## 梁山县配电台区分布式光伏可开放容量信息表(2022年6月)
梁山县配电台区分布式光伏可开放容量信息表 (2022年6月)
说明：在确保变电站允许接入的情况下， 红色标注代表暂缓接入， 黄色标注代表评估后可接入， 绿色标注代表推荐接入。
单位名称 | 管理单位 | 所属乡镇（街道）名称 | 所属行政村名称 | 台区编号 | 台区名称 | 台区容量 （千伏安） | 已接入发电容量（千伏安） | 可开放容量（千伏安） | 线路名称 | 上级变电站名称 | 站内10kV及以上并网电厂（MW） | 站内低压已接入光伏发电容量（千伏安） | 站内主变容量（千伏安）
梁山县供电公司 | 杨营供电所 | 杨营镇 | 李大郭 | 85501520 | 李大郭村北 | 200 | 87.2 | 72.8 | 10kV馆里北Ⅰ线 | 110kV梁西变电站
梁山县供电公司 | 杨营供电所 | 杨营镇 | 李阁 | 84652199 | 李阁3# | 100 | 0 | 80 | 10kV公明西线 | 110kV杨营变电站
梁山县供电公司 | 杨营供电所 | 杨营镇 | 姚庄 | 8150624 | 姚庄2# | 200 | 0 | 160 | 10kV关庄Ⅱ线 | 110kV梁西变电站
梁山县供电公司 | 杨营供电所 | 杨营镇 | 张水坑 | 800700877 | 张水坑2# | 400 | 0 | 320 | 10kV杨营II线 | 110kV杨营变电站
梁山县供电公司 | 杨营供电所 | 杨营镇 | 高庙社区 | 800698537 | 高庙社区2# | 400 | 0 | 320 | 10kV杨营I线 | 110kV杨营变电站
梁山县供电公司 | 杨营供电所 | 杨营镇 | 高庙社区 | 800698536 | 高庙社区1# | 500 | 0 | 400 | 10kV杨营I线 | 110kV杨营变电站
梁山县供电公司 | 杨营供电所 | 杨营镇 | 高大庙 | 800698089 | 高大庙2# | 400 | 43.2 | 276.8 | 10kV杨营II线 | 110kV杨营变电站
梁山县供电公司 | 杨营供电所 | 杨营镇 | 大侯 | 800693956 | 大侯3# | 315 | 18.36 | 233.64 | 10kV馆里南线 | 110kV梁西变电站
梁山县供电公司 | 杨营供电所 | 杨营镇 | 洼里 | 800692231 | 洼里3# | 200 | 173.95 | -13.95 | 10kV公明东I线 | 110kV梁西变电站
梁山县供电公司 | 杨营供电所 | 杨营镇 | 丁庄 | 7941986 | 馆里丁庄2# | 100 | 0 | 80 | 10kV公明西线 | 110kV杨营变电站
梁山县供电公司 | 杨营供电所 | 杨营镇 | 薛阁 | 7941985 | 薛阁6# | 400 | 0 | 320 | 10kV杨营I线 | 110kV杨营变电站
梁山县供电公司 | 杨营供电所 | 杨营镇 | 薛阁 | 7941983 | 薛阁3# | 400 | 0 | 320 | 10kV杨营I线 | 110kV杨营变电站
梁山县供电公司 | 杨营供电所 | 杨营镇 | 杨营村 | 75891014 | 杨营村2# | 200 | 0 | 160 | 10kV杨营I线 | 110kV杨营变电站
梁山县供电公司 | 杨营供电所 | 杨营镇 | 庄垓 | 75809189 | 庄垓6# | 200 | 20.25 | 139.75 | 10kV杨营I线 | 110kV杨营变电站
梁山县供电公司 | 杨营供电所 | 杨营镇 | 庄垓 | 75809186 | 庄垓5# | 400 | 9.9 | 310.1 | 10kV杨营I线 | 110kV杨营变电站
梁山县供电公司 | 杨营供电所 | 杨营镇 | 庄垓 | 75809185 | 庄垓4# | 200 | 0 | 160 | 10kV杨营I线 | 110kV杨营变电站
梁山县供电公司 | 杨营供电所 | 杨营镇 | 程垓 | 75808974 | 程垓4# | 200 | 17.55 | 142.45 | 10kV馆里南线 | 110kV梁西变电站
梁山县供电公司 | 杨营供电所 | 杨营镇 | 程垓 | 75808971 | 程垓3# | 200 | 0 | 160 | 10kV馆里南线 | 110kV梁西变电站
梁山县供电公司 | 杨营供电所 | 杨营镇 | 馆里南程垓 | 75808873 | 馆里南程垓2# | 200 | 17.5 | 142.5 | 10kV馆里南线 | 110kV梁西变电站
梁山县供电公司 | 杨营供电所 | 杨营镇 | 孙庄 | 75808868 | 孙庄3# | 100 | 0 | 80 | 10kV公明西线 | 110kV杨营变电站
梁山县供电公司 | 杨营供电所 | 杨营镇 | 侯寺 | 73397954 | 侯寺5# | 200 | 97.315 | 62.685 | 10kV杨营II线 | 110kV杨营变电站
梁山县供电公司 | 杨营供电所 | 杨营镇 | 侯寺 | 73397953 | 侯寺4# | 200 | 0 | 160 | 10kV杨营II线 | 110kV杨营变电站
梁山县供电公司 | 杨营供电所 | 杨营镇 | 任庄 | 72780094 | 任庄2# | 200 | 0 | 160 | 10kV杨营I线 | 110kV杨营变电站
梁山县供电公司 | 杨营供电所 | 杨营镇 | 高大庙 | 72779923 | 高大庙4# | 200 | 98.97 | 61.03 | 10kV杨营I线 | 110kV杨营变电站
梁山县供电公司 | 杨营供电所 | 杨营镇 | 刘普桥 | 72779694 | 刘普桥2# | 200 | 200.14 | -40.14 | 10kV馆里北Ⅰ线 | 110kV梁西变电站
梁山县供电公司 | 杨营供电所 | 杨营镇 | 侯道沟 | 72779666 | 侯道沟2# | 200 | 69.44 | 90.56 | 10kV杨营II线 | 110kV杨营变电站
梁山县供电公司 | 杨营供电所 | 杨营镇 | 耿楼 | 72778659 | 耿楼村东 | 200 | 220.59 | -60.59 | 10kV馆里北Ⅰ线 | 110kV梁西变电站
梁山县供电公司 | 杨营供电所 | 杨营镇 | 洼里 | 72770818 | 洼里村南 | 100 | 0 | 80 | 10kV公明东I线 | 110kV梁西变电站
梁山县供电公司 | 杨营供电所 | 杨营镇 | 东李庄 | 6661418 | 东李庄1# | 400 | 66.2 | 253.8 | 10kV马营线 | 110kV南关变电站
梁山县供电公司 | 杨营供电所 | 杨营镇 | 东李庄 | 6661416 | 东李庄3# | 400 | 79.135 | 240.865 | 10kV马营线 | 110kV南关变电站
梁山县供电公司 | 杨营供电所 | 杨营镇 | 丁庄 | 63179685 | 丁庄2# | 400 | 0 | 320 | 10kV杨营II线 | 110kV杨营变电站
梁山县供电公司 | 杨营供电所 | 杨营镇 | 高楼 | 63179683 | 高楼6# | 400 | 35 | 285 | 10kV杨营II线 | 110kV杨营变电站
梁山县供电公司 | 杨营供电所 | 杨营镇 | 高楼 | 63179682 | 高楼5# | 400 | 89.12 | 230.88 | 10kV杨营I线 | 110kV杨营变电站
梁山县供电公司 | 杨营供电所 | 杨营镇 | 高楼 | 63179680 | 高楼4# | 400 | 0 | 320 | 10kV杨营II线 | 110kV杨营变电站
梁山县供电公司 | 杨营供电所 | 杨营镇 | 陈营 | 63109722 | 陈营村北 | 160 | 0 | 128 | 10kV公明西线 | 110kV杨营变电站
梁山县供电公司 | 杨营供电所 | 杨营镇 | 靳庄 | 63109721 | 靳庄5# | 200 | 26.6 | 133.4 | 10kV东堤线 | 110kV路口变电站
梁山县供电公司 | 杨营供电所 | 杨营镇 | 靳庄 | 63109219 | 靳庄4# | 200 | 32.88 | 127.12 | 10kV东堤线 | 110kV路口变电站
梁山县供电公司 | 杨营供电所 | 杨营镇 | 靳庄 | 63109218 | 靳庄3# | 160 | 20.48 | 107.52 | 10kV东堤线 | 110kV路口变电站
梁山县供电公司 | 杨营供电所 | 杨营镇 | 兴屯 | 61976310 | 兴屯7# | 160 | 0 | 128 | 10kV馆里南线 | 110kV梁西变电站
梁山县供电公司 | 杨营供电所 | 杨营镇 | 兴屯 | 61976309 | 兴屯6# | 400 | 5 | 315 | 10kV馆里南线 | 110kV梁西变电站
梁山县供电公司 | 杨营供电所 | 杨营镇 | 兴屯 | 61976308 | 兴屯5# | 400 | 32.155 | 287.845 | 10kV馆里南线 | 110kV梁西变电站
梁山县供电公司 | 杨营供电所 | 杨营镇 | 芦里 | 61976298 | 芦里2# | 400 | 49.1 | 270.9 | 10kV馆里南线 | 110kV梁西变电站
梁山县供电公司 | 杨营供电所 | 杨营镇 | 王庄 | 61976234 | 馆里王庄2# | 200 | 0 | 160 | 10kV馆里南线 | 110kV梁西变电站
梁山县供电公司 | 杨营供电所 | 杨营镇 | 柯庄 | 61857297 | 柯庄2# | 200 | 0 | 160 | 10kV马营线 | 110kV南关变电站
梁山县供电公司 | 杨营供电所 | 杨营镇 | 伟庄 | 51858563 | 伟庄2# | 400 | 106.08 | 213.92 | 10kV杨营II线 | 110kV杨营变电站
梁山县供电公司 | 杨营供电所 | 杨营镇 | 五里庙 | 51425791 | 五里庙5# | 200 | 48.36 | 111.64 | 10kV杨营II线 | 110kV杨营变电站
梁山县供电公司 | 杨营供电所 | 杨营镇 | 五里庙 | 51425790 | 五里庙4# | 400 | 115.2 | 204.8 | 10kV杨营II线 | 110kV杨营变电站
梁山县供电公司 | 杨营供电所 | 杨营镇 | 薛屯 | 4334961 | 薛屯2# | 400 | 27.2 | 292.8 | 10kV马营线 | 110kV南关变电站
梁山县供电公司 | 杨营供电所 | 杨营镇 | 洼里 | 4334528 | 洼里村东 | 160 | 0 | 128 | 10kV公明东I线 | 110kV梁西变电站
梁山县供电公司 | 杨营供电所 | 杨营镇 | 杜庄 | 4332029 | 杜庄2# | 400 | 14.7 | 305.3 | 10kV馆里南线 | 110kV梁西变电站
梁山县供电公司 | 杨营供电所 | 杨营镇 | 10kV杨营Ⅰ线高垓排灌台架变 | 4308733 | 10kV杨营Ⅰ线高垓排灌台架变 | 100 | 0 | 80 | 10kV杨营I线 | 110kV杨营变电站
梁山县供电公司 | 杨营供电所 | 杨营镇 | 10kV杨营Ⅱ线野淖排灌台架变 | 4308732 | 10kV杨营Ⅱ线野淖排灌台架变 | 50 | 0 | 40 | 10kV杨营II线 | 110kV杨营变电站
梁山县供电公司 | 杨营供电所 | 杨营镇 | 10kV杨营Ⅱ线高大庙排灌台架变 | 4308727 | 10kV杨营Ⅱ线高大庙排灌台架变 | 100 | 0 | 80 | 10kV杨营II线 | 110kV杨营变电站
梁山县供电公司 | 杨营供电所 | 杨营镇 | 10kV杨营Ⅱ线李庄排灌台架变 | 4308723 | 10kV杨营Ⅱ线李庄排灌台架变 | 50 | 0 | 40 | 10kV杨营II线 | 110kV杨营变电站
梁山县供电公司 | 杨营供电所 | 杨营镇 | 10kV杨营Ⅱ线侯寺排灌台架变 | 4308718 | 10kV杨营Ⅱ线侯寺排灌台架变 | 100 | 0 | 80 | 10kV杨营II线 | 110kV杨营变电站
梁山县供电公司 | 杨营供电所 | 杨营镇 | 10kV公明西线馆里排灌台架变 | 4308614 | 10kV公明西线馆里排灌台架变 | 50 | 0 | 40 | 10kV公明西线 | 110kV杨营变电站
梁山县供电公司 | 杨营供电所 | 杨营镇 | 10kV公明西线丁庄村排灌台架变 | 4308110 | 10kV公明西线丁庄村排灌台架变 | 100 | 0 | 80 | 10kV公明西线 | 110kV杨营变电站
梁山县供电公司 | 杨营供电所 | 杨营镇 | 10kV公明西线太平集排灌台架变 | 4308108 | 10kV公明西线太平集排灌台架变 | 50 | 0 | 40 | 10kV公明西线 | 110kV杨营变电站
梁山县供电公司 | 杨营供电所 | 杨营镇 | 10kV公明西线王庄村排灌2号台架变 | 4308107 | 10kV公明西线王庄村排灌2号台架变 | 50 | 0 | 40 | 10kV馆里南线 | 110kV梁西变电站
梁山县供电公司 | 杨营供电所 | 杨营镇 | 10kV公明西线王庄村排灌1号台架变 | 4308105 | 10kV公明西线王庄村排灌1号台架变 | 100 | 0 | 80 | 10kV馆里南线 | 110kV梁西变电站
梁山县供电公司 | 杨营供电所 | 杨营镇 | 10kV公明西线太平王排灌台架变 | 4308102 | 10kV公明西线太平王排灌台架变 | 50 | 0 | 40 | 10kV公明西线 | 110kV杨营变电站
梁山县供电公司 | 杨营供电所 | 杨营镇 | 10kV公明西线大侯村排灌2号台架变 | 4308095 | 10kV公明西线大侯村排灌2号台架变 | 100 | 0 | 80 | 10kV馆里南线 | 110kV梁西变电站
梁山县供电公司 | 杨营供电所 | 杨营镇 | 10kV公明西线大侯村排灌1号台架变 | 4308086 | 10kV公明西线大侯村排灌1号台架变 | 100 | 0 | 80 | 10kV馆里南线 | 110kV梁西变电站
梁山县供电公司 | 杨营供电所 | 杨营镇 | 10kV马营线东李庄村排灌2号台架变 | 4303554 | 10kV马营线东李庄村排灌2号台架变 | 100 | 0 | 80 | 10kV马营线 | 110kV南关变电站
梁山县供电公司 | 杨营供电所 | 杨营镇 | 10kV马营线东李庄村排灌1号台架变 | 4303541 | 10kV马营线东李庄村排灌1号台架变 | 100 | 0 | 80 | 10kV马营线 | 110kV南关变电站
梁山县供电公司 | 杨营供电所 | 杨营镇 | 10kV杨营I线高庄村排灌1号台架变 | 4303339 | 10kV杨营I线高庄村排灌1号台架变 | 100 | 0 | 80 | 10kV东堤线 | 110kV路口变电站
梁山县供电公司 | 杨营供电所 | 杨营镇 | 10kV杨营Ⅱ线五里庙排灌台架变 | 4303337 | 10kV杨营Ⅱ线五里庙排灌台架变 | 100 | 0 | 80 | 10kV杨营II线 | 110kV杨营变电站
梁山县供电公司 | 杨营供电所 | 杨营镇 | 10kV杨营Ⅱ线高庄村排灌2号台架变 | 4303312 | 10kV杨营Ⅱ线高庄村排灌2号台架变 | 50 | 0 | 40 | 10kV杨营II线 | 110kV杨营变电站
梁山县供电公司 | 杨营供电所 | 杨营镇 | 10kV公明西线李阁村排灌台架变 | 4301095 | 10kV公明西线李阁村排灌台架变 | 100 | 0 | 80 | 10kV公明西线 | 110kV杨营变电站
梁山县供电公司 | 杨营供电所 | 杨营镇 | 10kV馆北线荣店村排灌2号台架变 | 4301091 | 10kV馆北线荣店村排灌2号台架变 | 100 | 0 | 80 | 10kV馆里北Ⅰ线 | 110kV梁西变电站
梁山县供电公司 | 杨营供电所 | 杨营镇 | 10kV馆北线荣店村排灌1号台架变 | 4301088 | 10kV馆北线荣店村排灌1号台架变 | 200 | 0 | 160 | 10kV馆里北Ⅰ线 | 110kV梁西变电站
梁山县供电公司 | 杨营供电所 | 杨营镇 | 10kV马营线胡坑村排灌2号台架变 | 4300681 | 10kV马营线胡坑村排灌2号台架变 | 100 | 0 | 80 | 10kV马营线 | 110kV南关变电站
梁山县供电公司 | 杨营供电所 | 杨营镇 | 10kV马营线胡坑村排灌1号台架变 | 4300677 | 10kV马营线胡坑村排灌1号台架变 | 100 | 0 | 80 | 10kV马营线 | 110kV南关变电站
梁山县供电公司 | 杨营供电所 | 杨营镇 | 10kV马营线北穆村排灌2号台架变 | 4300674 | 10kV马营线北穆村排灌2号台架变 | 250 | 0 | 200 | 10kV马营线 | 110kV南关变电站
梁山县供电公司 | 杨营供电所 | 杨营镇 | 10kV马营线北穆村排灌1号台架变 | 4300673 | 10kV马营线北穆村排灌1号台架变 | 100 | 0 | 80 | 10kV马营线 | 110kV南关变电站
梁山县供电公司 | 杨营供电所 | 杨营镇 | 10kV马营线杨屯村排灌1号台架变 | 4298167 | 10kV马营线杨屯村排灌1号台架变 | 200 | 0 | 160 | 10kV马营线 | 110kV南关变电站
梁山县供电公司 | 杨营供电所 | 杨营镇 | 10kV赵坝线赵坝村排灌3号台架变 | 4298161 | 10kV赵坝线赵坝村排灌3号台架变 | 100 | 0 | 80 | 10kV馆里南线 | 110kV梁西变电站
梁山县供电公司 | 杨营供电所 | 杨营镇 | 10kV赵坝线赵坝村排灌2号台架变 | 4298157 | 10kV赵坝线赵坝村排灌2号台架变 | 100 | 0 | 80 | 10kV馆里南线 | 110kV梁西变电站
梁山县供电公司 | 杨营供电所 | 杨营镇 | 10kV赵坝线赵坝村排灌1号台架变 | 4298152 | 10kV赵坝线赵坝村排灌1号台架变 | 100 | 0 | 80 | 10kV馆里南线 | 110kV梁西变电站
梁山县供电公司 | 杨营供电所 | 杨营镇 | 江屯 | 4293944 | 江屯2# | 160 | 0 | 128 | 10kV马营线 | 110kV南关变电站
梁山县供电公司 | 杨营供电所 | 杨营镇 | 马营 | 4293940 | 马营8# | 160 | 0 | 128 | 10kV馆里南线 | 110kV梁西变电站
梁山县供电公司 | 杨营供电所 | 杨营镇 | 杨屯 | 4269434 | 杨屯3# | 200 | 34.88 | 125.12 | 10kV马营线 | 110kV南关变电站
梁山县供电公司 | 杨营供电所 | 杨营镇 | 兴屯 | 4260810 | 兴屯4# | 400 | 16.64 | 303.36 | 10kV馆里南线 | 110kV梁西变电站
梁山县供电公司 | 杨营供电所 | 杨营镇 | 胡坑 | 4260805 | 胡坑3# | 200 | 127.465 | 32.535 | 10kV马营线 | 110kV南关变电站
梁山县供电公司 | 杨营供电所 | 杨营镇 | 张水坑 | 4255495 | 张水坑3# | 400 | 19.44 | 300.56 | 10kV杨营II线 | 110kV杨营变电站
梁山县供电公司 | 杨营供电所 | 杨营镇 | 馆里 | 4255494 | 馆里村北 | 200 | 0 | 160 | 10kV馆里南线 | 110kV梁西变电站
梁山县供电公司 | 杨营供电所 | 杨营镇 | 赵坝 | 4249499 | 赵坝5# | 200 | 18.5 | 141.5 | 10kV馆里南线 | 110kV梁西变电站
梁山县供电公司 | 杨营供电所 | 杨营镇 | 庄垓 | 4237123 | 庄垓村东 | 200 | 0 | 160 | 10kV杨营I线 | 110kV杨营变电站
梁山县供电公司 | 杨营供电所 | 杨营镇 | 高大庙 | 4237006 | 高大庙3# | 400 | 15 | 305 | 10kV杨营I线 | 110kV杨营变电站
梁山县供电公司 | 杨营供电所 | 杨营镇 | 薛阁 | 4236714 | 薛阁4# | 200 | 0 | 160 | 10kV杨营I线 | 110kV杨营变电站
梁山县供电公司 | 杨营供电所 | 杨营镇 | 洼王 | 4236712 | 洼王2# | 200 | 176.485 | -16.485 | 10kV杨营I线 | 110kV杨营变电站
梁山县供电公司 | 杨营供电所 | 杨营镇 | 薛阁 | 4236559 | 薛阁5# | 400 | 0 | 320 | 10kV杨营I线 | 110kV杨营变电站
梁山县供电公司 | 杨营供电所 | 杨营镇 | 高楼 | 4229867 | 高楼3# | 200 | 23.04 | 136.96 | 10kV杨营II线 | 110kV杨营变电站
梁山县供电公司 | 杨营供电所 | 杨营镇 | 杨营 | 4222577 | 杨营3# | 200 | 77.98 | 82.02 | 10kV馆里南线 | 110kV梁西变电站
梁山县供电公司 | 杨营供电所 | 杨营镇 | 李大郭 | 4217786 | 李大郭2# | 200 | 56.135 | 103.865 | 10kV馆里北Ⅰ线 | 110kV梁西变电站
梁山县供电公司 | 杨营供电所 | 杨营镇 | 张水坑 | 4217784 | 张水坑北 | 200 | 0 | 160 | 10kV杨营II线 | 110kV杨营变电站
梁山县供电公司 | 杨营供电所 | 杨营镇 | 洼里 | 4212424 | 洼里4# | 800 | 0 | 640 | 10kV公明东I线 | 110kV梁西变电站
梁山县供电公司 | 杨营供电所 | 杨营镇 | 馆里 | 4208163 | 馆里2# | 400 | 0 | 320 | 10kV馆里南线 | 110kV梁西变电站
梁山县供电公司 | 杨营供电所 | 杨营镇 | 杨营村 | 4208155 | 杨营村东 | 200 | 0 | 160 | 10kV杨营I线 | 110kV杨营变电站
梁山县供电公司 | 杨营供电所 | 杨营镇 | 野淖 | 4207717 | 野淖3# | 200 | 47.27 | 112.73 | 10kV杨营II线 | 110kV杨营变电站
梁山县供电公司 | 杨营供电所 | 杨营镇 | 王连坡 | 4200165 | 王连坡2# | 200 | 57.91 | 102.09 | 10kV杨营I线 | 110kV杨营变电站
梁山县供电公司 | 杨营供电所 | 杨营镇 | 庄垓 | 4199830 | 庄垓3# | 200 | 160.64 | -0.64 | 10kV杨营I线 | 110kV杨营变电站
梁山县供电公司 | 杨营供电所 | 杨营镇 | 五里庙 | 4187980 | 五里庙3# | 200 | 11 | 149 | 10kV杨营II线 | 110kV杨营变电站
梁山县供电公司 | 杨营供电所 | 杨营镇 | 南木屯 | 4186683 | 南木屯2# | 400 | 413.97 | -93.97 | 10kV马营线 | 110kV南关变电站
梁山县供电公司 | 杨营供电所 | 杨营镇 | 许庄 | 4181418 | 许庄2# | 200 | 134.31 | 25.69 | 10kV马营线 | 110kV南关变电站
梁山县供电公司 | 杨营供电所 | 杨营镇 | 杨营 | 4181189 | 杨营2# | 400 | 5 | 315 | 10kV馆里南线 | 110kV梁西变电站
梁山县供电公司 | 杨营供电所 | 杨营镇 | 鲍垓 | 4175415 | 鲍垓2# | 200 | 36.56 | 123.44 | 10kV马营线 | 110kV南关变电站
梁山县供电公司 | 杨营供电所 | 杨营镇 | 陈营 | 4165344 | 陈营2# | 200 | 100.22 | 59.78 | 10kV公明西线 | 110kV杨营变电站
梁山县供电公司 | 杨营供电所 | 杨营镇 | 杨营所公变 | 4158372 | 杨营所公变 | 200 | 20.475 | 139.525 | 10kV公明西线 | 110kV杨营变电站
梁山县供电公司 | 杨营供电所 | 杨营镇 | 柏庄 | 4158064 | 柏庄2# | 200 | 118.145 | 41.855 | 10kV杨营II线 | 110kV杨营变电站
梁山县供电公司 | 杨营供电所 | 杨营镇 | 碌庙 | 4154455 | 碌庙2# | 200 | 151.935 | 8.065 | 10kV东堤线 | 110kV路口变电站
梁山县供电公司 | 杨营供电所 | 杨营镇 | 倪楼 | 4145698 | 倪楼3# | 200 | 17.6 | 142.4 | 10kV馆里南线 | 110kV梁西变电站
梁山县供电公司 | 杨营供电所 | 杨营镇 | 倪楼 | 4145677 | 倪楼2# | 200 | 0 | 160 | 10kV馆里南线 | 110kV梁西变电站
梁山县供电公司 | 杨营供电所 | 杨营镇 | 董楼 | 4139963 | 董楼2# | 200 | 197.76 | -37.76 | 10kV馆里北Ⅰ线 | 110kV梁西变电站
梁山县供电公司 | 杨营供电所 | 杨营镇 | 西李庄 | 4139692 | 西李庄2# | 200 | 23.4 | 136.6 | 10kV馆里南线 | 110kV梁西变电站
梁山县供电公司 | 杨营供电所 | 杨营镇 | 高楼 | 4138453 | 杨营高楼 | 315 | 0 | 252 | 10kV杨营II线 | 110kV杨营变电站
梁山县供电公司 | 杨营供电所 | 杨营镇 | 刘仙庄 | 4113863 | 刘仙庄2# | 200 | 204.94 | -44.94 | 10kV公明西线 | 110kV杨营变电站 | 5.3 | 4994.865 | 50000+50000
梁山县供电公司 | 杨营供电所 | 杨营镇 | 贾庄 | 4109525 | 贾庄2# | 200 | 33.5 | 126.5 | 10kV馆里北Ⅰ线 | 110kV梁西变电站
梁山县供电公司 | 杨营供电所 | 杨营镇 | 胡台庙 | 4109524 | 胡台庙2# | 400 | 105.62 | 214.38 | 10kV馆里南线 | 110kV梁西变电站
梁山县供电公司 | 杨营供电所 | 杨营镇 | 胡坑 | 4109365 | 胡坑2# | 315 | 0 | 252 | 10kV马营线 | 110kV南关变电站
梁山县供电公司 | 杨营供电所 | 杨营镇 | 赵坝 | 4109264 | 赵坝4# | 200 | 0 | 160 | 10kV馆里南线 | 110kV梁西变电站
梁山县供电公司 | 杨营供电所 | 杨营镇 | 赵坝 | 4109263 | 赵坝3# | 315 | 142.77 | 109.23 | 10kV馆里南线 | 110kV梁西变电站
梁山县供电公司 | 杨营供电所 | 杨营镇 | 张飞垓 | 4106193 | 张飞垓2# | 250 | 104.67 | 95.33 | 10kV马营线 | 110kV南关变电站
梁山县供电公司 | 杨营供电所 | 杨营镇 | 吴垓 | 4101329 | 吴垓2# | 200 | 172.56 | -12.56 | 10kV马营线 | 110kV南关变电站
梁山县供电公司 | 杨营供电所 | 杨营镇 | 杨屯 | 4059365 | 杨屯2号 | 160 | 0 | 128 | 10kV马营线 | 110kV南关变电站
梁山县供电公司 | 杨营供电所 | 杨营镇 | 王楼 | 4059357 | 王楼2号 | 200 | 173.47 | -13.47 | 10kV后孙庄Ⅱ线 | 110kV南关变电站
梁山县供电公司 | 杨营供电所 | 杨营镇 | 大侯 | 4057312 | 大侯2# | 315 | 53.46 | 198.54 | 10kV公明西线 | 110kV杨营变电站
梁山县供电公司 | 杨营供电所 | 杨营镇 | 蔚营 | 40153369 | 蔚营3# | 200 | 0 | 160 | 10kV馆里南线 | 110kV梁西变电站
梁山县供电公司 | 杨营供电所 | 杨营镇 | 蔚营 | 40153367 | 蔚营2# | 200 | 46.41 | 113.59 | 10kV馆里南线 | 110kV梁西变电站
梁山县供电公司 | 杨营供电所 | 杨营镇 | 刘庄 | 33692025 | 刘庄2# | 400 | 239.25 | 80.75 | 10kV关庄Ⅱ线 | 110kV梁西变电站
梁山县供电公司 | 杨营供电所 | 杨营镇 | 高垓 | 33267293 | 高垓4# | 200 | 29.525 | 130.475 | 10kV杨营I线 | 110kV杨营变电站
梁山县供电公司 | 杨营供电所 | 杨营镇 | 高垓 | 33267292 | 高垓3# | 200 | 152.095 | 7.905 | 10kV杨营I线 | 110kV杨营变电站
梁山县供电公司 | 杨营供电所 | 杨营镇 | 杨营村 | 33267291 | 杨营村北 | 400 | 0 | 320 | 10kV杨营I线 | 110kV杨营变电站
梁山县供电公司 | 杨营供电所 | 杨营镇 | 杨营村 | 33267290 | 杨营村西 | 400 | 24.98 | 295.02 | 10kV杨营I线 | 110kV杨营变电站
梁山县供电公司 | 杨营供电所 | 杨营镇 | 杨营村 | 33267289 | 杨营村南 | 200 | 0 | 160 | 10kV杨营I线 | 110kV杨营变电站
梁山县供电公司 | 杨营供电所 | 杨营镇 | 高庄 | 31826487 | 高庄6# | 400 | 18.2 | 301.8 | 10kV杨营II线 | 110kV杨营变电站
梁山县供电公司 | 杨营供电所 | 杨营镇 | 高庄 | 31826486 | 高庄5# | 400 | 0 | 320 | 10kV杨营I线 | 110kV杨营变电站
梁山县供电公司 | 杨营供电所 | 杨营镇 | 高庄 | 31826485 | 杨营I线高庄4# | 400 | 0 | 320 | 10kV王府集线 | 35kV馆驿变电站
梁山县供电公司 | 杨营供电所 | 杨营镇 | 高庄 | 31826484 | 杨营I线高庄3# | 400 | 0 | 320 | 10kV王府集线 | 35kV馆驿变电站
梁山县供电公司 | 杨营供电所 | 杨营镇 | 东李庄 | 31649380 | 东李庄4# | 315 | 0 | 252 | 10kV马营线 | 110kV南关变电站
梁山县供电公司 | 杨营供电所 | 杨营镇 | 高垓 | 177204471 | 高垓6号 | 200 | 0 | 160 | 10kV杨营I线 | 110kV杨营变电站
梁山县供电公司 | 杨营供电所 | 杨营镇 | 孙庄 | 177122416 | 孙庄5号 | 200 | 0 | 160 | 10kV公明西线 | 110kV杨营变电站
梁山县供电公司 | 杨营供电所 | 杨营镇 | 西城花园 | 176655107 | 西城花园2号 | 1000 | 0 | 800 | 10kV马营线 | 110kV南关变电站
梁山县供电公司 | 杨营供电所 | 杨营镇 | 西城花园 | 176655104 | 西城花园1号 | 800 | 0 | 640 | 10kV马营线 | 110kV南关变电站
梁山县供电公司 | 杨营供电所 | 杨营镇 | 北穆屯 | 176548607 | 北穆屯2# | 400 | 368.67 | -48.67 | 10kV马营线 | 110kV南关变电站
梁山县供电公司 | 杨营供电所 | 杨营镇 | 薛屯 | 176504571 | 薛屯3# | 400 | 193.1 | 126.9 | 10kV马营线 | 110kV南关变电站
梁山县供电公司 | 杨营供电所 | 杨营镇 | 薛阁 | 176205385 | 薛阁7# | 200 | 0 | 160 | 10kV工业园Ⅱ线 | 110kV杨营变电站
梁山县供电公司 | 杨营供电所 | 杨营镇 | 艾庄 | 175911386 | 艾庄2# | 400 | 92.8 | 227.2 | 10kV馆里北Ⅰ线 | 110kV梁西变电站
梁山县供电公司 | 杨营供电所 | 杨营镇 | 高大庙 | 175882225 | 高大庙5# | 200 | 0 | 160 | 10kV杨营II线 | 110kV杨营变电站
梁山县供电公司 | 杨营供电所 | 杨营镇 | 洼王 | 175505516 | 洼王3# | 200 | 163.41 | -3.41 | 10kV杨营I线 | 110kV杨营变电站
梁山县供电公司 | 杨营供电所 | 杨营镇 | 洼王 | 175386507 | 洼王4# | 200 | 129.495 | 30.505 | 10kV杨营I线 | 110kV杨营变电站
梁山县供电公司 | 杨营供电所 | 杨营镇 | 杨营村 | 175367849 | 杨营村3号 | 400 | 28 | 292 | 10kV杨营I线 | 110kV杨营变电站
梁山县供电公司 | 杨营供电所 | 杨营镇 | 高庄 | 175365917 | 高庄9# | 200 | 0 | 160 | 10kV杨营I线 | 110kV杨营变电站
梁山县供电公司 | 杨营供电所 | 杨营镇 | 高庄 | 175365462 | 高庄8# | 200 | 25.615 | 134.385 | 10kV杨营I线 | 110kV杨营变电站
梁山县供电公司 | 杨营供电所 | 杨营镇 | 高庄 | 175365191 | 高庄7# | 200 | 0 | 160 | 10kV杨营I线 | 110kV杨营变电站
梁山县供电公司 | 杨营供电所 | 杨营镇 | 杨营 | 175320334 | 马营杨营4号 | 200 | 0 | 160 | 10kV馆里南线 | 110kV梁西变电站
梁山县供电公司 | 杨营供电所 | 杨营镇 | 王连坡 | 175247355 | 王连坡4号 | 400 | 198.14 | 121.86 | 10kV杨营I线 | 110kV杨营变电站
梁山县供电公司 | 杨营供电所 | 杨营镇 | 王连坡 | 175246548 | 王连坡3号 | 400 | 164.5 | 155.5 | 10kV杨营I线 | 110kV杨营变电站
梁山县供电公司 | 杨营供电所 | 杨营镇 | 高垓 | 175170832 | 高垓5# | 400 | 29.52 | 290.48 | 10kV杨营I线 | 110kV杨营变电站
梁山县供电公司 | 杨营供电所 | 杨营镇 | 馆里 | 169669923 | 馆里5# | 400 | 0 | 320 | 10kV馆里南线 | 110kV梁西变电站
梁山县供电公司 | 杨营供电所 | 杨营镇 | 贾庄 | 169603360 | 贾庄4# | 400 | 154.89 | 165.11 | 10kV馆里北Ⅰ线 | 110kV梁西变电站
梁山县供电公司 | 杨营供电所 | 杨营镇 | 贾庄 | 167995913 | 贾庄 3# | 400 | 155.8 | 164.2 | 10kV馆里北Ⅰ线 | 110kV梁西变电站
梁山县供电公司 | 杨营供电所 | 杨营镇 | 洼李 | 167978946 | 洼李5# | 100 | 0 | 80 | 10kV公明西线 | 110kV杨营变电站
梁山县供电公司 | 杨营供电所 | 杨营镇 | 刘仙庄 | 167424544 | 刘仙庄3# | 400 | 111.23 | 208.77 | 10kV公明西线 | 110kV杨营变电站
梁山县供电公司 | 杨营供电所 | 杨营镇 | 董梁高速梁山北服务区（董家口方向） | 166489289 | 董梁高速梁山北服务区（董家口方向）充电站配电变压器 | 630 | 0 | 504 | 10kV馆里北Ⅰ线 | 110kV梁西变电站
梁山县供电公司 | 杨营供电所 | 杨营镇 | 董梁高速梁山北服务区（梁山方向） | 166489160 | 董梁高速梁山北服务区（梁山方向）充电站配电变压器 | 630 | 0 | 504 | 10kV馆里北Ⅰ线 | 110kV梁西变电站
梁山县供电公司 | 杨营供电所 | 杨营镇 | 刘庄 | 162814919 | 刘庄4# | 100 | 0 | 80 | 10kV关庄Ⅱ线 | 110kV梁西变电站
梁山县供电公司 | 杨营供电所 | 杨营镇 | 馆里 | 162814276 | 馆里4# | 400 | 0 | 320 | 10kV馆里南线 | 110kV梁西变电站
梁山县供电公司 | 杨营供电所 | 杨营镇 | 李大郭 | 162808023 | 李大郭3# | 400 | 18.91 | 301.09 | 10kV馆里北Ⅰ线 | 110kV梁西变电站
梁山县供电公司 | 杨营供电所 | 杨营镇 | 周楼 | 162769440 | 周楼3# | 400 | 32.53 | 287.47 | 10kV馆里北Ⅰ线 | 110kV梁西变电站
梁山县供电公司 | 杨营供电所 | 杨营镇 | 周楼 | 162769325 | 周楼4# | 400 | 14.85 | 305.15 | 10kV馆里北Ⅰ线 | 110kV梁西变电站
梁山县供电公司 | 杨营供电所 | 杨营镇 | 南小吴 | 160457291 | 南小吴3# | 200 | 17.985 | 142.015 | 10kV杨营II线 | 110kV杨营变电站
梁山县供电公司 | 杨营供电所 | 杨营镇 | 马营 | 160023805 | 马营煤改电台区 | 630 | 0 | 504 | 10kV馆里南线 | 110kV梁西变电站
梁山县供电公司 | 杨营供电所 | 杨营镇 | 庄垓 | 159579983 | 庄垓7# | 400 | 79.6 | 240.4 | 10kV杨营I线 | 110kV杨营变电站
梁山县供电公司 | 杨营供电所 | 杨营镇 | 杨屯 | 158542767 | 杨屯7# | 400 | 15.18 | 304.82 | 10kV马营线 | 110kV南关变电站
梁山县供电公司 | 杨营供电所 | 杨营镇 | 兴屯 | 158510924 | 兴屯东2# | 400 | 34.71 | 285.29 | 10kV馆里南线 | 110kV梁西变电站
梁山县供电公司 | 杨营供电所 | 杨营镇 | 兴屯 | 158510495 | 兴屯南3# | 400 | 76.975 | 243.025 | 10kV馆里南线 | 110kV梁西变电站
梁山县供电公司 | 杨营供电所 | 杨营镇 | 兴屯 | 158508481 | 兴屯南2# | 400 | 55.16 | 264.84 | 10kV馆里南线 | 110kV梁西变电站
梁山县供电公司 | 杨营供电所 | 杨营镇 | 杨屯 | 158149713 | 杨屯6# | 400 | 25.4 | 294.6 | 10kV马营线 | 110kV南关变电站
梁山县供电公司 | 杨营供电所 | 杨营镇 | 侯寺 | 157820186 | 侯寺8# | 200 | 0 | 160 | 10kV杨营II线 | 110kV杨营变电站
梁山县供电公司 | 杨营供电所 | 杨营镇 | 侯寺 | 157820128 | 侯寺7# | 400 | 19.4 | 300.6 | 10kV杨营II线 | 110kV杨营变电站
梁山县供电公司 | 杨营供电所 | 杨营镇 | 侯寺 | 157820111 | 侯寺6# | 400 | 23.4 | 296.6 | 10kV杨营II线 | 110kV杨营变电站
梁山县供电公司 | 杨营供电所 | 杨营镇 | 张水坑 | 157727053 | 张水坑4# | 400 | 31.1 | 288.9 | 10kV杨营II线 | 110kV杨营变电站
梁山县供电公司 | 杨营供电所 | 杨营镇 | 张楼村 | 157529455 | 张楼村3# | 200 | 167.61 | -7.61 | 10kV东堤线 | 110kV路口变电站
梁山县供电公司 | 杨营供电所 | 杨营镇 | 张楼村 | 157529387 | 张楼村2# | 200 | 47 | 113 | 10kV东堤线 | 110kV路口变电站
梁山县供电公司 | 杨营供电所 | 杨营镇 | 东张庄 | 157529062 | 馆里东张庄2# | 400 | 174.01 | 145.99 | 10kV馆里北Ⅰ线 | 110kV梁西变电站
梁山县供电公司 | 杨营供电所 | 杨营镇 | 赵坝 | 157281544 | 赵坝村7# | 200 | 172.2 | -12.2 | 10kV馆里南线 | 110kV梁西变电站
梁山县供电公司 | 杨营供电所 | 杨营镇 | 倪楼 | 157215947 | 倪楼5# | 400 | 15.795 | 304.205 | 10kV馆里南线 | 110kV梁西变电站
梁山县供电公司 | 杨营供电所 | 杨营镇 | 倪楼 | 157215736 | 倪楼4# | 400 | 66.505 | 253.495 | 10kV馆里南线 | 110kV梁西变电站
梁山县供电公司 | 杨营供电所 | 杨营镇 | 馆里 | 157036575 | 馆里3# | 200 | 0 | 160 | 10kV馆里南线 | 110kV梁西变电站
梁山县供电公司 | 杨营供电所 | 杨营镇 | 耿楼 | 157036431 | 耿楼5# | 400 | 151.565 | 168.435 | 10kV馆里北Ⅰ线 | 110kV梁西变电站
梁山县供电公司 | 杨营供电所 | 杨营镇 | 耿楼 | 157036427 | 耿楼4# | 400 | 105.975 | 214.025 | 10kV馆里北Ⅰ线 | 110kV梁西变电站
梁山县供电公司 | 杨营供电所 | 杨营镇 | 曹庙 | 157034660 | 曹庙2# | 200 | 153.91 | 6.09 | 10kV公明西线 | 110kV杨营变电站
梁山县供电公司 | 杨营供电所 | 杨营镇 | 郝庄 | 157034604 | 郝庄2# | 200 | 0 | 160 | 10kV馆里南线 | 110kV梁西变电站
梁山县供电公司 | 杨营供电所 | 杨营镇 | 东张庄 | 157029898 | 东张庄3# | 200 | 22.1 | 137.9 | 10kV杨营II线 | 110kV杨营变电站
梁山县供电公司 | 杨营供电所 | 杨营镇 | 孙庄 | 157022592 | 孙庄4# | 200 | 53.5 | 106.5 | 10kV公明西线 | 110kV杨营变电站
梁山县供电公司 | 杨营供电所 | 杨营镇 | 杨屯 | 157022217 | 杨屯5# | 200 | 0 | 160 | 10kV马营线 | 110kV南关变电站
梁山县供电公司 | 杨营供电所 | 杨营镇 | 杨屯 | 157022215 | 杨屯4# | 200 | 78.145 | 81.855 | 10kV马营线 | 110kV南关变电站
梁山县供电公司 | 杨营供电所 | 杨营镇 | 赵坝 | 157019448 | 赵坝6# | 200 | 23.92 | 136.08 | 10kV馆里南线 | 110kV梁西变电站
梁山县供电公司 | 杨营供电所 | 杨营镇 | 铁路家属院 | 157019333 | 铁路家属院 | 400 | 0 | 320 | 10kV杨营II线 | 110kV杨营变电站
梁山县供电公司 | 杨营供电所 | 杨营镇 | 野淖 | 157019327 | 野淖5# | 400 | 0 | 320 | 10kV杨营II线 | 110kV杨营变电站
梁山县供电公司 | 杨营供电所 | 杨营镇 | 侯道沟 | 157019323 | 侯道沟3# | 200 | 0 | 160 | 10kV杨营II线 | 110kV杨营变电站
梁山县供电公司 | 杨营供电所 | 杨营镇 | 荣庄 | 157019319 | 荣庄2# | 200 | 202.18 | -42.18 | 10kV馆里北Ⅰ线 | 110kV梁西变电站
梁山县供电公司 | 杨营供电所 | 杨营镇 | 刘庄 | 157019314 | 刘庄村南 | 400 | 0 | 320 | 10kV关庄Ⅱ线 | 110kV梁西变电站
梁山县供电公司 | 杨营供电所 | 杨营镇 | 张飞垓 | 157018728 | 张飞垓4# | 200 | 53.11 | 106.89 | 10kV马营线 | 110kV南关变电站
梁山县供电公司 | 杨营供电所 | 杨营镇 | 张飞垓 | 157018726 | 张飞垓3# | 200 | 70.72 | 89.28 | 10kV马营线 | 110kV南关变电站
梁山县供电公司 | 杨营供电所 | 杨营镇 | 胡坑 | 157017256 | 胡坑5# | 200 | 75.92 | 84.08 | 10kV马营线 | 110kV南关变电站
梁山县供电公司 | 杨营供电所 | 杨营镇 | 胡坑 | 157017253 | 胡坑4# | 200 | 38.82 | 121.18 | 10kV马营线 | 110kV南关变电站
梁山县供电公司 | 杨营供电所 | 杨营镇 | 野淖 | 157016799 | 野淖4# | 200 | 0 | 160 | 10kV杨营II线 | 110kV杨营变电站
梁山县供电公司 | 杨营供电所 | 杨营镇 | 洼里 | 157016788 | 洼里村北 | 200 | 0 | 160 | 10kV公明东I线 | 110kV梁西变电站
梁山县供电公司 | 杨营供电所 | 杨营镇 | 胡台庙 | 157016763 | 胡台庙3# | 200 | 168.385 | -8.385 | 10kV馆里南线 | 110kV梁西变电站
梁山县供电公司 | 杨营供电所 | 杨营镇 | 太平集 | 157011649 | 太平集2# | 200 | 0 | 160 | 10kV公明西线 | 110kV杨营变电站
梁山县供电公司 | 杨营供电所 | 杨营镇 | 胡屯 | 156360297 | 胡屯3# | 200 | 64.045 | 95.955 | 10kV马营线 | 110kV南关变电站
梁山县供电公司 | 杨营供电所 | 杨营镇 | 胡屯 | 156359068 | 胡屯2# | 200 | 78.355 | 81.645 | 10kV马营线 | 110kV南关变电站
梁山县供电公司 | 杨营供电所 | 杨营镇 | 许庄 | 146072491 | 许庄3# | 200 | 0 | 160 | 10kV马营线 | 110kV南关变电站
梁山县供电公司 | 杨营供电所 | 杨营镇 | 吴庄 | 132903818 | 馆里北线吴庄3# | 200 | 0 | 160 | 10kV馆里北Ⅰ线 | 110kV梁西变电站
梁山县供电公司 | 杨营供电所 | 杨营镇 | 吴庄 | 132903741 | 馆里北线吴庄2# | 200 | 124.045 | 35.955 | 10kV馆里北Ⅰ线 | 110kV梁西变电站
梁山县供电公司 | 杨营供电所 | 杨营镇 | 董相白 | 132902166 | 董相白2# | 200 | 73.03 | 86.97 | 10kV馆里北Ⅰ线 | 110kV梁西变电站
梁山县供电公司 | 杨营供电所 | 杨营镇 | 董楼 | 132902140 | 董楼3# | 200 | 141.515 | 18.485 | 10kV馆里北Ⅰ线 | 110kV梁西变电站
梁山县供电公司 | 杨营供电所 | 杨营镇 | 周楼 | 132901645 | 周楼2# | 250 | 0 | 200 | 10kV馆里北Ⅰ线 | 110kV梁西变电站
梁山县供电公司 | 杨营供电所 | 杨营镇 | 吴垓 | 115469585 | 吴垓3# | 200 | 184.41 | -24.41 | 10kV马营线 | 110kV南关变电站
梁山县供电公司 | 杨营供电所 | 杨营镇 | 大杨 | 113138139 | 大杨3# | 200 | 50.34 | 109.66 | 10kV馆里北Ⅰ线 | 110kV梁西变电站
梁山县供电公司 | 杨营供电所 | 杨营镇 | 馆里 | 113132830 | 馆里村东 | 200 | 23.1 | 136.9 | 10kV馆里南线 | 110kV梁西变电站
梁山县供电公司 | 杨营供电所 | 杨营镇 | 洼里 | 113130607 | 洼里村西 | 200 | 190.01 | -30.01 | 10kV公明东I线 | 110kV梁西变电站
梁山县供电公司 | 杨营供电所 | 杨营镇 | 野淖 | 0001071183 | 野淖2# | 160 | 0 | 128 | 10kV杨营II线 | 110kV杨营变电站
梁山县供电公司 | 杨营供电所 | 杨营镇 | 李阁 | 0001040688 | 李阁2# | 200 | 18.9 | 141.1 | 10kV馆里南线 | 110kV梁西变电站
梁山县供电公司 | 杨营供电所 | 杨营镇 | 高垓 | 0001040650 | 高垓2# | 200 | 179.275 | -19.275 | 10kV杨营I线 | 110kV杨营变电站
梁山县供电公司 | 杨营供电所 | 杨营镇 | 耿楼 | 0001040555 | 耿楼3# | 400 | 184.19 | 135.81 | 10kV馆里北Ⅰ线 | 110kV梁西变电站
梁山县供电公司 | 杨营供电所 | 杨营镇 | 大杨 | 0001032780 | 大杨2# | 250 | 0 | 200 | 10kV馆里北Ⅰ线 | 110kV梁西变电站
梁山县供电公司 | 杨营供电所 | 杨营镇 | 侯寺 | 0001013244 | 侯寺3# | 400 | 35.3 | 284.7 | 10kV杨营II线 | 110kV杨营变电站
梁山县供电公司 | 杨营供电所 | 杨营镇 | 兴屯 | 0000999218 | 兴屯东 | 315 | 16.1 | 235.9 | 10kV馆里南线 | 110kV梁西变电站
梁山县供电公司 | 杨营供电所 | 杨营镇 | 马营 | 0000956810 | 马营5# | 250 | 0 | 200 | 10kV馆里南线 | 110kV梁西变电站
梁山县供电公司 | 杨营供电所 | 杨营镇 | 马营 | 0000955786 | 马营4# | 315 | 0 | 252 | 10kV馆里南线 | 110kV梁西变电站
梁山县供电公司 | 杨营供电所 | 杨营镇 | 马营 | 0000955785 | 马营3# | 315 | 0 | 252 | 10kV馆里南线 | 110kV梁西变电站
梁山县供电公司 | 杨营供电所 | 杨营镇 | 马营 | 0000955783 | 马营2# | 315 | 0 | 252 | 10kV馆里南线 | 110kV梁西变电站
梁山县供电公司 | 杨营供电所 | 杨营镇 | 马营 | 0000955755 | 马营1# | 315 | 0 | 252 | 10kV馆里南线 | 110kV梁西变电站
梁山县供电公司 | 杨营供电所 | 杨营镇 | 东李庄 | 0000953575 | 东李庄2# | 315 | 157.485 | 94.515 | 10kV马营线 | 110kV南关变电站
梁山县供电公司 | 杨营供电所 | 杨营镇 | 蔡庄 | 0000944100 | 蔡庄2号 | 400 | 0 | 320 | 10kV杨营II线 | 110kV杨营变电站
梁山县供电公司 | 杨营供电所 | 杨营镇 | 东张庄 | 0000938482 | 东张庄2# | 200 | 77.8 | 82.2 | 10kV杨营II线 | 110kV杨营变电站
梁山县供电公司 | 杨营供电所 | 杨营镇 | 南小吴 | 0000938481 | 南小吴2# | 315 | 0 | 252 | 10kV杨营II线 | 110kV杨营变电站
梁山县供电公司 | 杨营供电所 | 杨营镇 | 李庄 | 0000902348 | 李庄村内 | 160 | 0 | 128 | 10kV杨营II线 | 110kV杨营变电站
梁山县供电公司 | 杨营供电所 | 杨营镇 | 高庄 | 0000888805 | 高庄村南 | 315 | 0 | 252 | 10kV杨营I线 | 110kV杨营变电站
梁山县供电公司 | 杨营供电所 | 杨营镇 | 孙庄 | 0000859947 | 孙庄2# | 315 | 0 | 252 | 10kV公明西线 | 110kV杨营变电站
梁山县供电公司 | 杨营供电所 | 杨营镇 | 耿楼 | 0000816481 | 耿楼2# | 200 | 60.81 | 99.19 | 10kV馆里北Ⅰ线 | 110kV梁西变电站
梁山县供电公司 | 杨营供电所 | 杨营镇 | 师庄社区 | 0000815512 | 师庄社区 | 250 | 0 | 200 | 10kV馆里南线 | 110kV梁西变电站
梁山县供电公司 | 杨营供电所 | 杨营镇 | 高楼 | 0000809341 | 高楼2# | 400 | 10 | 310 | 10kV杨营II线 | 110kV杨营变电站
梁山县供电公司 | 杨营供电所 | 杨营镇 | 薛阁 | 0000759291 | 薛阁2# | 400 | 26.2 | 293.8 | 10kV杨营I线 | 110kV杨营变电站
梁山县供电公司 | 杨营供电所 | 杨营镇 | 侯寺 | 0000724479 | 侯寺2# | 200 | 166.535 | -6.535 | 10kV杨营II线 | 110kV杨营变电站
梁山县供电公司 | 杨营供电所 | 杨营镇 | 洼里 | 0000724476 | 洼里2# | 315 | 0 | 252 | 10kV公明东I线 | 110kV梁西变电站
梁山县供电公司 | 杨营供电所 | 杨营镇 | 庄垓 | 0000595077 | 庄垓2# | 250 | 219.28 | -19.28 | 10kV杨营I线 | 110kV杨营变电站
梁山县供电公司 | 杨营供电所 | 杨营镇 | 许庄 | 0000457570 | 许庄 | 315 | 122.32 | 129.68 | 10kV马营线 | 110kV南关变电站
梁山县供电公司 | 杨营供电所 | 杨营镇 | 艾庄 | 0000457564 | 艾庄 | 200 | 67 | 93 | 10kV馆里北Ⅰ线 | 110kV梁西变电站
梁山县供电公司 | 杨营供电所 | 杨营镇 | 侯庄 | 0000457558 | 侯庄2# | 200 | 0 | 160 | 10kV馆里北Ⅰ线 | 110kV梁西变电站
梁山县供电公司 | 杨营供电所 | 杨营镇 | 东张庄 | 0000457512 | 东张庄 | 160 | 37.92 | 90.08 | 10kV馆里北Ⅰ线 | 110kV梁西变电站
梁山县供电公司 | 杨营供电所 | 杨营镇 | 侯寺 | 0000457366 | 侯寺 | 400 | 129.095 | 190.905 | 10kV杨营II线 | 110kV杨营变电站
梁山县供电公司 | 杨营供电所 | 杨营镇 | 靳庄 | 0000457325 | 靳庄 | 160 | 15.02 | 112.98 | 10kV东堤线 | 110kV路口变电站
梁山县供电公司 | 杨营供电所 | 杨营镇 | 五里庙 | 0000457319 | 五里庙50 | 200 | 0 | 160 | 10kV杨营II线 | 110kV杨营变电站
梁山县供电公司 | 杨营供电所 | 杨营镇 | 西李庄 | 0000457292 | 西李庄 | 160 | 159.455 | -31.455 | 10kV馆里南线 | 110kV梁西变电站
梁山县供电公司 | 杨营供电所 | 杨营镇 | 大侯 | 0000457291 | 大侯 | 630 | 10.8 | 493.2 | 10kV馆里南线 | 110kV梁西变电站
梁山县供电公司 | 杨营供电所 | 杨营镇 | 张楼 | 0000457143 | 张楼 | 400 | 127.4 | 192.6 | 10kV东堤线 | 110kV路口变电站
梁山县供电公司 | 杨营供电所 | 杨营镇 | 赵坝 | 0000457129 | 赵坝南 | 400 | 69.88 | 250.12 | 10kV馆里南线 | 110kV梁西变电站
梁山县供电公司 | 杨营供电所 | 杨营镇 | 陈营 | 0000457116 | 陈营 | 160 | 135.41 | -7.41 | 10kV公明西线 | 110kV杨营变电站
梁山县供电公司 | 杨营供电所 | 杨营镇 | 杨营村 | 0000457096 | 杨营村外 | 200 | 0 | 160 | 10kV杨营I线 | 110kV杨营变电站
梁山县供电公司 | 杨营供电所 | 杨营镇 | 胡坑 | 0000456974 | 胡坑 | 315 | 109.52 | 142.48 | 10kV马营线 | 110kV南关变电站
梁山县供电公司 | 杨营供电所 | 杨营镇 | 西张庄 | 0000456963 | 西张庄 | 200 | 26.2 | 133.8 | 10kV馆里南线 | 110kV梁西变电站
梁山县供电公司 | 杨营供电所 | 杨营镇 | 王庄 | 0000456962 | 王庄 | 200 | 53 | 107 | 10kV馆里南线 | 110kV梁西变电站
梁山县供电公司 | 杨营供电所 | 杨营镇 | 大杨 | 0000456956 | 大杨 | 400 | 119.79 | 200.21 | 10kV馆里北Ⅰ线 | 110kV梁西变电站
梁山县供电公司 | 杨营供电所 | 杨营镇 | 宋庄 | 0000456797 | 宋庄 | 200 | 0 | 160 | 10kV马营线 | 110kV南关变电站
梁山县供电公司 | 杨营供电所 | 杨营镇 | 野淖 | 0000456784 | 野淖 | 250 | 57.31 | 142.69 | 10kV杨营II线 | 110kV杨营变电站
梁山县供电公司 | 杨营供电所 | 杨营镇 | 候道沟 | 0000456783 | 候道沟 | 160 | 23.04 | 104.96 | 10kV杨营II线 | 110kV杨营变电站
梁山县供电公司 | 杨营供电所 | 杨营镇 | 高庄 | 0000456776 | 高庄 | 400 | 19.62 | 300.38 | 10kV杨营I线 | 110kV杨营变电站
梁山县供电公司 | 杨营供电所 | 杨营镇 | 郝庄 | 0000456715 | 郝庄 | 315 | 0 | 252 | 10kV馆里南线 | 110kV梁西变电站
梁山县供电公司 | 杨营供电所 | 杨营镇 | 雪屯 | 0000456566 | 雪屯 | 500 | 56.74 | 343.26 | 10kV马营线 | 110kV南关变电站
梁山县供电公司 | 杨营供电所 | 杨营镇 | 太平集村 | 0000445485 | 太平集村 | 200 | 142.595 | 17.405 | 10kV公明西线 | 110kV杨营变电站
梁山县供电公司 | 杨营供电所 | 杨营镇 | 蔚营 | 0000445483 | 蔚营 | 315 | 172.385 | 79.615 | 10kV馆里南线 | 110kV梁西变电站
梁山县供电公司 | 杨营供电所 | 杨营镇 | 柏庄 | 0000445393 | 柏庄 | 200 | 130.33 | 29.67 | 10kV杨营I线 | 110kV杨营变电站
梁山县供电公司 | 杨营供电所 | 杨营镇 | 王楼 | 0000445309 | 王楼 | 315 | 264.6 | -12.6 | 10kV后孙庄Ⅱ线 | 110kV南关变电站
梁山县供电公司 | 杨营供电所 | 杨营镇 | 杨营村 | 0000445080 | 杨营村内 | 200 | 0 | 160 | 10kV杨营I线 | 110kV杨营变电站
梁山县供电公司 | 杨营供电所 | 杨营镇 | 鲍垓 | 0000444956 | 鲍垓 | 160 | 14 | 114 | 10kV马营线 | 110kV南关变电站
梁山县供电公司 | 杨营供电所 | 杨营镇 | 马营 | 0000444955 | 马营 | 400 | 0 | 320 | 10kV馆里南线 | 110kV梁西变电站
梁山县供电公司 | 杨营供电所 | 杨营镇 | 太平王 | 0000444900 | 太平王 | 200 | 34.915 | 125.085 | 10kV公明西线 | 110kV杨营变电站
梁山县供电公司 | 杨营供电所 | 杨营镇 | 馆里 | 0000444896 | 馆里村西 | 200 | 101 | 59 | 10kV馆里南线 | 110kV梁西变电站
梁山县供电公司 | 杨营供电所 | 杨营镇 | 丁庄 | 0000444570 | 丁庄 | 250 | 211.34 | -11.34 | 10kV杨营II线 | 110kV杨营变电站
梁山县供电公司 | 杨营供电所 | 杨营镇 | 南小吴 | 0000444569 | 南小吴 | 200 | 0 | 160 | 10kV杨营II线 | 110kV杨营变电站
梁山县供电公司 | 杨营供电所 | 杨营镇 | 庄垓 | 0000444550 | 庄垓 | 160 | 194.22 | -66.22 | 10kV杨营I线 | 110kV杨营变电站
梁山县供电公司 | 杨营供电所 | 杨营镇 | 高庄 | 0000444526 | 高庄村外 | 500 | 0 | 400 | 10kV杨营I线 | 110kV杨营变电站
梁山县供电公司 | 杨营供电所 | 杨营镇 | 东张庄 | 0000444229 | 东张庄 | 250 | 49.88 | 150.12 | 10kV馆里北Ⅰ线 | 110kV梁西变电站
梁山县供电公司 | 杨营供电所 | 杨营镇 | 董楼 | 0000444203 | 董楼 | 400 | 38.8 | 281.2 | 10kV馆里北Ⅰ线 | 110kV梁西变电站
梁山县供电公司 | 杨营供电所 | 杨营镇 | 李大郭 | 0000444200 | 李大郭 | 200 | 137.985 | 22.015 | 10kV馆里北Ⅰ线 | 110kV梁西变电站
梁山县供电公司 | 杨营供电所 | 杨营镇 | 曹庄 | 0000444198 | 杨营曹庄 | 400 | 105.145 | 214.855 | 10kV杨营II线 | 110kV杨营变电站
梁山县供电公司 | 杨营供电所 | 杨营镇 | 郭金台 | 0000444184 | 郭金台 | 200 | 18 | 142 | 10kV杨营II线 | 110kV杨营变电站
梁山县供电公司 | 杨营供电所 | 杨营镇 | 伟庄 | 0000444183 | 伟庄 | 200 | 137.21 | 22.79 | 10kV杨营II线 | 110kV杨营变电站
梁山县供电公司 | 杨营供电所 | 杨营镇 | 蔡庄 | 0000444182 | 蔡庄 | 100 | 65.36 | 14.64 | 10kV杨营II线 | 110kV杨营变电站
梁山县供电公司 | 杨营供电所 | 杨营镇 | 张水坑 | 0000443857 | 张水坑 | 400 | 154 | 166 | 10kV杨营II线 | 110kV杨营变电站
梁山县供电公司 | 杨营供电所 | 杨营镇 | 任庄 | 0000443833 | 任庄 | 250 | 0 | 200 | 10kV杨营I线 | 110kV杨营变电站
梁山县供电公司 | 杨营供电所 | 杨营镇 | 兴屯 | 0000443675 | 兴屯南 | 315 | 70.31 | 181.69 | 10kV馆里南线 | 110kV梁西变电站
梁山县供电公司 | 杨营供电所 | 杨营镇 | 倪楼 | 0000443674 | 倪楼 | 315 | 0 | 252 | 10kV馆里南线 | 110kV梁西变电站
梁山县供电公司 | 杨营供电所 | 杨营镇 | 杨屯 | 0000443673 | 杨屯 | 315 | 53.95 | 198.05 | 10kV马营线 | 110kV南关变电站
梁山县供电公司 | 杨营供电所 | 杨营镇 | 芦里 | 0000443672 | 芦里 | 315 | 160.215 | 91.785 | 10kV馆里南线 | 110kV梁西变电站
梁山县供电公司 | 杨营供电所 | 杨营镇 | 高楼 | 0000443373 | 高楼 | 400 | 5 | 315 | 10kV杨营II线 | 110kV杨营变电站
梁山县供电公司 | 杨营供电所 | 杨营镇 | 师庄 | 0000443306 | 师庄 | 200 | 0 | 160 | 10kV馆里南线 | 110kV梁西变电站
梁山县供电公司 | 杨营供电所 | 杨营镇 | 荣庄 | 0000443301 | 荣庄 | 200 | 159.05 | 0.95 | 10kV馆里北Ⅰ线 | 110kV梁西变电站
梁山县供电公司 | 杨营供电所 | 杨营镇 | 大吴 | 0000443277 | 大吴 | 200 | 58.155 | 101.845 | 10kV杨营II线 | 110kV杨营变电站
梁山县供电公司 | 杨营供电所 | 杨营镇 | 前里庄 | 0000443276 | 前里庄 | 200 | 0 | 160 | 10kV杨营II线 | 110kV杨营变电站
梁山县供电公司 | 杨营供电所 | 杨营镇 | 北木屯 | 0000443016 | 北木屯 | 400 | 348.735 | -28.735 | 10kV马营线 | 110kV南关变电站
梁山县供电公司 | 杨营供电所 | 杨营镇 | 李阁 | 0000442983 | 李阁 | 400 | 147.905 | 172.095 | 10kV公明西线 | 110kV杨营变电站
梁山县供电公司 | 杨营供电所 | 杨营镇 | 李庄 | 0000442981 | 河东李庄 | 200 | 28.34 | 131.66 | 10kV馆里南线 | 110kV梁西变电站
梁山县供电公司 | 杨营供电所 | 杨营镇 | 刘仙庄 | 0000442978 | 刘仙庄 | 160 | 164.28 | -36.28 | 10kV公明西线 | 110kV杨营变电站
梁山县供电公司 | 杨营供电所 | 杨营镇 | 刘普桥 | 0000442626 | 刘普桥 | 200 | 62.815 | 97.185 | 10kV馆里北Ⅰ线 | 110kV梁西变电站
梁山县供电公司 | 杨营供电所 | 杨营镇 | 耿楼 | 0000442625 | 耿楼 | 200 | 149.15 | 10.85 | 10kV馆里北Ⅰ线 | 110kV梁西变电站
梁山县供电公司 | 杨营供电所 | 杨营镇 | 冯庄 | 0000442623 | 冯庄 | 200 | 62.1 | 97.9 | 10kV馆里北Ⅰ线 | 110kV梁西变电站
梁山县供电公司 | 杨营供电所 | 杨营镇 | 高大庙 | 0000442614 | 高大庙 | 400 | 79.1 | 240.9 | 10kV杨营II线 | 110kV杨营变电站
梁山县供电公司 | 杨营供电所 | 杨营镇 | 李庄 | 0000442610 | 李庄 | 100 | 0 | 80 | 10kV杨营II线 | 110kV杨营变电站
梁山县供电公司 | 杨营供电所 | 杨营镇 | 五里庙 | 0000442608 | 五里庙 | 250 | 18 | 182 | 10kV杨营II线 | 110kV杨营变电站
梁山县供电公司 | 杨营供电所 | 杨营镇 | 吴庄 | 0000442592 | 吴庄 | 200 | 119.205 | 40.795 | 10kV馆里北Ⅰ线 | 110kV梁西变电站
梁山县供电公司 | 杨营供电所 | 杨营镇 | 高垓 | 0000442590 | 高垓 | 200 | 124.955 | 35.045 | 10kV杨营I线 | 110kV杨营变电站
梁山县供电公司 | 杨营供电所 | 杨营镇 | 洼王 | 0000442589 | 洼王 | 250 | 65.33 | 134.67 | 10kV杨营I线 | 110kV杨营变电站
梁山县供电公司 | 杨营供电所 | 杨营镇 | 王连坡 | 0000442587 | 王连坡 | 250 | 46 | 154 | 10kV杨营I线 | 110kV杨营变电站
梁山县供电公司 | 杨营供电所 | 杨营镇 | 兴屯 | 0000442131 | 兴屯 | 315 | 58.525 | 193.475 | 10kV馆里南线 | 110kV梁西变电站
梁山县供电公司 | 杨营供电所 | 杨营镇 | 杜庄 | 0000442083 | 杜庄 | 160 | 0 | 128 | 10kV馆里南线 | 110kV梁西变电站
梁山县供电公司 | 杨营供电所 | 杨营镇 | 胡屯 | 0000442082 | 胡屯 | 315 | 167.06 | 84.94 | 10kV马营线 | 110kV南关变电站
梁山县供电公司 | 杨营供电所 | 杨营镇 | 赵坝 | 0000442080 | 赵坝 | 400 | 105.785 | 214.215 | 10kV馆里南线 | 110kV梁西变电站
梁山县供电公司 | 杨营供电所 | 杨营镇 | 周楼 | 0000442040 | 周楼 | 400 | 25.92 | 294.08 | 10kV馆里北Ⅰ线 | 110kV梁西变电站
梁山县供电公司 | 杨营供电所 | 杨营镇 | 江沌 | 0000441741 | 江沌 | 315 | 81.05 | 170.95 | 10kV马营线 | 110kV南关变电站
梁山县供电公司 | 杨营供电所 | 杨营镇 | 程垓 | 0000441417 | 程垓 | 400 | 39.24 | 280.76 | 10kV馆里南线 | 110kV梁西变电站
梁山县供电公司 | 杨营供电所 | 杨营镇 | 胡台庙 | 0000441416 | 胡台庙 | 400 | 258.73 | 61.27 | 10kV馆里南线 | 110kV梁西变电站
梁山县供电公司 | 杨营供电所 | 杨营镇 | 侯庄 | 0000441387 | 侯庄 | 400 | 351.605 | -31.605 | 10kV馆里北Ⅰ线 | 110kV梁西变电站 | 35.8 | 9091.395 | 50000+40000
梁山县供电公司 | 杨营供电所 | 杨营镇 | 吴垓 | 0000441371 | 吴垓 | 400 | 78.25 | 241.75 | 10kV马营线 | 110kV南关变电站
梁山县供电公司 | 杨营供电所 | 杨营镇 | 张飞垓 | 0000440547 | 张飞垓 | 315 | 174.91 | 77.09 | 10kV马营线 | 110kV南关变电站
梁山县供电公司 | 杨营供电所 | 杨营镇 | 杨营 | 0000440196 | 杨营100 | 315 | 29.7 | 222.3 | 10kV杨营I线 | 110kV杨营变电站
梁山县供电公司 | 杨营供电所 | 杨营镇 | 刘庄 | 0000439800 | 刘庄 | 500 | 340.865 | 59.135 | 10kV关庄Ⅱ线 | 110kV梁西变电站
梁山县供电公司 | 杨营供电所 | 杨营镇 | 丁庄 | 0000439797 | 馆里乡丁庄 | 200 | 0 | 160 | 10kV公明西线 | 110kV杨营变电站
梁山县供电公司 | 杨营供电所 | 杨营镇 | 孙庄 | 0000439789 | 孙庄 | 400 | 65.2 | 254.8 | 10kV公明西线 | 110kV杨营变电站
梁山县供电公司 | 杨营供电所 | 杨营镇 | 馆里 | 0000439786 | 馆里村中 | 400 | 187.475 | 132.525 | 10kV馆里南线 | 110kV梁西变电站
梁山县供电公司 | 杨营供电所 | 杨营镇 | 洼里 | 0000439784 | 洼里 | 400 | 0 | 320 | 10kV公明东I线 | 110kV梁西变电站
梁山县供电公司 | 杨营供电所 | 杨营镇 | 姚庄 | 0000439782 | 姚庄 | 200 | 213.9 | -53.9 | 10kV馆里北Ⅰ线 | 110kV梁西变电站
梁山县供电公司 | 杨营供电所 | 杨营镇 | 董相白 | 0000439751 | 董相白 | 250 | 142.615 | 57.385 | 10kV馆里北Ⅰ线 | 110kV梁西变电站
梁山县供电公司 | 杨营供电所 | 杨营镇 | 碌庙 | 0000439729 | 碌庙 | 400 | 283.36 | 36.64 | 10kV东堤线 | 110kV路口变电站 | 10 | 9370.9（包括赵崮堆变） | 50000+50000 | 已出现倒送
梁山县供电公司 | 杨营供电所 | 杨营镇 | 南木屯 | 0000439532 | 南木屯 | 160 | 182.75 | -54.75 | 10kV马营线 | 110kV南关变电站
梁山县供电公司 | 杨营供电所 | 杨营镇 | 曹庙村 | 0000439501 | 曹庙村 | 160 | 65.38 | 62.62 | 10kV公明西线 | 110kV杨营变电站
梁山县供电公司 | 杨营供电所 | 杨营镇 | 柯庄 | 0000439463 | 柯庄 | 200 | 0 | 160 | 10kV马营线 | 110kV南关变电站
梁山县供电公司 | 杨营供电所 | 杨营镇 | 杨营 | 0000439462 | 杨营 | 315 | 115.1 | 136.9 | 10kV馆里南线 | 110kV梁西变电站
梁山县供电公司 | 杨营供电所 | 杨营镇 | 薛阁 | 0000439416 | 薛阁 | 315 | 0 | 252 | 10kV杨营I线 | 110kV杨营变电站
梁山县供电公司 | 小路口供电所 | 小路口镇 | 10kV黄河段线尹村排灌台架变 | 4306998 | 10kV黄河段线尹村排灌台架变 | 200 | 0 | 160 | 10kV黄河段线 | 35kV大路口变电站
梁山县供电公司 | 小路口供电所 | 小路口镇 | 10kV黄河段线马楼村排灌2号台架变 | 4306931 | 10kV黄河段线马楼村排灌2号台架变 | 200 | 0 | 160 | 10kV黄河段线 | 35kV大路口变电站
梁山县供电公司 | 小路口供电所 | 小路口镇 | 10kV黄河段线白庙排灌台架变 | 4306880 | 10kV黄河段线白庙排灌台架变 | 250 | 0 | 200 | 10kV黄河段线 | 35kV大路口变电站
梁山县供电公司 | 小路口供电所 | 小路口镇 | 张桥 | 4284472 | 张桥2# | 200 | 17.55 | 142.45 | 10kV小路口线 | 110kV路口变电站
梁山县供电公司 | 小路口供电所 | 小路口镇 | 王蜂楼 | 4283898 | 王蜂楼2# | 200 | 0 | 160 | 10kV郓陈线 | 110kV路口变电站
梁山县供电公司 | 小路口供电所 | 小路口镇 | 后门王 | 4238225 | 后门王2# | 315 | 244.42 | 7.58 | 10kV东堤线 | 110kV路口变电站
梁山县供电公司 | 小路口供电所 | 小路口镇 | 梁庙 | 4217129 | 梁庙2# | 400 | 68 | 252 | 10kV小路口线 | 110kV路口变电站
梁山县供电公司 | 小路口供电所 | 小路口镇 | 李楼 | 4217124 | 李楼2# | 160 | 158.075 | -30.075 | 10kV东堤线 | 110kV路口变电站
梁山县供电公司 | 小路口供电所 | 小路口镇 | 红庙 | 4207818 | 红庙2# | 200 | 0 | 160 | 10kV黄河段线 | 35kV大路口变电站
梁山县供电公司 | 小路口供电所 | 小路口镇 | 张振功 | 4200631 | 张振功2# | 200 | 85.96 | 74.04 | 10kV滩区线 | 110kV路口变电站
梁山县供电公司 | 小路口供电所 | 小路口镇 | 岳那里 | 4199509 | 岳那里2# | 315 | 0 | 252 | 10kV滩区线 | 110kV路口变电站
梁山县供电公司 | 小路口供电所 | 小路口镇 | 董集 | 4198188 | 董集2# | 200 | 136.32 | 23.68 | 10kV丁那里线 | 35kV赵堌堆变电站
梁山县供电公司 | 小路口供电所 | 小路口镇 | 尹村 | 4193257 | 尹村2# | 200 | 0 | 160 | 10kV黄河段线 | 35kV大路口变电站
梁山县供电公司 | 小路口供电所 | 小路口镇 | 邓那里 | 4192927 | 邓那里2# | 400 | 226.755 | 93.245 | 10kV东堤线 | 110kV路口变电站
梁山县供电公司 | 小路口供电所 | 小路口镇 | 陈庄 | 4186647 | 陈庄 | 200 | 29 | 131 | 10kV滩区线 | 110kV路口变电站
梁山县供电公司 | 小路口供电所 | 小路口镇 | 岳那里 | 4184090 | 岳那里3# | 200 | 64.07 | 95.93 | 10kV滩区线 | 110kV路口变电站
梁山县供电公司 | 小路口供电所 | 小路口镇 | 宋那里 | 4181383 | 宋那里2# | 200 | 60.525 | 99.475 | 10kV东堤线 | 110kV路口变电站
梁山县供电公司 | 小路口供电所 | 小路口镇 | 四合新村 | 4177766 | 四合新村2# | 200 | 27.93 | 132.07 | 10kV黄河段线 | 35kV大路口变电站
梁山县供电公司 | 小路口供电所 | 小路口镇 | 葛集 | 4139964 | 葛集2# | 200 | 39.1 | 120.9 | 10kV郓陈线 | 110kV路口变电站
梁山县供电公司 | 小路口供电所 | 小路口镇 | 花李 | 4127586 | 花李 | 200 | 83.26 | 76.74 | 10kV郓陈线 | 110kV路口变电站
梁山县供电公司 | 小路口供电所 | 小路口镇 | 北董 | 4101313 | 北董2# | 200 | 0 | 160 | 10kV郓陈线 | 110kV路口变电站
梁山县供电公司 | 小路口供电所 | 小路口镇 | 郓陈 | 4088230 | 郓陈 | 200 | 0 | 160 | 10kV郓陈线 | 110kV路口变电站
梁山县供电公司 | 小路口供电所 | 小路口镇 | 沙窝刘 | 4088179 | 沙窝刘2# | 100 | 71.84 | 8.16 | 10kV黄河段线 | 35kV大路口变电站
梁山县供电公司 | 小路口供电所 | 小路口镇 | 大王2号排灌 | 178327554 | 大王2号排灌 | 50 | 0 | 40 | 10kV黄河段线 | 35kV大路口变电站
梁山县供电公司 | 小路口供电所 | 小路口镇 | 大王1号排灌 | 178327286 | 大王1号排灌 | 100 | 0 | 80 | 10kV黄河段线 | 35kV大路口变电站
梁山县供电公司 | 小路口供电所 | 小路口镇 | 大王 | 176690602 | 大王3# | 200 | 123.2 | 36.8 | 10kV黄河段线 | 35kV大路口变电站
梁山县供电公司 | 小路口供电所 | 小路口镇 | 代那里 | 176647513 | 代那里5# | 200 | 0 | 160 | 10kV滩区线 | 110kV路口变电站
梁山县供电公司 | 小路口供电所 | 小路口镇 | 闫那里 | 176078818 | 闫那里 | 200 | 0 | 160 | 10kV郓陈线 | 110kV路口变电站
梁山县供电公司 | 小路口供电所 | 小路口镇 | 10kV黄河段线马楼村排灌1号台架变 | 176031831 | 10kV黄河段线马楼村排灌1号台架变 | 100 | 0 | 80 | 10kV黄河段线 | 35kV大路口变电站
梁山县供电公司 | 小路口供电所 | 小路口镇 | 10kV黄河段线杨盘村排灌3号台架变 | 175985321 | 10kV黄河段线杨盘村排灌3号台架变 | 160 | 0 | 128 | 10kV黄河段线 | 35kV大路口变电站
梁山县供电公司 | 小路口供电所 | 小路口镇 | 沙沃刘排灌 | 172014518 | 沙沃刘排灌 | 100 | 0 | 80 | 10kV黄河段线 | 35kV大路口变电站
梁山县供电公司 | 小路口供电所 | 小路口镇 | 黄河新苑 | 167003147 | 新苑西区4#配电室3号变 | 800 | 0 | 640 | 10kV郓陈线 | 110kV路口变电站
梁山县供电公司 | 小路口供电所 | 小路口镇 | 黄河新苑 | 167003107 | 新苑西区4#配电室1号变 | 800 | 0 | 640 | 10kV郓陈线 | 110kV路口变电站
梁山县供电公司 | 小路口供电所 | 小路口镇 | 黄河新苑 | 166961980 | 新苑西区7#配电室3号变 | 630 | 0 | 504 | 10kV郓陈线 | 110kV路口变电站
梁山县供电公司 | 小路口供电所 | 小路口镇 | 黄河新苑 | 166961978 | 新苑西区7#配电室1号变 | 630 | 0 | 504 | 10kV郓陈线 | 110kV路口变电站
梁山县供电公司 | 小路口供电所 | 小路口镇 | 黄河新苑 | 166961939 | 新苑西区5#配电室3号变 | 630 | 0 | 504 | 10kV郓陈线 | 110kV路口变电站
梁山县供电公司 | 小路口供电所 | 小路口镇 | 黄河新苑 | 166961903 | 新苑西区5#配电室1号变 | 630 | 0 | 504 | 10kV郓陈线 | 110kV路口变电站
梁山县供电公司 | 小路口供电所 | 小路口镇 | 黄河新苑 | 166912382 | 新苑西区6#配电室3号变 | 630 | 0 | 504 | 10kV郓陈线 | 110kV路口变电站
梁山县供电公司 | 小路口供电所 | 小路口镇 | 黄河新苑 | 166912363 | 新苑西区6#配电室1号变 | 630 | 0 | 504 | 10kV郓陈线 | 110kV路口变电站
梁山县供电公司 | 小路口供电所 | 小路口镇 | 黄河新苑 | 166522261 | 新苑西区2#配电室3号变 | 630 | 0 | 504 | 10kV郓陈线 | 110kV路口变电站
梁山县供电公司 | 小路口供电所 | 小路口镇 | 黄河新苑 | 166522126 | 新苑西区2#配电室1号变 | 630 | 0 | 504 | 10kV郓陈线 | 110kV路口变电站
梁山县供电公司 | 小路口供电所 | 小路口镇 | 黄河新苑 | 166522052 | 新苑西区1#配电室3号变 | 800 | 0 | 640 | 10kV郓陈线 | 110kV路口变电站
梁山县供电公司 | 小路口供电所 | 小路口镇 | 黄河新苑 | 166521923 | 新苑西区1#配电室1号变 | 630 | 0 | 504 | 10kV郓陈线 | 110kV路口变电站
梁山县供电公司 | 小路口供电所 | 小路口镇 | 黄河新苑 | 166023456 | 新苑东区9#配电室3号变 | 800 | 0 | 640 | 10kV郓陈线 | 110kV路口变电站
梁山县供电公司 | 小路口供电所 | 小路口镇 | 黄河新苑 | 166023255 | 新苑东区9#配电室1号变 | 800 | 0 | 640 | 10kV郓陈线 | 110kV路口变电站
梁山县供电公司 | 小路口供电所 | 小路口镇 | 黄河新苑 | 166022993 | 新苑东区10#配电室3号变 | 630 | 0 | 504 | 10kV郓陈线 | 110kV路口变电站
梁山县供电公司 | 小路口供电所 | 小路口镇 | 黄河新苑 | 166022263 | 新苑东区10#配电室1号变 | 630 | 0 | 504 | 10kV郓陈线 | 110kV路口变电站
梁山县供电公司 | 小路口供电所 | 小路口镇 | 黄河新苑 | 166021857 | 新苑东区8#配电室3号变 | 630 | 0 | 504 | 10kV郓陈线 | 110kV路口变电站
梁山县供电公司 | 小路口供电所 | 小路口镇 | 黄河新苑 | 166020985 | 新苑东区8#配电室2号变 | 630 | 0 | 504 | 10kV郓陈线 | 110kV路口变电站
梁山县供电公司 | 小路口供电所 | 小路口镇 | 黄河新苑 | 165473645 | 新苑东区11#配电室3号变 | 630 | 0 | 504 | 10kV郓陈线 | 110kV路口变电站
梁山县供电公司 | 小路口供电所 | 小路口镇 | 黄河新苑 | 165473439 | 新苑东区11#配电室1号变 | 630 | 0 | 504 | 10kV郓陈线 | 110kV路口变电站
梁山县供电公司 | 小路口供电所 | 小路口镇 | 黄河新苑 | 165367932 | 新苑西区3#配电室3号变 | 630 | 0 | 504 | 10kV郓陈线 | 110kV路口变电站
梁山县供电公司 | 小路口供电所 | 小路口镇 | 黄河新苑 | 165367797 | 新苑西区3#配电室1号变 | 630 | 0 | 504 | 10kV郓陈线 | 110kV路口变电站
梁山县供电公司 | 小路口供电所 | 小路口镇 | 代那里 | 162809421 | 代那里4# | 400 | 0 | 320 | 10kV东堤线 | 110kV路口变电站
梁山县供电公司 | 小路口供电所 | 小路口镇 | 黄那里 | 162808107 | 黄那里3# | 200 | 0 | 160 | 10kV郓陈线 | 110kV路口变电站
梁山县供电公司 | 小路口供电所 | 小路口镇 | 黄那里 | 162808096 | 黄那里2# | 200 | 0 | 160 | 10kV郓陈线 | 110kV路口变电站
梁山县供电公司 | 小路口供电所 | 小路口镇 | 赵那里 | 160341882 | 赵那里2# | 400 | 48.17 | 271.83 | 10kV东堤线 | 110kV路口变电站
梁山县供电公司 | 小路口供电所 | 小路口镇 | 梁庙 | 159958911 | 梁庙3# | 400 | 82.89 | 237.11 | 10kV小路口线 | 110kV路口变电站
梁山县供电公司 | 小路口供电所 | 小路口镇 | 王尧 | 159600903 | 王尧2# | 400 | 66.78 | 253.22 | 10kV郓陈线 | 110kV路口变电站
梁山县供电公司 | 小路口供电所 | 小路口镇 | 沙窝刘 | 158277228 | 沙窝刘3# | 200 | 141.935 | 18.065 | 10kV黄河段线 | 35kV大路口变电站
梁山县供电公司 | 小路口供电所 | 小路口镇 | 岳那里 | 158187508 | 岳那里7# | 400 | 46.55 | 273.45 | 10kV滩区线 | 110kV路口变电站
梁山县供电公司 | 小路口供电所 | 小路口镇 | 岳那里 | 158187381 | 岳那里6# | 200 | 0 | 160 | 10kV滩区线 | 110kV路口变电站
梁山县供电公司 | 小路口供电所 | 小路口镇 | 小路口 | 158082560 | 小路口2# | 200 | 0 | 160 | 10kV滩区线 | 110kV路口变电站
梁山县供电公司 | 小路口供电所 | 小路口镇 | 孙那里 | 158046003 | 孙那里2# | 400 | 24.3 | 295.7 | 10kV小路口线 | 110kV路口变电站
梁山县供电公司 | 小路口供电所 | 小路口镇 | 董集 | 158045974 | 董集3# | 400 | 206.02 | 113.98 | 10kV丁那里线 | 35kV赵堌堆变电站
梁山县供电公司 | 小路口供电所 | 小路口镇 | 葛集 | 157662822 | 葛集5# | 200 | 12 | 148 | 10kV郓陈线 | 110kV路口变电站
梁山县供电公司 | 小路口供电所 | 小路口镇 | 潘那里 | 157610371 | 潘那里2# | 400 | 28 | 292 | 10kV郓陈线 | 110kV路口变电站
梁山县供电公司 | 小路口供电所 | 小路口镇 | 葛集 | 157350171 | 葛集4# | 400 | 11.2 | 308.8 | 10kV郓陈线 | 110kV路口变电站
梁山县供电公司 | 小路口供电所 | 小路口镇 | 葛集 | 157350076 | 葛集3# | 400 | 10.5 | 309.5 | 10kV郓陈线 | 110kV路口变电站
梁山县供电公司 | 小路口供电所 | 小路口镇 | 国那里 | 157022137 | 国那里2# | 200 | 28.8 | 131.2 | 10kV黄河段线 | 35kV大路口变电站
梁山县供电公司 | 小路口供电所 | 小路口镇 | 大王 | 157022135 | 大王2# | 200 | 98.7 | 61.3 | 10kV黄河段线 | 35kV大路口变电站
梁山县供电公司 | 小路口供电所 | 小路口镇 | 尹村 | 157022130 | 尹村3# | 200 | 0 | 160 | 10kV黄河段线 | 35kV大路口变电站
梁山县供电公司 | 小路口供电所 | 小路口镇 | 殷那里 | 157017960 | 殷那里2# | 200 | 56.03 | 103.97 | 10kV郓陈线 | 110kV路口变电站
梁山县供电公司 | 小路口供电所 | 小路口镇 | 张那里 | 157015185 | 张那里4# | 200 | 34.92 | 125.08 | 10kV东堤线 | 110kV路口变电站
梁山县供电公司 | 小路口供电所 | 小路口镇 | 小路口 | 157015071 | 小路口3# | 200 | 55.98 | 104.02 | 10kV滩区线 | 110kV路口变电站
梁山县供电公司 | 小路口供电所 | 小路口镇 | 雷口 | 157015049 | 雷口2# | 200 | 67.84 | 92.16 | 10kV郓陈线 | 110kV路口变电站
梁山县供电公司 | 小路口供电所 | 小路口镇 | 北董 | 157014166 | 北董3# | 200 | 156.535 | 3.465 | 10kV郓陈线 | 110kV路口变电站
梁山县供电公司 | 小路口供电所 | 小路口镇 | 王蜂楼 | 157014163 | 王蜂楼3# | 200 | 6.27 | 153.73 | 10kV郓陈线 | 110kV路口变电站
梁山县供电公司 | 小路口供电所 | 小路口镇 | 张振公 | 157012007 | 张振公3# | 200 | 162.435 | -2.435 | 10kV滩区线 | 110kV路口变电站
梁山县供电公司 | 小路口供电所 | 小路口镇 | 张三槐 | 157012002 | 张三槐2# | 200 | 99.5 | 60.5 | 10kV东堤线 | 110kV路口变电站
梁山县供电公司 | 小路口供电所 | 小路口镇 | 张那里 | 157010802 | 张那里3# | 200 | 98.93 | 61.07 | 10kV东堤线 | 110kV路口变电站
梁山县供电公司 | 小路口供电所 | 小路口镇 | 代那里 | 157009132 | 代那里3# | 200 | 33.17 | 126.83 | 10kV东堤线 | 110kV路口变电站
梁山县供电公司 | 小路口供电所 | 小路口镇 | 岳那里 | 156332340 | 岳那里5# | 400 | 71.385 | 248.615 | 10kV滩区线 | 110kV路口变电站
梁山县供电公司 | 小路口供电所 | 小路口镇 | 路那里 | 147436482 | 路那里2# | 200 | 21.9 | 138.1 | 10kV黄河段线 | 35kV大路口变电站
梁山县供电公司 | 小路口供电所 | 小路口镇 | 王洼 | 146547481 | 王洼2# | 200 | 0 | 160 | 10kV郓陈线 | 110kV路口变电站
梁山县供电公司 | 小路口供电所 | 小路口镇 | 南董 | 145402775 | 南董2# | 200 | 52.695 | 107.305 | 10kV东堤线 | 110kV路口变电站
梁山县供电公司 | 小路口供电所 | 小路口镇 | 梁那里 | 143582931 | 梁那里2# | 200 | 0 | 160 | 10kV小路口线 | 110kV路口变电站
梁山县供电公司 | 小路口供电所 | 小路口镇 | 余那里 | 140076001 | 余那里2# | 200 | 66.42 | 93.58 | 10kV郓陈线 | 110kV路口变电站
梁山县供电公司 | 小路口供电所 | 小路口镇 | 李楼 | 132892863 | 李楼3# | 200 | 200.17 | -40.17 | 10kV东堤线 | 110kV路口变电站
梁山县供电公司 | 小路口供电所 | 小路口镇 | 东雷庄社区 | 113289757 | 东雷庄社区2# | 800 | 30 | 610 | 10kV郓陈线 | 110kV路口变电站
梁山县供电公司 | 小路口供电所 | 小路口镇 | 东雷庄社区 | 113288895 | 东雷庄社区1# | 800 | 0 | 640 | 10kV郓陈线 | 110kV路口变电站
梁山县供电公司 | 小路口供电所 | 小路口镇 | 后门王 | 10905272 | 后门王3# | 200 | 79.43 | 80.57 | 10kV东堤线 | 110kV路口变电站
梁山县供电公司 | 小路口供电所 | 小路口镇 | 岳那里 | 10904996 | 岳那里4# | 400 | 0 | 320 | 10kV小路口线 | 110kV路口变电站
梁山县供电公司 | 小路口供电所 | 小路口镇 | 邓那里 | 10902477 | 邓那里3# | 200 | 72.6 | 87.4 | 10kV东堤线 | 110kV路口变电站
梁山县供电公司 | 小路口供电所 | 小路口镇 | 宋那里 | 10902476 | 宋那里3# | 200 | 63.6 | 96.4 | 10kV东堤线 | 110kV路口变电站
梁山县供电公司 | 小路口供电所 | 小路口镇 | 楚桥 | 100494194 | 楚桥2# | 200 | 154.34 | 5.66 | 10kV郓陈线 | 110kV路口变电站
梁山县供电公司 | 小路口供电所 | 小路口镇 | 张那里 | 0001043896 | 张那里2# | 200 | 104.41 | 55.59 | 10kV东堤线 | 110kV路口变电站
梁山县供电公司 | 小路口供电所 | 小路口镇 | 马那里 | 0001006534 | 马那里2# | 200 | 0 | 160 | 10kV郓陈线 | 110kV路口变电站
梁山县供电公司 | 小路口供电所 | 小路口镇 | 刘灿东 | 0001002639 | 刘灿东3# | 260 | 0 | 208 | 10kV滩区线 | 110kV路口变电站
梁山县供电公司 | 小路口供电所 | 小路口镇 | 菜园 | 0000955459 | 菜园3# | 200 | 0 | 160 | 10kV郓陈线 | 110kV路口变电站
梁山县供电公司 | 小路口供电所 | 小路口镇 | 张东堤 | 0000457575 | 张东堤 | 200 | 0 | 160 | 10kV东堤线 | 110kV路口变电站
梁山县供电公司 | 小路口供电所 | 小路口镇 | 余那里 | 0000457486 | 余那里 | 200 | 64.18 | 95.82 | 10kV郓陈线 | 110kV路口变电站
梁山县供电公司 | 小路口供电所 | 小路口镇 | 白庙 | 0000457314 | 白庙 | 160 | 18.2 | 109.8 | 10kV黄河段线 | 35kV大路口变电站
梁山县供电公司 | 小路口供电所 | 小路口镇 | 沙窝刘 | 0000457313 | 沙窝刘 | 160 | 22 | 106 | 10kV黄河段线 | 35kV大路口变电站
梁山县供电公司 | 小路口供电所 | 小路口镇 | 许那里 | 0000457298 | 许那里 | 160 | 23.04 | 104.96 | 10kV郓陈线 | 110kV路口变电站
梁山县供电公司 | 小路口供电所 | 小路口镇 | 楚桥 | 0000456986 | 楚桥 | 400 | 286.955 | 33.045 | 10kV郓陈线 | 110kV路口变电站
梁山县供电公司 | 小路口供电所 | 小路口镇 | 北张 | 0000456978 | 北张 | 100 | 95.16 | -15.16 | 10kV东堤线 | 110kV路口变电站
梁山县供电公司 | 小路口供电所 | 小路口镇 | 梁庙 | 0000456972 | 梁庙 | 315 | 53.1 | 198.9 | 10kV小路口线 | 110kV路口变电站
梁山县供电公司 | 小路口供电所 | 小路口镇 | 董集 | 0000456810 | 董集 | 250 | 46.4 | 153.6 | 10kV丁那里线 | 35kV赵堌堆变电站
梁山县供电公司 | 小路口供电所 | 小路口镇 | 石庙 | 0000456791 | 石庙 | 200 | 122.51 | 37.49 | 10kV郓陈线 | 110kV路口变电站
梁山县供电公司 | 小路口供电所 | 小路口镇 | 红庙 | 0000456722 | 红庙 | 100 | 52.8 | 27.2 | 10kV黄河段线 | 35kV大路口变电站
梁山县供电公司 | 小路口供电所 | 小路口镇 | 后门王 | 0000456721 | 后门王 | 400 | 179 | 141 | 10kV东堤线 | 110kV路口变电站
梁山县供电公司 | 小路口供电所 | 小路口镇 | 潘那里 | 0000456556 | 潘那里 | 200 | 0 | 160 | 10kV郓陈线 | 110kV路口变电站
梁山县供电公司 | 小路口供电所 | 小路口镇 | 王蜂楼 | 0000445494 | 王蜂楼 | 315 | 18.18 | 233.82 | 10kV郓陈线 | 110kV路口变电站
梁山县供电公司 | 小路口供电所 | 小路口镇 | 李楼 | 0000445313 | 李楼 | 400 | 243.51 | 76.49 | 10kV东堤线 | 110kV路口变电站
梁山县供电公司 | 小路口供电所 | 小路口镇 | 梁那里 | 0000445288 | 梁那里 | 200 | 158.15 | 1.85 | 10kV小路口线 | 110kV路口变电站
梁山县供电公司 | 小路口供电所 | 小路口镇 | 孙那里 | 0000444987 | 孙那里 | 315 | 30 | 222 | 10kV小路口线 | 110kV路口变电站
梁山县供电公司 | 小路口供电所 | 小路口镇 | 国那里 | 0000444969 | 国那里 | 200 | 44.69 | 115.31 | 10kV黄河段线 | 35kV大路口变电站
梁山县供电公司 | 小路口供电所 | 小路口镇 | 马楼 | 0000444968 | 马楼 | 200 | 165 | -5 | 10kV黄河段线 | 35kV大路口变电站
梁山县供电公司 | 小路口供电所 | 小路口镇 | 代那里 | 0000444967 | 代那里2# | 200 | 45.15 | 114.85 | 10kV东堤线 | 110kV路口变电站
梁山县供电公司 | 小路口供电所 | 小路口镇 | 葛集 | 0000444921 | 葛集 | 315 | 61.8 | 190.2 | 10kV郓陈线 | 110kV路口变电站
梁山县供电公司 | 小路口供电所 | 小路口镇 | 黄那里 | 0000444919 | 黄那里 | 200 | 0 | 160 | 10kV郓陈线 | 110kV路口变电站
梁山县供电公司 | 小路口供电所 | 小路口镇 | 赵庄 | 0000444916 | 赵庄 | 400 | 0 | 320 | 10kV郓陈线 | 110kV路口变电站
梁山县供电公司 | 小路口供电所 | 小路口镇 | 张振公 | 0000444914 | 张振公 | 200 | 172.1 | -12.1 | 10kV滩区线 | 110kV路口变电站
梁山县供电公司 | 小路口供电所 | 小路口镇 | 侯坊 | 0000444607 | 侯坊 | 200 | 86.54 | 73.46 | 10kV小路口线 | 110kV路口变电站
梁山县供电公司 | 小路口供电所 | 小路口镇 | 南吕 | 0000444278 | 南吕 | 200 | 97.255 | 62.745 | 10kV东堤线 | 110kV路口变电站
梁山县供电公司 | 小路口供电所 | 小路口镇 | 殷那里 | 0000444262 | 殷那里 | 200 | 50.6 | 109.4 | 10kV郓陈线 | 110kV路口变电站
梁山县供电公司 | 小路口供电所 | 小路口镇 | 陈集 | 0000444176 | 陈集 | 315 | 49.8 | 202.2 | 10kV滩区线 | 110kV路口变电站
梁山县供电公司 | 小路口供电所 | 小路口镇 | 岳那里 | 0000444079 | 岳那里 | 500 | 0 | 400 | 10kV滩区线 | 110kV路口变电站
梁山县供电公司 | 小路口供电所 | 小路口镇 | 杨盘 | 0000443697 | 杨盘 | 200 | 42.42 | 117.58 | 10kV黄河段线 | 35kV大路口变电站
梁山县供电公司 | 小路口供电所 | 小路口镇 | 尹村 | 0000443696 | 尹村 | 160 | 0 | 128 | 10kV黄河段线 | 35kV大路口变电站
梁山县供电公司 | 小路口供电所 | 小路口镇 | 南董 | 0000443695 | 南董 | 200 | 77.76 | 82.24 | 10kV东堤线 | 110kV路口变电站
梁山县供电公司 | 小路口供电所 | 小路口镇 | 张那里 | 0000443691 | 张那里 | 400 | 180.26 | 139.74 | 10kV东堤线 | 110kV路口变电站
梁山县供电公司 | 小路口供电所 | 小路口镇 | 张三怀 | 0000443690 | 张三怀 | 315 | 198.05 | 53.95 | 10kV东堤线 | 110kV路口变电站
梁山县供电公司 | 小路口供电所 | 小路口镇 | 代那里 | 0000443370 | 代那里 | 200 | 70.2 | 89.8 | 10kV东堤线 | 110kV路口变电站
梁山县供电公司 | 小路口供电所 | 小路口镇 | 马那里 | 0000443360 | 马那里 | 200 | 47.07 | 112.93 | 10kV郓陈线 | 110kV路口变电站
梁山县供电公司 | 小路口供电所 | 小路口镇 | 四合新村 | 0000443357 | 四合新村 | 200 | 64.255 | 95.745 | 10kV黄河段线 | 35kV大路口变电站
梁山县供电公司 | 小路口供电所 | 小路口镇 | 孙楼 | 0000443259 | 孙楼 | 200 | 72.92 | 87.08 | 10kV黄河段线 | 35kV大路口变电站
梁山县供电公司 | 小路口供电所 | 小路口镇 | 宋那里 | 0000443025 | 宋那里 | 200 | 158.21 | 1.79 | 10kV东堤线 | 110kV路口变电站
梁山县供电公司 | 小路口供电所 | 小路口镇 | 邓那里 | 0000443024 | 邓那里 | 315 | 108.6 | 143.4 | 10kV东堤线 | 110kV路口变电站
梁山县供电公司 | 小路口供电所 | 小路口镇 | 岳庄 | 0000443004 | 岳庄 | 200 | 47.1 | 112.9 | 10kV郓陈线 | 110kV路口变电站
梁山县供电公司 | 小路口供电所 | 小路口镇 | 前吕 | 0000442999 | 前吕 | 200 | 99.45 | 60.55 | 10kV郓陈线 | 110kV路口变电站
梁山县供电公司 | 小路口供电所 | 小路口镇 | 小路口 | 0000442992 | 小路口 | 400 | 147.705 | 172.295 | 10kV滩区线 | 110kV路口变电站
梁山县供电公司 | 小路口供电所 | 小路口镇 | 七屯 | 0000442472 | 七屯 | 200 | 161.185 | -1.185 | 10kV郓陈线 | 110kV路口变电站
梁山县供电公司 | 小路口供电所 | 小路口镇 | 邹桥 | 0000442098 | 邹桥 | 200 | 138.3 | 21.7 | 10kV黄河段线 | 35kV大路口变电站
梁山县供电公司 | 小路口供电所 | 小路口镇 | 大王 | 0000442097 | 大王 | 200 | 73.9 | 86.1 | 10kV黄河段线 | 35kV大路口变电站
梁山县供电公司 | 小路口供电所 | 小路口镇 | 雷口 | 0000442071 | 雷口 | 200 | 43.2 | 116.8 | 10kV郓陈线 | 110kV路口变电站
梁山县供电公司 | 小路口供电所 | 小路口镇 | 丁井 | 0000442063 | 丁井 | 200 | 31.1 | 128.9 | 10kV郓陈线 | 110kV路口变电站
梁山县供电公司 | 小路口供电所 | 小路口镇 | 路那里 | 0000440554 | 路那里 | 400 | 356.895 | -36.895 | 10kV黄河段线 | 35kV大路口变电站
梁山县供电公司 | 小路口供电所 | 小路口镇 | 后吕新村 | 0000440551 | 后吕新村 | 160 | 58.695 | 69.305 | 10kV郓陈线 | 110kV路口变电站
梁山县供电公司 | 小路口供电所 | 小路口镇 | 谷陈庄 | 0000439818 | 谷陈庄 | 200 | 100.525 | 59.475 | 10kV滩区线 | 110kV路口变电站
梁山县供电公司 | 小路口供电所 | 小路口镇 | 王洼 | 0000439812 | 王洼 | 160 | 128.975 | -0.975 | 10kV郓陈线 | 110kV路口变电站
梁山县供电公司 | 小路口供电所 | 小路口镇 | 张陈庄 | 0000439806 | 张陈庄 | 160 | 39.1 | 88.9 | 10kV滩区线 | 110kV路口变电站
梁山县供电公司 | 小路口供电所 | 小路口镇 | 赵那里 | 0000439477 | 赵那里 | 200 | 19.44 | 140.56 | 10kV东堤线 | 110kV路口变电站
梁山县供电公司 | 小路口供电所 | 小路口镇 | 王尧村 | 0000439448 | 王尧村 | 200 | 64.08 | 95.92 | 10kV郓陈线 | 110kV路口变电站
梁山县供电公司 | 小路口供电所 | 小路口镇 | 北董 | 0000439437 | 北董 | 200 | 121.04 | 38.96 | 10kV郓陈线 | 110kV路口变电站
梁山县供电公司 | 小路口供电所 | 小路口镇 | 张桥 | 0000439364 | 张桥 | 315 | 48.11 | 203.89 | 10kV小路口线 | 110kV路口变电站
梁山县供电公司 | 小安山供电所 | 小安山镇 | 高楼 | 800702825 | 高楼2# | 200 | 55 | 105 | 10kV曹庄线 | 35kV小安山变电站
梁山县供电公司 | 小安山供电所 | 小安山镇 | 黄河涯 | 800701129 | 黄河涯2# | 200 | 0 | 160 | 10kV湖区线 | 35kV大路口变电站
梁山县供电公司 | 小安山供电所 | 小安山镇 | 四柳树 | 800701127 | 四柳树分支2# | 200 | 54.91 | 105.09 | 10kV安山东线 | 35kV小安山变电站
梁山县供电公司 | 小安山供电所 | 小安山镇 | 刘堂 | 800694178 | 刘堂2# | 200 | 0 | 160 | 10kV湖区线 | 35kV大路口变电站
梁山县供电公司 | 小安山供电所 | 小安山镇 | 10kV湖区线刘堂村排灌1号台架变 | 4305762 | 10kV湖区线刘堂村排灌1号台架变 | 100 | 0 | 80 | 10kV湖区线 | 35kV大路口变电站
梁山县供电公司 | 小安山供电所 | 小安山镇 | 10kV小安山线干鱼头村排灌2号台架变 | 4305756 | 10kV小安山线干鱼头村排灌2号台架变 | 200 | 0 | 160 | 10kV乡直线 | 35kV小安山变电站
梁山县供电公司 | 小安山供电所 | 小安山镇 | 10kV小安山线干鱼头村排灌1号台架变 | 4305754 | 10kV小安山线干鱼头村排灌1号台架变 | 100 | 0 | 80 | 10kV乡直线 | 35kV小安山变电站
梁山县供电公司 | 小安山供电所 | 小安山镇 | 10kV李官屯线李官屯村排灌3号台架变 | 4300867 | 10kV李官屯线李官屯村排灌3号台架变 | 200 | 0 | 160 | 10kV李官屯线 | 35kV小安山变电站
梁山县供电公司 | 小安山供电所 | 小安山镇 | 10kV李官屯线后青村排灌4号台架变 | 4300853 | 10kV李官屯线后青村排灌4号台架变 | 160 | 0 | 128 | 10kV李官屯线 | 35kV小安山变电站
梁山县供电公司 | 小安山供电所 | 小安山镇 | 10kV李官屯线后青村排灌3号台架变 | 4300852 | 10kV李官屯线后青村排灌3号台架变 | 200 | 0 | 160 | 10kV李官屯线 | 35kV小安山变电站
梁山县供电公司 | 小安山供电所 | 小安山镇 | 10kV李官屯线后青村（后清村）排灌2号台架变 | 4300849 | 10kV李官屯线后青村（后清村）排灌2号台架变 | 200 | 0 | 160 | 10kV李官屯线 | 35kV小安山变电站
梁山县供电公司 | 小安山供电所 | 小安山镇 | 干鱼头 | 4294552 | 干鱼头3# | 200 | 146.77 | 13.23 | 10kV乡直线 | 35kV小安山变电站
梁山县供电公司 | 小安山供电所 | 小安山镇 | 义和 | 4269972 | 义和4# | 200 | 155.685 | 4.315 | 10kV曹庄线 | 35kV小安山变电站
梁山县供电公司 | 小安山供电所 | 小安山镇 | 义和 | 4269896 | 义和3# | 200 | 138.11 | 21.89 | 10kV曹庄线 | 35kV小安山变电站
梁山县供电公司 | 小安山供电所 | 小安山镇 | 百忍庄 | 4268615 | 百忍庄2# | 200 | 52.8 | 107.2 | 10kV乡直线 | 35kV小安山变电站
梁山县供电公司 | 小安山供电所 | 小安山镇 | 李官屯 | 4264802 | 李官屯4# | 200 | 74.3 | 85.7 | 10kV李官屯线 | 35kV小安山变电站
梁山县供电公司 | 小安山供电所 | 小安山镇 | 冯庄 | 4210264 | 冯庄2# | 400 | 23.55 | 296.45 | 10kV李官屯线 | 35kV小安山变电站
梁山县供电公司 | 小安山供电所 | 小安山镇 | 小安山邓庄 | 4201415 | 小安山邓庄2# | 200 | 0 | 160 | 10kV李官屯线 | 35kV小安山变电站
梁山县供电公司 | 小安山供电所 | 小安山镇 | 乔庄 | 4200402 | 乔庄2# | 200 | 108.18 | 51.82 | 10kV李官屯线 | 35kV小安山变电站
梁山县供电公司 | 小安山供电所 | 小安山镇 | 孙庄 | 4190019 | 孙庄3# | 200 | 0 | 160 | 10kV李官屯线 | 35kV小安山变电站
梁山县供电公司 | 小安山供电所 | 小安山镇 | 杨庄 | 4186557 | 杨庄2# | 200 | 151.74 | 8.26 | 10kV湖区线 | 35kV大路口变电站
梁山县供电公司 | 小安山供电所 | 小安山镇 | 彭村 | 4177162 | 彭村3# | 200 | 15.9 | 144.1 | 10kV李官屯线 | 35kV小安山变电站
梁山县供电公司 | 小安山供电所 | 小安山镇 | 阎楼 | 4176308 | 阎楼2# | 200 | 0 | 160 | 10kV魏庄线 | 110kV郑垓变电站
梁山县供电公司 | 小安山供电所 | 小安山镇 | 宋庄西 | 4173437 | 宋庄西2# | 315 | 0 | 252 | 10kV乡直线 | 35kV小安山变电站
梁山县供电公司 | 小安山供电所 | 小安山镇 | 王庄 | 4167313 | 王庄2# | 200 | 0 | 160 | 10kV乡直线 | 35kV小安山变电站
梁山县供电公司 | 小安山供电所 | 小安山镇 | 闫集 | 4165236 | 闫集3# | 400 | 255.605 | 64.395 | 10kV安山东线 | 35kV小安山变电站
梁山县供电公司 | 小安山供电所 | 小安山镇 | 郑那里 | 4161359 | 郑那里3# | 200 | 77.615 | 82.385 | 10kV湖区线 | 35kV大路口变电站
梁山县供电公司 | 小安山供电所 | 小安山镇 | 鹅厂 | 4160841 | 鹅厂3# | 400 | 96.48 | 223.52 | 10kV乡直线 | 35kV小安山变电站
梁山县供电公司 | 小安山供电所 | 小安山镇 | 南张 | 4159079 | 南张2# | 200 | 98.1 | 61.9 | 10kV曹庄线 | 35kV小安山变电站
梁山县供电公司 | 小安山供电所 | 小安山镇 | 曹庄 | 4159078 | 曹庄3# | 315 | 148.735 | 103.265 | 10kV曹庄线 | 35kV小安山变电站
梁山县供电公司 | 小安山供电所 | 小安山镇 | 魏庄 | 4159077 | 魏庄2# | 200 | 67.87 | 92.13 | 10kV曹庄线 | 35kV小安山变电站
梁山县供电公司 | 小安山供电所 | 小安山镇 | 孙庄 | 4154914 | 孙庄2# | 200 | 0 | 160 | 10kV李官屯线 | 35kV小安山变电站
梁山县供电公司 | 小安山供电所 | 小安山镇 | 三元井 | 4144137 | 三元井2# | 200 | 61.92 | 98.08 | 10kV安山东线 | 35kV小安山变电站
梁山县供电公司 | 小安山供电所 | 小安山镇 | 董庄 | 4143726 | 董庄2# | 200 | 30 | 130 | 10kV李官屯线 | 35kV小安山变电站
梁山县供电公司 | 小安山供电所 | 小安山镇 | 义和 | 4139962 | 义和2# | 200 | 100.3 | 59.7 | 10kV曹庄线 | 35kV小安山变电站
梁山县供电公司 | 小安山供电所 | 小安山镇 | 李官屯 | 4139508 | 李官屯2# | 400 | 37.1 | 282.9 | 10kV李官屯线 | 35kV小安山变电站
梁山县供电公司 | 小安山供电所 | 小安山镇 | 水屯 | 4139507 | 水屯3# | 315 | 254.48 | -2.48 | 10kV安山东线 | 35kV小安山变电站
梁山县供电公司 | 小安山供电所 | 小安山镇 | 谭庄 | 4138471 | 谭庄2# | 200 | 160.35 | -0.35 | 10kV李官屯线 | 35kV小安山变电站
梁山县供电公司 | 小安山供电所 | 小安山镇 | 周楼 | 4119420 | 周楼2# | 200 | 0 | 160 | 10kV湖区线 | 35kV大路口变电站
梁山县供电公司 | 小安山供电所 | 小安山镇 | 老王庄 | 4100989 | 老王庄3# | 315 | 105.84 | 146.16 | 10kV安山东线 | 35kV小安山变电站
梁山县供电公司 | 小安山供电所 | 小安山镇 | 陈庄 | 4100988 | 陈庄2# | 200 | 80.89 | 79.11 | 10kV曹庄线 | 35kV小安山变电站
梁山县供电公司 | 小安山供电所 | 小安山镇 | 庞庄 | 4093657 | 庞庄3# | 200 | 32.305 | 127.695 | 10kV曹庄线 | 35kV小安山变电站
梁山县供电公司 | 小安山供电所 | 小安山镇 | 闫楼 | 4088228 | 闫楼2# | 315 | 32.2 | 219.8 | 10kV魏庄线 | 110kV郑垓变电站
梁山县供电公司 | 小安山供电所 | 小安山镇 | 闫集 | 4066277 | 闫集2# | 200 | 68.44 | 91.56 | 10kV安山东线 | 35kV小安山变电站
梁山县供电公司 | 小安山供电所 | 小安山镇 | 谭庄 | 31305061 | 谭庄3# | 315 | 210.055 | 41.945 | 10kV李官屯线 | 35kV小安山变电站
梁山县供电公司 | 小安山供电所 | 小安山镇 | 董庄 | 31305058 | 董庄3# | 200 | 22.89 | 137.11 | 10kV李官屯线 | 35kV小安山变电站
梁山县供电公司 | 小安山供电所 | 小安山镇 | 老王庄 | 31230615 | 老王庄1# | 400 | 78.07 | 241.93 | 10kV安山东线 | 35kV小安山变电站
梁山县供电公司 | 小安山供电所 | 小安山镇 | 东张庄 | 31230614 | 东张庄2# | 400 | 350.385 | -30.385 | 10kV安山东线 | 35kV小安山变电站
梁山县供电公司 | 小安山供电所 | 小安山镇 | 小安山高楼 | 30548592 | 小安山高楼4# | 200 | 53.7 | 106.3 | 10kV曹庄线 | 35kV小安山变电站
梁山县供电公司 | 小安山供电所 | 小安山镇 | 小安山高楼 | 30548588 | 小安山高楼3# | 400 | 39.6 | 280.4 | 10kV曹庄线 | 35kV小安山变电站
梁山县供电公司 | 小安山供电所 | 小安山镇 | 鹅厂 | 177837497 | 鹅厂6号 | 400 | 5.3 | 314.7 | 10kV乡直线 | 35kV小安山变电站
梁山县供电公司 | 小安山供电所 | 小安山镇 | 闫楼 | 177503605 | 闫楼4号 | 200 | 0 | 160 | 10kV魏庄线 | 110kV郑垓变电站
梁山县供电公司 | 小安山供电所 | 小安山镇 | 干鱼头 | 175103831 | 干鱼头4号 | 400 | 188.44 | 131.56 | 10kV乡直线 | 35kV小安山变电站
梁山县供电公司 | 小安山供电所 | 小安山镇 | 宋庄 | 175103379 | 宋庄4号 | 400 | 0 | 320 | 10kV安山北线 | 35kV小安山变电站
梁山县供电公司 | 小安山供电所 | 小安山镇 | 宋庄 | 175102708 | 宋庄3号 | 400 | 0 | 320 | 10kV乡直线 | 35kV小安山变电站
梁山县供电公司 | 小安山供电所 | 小安山镇 | 宋庄五、六队 | 175082010 | 宋庄五、六队2号 | 400 | 15 | 305 | 10kV乡直线 | 35kV小安山变电站
梁山县供电公司 | 小安山供电所 | 小安山镇 | 赵庄 | 175082009 | 赵庄2号 | 400 | 0 | 320 | 10kV乡直线 | 35kV小安山变电站
梁山县供电公司 | 小安山供电所 | 小安山镇 | 李官屯 | 175082008 | 李官屯9号 | 400 | 5.3 | 314.7 | 10kV李官屯线 | 35kV小安山变电站
梁山县供电公司 | 小安山供电所 | 小安山镇 | 李官屯 | 175082007 | 李官屯6号 | 400 | 42.66 | 277.34 | 10kV李官屯线 | 35kV小安山变电站
梁山县供电公司 | 小安山供电所 | 小安山镇 | 李官屯 | 175052234 | 李官屯8号 | 400 | 53.5 | 266.5 | 10kV李官屯线 | 35kV小安山变电站
梁山县供电公司 | 小安山供电所 | 小安山镇 | 李官屯 | 175051815 | 李官屯7号 | 400 | 25.5 | 294.5 | 10kV李官屯线 | 35kV小安山变电站
梁山县供电公司 | 小安山供电所 | 小安山镇 | 小安山周楼3号 | 174009729 | 小安山周楼3号 | 200 | 0 | 160 | 10kV湖区线 | 35kV大路口变电站
梁山县供电公司 | 小安山供电所 | 小安山镇 | 小安山闫集 | 171766146 | 小安山闫集4# | 100 | 0 | 80 | 10kV安山东线 | 35kV小安山变电站
梁山县供电公司 | 小安山供电所 | 小安山镇 | 黄河涯 | 169468268 | 黄河涯3号 | 100 | 0 | 80 | 10kV湖区线 | 35kV大路口变电站
梁山县供电公司 | 小安山供电所 | 小安山镇 | 老王庄 | 169308061 | 老王庄4# | 160 | 56.31 | 71.69 | 10kV安山东线 | 35kV小安山变电站
梁山县供电公司 | 小安山供电所 | 小安山镇 | 安民山社区 | 168818121 | 安民山社区1# | 1000 | 0 | 800 | 10kV乡直线 | 35kV小安山变电站
梁山县供电公司 | 小安山供电所 | 小安山镇 | 10kV小安山线百忍庄村排灌5号台架变 | 166127273 | 10kV小安山线百忍庄村排灌5号台架变 | 250 | 0 | 200 | 10kV乡直线 | 35kV小安山变电站
梁山县供电公司 | 小安山供电所 | 小安山镇 | 10kV小安山线百忍庄村排灌4号台架变 | 166127188 | 10kV小安山线百忍庄村排灌4号台架变 | 100 | 0 | 80 | 10kV乡直线 | 35kV小安山变电站
梁山县供电公司 | 小安山供电所 | 小安山镇 | 杨堤口 | 165192386 | 杨堤口3# | 200 | 84.35 | 75.65 | 10kV安山东线 | 35kV小安山变电站
梁山县供电公司 | 小安山供电所 | 小安山镇 | 义和 | 159058438 | 义和6# | 400 | 78.88 | 241.12 | 10kV曹庄线 | 35kV小安山变电站
梁山县供电公司 | 小安山供电所 | 小安山镇 | 彭村 | 158067816 | 彭村4# | 200 | 10.6 | 149.4 | 10kV李官屯线 | 35kV小安山变电站
梁山县供电公司 | 小安山供电所 | 小安山镇 | 刘堂 | 158067455 | 刘堂3# | 200 | 0 | 160 | 10kV湖区线 | 35kV大路口变电站
梁山县供电公司 | 小安山供电所 | 小安山镇 | 何官屯 | 157018972 | 何官屯2# | 200 | 112.8 | 47.2 | 10kV曹庄线 | 35kV小安山变电站
梁山县供电公司 | 小安山供电所 | 小安山镇 | 鹅厂 | 157018967 | 鹅厂5# | 200 | 35 | 125 | 10kV乡直线 | 35kV小安山变电站
梁山县供电公司 | 小安山供电所 | 小安山镇 | 陈庄 | 157017337 | 陈庄3# | 200 | 168.1 | -8.1 | 10kV曹庄线 | 35kV小安山变电站
梁山县供电公司 | 小安山供电所 | 小安山镇 | 小安山解庄 | 157017332 | 小安山解庄2# | 200 | 31.865 | 128.135 | 10kV李官屯线 | 35kV小安山变电站
梁山县供电公司 | 小安山供电所 | 小安山镇 | 百忍庄 | 150813729 | 百忍庄3# | 200 | 105.5 | 54.5 | 10kV乡直线 | 35kV小安山变电站
梁山县供电公司 | 小安山供电所 | 小安山镇 | 鹅厂 | 150811842 | 鹅厂4# | 200 | 123.82 | 36.18 | 10kV乡直线 | 35kV小安山变电站
梁山县供电公司 | 小安山供电所 | 小安山镇 | 闫楼 | 150798160 | 闫楼3# | 200 | 0 | 160 | 10kV魏庄线 | 110kV郑垓变电站
梁山县供电公司 | 小安山供电所 | 小安山镇 | 小安山镇宋庄 | 132200105 | 小安山镇宋庄2# | 200 | 0 | 160 | 10kV安山北线 | 35kV小安山变电站
梁山县供电公司 | 小安山供电所 | 小安山镇 | 四柳树 | 115195130 | 四柳树3# | 200 | 113.9 | 46.1 | 10kV安山东线 | 35kV小安山变电站
梁山县供电公司 | 小安山供电所 | 小安山镇 | 水屯 | 10905454 | 水屯4# | 200 | 129.7 | 30.3 | 10kV安山东线 | 35kV小安山变电站
梁山县供电公司 | 小安山供电所 | 小安山镇 | 杨堤口 | 0001065579 | 杨堤口2# | 200 | 40 | 120 | 10kV李官屯线 | 35kV小安山变电站
梁山县供电公司 | 小安山供电所 | 小安山镇 | 高庄 | 0001040559 | 高庄 | 200 | 21.2 | 138.8 | 10kV曹庄线 | 35kV小安山变电站
梁山县供电公司 | 小安山供电所 | 小安山镇 | 彭村 | 0001024578 | 彭村2# | 200 | 78.29 | 81.71 | 10kV李官屯线 | 35kV小安山变电站
梁山县供电公司 | 小安山供电所 | 小安山镇 | 丰庄 | 0000963633 | 丰庄 | 200 | 121.2 | 38.8 | 10kV曹庄线 | 35kV小安山变电站
梁山县供电公司 | 小安山供电所 | 小安山镇 | 干鱼头 | 0000910129 | 干鱼头2# | 400 | 87.08 | 232.92 | 10kV乡直线 | 35kV小安山变电站
梁山县供电公司 | 小安山供电所 | 小安山镇 | 水屯 | 0000828637 | 水屯2# | 200 | 196 | -36 | 10kV安山东线 | 35kV小安山变电站
梁山县供电公司 | 小安山供电所 | 小安山镇 | 庞庄 | 0000818949 | 庞庄2# | 200 | 0 | 160 | 10kV曹庄线 | 35kV小安山变电站
梁山县供电公司 | 小安山供电所 | 小安山镇 | 闫楼 | 0000457555 | 闫楼 | 200 | 25.2 | 134.8 | 10kV魏庄线 | 110kV郑垓变电站
梁山县供电公司 | 小安山供电所 | 小安山镇 | 谭庄 | 0000457550 | 谭庄 | 200 | 180.05 | -20.05 | 10kV李官屯线 | 35kV小安山变电站
梁山县供电公司 | 小安山供电所 | 小安山镇 | 冯庄 | 0000457098 | 冯庄 | 400 | 92.96 | 227.04 | 10kV李官屯线 | 35kV小安山变电站
梁山县供电公司 | 小安山供电所 | 小安山镇 | 李官屯 | 0000456771 | 李官屯 | 400 | 10.6 | 309.4 | 10kV李官屯线 | 35kV小安山变电站
梁山县供电公司 | 小安山供电所 | 小安山镇 | 东唐 | 0000456623 | 东唐 | 200 | 182.515 | -22.515 | 10kV安山东线 | 35kV小安山变电站
梁山县供电公司 | 小安山供电所 | 小安山镇 | 庞庄 | 0000456611 | 庞庄 | 160 | 0 | 128 | 10kV曹庄线 | 35kV小安山变电站
梁山县供电公司 | 小安山供电所 | 小安山镇 | 小安山李官屯 | 0000456534 | 小安山李官屯 | 400 | 0 | 320 | 10kV李官屯线 | 35kV小安山变电站
梁山县供电公司 | 小安山供电所 | 小安山镇 | 杨庄 | 0000445473 | 杨庄 | 200 | 167.95 | -7.95 | 10kV湖区线 | 35kV大路口变电站
梁山县供电公司 | 小安山供电所 | 小安山镇 | 黄河涯 | 0000445472 | 黄河涯 | 250 | 0 | 200 | 10kV湖区线 | 35kV大路口变电站
梁山县供电公司 | 小安山供电所 | 小安山镇 | 东张 | 0000445447 | 东张 | 400 | 339.325 | -19.325 | 10kV安山东线 | 35kV小安山变电站
梁山县供电公司 | 小安山供电所 | 小安山镇 | 何官屯李庄 | 0000445435 | 何官屯李庄 | 160 | 128.35 | -0.35 | 10kV曹庄线 | 35kV小安山变电站
梁山县供电公司 | 小安山供电所 | 小安山镇 | 西唐北 | 0000445422 | 西唐北 | 315 | 0 | 252 | 10kV乡直线 | 35kV小安山变电站
梁山县供电公司 | 小安山供电所 | 小安山镇 | 周庄 | 0000445414 | 周庄 | 400 | 92.07 | 227.93 | 10kV曹庄线 | 35kV小安山变电站
梁山县供电公司 | 小安山供电所 | 小安山镇 | 高楼 | 0000445403 | 高楼 | 200 | 154.99 | 5.01 | 10kV曹庄线 | 35kV小安山变电站
梁山县供电公司 | 小安山供电所 | 小安山镇 | 乔庄 | 0000445399 | 乔庄 | 200 | 26.7 | 133.3 | 10kV李官屯线 | 35kV小安山变电站
梁山县供电公司 | 小安山供电所 | 小安山镇 | 百忍庄 | 0000445396 | 百忍庄 | 400 | 225.375 | 94.625 | 10kV乡直线 | 35kV小安山变电站
梁山县供电公司 | 小安山供电所 | 小安山镇 | 魏庄 | 0000444973 | 魏庄 | 125 | 32 | 68 | 10kV魏庄线 | 110kV郑垓变电站
梁山县供电公司 | 小安山供电所 | 小安山镇 | 鹅鸭厂 | 0000444631 | 鹅鸭厂2# | 400 | 106.8 | 213.2 | 10kV乡直线 | 35kV小安山变电站
梁山县供电公司 | 小安山供电所 | 小安山镇 | 阎楼 | 0000444562 | 阎楼 | 400 | 24.2 | 295.8 | 10kV魏庄线 | 110kV郑垓变电站
梁山县供电公司 | 小安山供电所 | 小安山镇 | 郑庄 | 0000444552 | 郑庄 | 160 | 0 | 128 | 10kV乡直线 | 35kV小安山变电站
梁山县供电公司 | 小安山供电所 | 小安山镇 | 赵庄 | 0000444551 | 赵庄 | 400 | 0 | 320 | 10kV乡直线 | 35kV小安山变电站
梁山县供电公司 | 小安山供电所 | 小安山镇 | 干鱼头 | 0000444542 | 干鱼头 | 400 | 72.84 | 247.16 | 10kV乡直线 | 35kV小安山变电站
梁山县供电公司 | 小安山供电所 | 小安山镇 | 大吴 | 0000444227 | 大吴 | 200 | 80.04 | 79.96 | 10kV李官屯线 | 35kV小安山变电站
梁山县供电公司 | 小安山供电所 | 小安山镇 | 王庄 | 0000444204 | 王庄 | 200 | 32.2 | 127.8 | 10kV乡直线 | 35kV小安山变电站
梁山县供电公司 | 小安山供电所 | 小安山镇 | 郭庄 | 0000443854 | 郭庄 | 200 | 0 | 160 | 10kV李官屯线 | 35kV小安山变电站
梁山县供电公司 | 小安山供电所 | 小安山镇 | 曹庄西 | 0000443851 | 曹庄西 | 400 | 351.475 | -31.475 | 10kV曹庄线 | 35kV小安山变电站 | 0 | 8000.695 | 20000+20000 | 负荷已出现倒送情况
梁山县供电公司 | 小安山供电所 | 小安山镇 | 何官屯 | 0000443847 | 何官屯 | 400 | 85.54 | 234.46 | 10kV曹庄线 | 35kV小安山变电站
梁山县供电公司 | 小安山供电所 | 小安山镇 | 曹庄 | 0000443845 | 曹庄 | 200 | 189.895 | -29.895 | 10kV曹庄线 | 35kV小安山变电站
梁山县供电公司 | 小安山供电所 | 小安山镇 | 陈庄 | 0000443842 | 陈庄 | 200 | 0 | 160 | 10kV曹庄线 | 35kV小安山变电站
梁山县供电公司 | 小安山供电所 | 小安山镇 | 水屯 | 0000443838 | 水屯 | 200 | 140.8 | 19.2 | 10kV安山东线 | 35kV小安山变电站
梁山县供电公司 | 小安山供电所 | 小安山镇 | 宋庄 | 0000443837 | 宋庄五.六队 | 160 | 0 | 128 | 10kV乡直线 | 35kV小安山变电站
梁山县供电公司 | 小安山供电所 | 小安山镇 | 彭村 | 0000443834 | 彭村 | 400 | 325.77 | -5.77 | 10kV李官屯线 | 35kV小安山变电站
梁山县供电公司 | 小安山供电所 | 小安山镇 | 前青 | 0000443823 | 前青 | 400 | 30 | 290 | 10kV李官屯线 | 35kV小安山变电站
梁山县供电公司 | 小安山供电所 | 小安山镇 | 邓庄 | 0000442609 | 邓庄 | 100 | 0 | 80 | 10kV李官屯线 | 35kV小安山变电站
梁山县供电公司 | 小安山供电所 | 小安山镇 | 西唐南 | 0000442588 | 西唐南 | 315 | 0 | 252 | 10kV乡直线 | 35kV小安山变电站
梁山县供电公司 | 小安山供电所 | 小安山镇 | 李庄 | 0000442585 | 李庄 | 200 | 106.99 | 53.01 | 10kV李官屯线 | 35kV小安山变电站
梁山县供电公司 | 小安山供电所 | 小安山镇 | 张庄 | 0000442578 | 张庄 | 200 | 0 | 160 | 10kV乡直线 | 35kV小安山变电站
梁山县供电公司 | 小安山供电所 | 小安山镇 | 鹅厂 | 0000442575 | 鹅厂 | 315 | 50 | 202 | 10kV乡直线 | 35kV小安山变电站
梁山县供电公司 | 小安山供电所 | 小安山镇 | 后青 | 0000442574 | 后青 | 160 | 10 | 118 | 10kV李官屯线 | 35kV小安山变电站
梁山县供电公司 | 小安山供电所 | 小安山镇 | 周楼 | 0000442129 | 周楼 | 400 | 0 | 320 | 10kV湖区线 | 35kV大路口变电站
梁山县供电公司 | 小安山供电所 | 小安山镇 | 张坊 | 0000442039 | 张坊 | 100 | 0 | 80 | 10kV湖区线 | 35kV大路口变电站
梁山县供电公司 | 小安山供电所 | 小安山镇 | 刘堂 | 0000442038 | 刘堂 | 200 | 30 | 130 | 10kV湖区线 | 35kV大路口变电站
梁山县供电公司 | 小安山供电所 | 小安山镇 | 小安山魏庄 | 0000441763 | 小安山魏庄 | 200 | 24 | 136 | 10kV曹庄线 | 35kV小安山变电站
梁山县供电公司 | 小安山供电所 | 小安山镇 | 郑那里 | 0000441407 | 郑那里 | 160 | 26.4 | 101.6 | 10kV湖区线 | 35kV大路口变电站
梁山县供电公司 | 小安山供电所 | 小安山镇 | 范庄 | 0000441363 | 范庄 | 315 | 0 | 252 | 10kV乡直线 | 35kV小安山变电站
梁山县供电公司 | 小安山供电所 | 小安山镇 | 解庄 | 0000441356 | 解庄 | 400 | 132.86 | 187.14 | 10kV李官屯线 | 35kV小安山变电站
梁山县供电公司 | 小安山供电所 | 小安山镇 | 南张庄 | 0000441349 | 南张庄 | 200 | 140.54 | 19.46 | 10kV曹庄线 | 35kV小安山变电站
梁山县供电公司 | 小安山供电所 | 小安山镇 | 四柳树 | 0000441341 | 四柳树 | 250 | 57.6 | 142.4 | 10kV安山东线 | 35kV小安山变电站
梁山县供电公司 | 小安山供电所 | 小安山镇 | 宋庄村西 | 0000440955 | 宋庄村西 | 400 | 0 | 320 | 10kV乡直线 | 35kV小安山变电站
梁山县供电公司 | 小安山供电所 | 小安山镇 | 郑那里 | 0000440954 | 郑那里2# | 400 | 0 | 320 | 10kV湖区线 | 35kV大路口变电站
梁山县供电公司 | 小安山供电所 | 小安山镇 | 老王庄 | 0000440591 | 老王庄2# | 315 | 92.1 | 159.9 | 10kV安山东线 | 35kV小安山变电站
梁山县供电公司 | 小安山供电所 | 小安山镇 | 义和庄西 | 0000440190 | 义和庄西 | 315 | 167.195 | 84.805 | 10kV曹庄线 | 35kV小安山变电站
梁山县供电公司 | 小安山供电所 | 小安山镇 | 义和庄东 | 0000440189 | 义和庄东 | 200 | 220.195 | -60.195 | 10kV曹庄线 | 35kV小安山变电站
梁山县供电公司 | 小安山供电所 | 小安山镇 | 祝庄 | 0000440179 | 祝庄 | 400 | 13.77 | 306.23 | 10kV乡直线 | 35kV小安山变电站
梁山县供电公司 | 小安山供电所 | 小安山镇 | 董庄 | 0000440166 | 董庄 | 100 | 0 | 80 | 10kV李官屯线 | 35kV小安山变电站
梁山县供电公司 | 小安山供电所 | 小安山镇 | 殷那里 | 0000439780 | 殷那里 | 160 | 85 | 43 | 10kV郓陈线 | 110kV路口变电站
梁山县供电公司 | 小安山供电所 | 小安山镇 | 马坊 | 0000439779 | 马坊 | 200 | 169.2 | -9.2 | 10kV湖区线 | 35kV大路口变电站
梁山县供电公司 | 小安山供电所 | 小安山镇 | 北唐 | 0000439755 | 北唐 | 200 | 0 | 160 | 10kV乡直线 | 35kV小安山变电站
梁山县供电公司 | 小安山供电所 | 小安山镇 | 闫集 | 0000439737 | 闫集 | 200 | 138.3 | 21.7 | 10kV安山东线 | 35kV小安山变电站
梁山县供电公司 | 小安山供电所 | 小安山镇 | 三元井 | 0000439736 | 三元井 | 315 | 156.38 | 95.62 | 10kV安山东线 | 35kV小安山变电站
梁山县供电公司 | 小安山供电所 | 小安山镇 | 康庄 | 0000439717 | 康庄 | 100 | 0 | 80 | 10kV乡直线 | 35kV小安山变电站
梁山县供电公司 | 小安山供电所 | 小安山镇 | 李楼 | 0000439434 | 李楼 | 200 | 56.42 | 103.58 | 10kV李官屯线 | 35kV小安山变电站
梁山县供电公司 | 小安山供电所 | 小安山镇 | 杨堤口 | 0000439433 | 杨堤口 | 400 | 59.07 | 260.93 | 10kV安山东线 | 35kV小安山变电站
梁山县供电公司 | 小安山供电所 | 小安山镇 | 宋庄 | 0000439421 | 宋庄 | 400 | 0 | 320 | 10kV乡直线 | 35kV小安山变电站
梁山县供电公司 | 拳铺供电所 | 拳铺镇 | 西徐集村 | 98327895 | 西徐集4#配电变压器 | 800 | 0 | 640 | 10kV镇直线 | 110kV徐堂变电站
梁山县供电公司 | 拳铺供电所 | 拳铺镇 | 西徐集村 | 98250733 | 西徐集村3#x | 800 | 0 | 640 | 10kV镇直线 | 110kV徐堂变电站
梁山县供电公司 | 拳铺供电所 | 拳铺镇 | 李保营 | 96546612 | 李保营5#x | 315 | 0 | 252 | 10kV徐南线 | 110kV徐堂变电站
梁山县供电公司 | 拳铺供电所 | 拳铺镇 | 陶庄 | 90530177 | 陶庄3# | 160 | 0 | 128 | 10kV徐北线0124 | 110kV徐堂变电站
梁山县供电公司 | 拳铺供电所 | 拳铺镇 | 济宁高速梁山服务区充电站（东） | 8148109 | 济宁高速梁山服务区充电站（东）X | 630 | 0 | 504 | 10kV方庙Ⅰ线 | 110kV徐堂变电站
梁山县供电公司 | 拳铺供电所 | 拳铺镇 | 济宁高速梁山服务区充电站（西） | 8148108 | 济宁高速梁山服务区充电站（西）X | 630 | 0 | 504 | 10kV方庙Ⅰ线 | 110kV徐堂变电站
梁山县供电公司 | 拳铺供电所 | 拳铺镇 | 潘庄 | 800696357 | 潘庄2#X | 200 | 0 | 160 | 10kV方庙Ⅰ线 | 110kV徐堂变电站
梁山县供电公司 | 拳铺供电所 | 拳铺镇 | 鲁庙 | 800694639 | 鲁庙X | 500 | 0 | 400 | 10kV徐西线 | 110kV徐堂变电站
梁山县供电公司 | 拳铺供电所 | 拳铺镇 | 西马社区 | 800694635 | 西马社区X | 500 | 0 | 400 | 10kV徐西线 | 110kV徐堂变电站
梁山县供电公司 | 拳铺供电所 | 拳铺镇 | 东马社区 | 800693577 | 东马社区X | 500 | 0 | 400 | 10kV徐西线 | 110kV徐堂变电站
梁山县供电公司 | 拳铺供电所 | 拳铺镇 | 万花张 | 800692750 | 万花张2# | 200 | 0 | 160 | 10kV方庙Ⅱ线 | 110kV徐堂变电站
梁山县供电公司 | 拳铺供电所 | 拳铺镇 | 10kV国道南线拳南村排灌3号台架变 | 63179603 | 10kV国道南线拳南村排灌3号台架变 | 100 | 0 | 80 | 10kV国道南线 | 35kV拳铺变电站
梁山县供电公司 | 拳铺供电所 | 拳铺镇 | 潘庄 | 50867848 | 潘庄5#x | 200 | 0 | 160 | 10kV方庙Ⅰ线 | 110kV徐堂变电站
梁山县供电公司 | 拳铺供电所 | 拳铺镇 | 苗庄 | 46508243 | 苗庄3# | 200 | 183.935 | -23.935 | 10kV徐北线0124 | 110kV徐堂变电站
梁山县供电公司 | 拳铺供电所 | 拳铺镇 | 李官楼 | 46500746 | 李官楼3# | 200 | 21.6 | 138.4 | 10kV郭堂线 | 35kV孙庄变电站
梁山县供电公司 | 拳铺供电所 | 拳铺镇 | 拳西 | 46496145 | 拳西6# | 315 | 0 | 252 | 10kV国道南线 | 35kV拳铺变电站
梁山县供电公司 | 拳铺供电所 | 拳铺镇 | 拳南 | 46496144 | 拳南6# | 200 | 30.3 | 129.7 | 10kV国道南线 | 35kV拳铺变电站
梁山县供电公司 | 拳铺供电所 | 拳铺镇 | 才北 | 4332836 | 才北3#X | 200 | 70.31 | 89.69 | 10kV徐西线 | 110kV徐堂变电站
梁山县供电公司 | 拳铺供电所 | 拳铺镇 | 才庄 | 4324380 | 才庄2# | 200 | 0 | 160 | 10kV徐北线0124 | 110kV徐堂变电站
梁山县供电公司 | 拳铺供电所 | 拳铺镇 | 10kV徐南线张楼排灌台架变 | 4307815 | 10kV徐南线张楼排灌台架变 | 250 | 0 | 200 | 10kV徐南线 | 110kV徐堂变电站
梁山县供电公司 | 拳铺供电所 | 拳铺镇 | 10kV镇直线袁庄村排灌2号台架变 | 4307810 | 10kV镇直线袁庄村排灌2号台架变 | 250 | 0 | 200 | 10kV玻璃园Ⅰ线 | 110kV徐堂变电站
梁山县供电公司 | 拳铺供电所 | 拳铺镇 | 10kV镇直线袁庄村排灌1号台架变 | 4307806 | 10kV镇直线袁庄村排灌1号台架变 | 250 | 0 | 200 | 10kV玻璃园Ⅰ线 | 110kV徐堂变电站
梁山县供电公司 | 拳铺供电所 | 拳铺镇 | 10kV徐南线马庄排灌台架变 | 4307787 | 10kV徐南线马庄排灌台架变 | 250 | 0 | 200 | 10kV徐南线 | 110kV徐堂变电站
梁山县供电公司 | 拳铺供电所 | 拳铺镇 | 10kV镇直线刘楼排灌台架变 | 4307764 | 10kV镇直线刘楼排灌台架变 | 250 | 0 | 200 | 10kV玻璃园Ⅰ线 | 110kV徐堂变电站
梁山县供电公司 | 拳铺供电所 | 拳铺镇 | 10kV徐南线孔楼排灌台架变 | 4307737 | 10kV徐南线孔楼排灌台架变 | 250 | 0 | 200 | 10kV徐南线 | 110kV徐堂变电站
梁山县供电公司 | 拳铺供电所 | 拳铺镇 | 10kV徐西线东马村排灌3号台架变 | 4307705 | 10kV徐西线东马村排灌3号台架变 | 250 | 0 | 200 | 10kV徐西线 | 110kV徐堂变电站
梁山县供电公司 | 拳铺供电所 | 拳铺镇 | 10kV徐西线东马村排灌2号台架变 | 4307670 | 10kV徐西线东马村排灌2号台架变 | 250 | 0 | 200 | 10kV徐西线 | 110kV徐堂变电站
梁山县供电公司 | 拳铺供电所 | 拳铺镇 | 10kV徐西线东马村排灌1号台架变 | 4307653 | 10kV徐西线东马村排灌1号台架变 | 250 | 0 | 200 | 10kV徐西线 | 110kV徐堂变电站
梁山县供电公司 | 拳铺供电所 | 拳铺镇 | 10kV徐西线才东村排灌2号台架变 | 4307634 | 10kV徐西线才东村排灌2号台架变 | 250 | 0 | 200 | 10kV开发区线 | 110kV徐堂变电站
梁山县供电公司 | 拳铺供电所 | 拳铺镇 | 10kV徐西线才东村排灌1号台架变 | 4307620 | 10kV徐西线才东村排灌1号台架变 | 250 | 0 | 200 | 10kV徐西线 | 110kV徐堂变电站
梁山县供电公司 | 拳铺供电所 | 拳铺镇 | 10kV方庙线西邱村排灌2号台架变 | 4305712 | 10kV方庙线西邱村排灌2号台架变 | 50 | 0 | 40 | 10kV方庙Ⅱ线 | 110kV徐堂变电站
梁山县供电公司 | 拳铺供电所 | 拳铺镇 | 10kV方庙线西邱村排灌1号台架变 | 4305710 | 10kV方庙线西邱村排灌1号台架变 | 50 | 0 | 40 | 10kV方庙Ⅱ线 | 110kV徐堂变电站
梁山县供电公司 | 拳铺供电所 | 拳铺镇 | 10kV方庙线褚庄排灌台架变 | 4305705 | 10kV方庙线褚庄排灌台架变 | 250 | 0 | 200 | 10kV拳堂线 | 110kV徐堂变电站
梁山县供电公司 | 拳铺供电所 | 拳铺镇 | 10kV徐南线王楼村排灌2号台架变 | 4303624 | 10kV徐南线王楼村排灌2号台架变 | 250 | 0 | 200 | 10kV徐南线 | 110kV徐堂变电站
梁山县供电公司 | 拳铺供电所 | 拳铺镇 | 10kV徐南线王楼村排灌1号台架变 | 4303623 | 10kV徐南线王楼村排灌1号台架变 | 250 | 0 | 200 | 10kV徐南线 | 110kV徐堂变电站
梁山县供电公司 | 拳铺供电所 | 拳铺镇 | 10kV徐南线汤垓村排灌3号台架变 | 4303618 | 10kV徐南线汤垓村排灌3号台架变 | 250 | 0 | 200 | 10kV徐南线 | 110kV徐堂变电站
梁山县供电公司 | 拳铺供电所 | 拳铺镇 | 10kV徐南线汤垓村排灌2号台架变 | 4303608 | 10kV徐南线汤垓村排灌2号台架变 | 250 | 0 | 200 | 10kV徐南线 | 110kV徐堂变电站
梁山县供电公司 | 拳铺供电所 | 拳铺镇 | 10kV徐南线汤垓村排灌1号台架变 | 4303572 | 10kV徐南线汤垓村排灌1号台架变 | 250 | 0 | 200 | 10kV徐南线 | 110kV徐堂变电站
梁山县供电公司 | 拳铺供电所 | 拳铺镇 | 10kV信楼线南李垓排灌台架变 | 4303565 | 10kV信楼线南李垓排灌台架变 | 250 | 0 | 200 | 10kV方庙Ⅰ线 | 110kV徐堂变电站
梁山县供电公司 | 拳铺供电所 | 拳铺镇 | 10kV徐南线李阁村排灌2号台架变 | 4303561 | 10kV徐南线李阁村排灌2号台架变 | 250 | 0 | 200 | 10kV徐南线 | 110kV徐堂变电站
梁山县供电公司 | 拳铺供电所 | 拳铺镇 | 10kV徐南线李阁村排灌1号台架变 | 4303559 | 10kV徐南线李阁村排灌1号台架变 | 250 | 0 | 200 | 10kV徐南线 | 110kV徐堂变电站
梁山县供电公司 | 拳铺供电所 | 拳铺镇 | 10kV信楼线陶庄村排灌台架变 | 4300805 | 10kV信楼线陶庄村排灌台架变 | 250 | 0 | 200 | 10kV方庙Ⅰ线 | 110kV徐堂变电站
梁山县供电公司 | 拳铺供电所 | 拳铺镇 | 10kV镇直线盛垓村排灌2号台架变 | 4300803 | 10kV镇直线盛垓村排灌2号台架变 | 250 | 0 | 200 | 10kV玻璃园Ⅰ线 | 110kV徐堂变电站
梁山县供电公司 | 拳铺供电所 | 拳铺镇 | 10kV镇直线盛垓村排灌1号台架变 | 4300797 | 10kV镇直线盛垓村排灌1号台架变 | 250 | 0 | 200 | 10kV玻璃园Ⅰ线 | 110kV徐堂变电站
梁山县供电公司 | 拳铺供电所 | 拳铺镇 | 10kV信楼线前申庄村排灌台架变 | 4300794 | 10kV信楼线前申庄村排灌台架变 | 250 | 0 | 200 | 10kV信楼线 | 110kV徐堂变电站
梁山县供电公司 | 拳铺供电所 | 拳铺镇 | 10kV信楼线潘庄村排灌2号台架变 | 4300792 | 10kV信楼线潘庄村排灌2号台架变 | 250 | 0 | 200 | 10kV信楼线 | 110kV徐堂变电站
梁山县供电公司 | 拳铺供电所 | 拳铺镇 | 10kV信楼线潘庄村排灌1号台架变 | 4300791 | 10kV信楼线潘庄村排灌1号台架变 | 250 | 0 | 200 | 10kV信楼线 | 110kV徐堂变电站
梁山县供电公司 | 拳铺供电所 | 拳铺镇 | 10kV信楼线南王庄村排灌台架变 | 4300789 | 10kV信楼线南王庄村排灌台架变 | 250 | 0 | 200 | 10kV信楼线 | 110kV徐堂变电站
梁山县供电公司 | 拳铺供电所 | 拳铺镇 | 10kV徐西线鲁庙村排灌2号台架变 | 4300787 | 10kV徐西线鲁庙村排灌2号台架变 | 250 | 0 | 200 | 10kV徐西线 | 110kV徐堂变电站
梁山县供电公司 | 拳铺供电所 | 拳铺镇 | 10kV徐西线鲁庙村排灌1号台架变 | 4300785 | 10kV徐西线鲁庙村排灌1号台架变 | 250 | 0 | 200 | 10kV徐西线 | 110kV徐堂变电站
梁山县供电公司 | 拳铺供电所 | 拳铺镇 | 10kV徐南线李保营村排灌台架变 | 4300784 | 10kV徐南线李保营村排灌台架变 | 250 | 0 | 200 | 10kV徐南线 | 110kV徐堂变电站
梁山县供电公司 | 拳铺供电所 | 拳铺镇 | 10kV信楼线后申庄村排灌台架变 | 4300782 | 10kV信楼线后申庄村排灌台架变 | 250 | 0 | 200 | 10kV信楼线 | 110kV徐堂变电站
梁山县供电公司 | 拳铺供电所 | 拳铺镇 | 10kV徐南线郭庄村排灌台架变 | 4300780 | 10kV徐南线郭庄村排灌台架变 | 250 | 0 | 200 | 10kV方庙Ⅰ线 | 110kV徐堂变电站
梁山县供电公司 | 拳铺供电所 | 拳铺镇 | 10kV东岳线玉皇庙村排灌2号台架变 | 4300730 | 10kV东岳线玉皇庙村排灌2号台架变 | 100 | 0 | 80 | 10kV徐拳Ⅱ线 | 110kV徐堂变电站
梁山县供电公司 | 拳铺供电所 | 拳铺镇 | 10kV拳东线拳南村排灌2号台架变 | 4300729 | 10kV拳东线拳南村排灌2号台架变 | 100 | 0 | 80 | 10kV通亚南路线 | 35kV拳铺变电站
梁山县供电公司 | 拳铺供电所 | 拳铺镇 | 10kV方庙线李乡村排灌4号台架变 | 4300728 | 10kV方庙线李乡村排灌4号台架变 | 160 | 0 | 128 | 10kV拳堂线 | 110kV徐堂变电站
梁山县供电公司 | 拳铺供电所 | 拳铺镇 | 10kV东岳线玉皇庙村排灌1号台架变 | 4300727 | 10kV东岳线玉皇庙村排灌1号台架变 | 100 | 0 | 80 | 10kV徐拳Ⅱ线 | 110kV徐堂变电站
梁山县供电公司 | 拳铺供电所 | 拳铺镇 | 10kV通亚南路线方庄村排灌2号台架变 | 4300726 | 10kV通亚南路线方庄村排灌2号台架变 | 200 | 0 | 160 | 10kV通亚南路线 | 35kV拳铺变电站
梁山县供电公司 | 拳铺供电所 | 拳铺镇 | 10kV通亚南路线方庄村排灌1号台架变 | 4300724 | 10kV通亚南路线方庄村排灌1号台架变 | 100 | 0 | 80 | 10kV通亚南路线 | 35kV拳铺变电站
梁山县供电公司 | 拳铺供电所 | 拳铺镇 | 10kV通亚南路西高庙村排灌台架变 | 4300723 | 10kV通亚南路西高庙村排灌台架变 | 200 | 0 | 160 | 10kV通亚南路线 | 35kV拳铺变电站
梁山县供电公司 | 拳铺供电所 | 拳铺镇 | 10kV方庙线琉璃井村排灌2号台架变 | 4300722 | 10kV方庙线琉璃井村排灌2号台架变 | 100 | 0 | 80 | 10kV方庙Ⅱ线 | 110kV徐堂变电站
梁山县供电公司 | 拳铺供电所 | 拳铺镇 | 10kV方庙线琉璃井村排灌1号台架变 | 4300721 | 10kV方庙线琉璃井村排灌1号台架变 | 100 | 0 | 80 | 10kV方庙Ⅱ线 | 110kV徐堂变电站
梁山县供电公司 | 拳铺供电所 | 拳铺镇 | 10kV方庙线申垓村排灌2号台架变 | 4300720 | 10kV方庙线申垓村排灌2号台架变 | 100 | 0 | 80 | 10kV方庙Ⅰ线 | 110kV徐堂变电站
梁山县供电公司 | 拳铺供电所 | 拳铺镇 | 10kV方庙线申垓村排灌1号台架变 | 4300719 | 10kV方庙线申垓村排灌1号台架变 | 100 | 0 | 80 | 10kV方庙Ⅱ线 | 110kV徐堂变电站
梁山县供电公司 | 拳铺供电所 | 拳铺镇 | 10kV方庙线路楼村排灌台架变 | 4300718 | 10kV方庙线路楼村排灌台架变 | 100 | 0 | 80 | 10kV方庙Ⅱ线 | 110kV徐堂变电站
梁山县供电公司 | 拳铺供电所 | 拳铺镇 | 10kV方庙线东邱村排灌台架变 | 4300717 | 10kV方庙线东邱村排灌台架变 | 100 | 0 | 80 | 10kV方庙Ⅱ线 | 110kV徐堂变电站
梁山县供电公司 | 拳铺供电所 | 拳铺镇 | 10kV方庙线刘官屯村排灌2号台架变 | 4300716 | 10kV方庙线刘官屯村排灌2号台架变 | 50 | 0 | 40 | 10kV方庙Ⅱ线 | 110kV徐堂变电站
梁山县供电公司 | 拳铺供电所 | 拳铺镇 | 10kV方庙线齐楼村排灌3号台架变 | 4300715 | 10kV方庙线齐楼村排灌3号台架变 | 100 | 0 | 80 | 10kV方庙Ⅱ线 | 110kV徐堂变电站
梁山县供电公司 | 拳铺供电所 | 拳铺镇 | 10kV方庙线齐楼村排灌1号台架变 | 4300714 | 10kV方庙线齐楼村排灌1号台架变 | 100 | 0 | 80 | 10kV方庙Ⅱ线 | 110kV徐堂变电站
梁山县供电公司 | 拳铺供电所 | 拳铺镇 | 10kV拳东线苗庄村排灌2号台架变 | 4300713 | 10kV拳东线苗庄村排灌2号台架变 | 100 | 0 | 80 | 10kV徐北线0124 | 110kV徐堂变电站
梁山县供电公司 | 拳铺供电所 | 拳铺镇 | 10kV拳东线苗庄村排灌1号台架变 | 4300712 | 10kV拳东线苗庄村排灌1号台架变 | 100 | 0 | 80 | 10kV徐北线0124 | 110kV徐堂变电站
梁山县供电公司 | 拳铺供电所 | 拳铺镇 | 10kV拳东线黄庄村排灌2号台架变 | 4300710 | 10kV拳东线黄庄村排灌2号台架变 | 100 | 0 | 80 | 10kV徐北线0124 | 110kV徐堂变电站
梁山县供电公司 | 拳铺供电所 | 拳铺镇 | 10kV拳东线黄庄村排灌1号台架变 | 4300708 | 10kV拳东线黄庄村排灌1号台架变 | 100 | 0 | 80 | 10kV徐北线0124 | 110kV徐堂变电站
梁山县供电公司 | 拳铺供电所 | 拳铺镇 | 10kV拳东线拳南村排灌1号台架变 | 4300706 | 10kV拳东线拳南村排灌1号台架变 | 100 | 0 | 80 | 10kV拳堂线 | 110kV徐堂变电站
梁山县供电公司 | 拳铺供电所 | 拳铺镇 | 10kV拳东线蔡庄村排灌台架变 | 4300704 | 10kV拳东线蔡庄村排灌台架变 | 100 | 0 | 80 | 10kV开发区线 | 110kV徐堂变电站
梁山县供电公司 | 拳铺供电所 | 拳铺镇 | 10kV拳东线前王庄村排灌台架变 | 4300702 | 10kV拳东线前王庄村排灌台架变 | 100 | 0 | 80 | 10kV拳堂线 | 110kV徐堂变电站
梁山县供电公司 | 拳铺供电所 | 拳铺镇 | 10kV拳东线盛庄（程庄）村排灌台架变 | 4300700 | 10kV拳东线盛庄（程庄）村排灌台架变 | 100 | 0 | 80 | 10kV拳堂线 | 110kV徐堂变电站
梁山县供电公司 | 拳铺供电所 | 拳铺镇 | 10kV方庙线齐楼村排灌2号台架变 | 4300699 | 10kV方庙线齐楼村排灌2号台架变 | 100 | 0 | 80 | 10kV方庙Ⅱ线 | 110kV徐堂变电站
梁山县供电公司 | 拳铺供电所 | 拳铺镇 | 10kV方庙线刘官屯村排灌1号台架变 | 4300698 | 10kV方庙线刘官屯村排灌1号台架变 | 200 | 0 | 160 | 10kV方庙Ⅱ线 | 110kV徐堂变电站
梁山县供电公司 | 拳铺供电所 | 拳铺镇 | 10kV郭堂线前仝村排灌台架变 | 4300695 | 10kV郭堂线前仝村排灌台架变 | 100 | 0 | 80 | 10kV郭堂线 | 35kV孙庄变电站
梁山县供电公司 | 拳铺供电所 | 拳铺镇 | 10kV国道北线后杨楼村排灌台架变 | 4300694 | 10kV国道北线后杨楼村排灌台架变 | 100 | 0 | 80 | 10kV国道北线 | 35kV拳铺变电站
梁山县供电公司 | 拳铺供电所 | 拳铺镇 | 10kV郭堂线后仝村排灌台架变 | 4300690 | 10kV郭堂线后仝村排灌台架变 | 100 | 0 | 80 | 10kV轴承园Ⅱ线 | 110kV徐堂变电站
梁山县供电公司 | 拳铺供电所 | 拳铺镇 | 10kV郭堂线西张庄（西王庄）排灌2号台架变 | 4300688 | 10kV郭堂线西张庄（西王庄）排灌2号台架变 | 100 | 0 | 80 | 10kV方庙Ⅱ线 | 110kV徐堂变电站
梁山县供电公司 | 拳铺供电所 | 拳铺镇 | 10kV郭堂线西张庄（西王庄）村排灌1号台架变 | 4300687 | 10kV郭堂线西张庄（西王庄）村排灌1号台架变 | 100 | 0 | 80 | 10kV方庙Ⅱ线 | 110kV徐堂变电站
梁山县供电公司 | 拳铺供电所 | 拳铺镇 | 10kV方庙线李乡村排灌5号台架变 | 4298681 | 10kV方庙线李乡村排灌5号台架变 | 160 | 0 | 128 | 10kV拳堂线 | 110kV徐堂变电站
梁山县供电公司 | 拳铺供电所 | 拳铺镇 | 10kV方庙线李乡村排灌3号台架变 | 4298654 | 10kV方庙线李乡村排灌3号台架变 | 200 | 0 | 160 | 10kV方庙Ⅱ线 | 110kV徐堂变电站
梁山县供电公司 | 拳铺供电所 | 拳铺镇 | 10kV方庙线李乡村排灌2号台架变 | 4298623 | 10kV方庙线李乡村排灌2号台架变 | 160 | 0 | 128 | 10kV方庙Ⅱ线 | 110kV徐堂变电站
梁山县供电公司 | 拳铺供电所 | 拳铺镇 | 10kV方庙线李乡村排灌1号台架变 | 4298579 | 10kV方庙线李乡村排灌1号台架变 | 100 | 0 | 80 | 10kV方庙Ⅱ线 | 110kV徐堂变电站
梁山县供电公司 | 拳铺供电所 | 拳铺镇 | 玉皇阁 | 4295445 | 玉皇阁 | 80 | 0 | 64 | 10kV徐北线0124 | 110kV徐堂变电站
梁山县供电公司 | 拳铺供电所 | 拳铺镇 | 安庄 | 4290379 | 安庄2#X | 160 | 0 | 128 | 10kV徐南线 | 110kV徐堂变电站
梁山县供电公司 | 拳铺供电所 | 拳铺镇 | 潘庄 | 4290376 | 潘庄4#X | 315 | 0 | 252 | 10kV方庙Ⅰ线 | 110kV徐堂变电站
梁山县供电公司 | 拳铺供电所 | 拳铺镇 | 西坑 | 4282852 | 西坑2#X | 200 | 97.89 | 62.11 | 10kV方庙Ⅰ线 | 110kV徐堂变电站
梁山县供电公司 | 拳铺供电所 | 拳铺镇 | 东杨集 | 4280923 | 东杨集5# | 200 | 54.9 | 105.1 | 10kV郭堂线 | 35kV孙庄变电站
梁山县供电公司 | 拳铺供电所 | 拳铺镇 | 刘井村南 | 4279850 | 刘井村南2# | 200 | 0 | 160 | 10kV方庙Ⅱ线 | 110kV徐堂变电站
梁山县供电公司 | 拳铺供电所 | 拳铺镇 | 刘井 | 4269450 | 刘井6# | 315 | 0 | 252 | 10kV方庙Ⅱ线 | 110kV徐堂变电站
梁山县供电公司 | 拳铺供电所 | 拳铺镇 | 信楼 | 4266811 | 信楼3#X | 200 | 0 | 160 | 10kV信楼线 | 110kV徐堂变电站
梁山县供电公司 | 拳铺供电所 | 拳铺镇 | 后张 | 4266366 | 后张2#X | 400 | 56.47 | 263.53 | 10kV徐南线 | 110kV徐堂变电站
梁山县供电公司 | 拳铺供电所 | 拳铺镇 | 后仝 | 4265628 | 后仝2# | 400 | 36.36 | 283.64 | 10kV国道北线 | 35kV拳铺变电站
梁山县供电公司 | 拳铺供电所 | 拳铺镇 | 李乡 | 4265625 | 李乡3# | 315 | 166.885 | 85.115 | 10kV拳堂线 | 110kV徐堂变电站
梁山县供电公司 | 拳铺供电所 | 拳铺镇 | 西邱 | 4265619 | 西邱2# | 160 | 20.6 | 107.4 | 10kV方庙Ⅱ线 | 110kV徐堂变电站
梁山县供电公司 | 拳铺供电所 | 拳铺镇 | 东杨集 | 4265618 | 东杨集4# | 200 | 135.06 | 24.94 | 10kV郭堂线 | 35kV孙庄变电站
梁山县供电公司 | 拳铺供电所 | 拳铺镇 | 拳西 | 4261569 | 拳西5# | 315 | 0 | 252 | 10kV国道南线 | 35kV拳铺变电站
梁山县供电公司 | 拳铺供电所 | 拳铺镇 | 拳西 | 4261564 | 拳西4# | 400 | 0 | 320 | 10kV国道南线 | 35kV拳铺变电站
梁山县供电公司 | 拳铺供电所 | 拳铺镇 | 李阁村 | 4260598 | 李阁村2#X | 200 | 119.75 | 40.25 | 10kV徐南线 | 110kV徐堂变电站
梁山县供电公司 | 拳铺供电所 | 拳铺镇 | 汤垓 | 4260596 | 汤垓3#X | 200 | 14.9 | 145.1 | 10kV徐南线 | 110kV徐堂变电站
梁山县供电公司 | 拳铺供电所 | 拳铺镇 | 东大庙 | 4229560 | 东大庙2#X | 200 | 150.12 | 9.88 | 10kV玻璃园Ⅰ线 | 110kV徐堂变电站
梁山县供电公司 | 拳铺供电所 | 拳铺镇 | 徐集代庄 | 4229555 | 徐集代庄2#X | 200 | 16.2 | 143.8 | 10kV信楼线 | 110kV徐堂变电站
梁山县供电公司 | 拳铺供电所 | 拳铺镇 | 前杨楼 | 4223510 | 前杨楼3#X | 200 | 76.38 | 83.62 | 10kV信楼线 | 110kV徐堂变电站
梁山县供电公司 | 拳铺供电所 | 拳铺镇 | 后楼 | 4223508 | 后楼4#X | 200 | 0 | 160 | 10kV方庙Ⅰ线 | 110kV徐堂变电站
梁山县供电公司 | 拳铺供电所 | 拳铺镇 | 玉皇庙 | 4223500 | 玉皇庙3# | 315 | 25.6 | 226.4 | 10kV徐拳Ⅱ线 | 110kV徐堂变电站
梁山县供电公司 | 拳铺供电所 | 拳铺镇 | 后杨楼 | 4220915 | 后杨楼4# | 200 | 32.08 | 127.92 | 10kV国道北线 | 35kV拳铺变电站
梁山县供电公司 | 拳铺供电所 | 拳铺镇 | 刘庄 | 4219593 | 刘庄2# | 200 | 0 | 160 | 10kV拳堂线 | 110kV徐堂变电站
梁山县供电公司 | 拳铺供电所 | 拳铺镇 | 拳南 | 4217171 | 拳南4# | 200 | 80.54 | 79.46 | 10kV国道南线 | 35kV拳铺变电站
梁山县供电公司 | 拳铺供电所 | 拳铺镇 | 张庄 | 4217170 | 张庄2# | 200 | 0 | 160 | 10kV玻璃园Ⅰ线 | 110kV徐堂变电站
梁山县供电公司 | 拳铺供电所 | 拳铺镇 | 耿乡 | 4216653 | 耿乡2#X | 160 | 0 | 128 | 10kV徐西线 | 110kV徐堂变电站
梁山县供电公司 | 拳铺供电所 | 拳铺镇 | 南马 | 4216358 | 南马2#X | 200 | 0 | 160 | 10kV徐南线 | 110kV徐堂变电站
梁山县供电公司 | 拳铺供电所 | 拳铺镇 | 才东 | 4216354 | 才东3#X | 400 | 48 | 272 | 10kV徐西线 | 110kV徐堂变电站
梁山县供电公司 | 拳铺供电所 | 拳铺镇 | 才西 | 4216348 | 才西2#X | 200 | 0 | 160 | 10kV开发区线 | 110kV徐堂变电站
梁山县供电公司 | 拳铺供电所 | 拳铺镇 | 刘庄 | 4213118 | 刘庄2#X | 315 | 154.72 | 97.28 | 10kV拳堂线 | 110kV徐堂变电站
梁山县供电公司 | 拳铺供电所 | 拳铺镇 | 张庄 | 4210955 | 张庄2#X | 200 | 130.12 | 29.88 | 10kV玻璃园Ⅰ线 | 110kV徐堂变电站
梁山县供电公司 | 拳铺供电所 | 拳铺镇 | 堂子 | 4206606 | 堂子3号X | 400 | 191.53 | 128.47 | 10kV徐西线 | 110kV徐堂变电站
梁山县供电公司 | 拳铺供电所 | 拳铺镇 | 吴楼 | 4206602 | 吴楼3号X | 200 | 22 | 138 | 10kV玻璃园Ⅰ线 | 110kV徐堂变电站
梁山县供电公司 | 拳铺供电所 | 拳铺镇 | 西侯 | 4206601 | 西侯2#X | 200 | 64.01 | 95.99 | 10kV徐南线 | 110kV徐堂变电站
梁山县供电公司 | 拳铺供电所 | 拳铺镇 | 秦店 | 4204838 | 秦店3#X | 250 | 196.265 | 3.735 | 10kV徐西线 | 110kV徐堂变电站
梁山县供电公司 | 拳铺供电所 | 拳铺镇 | 东关路 | 4202623 | 东关路2#X | 200 | 59.5 | 100.5 | 10kV信楼线 | 110kV徐堂变电站
梁山县供电公司 | 拳铺供电所 | 拳铺镇 | 前张 | 4202621 | 前张2#X | 200 | 63.12 | 96.88 | 10kV徐南线 | 110kV徐堂变电站
梁山县供电公司 | 拳铺供电所 | 拳铺镇 | 二郎庙 | 4200763 | 二郎庙2#X | 200 | 10 | 150 | 10kV方庙Ⅰ线 | 110kV徐堂变电站
梁山县供电公司 | 拳铺供电所 | 拳铺镇 | 郭楼 | 4200567 | 郭楼3#X | 400 | 238.48 | 81.52 | 10kV徐西线 | 110kV徐堂变电站
梁山县供电公司 | 拳铺供电所 | 拳铺镇 | 吴庄 | 4199423 | 吴庄2#X | 200 | 57 | 103 | 10kV徐南线 | 110kV徐堂变电站
梁山县供电公司 | 拳铺供电所 | 拳铺镇 | 徐集 | 4199131 | 徐集1#X | 630 | 0 | 504 | 10kV徐南线 | 110kV徐堂变电站
梁山县供电公司 | 拳铺供电所 | 拳铺镇 | 徐集 | 4198349 | 徐集2#X | 630 | 0 | 504 | 10kV徐南线 | 110kV徐堂变电站
梁山县供电公司 | 拳铺供电所 | 拳铺镇 | 徐集 | 4198200 | 徐集3#X | 800 | 0 | 640 | 10kV徐南线 | 110kV徐堂变电站
梁山县供电公司 | 拳铺供电所 | 拳铺镇 | 张楼 | 4198125 | 张楼2#X | 200 | 0 | 160 | 10kV徐南线 | 110kV徐堂变电站
梁山县供电公司 | 拳铺供电所 | 拳铺镇 | 潘庄 | 4198123 | 潘庄3#X | 200 | 0 | 160 | 10kV方庙Ⅰ线 | 110kV徐堂变电站
梁山县供电公司 | 拳铺供电所 | 拳铺镇 | 北张 | 4192819 | 北张2#X | 400 | 104 | 216 | 10kV玻璃园Ⅰ线 | 110kV徐堂变电站
梁山县供电公司 | 拳铺供电所 | 拳铺镇 | 徐集 | 4192818 | 徐集4#X | 800 | 0 | 640 | 10kV徐南线 | 110kV徐堂变电站
梁山县供电公司 | 拳铺供电所 | 拳铺镇 | 阚庄 | 4186570 | 阚庄2#X | 200 | 57.97 | 102.03 | 10kV徐西线 | 110kV徐堂变电站
梁山县供电公司 | 拳铺供电所 | 拳铺镇 | 信王楼 | 4186565 | 信王楼2#X | 200 | 28.34 | 131.66 | 10kV方庙Ⅰ线 | 110kV徐堂变电站
梁山县供电公司 | 拳铺供电所 | 拳铺镇 | 高庙 | 4180803 | 高庙2# | 200 | 29.14 | 130.86 | 10kV通亚南路线 | 35kV拳铺变电站
梁山县供电公司 | 拳铺供电所 | 拳铺镇 | 汪海屯 | 4180801 | 汪海屯2# | 200 | 102.1 | 57.9 | 10kV郭堂线 | 35kV孙庄变电站
梁山县供电公司 | 拳铺供电所 | 拳铺镇 | 拳东 | 4180800 | 拳东3# | 200 | 0 | 160 | 10kV国道南线 | 35kV拳铺变电站
梁山县供电公司 | 拳铺供电所 | 拳铺镇 | 西王 | 4180799 | 西王2# | 200 | 0 | 160 | 10kV郭堂线 | 35kV孙庄变电站
梁山县供电公司 | 拳铺供电所 | 拳铺镇 | 李官楼 | 4179075 | 李官楼2# | 200 | 0 | 160 | 10kV郭堂线 | 35kV孙庄变电站
梁山县供电公司 | 拳铺供电所 | 拳铺镇 | 褚庄 | 4179070 | 褚庄2# | 400 | 11 | 309 | 10kV方庙Ⅱ线 | 110kV徐堂变电站
梁山县供电公司 | 拳铺供电所 | 拳铺镇 | 代庄 | 4179063 | 代庄2# | 200 | 18.32 | 141.68 | 10kV方庙Ⅱ线 | 110kV徐堂变电站
梁山县供电公司 | 拳铺供电所 | 拳铺镇 | 信李垓 | 4171463 | 信李垓2#X | 200 | 0 | 160 | 10kV方庙Ⅰ线 | 110kV徐堂变电站
梁山县供电公司 | 拳铺供电所 | 拳铺镇 | 李宝营 | 4171462 | 李宝营4#X | 400 | 32.22 | 287.78 | 10kV国道北线 | 35kV拳铺变电站
梁山县供电公司 | 拳铺供电所 | 拳铺镇 | 东徐村 | 4171458 | 东徐村5#X | 400 | 0 | 320 | 10kV镇直线 | 110kV徐堂变电站
梁山县供电公司 | 拳铺供电所 | 拳铺镇 | 东徐村 | 4167973 | 东徐村4#X | 500 | 0 | 400 | 10kV镇直线 | 110kV徐堂变电站
梁山县供电公司 | 拳铺供电所 | 拳铺镇 | 杨街 | 4167672 | 杨街2# | 200 | 0 | 160 | 10kV方庙Ⅱ线 | 110kV徐堂变电站
梁山县供电公司 | 拳铺供电所 | 拳铺镇 | 陶庄 | 4167663 | 陶庄2# | 200 | 21.21 | 138.79 | 10kV徐北线0124 | 110kV徐堂变电站
梁山县供电公司 | 拳铺供电所 | 拳铺镇 | 甄庄 | 4167660 | 甄庄 | 200 | 0 | 160 | 10kV方庙Ⅱ线 | 110kV徐堂变电站
梁山县供电公司 | 拳铺供电所 | 拳铺镇 | 谢街 | 4167637 | 谢街 | 200 | 0 | 160 | 10kV方庙Ⅱ线 | 110kV徐堂变电站
梁山县供电公司 | 拳铺供电所 | 拳铺镇 | 黄庄 | 4167633 | 黄庄2# | 315 | 30.03 | 221.97 | 10kV徐北线0124 | 110kV徐堂变电站
梁山县供电公司 | 拳铺供电所 | 拳铺镇 | 东杨集 | 4167630 | 东杨集3# | 200 | 233.365 | -73.365 | 10kV郭堂线 | 35kV孙庄变电站
梁山县供电公司 | 拳铺供电所 | 拳铺镇 | 前杨楼 | 4154714 | 前杨楼2# | 315 | 31.85 | 220.15 | 10kV信楼线 | 110kV徐堂变电站
梁山县供电公司 | 拳铺供电所 | 拳铺镇 | 路垓 | 4138467 | 路垓2# | 200 | 112.235 | 47.765 | 10kV通亚南路线 | 35kV拳铺变电站
梁山县供电公司 | 拳铺供电所 | 拳铺镇 | 西杨集 | 4138426 | 西杨集2# | 200 | 53.58 | 106.42 | 10kV郭堂线 | 35kV孙庄变电站
梁山县供电公司 | 拳铺供电所 | 拳铺镇 | 方庄 | 4138424 | 方庄2# | 315 | 126.74 | 125.26 | 10kV通亚南路线 | 35kV拳铺变电站
梁山县供电公司 | 拳铺供电所 | 拳铺镇 | 吴楼 | 4133909 | 吴楼2#X | 315 | 5 | 247 | 10kV玻璃园Ⅰ线 | 110kV徐堂变电站
梁山县供电公司 | 拳铺供电所 | 拳铺镇 | 李乡 | 4119419 | 李乡2# | 400 | 546.3 | -226.3 | 10kV拳堂线 | 110kV徐堂变电站 | 2.2 | 16341.965 | 50000+50000
梁山县供电公司 | 拳铺供电所 | 拳铺镇 | 前仝 | 4119418 | 前仝2# | 400 | 10 | 310 | 10kV国道北线 | 35kV拳铺变电站
梁山县供电公司 | 拳铺供电所 | 拳铺镇 | 拳北 | 4115356 | 拳北2# | 200 | 0 | 160 | 10kV国道南线 | 35kV拳铺变电站
梁山县供电公司 | 拳铺供电所 | 拳铺镇 | 郭楼 | 4110521 | 郭楼2#X | 400 | 26.68 | 293.32 | 10kV徐西线 | 110kV徐堂变电站
梁山县供电公司 | 拳铺供电所 | 拳铺镇 | 袁庄 | 4110520 | 袁庄2#X | 200 | 0 | 160 | 10kV玻璃园Ⅰ线 | 110kV徐堂变电站
梁山县供电公司 | 拳铺供电所 | 拳铺镇 | 信楼 | 4110519 | 信楼2#X | 200 | 42.39 | 117.61 | 10kV信楼线 | 110kV徐堂变电站
梁山县供电公司 | 拳铺供电所 | 拳铺镇 | 李保营 | 4094487 | 李保营3#X | 500 | 38.28 | 361.72 | 10kV镇直线 | 110kV徐堂变电站
梁山县供电公司 | 拳铺供电所 | 拳铺镇 | 后楼 | 4094329 | 后楼3#X | 200 | 45.96 | 114.04 | 10kV方庙Ⅰ线 | 110kV徐堂变电站
梁山县供电公司 | 拳铺供电所 | 拳铺镇 | 汤垓 | 4094327 | 汤垓2#X | 200 | 10 | 150 | 10kV徐南线 | 110kV徐堂变电站
梁山县供电公司 | 拳铺供电所 | 拳铺镇 | 申庄 | 4086136 | 申庄2#X | 200 | 0 | 160 | 10kV信楼线 | 110kV徐堂变电站
梁山县供电公司 | 拳铺供电所 | 拳铺镇 | 东杨集 | 4068254 | 东杨集2# | 200 | 17.7 | 142.3 | 10kV郭堂线 | 35kV孙庄变电站
梁山县供电公司 | 拳铺供电所 | 拳铺镇 | 苗庄 | 40475305 | 苗庄2# | 200 | 127.15 | 32.85 | 10kV徐北线0124 | 110kV徐堂变电站
梁山县供电公司 | 拳铺供电所 | 拳铺镇 | 陆庄 | 31763127 | 陆庄2#X | 200 | 53 | 107 | 10kV信楼线 | 110kV徐堂变电站
梁山县供电公司 | 拳铺供电所 | 拳铺镇 | 古路沟 | 30372503 | 古路沟2# | 315 | 117.55 | 134.45 | 10kV国道南线 | 35kV拳铺变电站
梁山县供电公司 | 拳铺供电所 | 拳铺镇 | 拳南 | 20861740 | 拳南5# | 315 | 0 | 252 | 10kV国道南线 | 35kV拳铺变电站
梁山县供电公司 | 拳铺供电所 | 拳铺镇 | 李乡 | 20701121 | 李乡5# | 200 | 0 | 160 | 10kV拳堂线 | 110kV徐堂变电站
梁山县供电公司 | 拳铺供电所 | 拳铺镇 | 南杨楼 | 20612341 | 南杨楼3# | 160 | 0 | 128 | 10kV国道南线 | 35kV拳铺变电站
梁山县供电公司 | 拳铺供电所 | 拳铺镇 | 申垓 | 20454723 | 申垓3# | 200 | 28.56 | 131.44 | 10kV方庙Ⅱ线 | 110kV徐堂变电站
梁山县供电公司 | 拳铺供电所 | 拳铺镇 | 方庙 | 20200229 | 方庙6# | 400 | 82.25 | 237.75 | 10kV方庙Ⅱ线 | 110kV徐堂变电站
梁山县供电公司 | 拳铺供电所 | 拳铺镇 | 东杨集 | 19372613 | 东杨集7# | 200 | 223.61 | -63.61 | 10kV郭堂线 | 35kV孙庄变电站
梁山县供电公司 | 拳铺供电所 | 拳铺镇 | 东杨集 | 19372612 | 东杨集6# | 200 | 77.82 | 82.18 | 10kV郭堂线 | 35kV孙庄变电站
梁山县供电公司 | 拳铺供电所 | 拳铺镇 | 堂子 | 177658609 | 堂子5号 | 400 | 0 | 320 | 10kV镇直线 | 110kV徐堂变电站
梁山县供电公司 | 拳铺供电所 | 拳铺镇 | 李保营 | 177658483 | 李保营8号 | 400 | 0 | 320 | 10kV玻璃园Ⅰ线 | 110kV徐堂变电站
梁山县供电公司 | 拳铺供电所 | 拳铺镇 | 东徐 | 176957954 | 东徐7号 | 400 | 0 | 320 | 10kV镇直线 | 110kV徐堂变电站
梁山县供电公司 | 拳铺供电所 | 拳铺镇 | 前仝 | 176391524 | 前仝3号配电变压器 | 400 | 0 | 320 | 10kV国道北线 | 35kV拳铺变电站
梁山县供电公司 | 拳铺供电所 | 拳铺镇 | 西马 | 175791639 | 西马 | 200 | 0 | 160 | 10kV徐西线 | 110kV徐堂变电站
梁山县供电公司 | 拳铺供电所 | 拳铺镇 | 二郎庙信王楼 | 175168288 | 二郎庙信王楼4号 | 400 | 0 | 320 | 10kV方庙Ⅰ线 | 110kV徐堂变电站
梁山县供电公司 | 拳铺供电所 | 拳铺镇 | 崔庄 | 175168280 | 崔庄4号 | 400 | 61.9 | 258.1 | 10kV徐南线 | 110kV徐堂变电站
梁山县供电公司 | 拳铺供电所 | 拳铺镇 | 信王楼 | 175168023 | 信王楼3号 | 400 | 0 | 320 | 10kV方庙Ⅰ线 | 110kV徐堂变电站
梁山县供电公司 | 拳铺供电所 | 拳铺镇 | 拳东益民社区 | 174836922 | 拳东益民社区 | 500 | 0 | 400 | 10kV方庙线 | 35kV拳铺变电站
梁山县供电公司 | 拳铺供电所 | 拳铺镇 | 代庄 | 169670856 | 代庄6# | 500 | 0 | 400 | 10kV方庙Ⅱ线 | 110kV徐堂变电站
梁山县供电公司 | 拳铺供电所 | 拳铺镇 | 徐集营业厅 | 169307108 | 徐集营业厅 | 80 | 0 | 64 | 10kV开发区线 | 110kV徐堂变电站
梁山县供电公司 | 拳铺供电所 | 拳铺镇 | 西坑 | 167255689 | 西坑5#X | 250 | 0 | 200 | 10kV方庙Ⅰ线 | 110kV徐堂变电站
梁山县供电公司 | 拳铺供电所 | 拳铺镇 | 山东省济宁市梁山县徐集客运站充电站 | 166423138 | 山东省济宁市梁山县徐集客运站充电站2# | 630 | 0 | 504 | 10kV玻璃园Ⅱ线 | 110kV徐堂变电站
梁山县供电公司 | 拳铺供电所 | 拳铺镇 | 山东省济宁市梁山县徐集客运站充电站 | 166422944 | 山东省济宁市梁山县徐集客运站充电站1# | 400 | 45.36 | 274.64 | 10kV玻璃园Ⅱ线 | 110kV徐堂变电站
梁山县供电公司 | 拳铺供电所 | 拳铺镇 | 滨河嘉园 | 166201749 | 滨河嘉园2#配电变压器 | 630 | 0 | 504 | 10kV镇直线 | 110kV徐堂变电站
梁山县供电公司 | 拳铺供电所 | 拳铺镇 | 滨河嘉园 | 166201389 | 滨河嘉园1#配电变压器 | 630 | 0 | 504 | 10kV镇直线 | 110kV徐堂变电站
梁山县供电公司 | 拳铺供电所 | 拳铺镇 | 褚庄 | 166136138 | 褚庄5# | 400 | 0 | 320 | 10kV方庙Ⅱ线 | 110kV徐堂变电站
梁山县供电公司 | 拳铺供电所 | 拳铺镇 | 李官楼 | 165906968 | 李官楼5# | 400 | 12.54 | 307.46 | 10kV郭堂线 | 35kV孙庄变电站
梁山县供电公司 | 拳铺供电所 | 拳铺镇 | 西关路 | 165854486 | 西关路2# | 400 | 0 | 320 | 10kV信楼线 | 110kV徐堂变电站
梁山县供电公司 | 拳铺供电所 | 拳铺镇 | 西关路 | 165854475 | 西关路3#X | 400 | 33.98 | 286.02 | 10kV信楼线 | 110kV徐堂变电站
梁山县供电公司 | 拳铺供电所 | 拳铺镇 | 东关路 | 165854395 | 东关路4#X | 400 | 100 | 220 | 10kV信楼线 | 110kV徐堂变电站
梁山县供电公司 | 拳铺供电所 | 拳铺镇 | 东关路 | 165853543 | 东关路5#X | 400 | 0 | 320 | 10kV信楼线 | 110kV徐堂变电站
梁山县供电公司 | 拳铺供电所 | 拳铺镇 | 西坑 | 165806760 | 西坑4#X | 200 | 0 | 160 | 10kV方庙Ⅰ线 | 110kV徐堂变电站
梁山县供电公司 | 拳铺供电所 | 拳铺镇 | 李官楼 | 165806630 | 李官楼6# | 200 | 0 | 160 | 10kV郭堂线 | 35kV孙庄变电站
梁山县供电公司 | 拳铺供电所 | 拳铺镇 | 李官楼 | 165806031 | 李官楼4# | 200 | 20 | 140 | 10kV郭堂线 | 35kV孙庄变电站
梁山县供电公司 | 拳铺供电所 | 拳铺镇 | 路楼 | 165762789 | 路楼3#X | 400 | 0 | 320 | 10kV信楼线 | 110kV徐堂变电站
梁山县供电公司 | 拳铺供电所 | 拳铺镇 | 路楼 | 165762686 | 路楼2#X | 200 | 17.5 | 142.5 | 10kV信楼线 | 110kV徐堂变电站
梁山县供电公司 | 拳铺供电所 | 拳铺镇 | 代庄 | 165584576 | 代庄5# | 400 | 0 | 320 | 10kV方庙Ⅱ线 | 110kV徐堂变电站
梁山县供电公司 | 拳铺供电所 | 拳铺镇 | 代庄 | 165584550 | 代庄4# | 200 | 50.1 | 109.9 | 10kV方庙Ⅱ线 | 110kV徐堂变电站
梁山县供电公司 | 拳铺供电所 | 拳铺镇 | 刘楼 | 165581125 | 刘楼4#X | 400 | 82.805 | 237.195 | 10kV玻璃园Ⅰ线 | 110kV徐堂变电站
梁山县供电公司 | 拳铺供电所 | 拳铺镇 | 刘楼 | 165581113 | 刘楼3#X | 400 | 25.775 | 294.225 | 10kV玻璃园Ⅰ线 | 110kV徐堂变电站
梁山县供电公司 | 拳铺供电所 | 拳铺镇 | 东关路 | 165581106 | 东关路3#X | 400 | 105 | 215 | 10kV信楼线 | 110kV徐堂变电站
梁山县供电公司 | 拳铺供电所 | 拳铺镇 | 褚庄 | 165557080 | 褚庄4# | 200 | 105.3 | 54.7 | 10kV方庙Ⅱ线 | 110kV徐堂变电站
梁山县供电公司 | 拳铺供电所 | 拳铺镇 | 褚庄 | 165557020 | 褚庄3# | 400 | 20.2 | 299.8 | 10kV方庙Ⅱ线 | 110kV徐堂变电站
梁山县供电公司 | 拳铺供电所 | 拳铺镇 | 王楼 | 165520210 | 王楼4#X | 200 | 45.98 | 114.02 | 10kV徐南线 | 110kV徐堂变电站
梁山县供电公司 | 拳铺供电所 | 拳铺镇 | 王楼 | 165520189 | 王楼3#X | 200 | 123.54 | 36.46 | 10kV徐南线 | 110kV徐堂变电站
梁山县供电公司 | 拳铺供电所 | 拳铺镇 | 王楼 | 165520118 | 王楼2#X | 400 | 117.14 | 202.86 | 10kV徐南线 | 110kV徐堂变电站
梁山县供电公司 | 拳铺供电所 | 拳铺镇 | 刘井 | 165330883 | 刘井14# | 400 | 0 | 320 | 10kV方庙Ⅱ线 | 110kV徐堂变电站
梁山县供电公司 | 拳铺供电所 | 拳铺镇 | 刘井 | 165330742 | 刘井13# | 200 | 0 | 160 | 10kV方庙Ⅱ线 | 110kV徐堂变电站
梁山县供电公司 | 拳铺供电所 | 拳铺镇 | 刘井 | 165330536 | 刘井12# | 400 | 97.14 | 222.86 | 10kV方庙Ⅱ线 | 110kV徐堂变电站
梁山县供电公司 | 拳铺供电所 | 拳铺镇 | 吕楼 | 165265835 | 吕楼3#X | 200 | 22.22 | 137.78 | 10kV徐南线 | 110kV徐堂变电站
梁山县供电公司 | 拳铺供电所 | 拳铺镇 | 吕楼 | 165265519 | 吕楼6#X | 400 | 0 | 320 | 10kV徐南线 | 110kV徐堂变电站
梁山县供电公司 | 拳铺供电所 | 拳铺镇 | 吕楼 | 165265399 | 吕楼5#X | 200 | 0 | 160 | 10kV徐南线 | 110kV徐堂变电站
梁山县供电公司 | 拳铺供电所 | 拳铺镇 | 吕楼 | 165265254 | 吕楼4#X | 200 | 0 | 160 | 10kV徐南线 | 110kV徐堂变电站
梁山县供电公司 | 拳铺供电所 | 拳铺镇 | 东坑 | 165263950 | 东坑2#X | 200 | 30.47 | 129.53 | 10kV徐南线 | 110kV徐堂变电站
梁山县供电公司 | 拳铺供电所 | 拳铺镇 | 郭庄 | 165263602 | 郭庄4#X | 200 | 16.5 | 143.5 | 10kV方庙Ⅰ线 | 110kV徐堂变电站
梁山县供电公司 | 拳铺供电所 | 拳铺镇 | 郭庄 | 165170357 | 郭庄3#X | 200 | 0 | 160 | 10kV方庙Ⅰ线 | 110kV徐堂变电站
梁山县供电公司 | 拳铺供电所 | 拳铺镇 | 郭庄 | 165170356 | 郭庄5#X | 200 | 0 | 160 | 10kV方庙Ⅰ线 | 110kV徐堂变电站
梁山县供电公司 | 拳铺供电所 | 拳铺镇 | 孙庄 | 165127962 | 孙庄3#X | 400 | 136.51 | 183.49 | 10kV方庙Ⅰ线 | 110kV徐堂变电站
梁山县供电公司 | 拳铺供电所 | 拳铺镇 | 孙庄 | 165127869 | 孙庄2#X | 400 | 144.88 | 175.12 | 10kV方庙Ⅰ线 | 110kV徐堂变电站
梁山县供电公司 | 拳铺供电所 | 拳铺镇 | 潘庄 | 164162939 | 潘庄13# | 400 | 15.5 | 304.5 | 10kV方庙Ⅰ线 | 110kV徐堂变电站
梁山县供电公司 | 拳铺供电所 | 拳铺镇 | 潘庄 | 164162782 | 潘庄12# | 400 | 0 | 320 | 10kV方庙Ⅰ线 | 110kV徐堂变电站
梁山县供电公司 | 拳铺供电所 | 拳铺镇 | 潘庄 | 164126723 | 潘庄11# | 400 | 0 | 320 | 10kV方庙Ⅰ线 | 110kV徐堂变电站
梁山县供电公司 | 拳铺供电所 | 拳铺镇 | 潘庄 | 164126722 | 潘庄10# | 400 | 0 | 320 | 10kV方庙Ⅰ线 | 110kV徐堂变电站
梁山县供电公司 | 拳铺供电所 | 拳铺镇 | 金都小区 | 163441115 | 金都小区3# | 630 | 0 | 504 | 10kV国道南线 | 35kV拳铺变电站
梁山县供电公司 | 拳铺供电所 | 拳铺镇 | 金都小区 | 163101766 | 金都小区2# | 1000 | 0 | 800 | 10kV国道南线 | 35kV拳铺变电站
梁山县供电公司 | 拳铺供电所 | 拳铺镇 | 金都小区 | 163101572 | 金都小区1# | 1000 | 0 | 800 | 10kV国道南线 | 35kV拳铺变电站
梁山县供电公司 | 拳铺供电所 | 拳铺镇 | 才西 | 162810882 | 才西5# | 400 | 0 | 320 | 10kV开发区线 | 110kV徐堂变电站
梁山县供电公司 | 拳铺供电所 | 拳铺镇 | 才西 | 162809812 | 才西6# | 400 | 41.86 | 278.14 | 10kV开发区线 | 110kV徐堂变电站
梁山县供电公司 | 拳铺供电所 | 拳铺镇 | 西坑 | 162809800 | 西坑3#X | 400 | 166.41 | 153.59 | 10kV方庙Ⅰ线 | 110kV徐堂变电站
梁山县供电公司 | 拳铺供电所 | 拳铺镇 | 潘庄 | 162781626 | 潘庄9# | 400 | 0 | 320 | 10kV方庙Ⅰ线 | 110kV徐堂变电站
梁山县供电公司 | 拳铺供电所 | 拳铺镇 | 潘庄 | 162781606 | 潘庄8# | 400 | 34.02 | 285.98 | 10kV方庙Ⅰ线 | 110kV徐堂变电站
梁山县供电公司 | 拳铺供电所 | 拳铺镇 | 拳东 | 162769079 | 拳东5# | 400 | 0 | 320 | 10kV拳堂线 | 110kV徐堂变电站
梁山县供电公司 | 拳铺供电所 | 拳铺镇 | 南马 | 160490732 | 南马3#X | 400 | 0 | 320 | 10kV徐南线 | 110kV徐堂变电站
梁山县供电公司 | 拳铺供电所 | 拳铺镇 | 后仝 | 160416917 | 后仝3# | 400 | 22.22 | 297.78 | 10kV国道北线 | 35kV拳铺变电站
梁山县供电公司 | 拳铺供电所 | 拳铺镇 | 南杜社区 | 159995931 | 南杜社区供暖2# | 630 | 0 | 504 | 10kV拳堂线 | 110kV徐堂变电站
梁山县供电公司 | 拳铺供电所 | 拳铺镇 | 南杜社区 | 159995668 | 南杜社区供暖1# | 800 | 0 | 640 | 10kV拳堂线 | 110kV徐堂变电站
梁山县供电公司 | 拳铺供电所 | 拳铺镇 | 东马社区 | 159992812 | 东马社区供暖3#配电变压器 | 630 | 0 | 504 | 10kV徐西线 | 110kV徐堂变电站
梁山县供电公司 | 拳铺供电所 | 拳铺镇 | 东马社区 | 159992738 | 东马社区供暖2# | 630 | 0 | 504 | 10kV徐西线 | 110kV徐堂变电站
梁山县供电公司 | 拳铺供电所 | 拳铺镇 | 东马社区 | 159992637 | 东马社区供暖1#配电变压器 | 630 | 0 | 504 | 10kV徐西线 | 110kV徐堂变电站
梁山县供电公司 | 拳铺供电所 | 拳铺镇 | 陆庄社区 | 159992543 | 陆庄社区供暖变压器 | 630 | 267.07 | 236.93 | 10kV信楼线 | 110kV徐堂变电站
梁山县供电公司 | 拳铺供电所 | 拳铺镇 | 盛垓社区 | 159992175 | 盛垓社区供暖 | 630 | 0 | 504 | 10kV玻璃园Ⅰ线 | 110kV徐堂变电站
梁山县供电公司 | 拳铺供电所 | 拳铺镇 | 圣庄 | 159517974 | 圣庄3# | 200 | 30 | 130 | 10kV方庙Ⅰ线 | 110kV徐堂变电站
梁山县供电公司 | 拳铺供电所 | 拳铺镇 | 圣庄 | 159517889 | 圣庄2# | 400 | 30 | 290 | 10kV方庙Ⅰ线 | 110kV徐堂变电站
梁山县供电公司 | 拳铺供电所 | 拳铺镇 | 袁庄 | 159500031 | 袁庄3# | 200 | 99.99 | 60.01 | 10kV玻璃园Ⅰ线 | 110kV徐堂变电站
梁山县供电公司 | 拳铺供电所 | 拳铺镇 | 刘井 | 159115186 | 刘井10# | 400 | 0 | 320 | 10kV方庙Ⅱ线 | 110kV徐堂变电站
梁山县供电公司 | 拳铺供电所 | 拳铺镇 | 玉皇庙 | 159068905 | 玉皇庙7# | 400 | 0 | 320 | 10kV徐拳Ⅱ线 | 110kV徐堂变电站
梁山县供电公司 | 拳铺供电所 | 拳铺镇 | 后楼 | 158493807 | 后楼5# | 400 | 41.125 | 278.875 | 10kV方庙Ⅰ线 | 110kV徐堂变电站
梁山县供电公司 | 拳铺供电所 | 拳铺镇 | 万花张 | 158297418 | 万花张5# | 400 | 0 | 320 | 10kV方庙Ⅱ线 | 110kV徐堂变电站
梁山县供电公司 | 拳铺供电所 | 拳铺镇 | 万花张 | 158297403 | 万花张4# | 400 | 44.78 | 275.22 | 10kV方庙Ⅱ线 | 110kV徐堂变电站
梁山县供电公司 | 拳铺供电所 | 拳铺镇 | 北王村 | 158297402 | 北王村3# | 200 | 174.505 | -14.505 | 10kV开发区线 | 110kV徐堂变电站
梁山县供电公司 | 拳铺供电所 | 拳铺镇 | 崔庄 | 158297372 | 崔庄3# | 200 | 40.14 | 119.86 | 10kV徐南线 | 110kV徐堂变电站
梁山县供电公司 | 拳铺供电所 | 拳铺镇 | 才西 | 158277680 | 才西4# | 200 | 0 | 160 | 10kV开发区线 | 110kV徐堂变电站
梁山县供电公司 | 拳铺供电所 | 拳铺镇 | 才南 | 158277579 | 才南2# | 200 | 61.77 | 98.23 | 10kV开发区线 | 110kV徐堂变电站
梁山县供电公司 | 拳铺供电所 | 拳铺镇 | 拳南 | 158029570 | 拳南7# | 500 | 0 | 400 | 10kV国道南线 | 35kV拳铺变电站
梁山县供电公司 | 拳铺供电所 | 拳铺镇 | 张楼 | 157998974 | 张楼3#X | 200 | 25.775 | 134.225 | 10kV徐南线 | 110kV徐堂变电站
梁山县供电公司 | 拳铺供电所 | 拳铺镇 | 西杨集 | 157851372 | 西杨集3# | 400 | 55.3 | 264.7 | 10kV郭堂线 | 35kV孙庄变电站
梁山县供电公司 | 拳铺供电所 | 拳铺镇 | 申垓 | 157851209 | 申垓4# | 400 | 21.09 | 298.91 | 10kV方庙Ⅱ线 | 110kV徐堂变电站
梁山县供电公司 | 拳铺供电所 | 拳铺镇 | 盛庄 | 157850982 | 盛庄4# | 400 | 140.29 | 179.71 | 10kV拳堂线 | 110kV徐堂变电站
梁山县供电公司 | 拳铺供电所 | 拳铺镇 | 后杨楼 | 157782555 | 后杨楼6# | 400 | 28.52 | 291.48 | 10kV国道北线 | 35kV拳铺变电站
梁山县供电公司 | 拳铺供电所 | 拳铺镇 | 后杨楼 | 157782286 | 后杨楼5# | 400 | 31.6 | 288.4 | 10kV国道北线 | 35kV拳铺变电站
梁山县供电公司 | 拳铺供电所 | 拳铺镇 | 郭堂 | 157766935 | 郭堂7# | 400 | 0 | 320 | 10kV国道北线 | 35kV拳铺变电站
梁山县供电公司 | 拳铺供电所 | 拳铺镇 | 郭堂 | 157766893 | 郭堂6# | 400 | 72.16 | 247.84 | 10kV国道北线 | 35kV拳铺变电站
梁山县供电公司 | 拳铺供电所 | 拳铺镇 | 前杨楼 | 157680313 | 前杨楼5# | 400 | 14.4 | 305.6 | 10kV国道南线 | 35kV拳铺变电站
梁山县供电公司 | 拳铺供电所 | 拳铺镇 | 前杨楼 | 157680183 | 前杨楼4# | 400 | 57.72 | 262.28 | 10kV国道南线 | 35kV拳铺变电站
梁山县供电公司 | 拳铺供电所 | 拳铺镇 | 阚庄 | 157664563 | 阚庄3#X | 400 | 29.29 | 290.71 | 10kV徐西线 | 110kV徐堂变电站
梁山县供电公司 | 拳铺供电所 | 拳铺镇 | 盛庄 | 157635968 | 盛庄3# | 400 | 67.98 | 252.02 | 10kV拳堂线 | 110kV徐堂变电站
梁山县供电公司 | 拳铺供电所 | 拳铺镇 | 西大庙 | 157635751 | 西大庙3#X | 400 | 143.775 | 176.225 | 10kV玻璃园Ⅰ线 | 110kV徐堂变电站
梁山县供电公司 | 拳铺供电所 | 拳铺镇 | 北张 | 157611500 | 北张3#X | 200 | 94.79 | 65.21 | 10kV玻璃园Ⅰ线 | 110kV徐堂变电站
梁山县供电公司 | 拳铺供电所 | 拳铺镇 | 才北 | 157543715 | 才北4# | 400 | 61.04 | 258.96 | 10kV徐西线 | 110kV徐堂变电站
梁山县供电公司 | 拳铺供电所 | 拳铺镇 | 西王 | 157109352 | 西王3# | 400 | 0 | 320 | 10kV郭堂线 | 35kV孙庄变电站
梁山县供电公司 | 拳铺供电所 | 拳铺镇 | 刘井 | 157024456 | 刘井9# | 500 | 0 | 400 | 10kV方庙Ⅱ线 | 110kV徐堂变电站
梁山县供电公司 | 拳铺供电所 | 拳铺镇 | 吕楼 | 157022550 | 吕楼2# | 160 | 0 | 128 | 10kV徐南线 | 110kV徐堂变电站
梁山县供电公司 | 拳铺供电所 | 拳铺镇 | 王庄 | 157022543 | 王庄2# | 200 | 16.83 | 143.17 | 10kV信楼线 | 110kV徐堂变电站
梁山县供电公司 | 拳铺供电所 | 拳铺镇 | 黄庄 | 157022212 | 黄庄3# | 200 | 70.995 | 89.005 | 10kV徐北线0124 | 110kV徐堂变电站
梁山县供电公司 | 拳铺供电所 | 拳铺镇 | 李保营 | 157022141 | 李保营7号 | 200 | 0 | 160 | 10kV镇直线 | 110kV徐堂变电站
梁山县供电公司 | 拳铺供电所 | 拳铺镇 | 玉皇庙 | 157021447 | 玉皇庙6# | 200 | 168.88 | -8.88 | 10kV徐拳Ⅱ线 | 110kV徐堂变电站
梁山县供电公司 | 拳铺供电所 | 拳铺镇 | 玉皇庙 | 157021441 | 玉皇庙5# | 200 | 36.35 | 123.65 | 10kV徐拳Ⅱ线 | 110kV徐堂变电站
梁山县供电公司 | 拳铺供电所 | 拳铺镇 | 拳西 | 157021437 | 拳西8# | 315 | 0 | 252 | 10kV国道南线 | 35kV拳铺变电站
梁山县供电公司 | 拳铺供电所 | 拳铺镇 | 方庄 | 157020791 | 方庄3# | 200 | 121.07 | 38.93 | 10kV通亚南路线 | 35kV拳铺变电站
梁山县供电公司 | 拳铺供电所 | 拳铺镇 | 信楼张庄 | 157020734 | 信楼张庄2# | 200 | 0 | 160 | 10kV信楼线 | 110kV徐堂变电站
梁山县供电公司 | 拳铺供电所 | 拳铺镇 | 信楼 | 157020730 | 信楼4# | 200 | 8.4 | 151.6 | 10kV信楼线 | 110kV徐堂变电站
梁山县供电公司 | 拳铺供电所 | 拳铺镇 | 刘集村 | 157020725 | 刘集村2# | 200 | 39.47 | 120.53 | 10kV徐南线 | 110kV徐堂变电站
梁山县供电公司 | 拳铺供电所 | 拳铺镇 | 才东 | 157020218 | 才东4# | 200 | 0 | 160 | 10kV徐西线 | 110kV徐堂变电站
梁山县供电公司 | 拳铺供电所 | 拳铺镇 | 才庄 | 157018875 | 才庄3# | 200 | 15.3 | 144.7 | 10kV徐北线0124 | 110kV徐堂变电站
梁山县供电公司 | 拳铺供电所 | 拳铺镇 | 张庄 | 157018870 | 张庄3# | 200 | 0 | 160 | 10kV方庙Ⅱ线 | 110kV徐堂变电站
梁山县供电公司 | 拳铺供电所 | 拳铺镇 | 宋庄2号 | 157017683 | 宋庄2号 | 200 | 136.71 | 23.29 | 10kV通亚南路线 | 35kV拳铺变电站
梁山县供电公司 | 拳铺供电所 | 拳铺镇 | 吴庄 | 157017674 | 吴庄2号 | 200 | 50.17 | 109.83 | 10kV徐南线 | 110kV徐堂变电站
梁山县供电公司 | 拳铺供电所 | 拳铺镇 | 刘井 | 157017668 | 刘井8# | 200 | 105.6 | 54.4 | 10kV方庙Ⅱ线 | 110kV徐堂变电站
梁山县供电公司 | 拳铺供电所 | 拳铺镇 | 刘井 | 157017665 | 刘井7# | 315 | 0 | 252 | 10kV方庙Ⅱ线 | 110kV徐堂变电站
梁山县供电公司 | 拳铺供电所 | 拳铺镇 | 李庄 | 157013431 | 李庄2# | 200 | 0 | 160 | 10kV信楼线 | 110kV徐堂变电站
梁山县供电公司 | 拳铺供电所 | 拳铺镇 | 郭楼 | 157012065 | 郭楼4# | 200 | 94.4 | 65.6 | 10kV徐西线 | 110kV徐堂变电站
梁山县供电公司 | 拳铺供电所 | 拳铺镇 | 安庄 | 157012063 | 安庄3# | 200 | 10 | 150 | 10kV徐南线 | 110kV徐堂变电站
梁山县供电公司 | 拳铺供电所 | 拳铺镇 | 秦店 | 157012035 | 秦店4# | 200 | 0 | 160 | 10kV徐西线 | 110kV徐堂变电站
梁山县供电公司 | 拳铺供电所 | 拳铺镇 | 刘楼 | 157011630 | 刘楼2# | 200 | 40.27 | 119.73 | 10kV玻璃园Ⅰ线 | 110kV徐堂变电站
梁山县供电公司 | 拳铺供电所 | 拳铺镇 | 南陶庄 | 157010816 | 南陶庄3# | 200 | 53.73 | 106.27 | 10kV方庙Ⅰ线 | 110kV徐堂变电站
梁山县供电公司 | 拳铺供电所 | 拳铺镇 | 南陶庄 | 157010814 | 南陶庄2# | 200 | 30 | 130 | 10kV方庙Ⅰ线 | 110kV徐堂变电站
梁山县供电公司 | 拳铺供电所 | 拳铺镇 | 申庄 | 157010809 | 申庄3# | 200 | 43.43 | 116.57 | 10kV信楼线 | 110kV徐堂变电站
梁山县供电公司 | 拳铺供电所 | 拳铺镇 | 崔庄 | 157009917 | 崔庄2# | 200 | 0 | 160 | 10kV郭堂线 | 35kV孙庄变电站
梁山县供电公司 | 拳铺供电所 | 拳铺镇 | 西马 | 157009864 | 西马2# | 200 | 22.22 | 137.78 | 10kV徐西线 | 110kV徐堂变电站
梁山县供电公司 | 拳铺供电所 | 拳铺镇 | 堂子 | 157009857 | 堂子4# | 200 | 143.3 | 16.7 | 10kV徐西线 | 110kV徐堂变电站
梁山县供电公司 | 拳铺供电所 | 拳铺镇 | 代庄 | 157009663 | 代庄3# | 200 | 28.86 | 131.14 | 10kV方庙Ⅱ线 | 110kV徐堂变电站
梁山县供电公司 | 拳铺供电所 | 拳铺镇 | 才西 | 157009517 | 才西3# | 200 | 0 | 160 | 10kV开发区线 | 110kV徐堂变电站
梁山县供电公司 | 拳铺供电所 | 拳铺镇 | 路楼 | 156186980 | 路楼2# | 200 | 47.46 | 112.54 | 10kV方庙Ⅱ线 | 110kV徐堂变电站
梁山县供电公司 | 拳铺供电所 | 拳铺镇 | 东邱 | 156179334 | 东邱2# | 200 | 0 | 160 | 10kV方庙Ⅱ线 | 110kV徐堂变电站
梁山县供电公司 | 拳铺供电所 | 拳铺镇 | 古路沟 | 155048673 | 古路沟3# | 200 | 38 | 122 | 10kV国道南线 | 35kV拳铺变电站
梁山县供电公司 | 拳铺供电所 | 拳铺镇 | 拳北 | 154674684 | 拳北3# | 200 | 0 | 160 | 10kV国道南线 | 35kV拳铺变电站
梁山县供电公司 | 拳铺供电所 | 拳铺镇 | 韩楼 | 147499677 | 韩楼2# | 200 | 93.58 | 66.42 | 10kV徐北线0124 | 110kV徐堂变电站
梁山县供电公司 | 拳铺供电所 | 拳铺镇 | 东徐 | 115119847 | 东徐6#X | 400 | 0 | 320 | 10kV镇直线 | 110kV徐堂变电站
梁山县供电公司 | 拳铺供电所 | 拳铺镇 | 郭庄 | 115117658 | 郭庄2#X | 200 | 24.75 | 135.25 | 10kV方庙Ⅰ线 | 110kV徐堂变电站
梁山县供电公司 | 拳铺供电所 | 拳铺镇 | 孔楼 | 115109339 | 孔楼2#X | 200 | 153.49 | 6.51 | 10kV徐南线 | 110kV徐堂变电站
梁山县供电公司 | 拳铺供电所 | 拳铺镇 | 潘庄 | 115106935 | 潘庄7#X | 200 | 31.2 | 128.8 | 10kV方庙Ⅰ线 | 110kV徐堂变电站
梁山县供电公司 | 拳铺供电所 | 拳铺镇 | 潘庄 | 115104312 | 潘庄6#X | 200 | 0 | 160 | 10kV方庙Ⅰ线 | 110kV徐堂变电站
梁山县供电公司 | 拳铺供电所 | 拳铺镇 | 拳西 | 114086562 | 拳西7# | 200 | 0 | 160 | 10kV国道南线 | 35kV拳铺变电站
梁山县供电公司 | 拳铺供电所 | 拳铺镇 | 齐楼 | 113290740 | 齐楼2# | 200 | 34.2 | 125.8 | 10kV方庙Ⅱ线 | 110kV徐堂变电站
梁山县供电公司 | 拳铺供电所 | 拳铺镇 | 高庙 | 113289948 | 高庙4# | 200 | 0 | 160 | 10kV通亚南路线 | 35kV拳铺变电站
梁山县供电公司 | 拳铺供电所 | 拳铺镇 | 高庙 | 113289922 | 高庙3# | 200 | 10 | 150 | 10kV通亚南路线 | 35kV拳铺变电站
梁山县供电公司 | 拳铺供电所 | 拳铺镇 | 刘官屯 | 112507150 | 刘官屯4# | 200 | 0 | 160 | 10kV方庙Ⅱ线 | 110kV徐堂变电站
梁山县供电公司 | 拳铺供电所 | 拳铺镇 | 刘官屯 | 112487896 | 刘官屯3# | 200 | 0 | 160 | 10kV方庙Ⅱ线 | 110kV徐堂变电站
梁山县供电公司 | 拳铺供电所 | 拳铺镇 | 拳东 | 112487838 | 拳东4# | 200 | 35.1 | 124.9 | 10kV国道南线 | 35kV拳铺变电站
梁山县供电公司 | 拳铺供电所 | 拳铺镇 | 刘庄 | 112452562 | 刘庄3#X | 200 | 78.43 | 81.57 | 10kV徐南线 | 110kV徐堂变电站
梁山县供电公司 | 拳铺供电所 | 拳铺镇 | 吴楼 | 112452478 | 吴楼4#X | 200 | 17 | 143 | 10kV玻璃园Ⅰ线 | 110kV徐堂变电站
梁山县供电公司 | 拳铺供电所 | 拳铺镇 | 李保营 | 112452267 | 李保营6#X | 200 | 0 | 160 | 10kV玻璃园Ⅰ线 | 110kV徐堂变电站
梁山县供电公司 | 拳铺供电所 | 拳铺镇 | 关乡 | 112452232 | 关乡2#X | 200 | 136.9 | 23.1 | 10kV开发区线 | 110kV徐堂变电站
梁山县供电公司 | 拳铺供电所 | 拳铺镇 | 东杨楼 | 10908166 | 东杨楼2# | 200 | 0 | 160 | 10kV方庙Ⅰ线 | 110kV徐堂变电站
梁山县供电公司 | 拳铺供电所 | 拳铺镇 | 东杨楼 | 10908161 | 东杨楼1# | 200 | 0 | 160 | 10kV方庙Ⅰ线 | 110kV徐堂变电站
梁山县供电公司 | 拳铺供电所 | 拳铺镇 | 北王 | 10905153 | 北王2# | 200 | 201.865 | -41.865 | 10kV开发区线 | 110kV徐堂变电站
梁山县供电公司 | 拳铺供电所 | 拳铺镇 | 万花张 | 10905088 | 万花张3# | 200 | 0 | 160 | 10kV方庙Ⅱ线 | 110kV徐堂变电站
梁山县供电公司 | 拳铺供电所 | 拳铺镇 | 10kV信楼线前杨楼排灌台架变 | 10903097 | 10kV信楼线前杨楼排灌台架变 | 250 | 0 | 200 | 10kV信楼线 | 110kV徐堂变电站
梁山县供电公司 | 拳铺供电所 | 拳铺镇 | 玉皇庙 | 10901722 | 玉皇庙4# | 200 | 110.285 | 49.715 | 10kV徐拳Ⅱ线 | 110kV徐堂变电站
梁山县供电公司 | 拳铺供电所 | 拳铺镇 | 东杨集 | 101932348 | 东杨集8# | 160 | 0 | 128 | 10kV郭堂线 | 35kV孙庄变电站
梁山县供电公司 | 拳铺供电所 | 拳铺镇 | 郭堂 | 101701040 | 郭堂4# | 400 | 133.585 | 186.415 | 10kV国道北线 | 35kV拳铺变电站
梁山县供电公司 | 拳铺供电所 | 拳铺镇 | 郭堂 | 101700867 | 郭堂5# | 200 | 173.64 | -13.64 | 10kV国道北线 | 35kV拳铺变电站
梁山县供电公司 | 拳铺供电所 | 拳铺镇 | 西徐村 | 101207846 | 西徐村2#x | 315 | 0 | 252 | 10kV镇直线 | 110kV徐堂变电站
梁山县供电公司 | 拳铺供电所 | 拳铺镇 | 才北 | 0001071185 | 才北2#X | 200 | 0 | 160 | 10kV徐西线 | 110kV徐堂变电站
梁山县供电公司 | 拳铺供电所 | 拳铺镇 | 西徐集村 | 0001066285 | 西徐集村2#X | 250 | 0 | 200 | 10kV镇直线 | 110kV徐堂变电站
梁山县供电公司 | 拳铺供电所 | 拳铺镇 | 西徐集村 | 0001066282 | 西徐集村1#X | 315 | 0 | 252 | 10kV镇直线 | 110kV徐堂变电站
梁山县供电公司 | 拳铺供电所 | 拳铺镇 | 西大庙 | 0001040786 | 西大庙2#X | 200 | 80.24 | 79.76 | 10kV玻璃园Ⅰ线 | 110kV徐堂变电站
梁山县供电公司 | 拳铺供电所 | 拳铺镇 | 东徐 | 0001040782 | 东徐3#X | 500 | 0 | 400 | 10kV镇直线 | 110kV徐堂变电站
梁山县供电公司 | 拳铺供电所 | 拳铺镇 | 后楼 | 0001040778 | 后楼2#X | 315 | 0 | 252 | 10kV方庙Ⅰ线 | 110kV徐堂变电站
梁山县供电公司 | 拳铺供电所 | 拳铺镇 | 后杨楼 | 0001040685 | 后杨楼3# | 315 | 0 | 252 | 10kV国道北线 | 35kV拳铺变电站
梁山县供电公司 | 拳铺供电所 | 拳铺镇 | 刘井 | 0001040682 | 刘井5# | 400 | 0 | 320 | 10kV方庙Ⅱ线 | 110kV徐堂变电站
梁山县供电公司 | 拳铺供电所 | 拳铺镇 | 东王 | 0001040680 | 东王 | 200 | 42.82 | 117.18 | 10kV拳堂线 | 110kV徐堂变电站
梁山县供电公司 | 拳铺供电所 | 拳铺镇 | 拳南 | 0001038175 | 拳南3# | 315 | 22.22 | 229.78 | 10kV国道南线 | 35kV拳铺变电站
梁山县供电公司 | 拳铺供电所 | 拳铺镇 | 方庙 | 0001038160 | 方庙3# | 250 | 22 | 178 | 10kV方庙Ⅱ线 | 110kV徐堂变电站
梁山县供电公司 | 拳铺供电所 | 拳铺镇 | 申垓 | 0001038158 | 申垓2# | 200 | 89.72 | 70.28 | 10kV方庙Ⅱ线 | 110kV徐堂变电站
梁山县供电公司 | 拳铺供电所 | 拳铺镇 | 拳东 | 0001038156 | 拳东2# | 250 | 0 | 200 | 10kV拳堂线 | 110kV徐堂变电站
梁山县供电公司 | 拳铺供电所 | 拳铺镇 | 方庙 | 0001038155 | 方庙4# | 200 | 26.4 | 133.6 | 10kV方庙Ⅱ线 | 110kV徐堂变电站
梁山县供电公司 | 拳铺供电所 | 拳铺镇 | 后杨楼 | 0001035885 | 后杨楼2# | 400 | 87.44 | 232.56 | 10kV国道北线 | 35kV拳铺变电站
梁山县供电公司 | 拳铺供电所 | 拳铺镇 | 郭堂 | 0001035879 | 郭堂3# | 315 | 78.03 | 173.97 | 10kV国道北线 | 35kV拳铺变电站
梁山县供电公司 | 拳铺供电所 | 拳铺镇 | 郭堂 | 0001035876 | 郭堂2# | 200 | 74.52 | 85.48 | 10kV国道北线 | 35kV拳铺变电站
梁山县供电公司 | 拳铺供电所 | 拳铺镇 | 刘官屯 | 0001035873 | 刘官屯2# | 200 | 154.66 | 5.34 | 10kV方庙Ⅱ线 | 110kV徐堂变电站
梁山县供电公司 | 拳铺供电所 | 拳铺镇 | 盛庄 | 0001035872 | 盛庄2# | 200 | 36.36 | 123.64 | 10kV拳堂线 | 110kV徐堂变电站
梁山县供电公司 | 拳铺供电所 | 拳铺镇 | 玉皇庙 | 0001035867 | 玉皇庙2# | 315 | 65.15 | 186.85 | 10kV徐拳Ⅱ线 | 110kV徐堂变电站
梁山县供电公司 | 拳铺供电所 | 拳铺镇 | 拳西 | 0001035857 | 拳西3# | 400 | 0 | 320 | 10kV国道南线 | 35kV拳铺变电站
梁山县供电公司 | 拳铺供电所 | 拳铺镇 | 南杜 | 0001029730 | 南杜4# | 160 | 0 | 128 | 10kV拳堂线 | 110kV徐堂变电站
梁山县供电公司 | 拳铺供电所 | 拳铺镇 | 南杜 | 0001029724 | 南杜3# | 160 | 0 | 128 | 10kV拳堂线 | 110kV徐堂变电站
梁山县供电公司 | 拳铺供电所 | 拳铺镇 | 南杜 | 0001029720 | 南杜2# | 160 | 89.38 | 38.62 | 10kV拳堂线 | 110kV徐堂变电站
梁山县供电公司 | 拳铺供电所 | 拳铺镇 | 南杜 | 0001029719 | 南杜1# | 315 | 0 | 252 | 10kV拳堂线 | 110kV徐堂变电站
梁山县供电公司 | 拳铺供电所 | 拳铺镇 | 东马 | 0000986879 | 东马2#X | 315 | 0 | 252 | 10kV徐西线 | 110kV徐堂变电站
梁山县供电公司 | 拳铺供电所 | 拳铺镇 | 陆庄 | 0000954882 | 陆庄2#X | 315 | 155.59 | 96.41 | 10kV信楼线 | 110kV徐堂变电站
梁山县供电公司 | 拳铺供电所 | 拳铺镇 | 陆庄 | 0000954881 | 陆庄1#X | 315 | 181.98 | 70.02 | 10kV信楼线 | 110kV徐堂变电站
梁山县供电公司 | 拳铺供电所 | 拳铺镇 | 堂子村 | 0000759687 | 堂子村2#X | 315 | 146.03 | 105.97 | 10kV徐西线 | 110kV徐堂变电站
梁山县供电公司 | 拳铺供电所 | 拳铺镇 | 盛垓村 | 0000592562 | 盛垓村2#X | 315 | 257.98 | -5.98 | 10kV玻璃园Ⅰ线 | 110kV徐堂变电站
梁山县供电公司 | 拳铺供电所 | 拳铺镇 | 西关路 | 0000457546 | 西关路X | 200 | 0 | 160 | 10kV信楼线 | 110kV徐堂变电站
梁山县供电公司 | 拳铺供电所 | 拳铺镇 | 北王 | 0000457510 | 北王X | 315 | 0 | 252 | 10kV开发区线 | 110kV徐堂变电站
梁山县供电公司 | 拳铺供电所 | 拳铺镇 | 才北新村 | 0000457496 | 才北新村X | 250 | 0 | 200 | 10kV徐西线 | 110kV徐堂变电站
梁山县供电公司 | 拳铺供电所 | 拳铺镇 | 拳铺乡拳东 | 0000457492 | 拳铺乡拳东 | 315 | 0 | 252 | 10kV拳堂线 | 110kV徐堂变电站
梁山县供电公司 | 拳铺供电所 | 拳铺镇 | 高庙 | 0000457491 | 高庙 | 315 | 0 | 252 | 10kV方庙Ⅰ线 | 110kV徐堂变电站
梁山县供电公司 | 拳铺供电所 | 拳铺镇 | 东杨集 | 0000457300 | 东杨集 | 400 | 220.17 | 99.83 | 10kV郭堂线 | 35kV孙庄变电站
梁山县供电公司 | 拳铺供电所 | 拳铺镇 | 东关路 | 0000457176 | 东关路X | 200 | 0 | 160 | 10kV信楼线 | 110kV徐堂变电站
梁山县供电公司 | 拳铺供电所 | 拳铺镇 | 张庄 | 0000457175 | 张庄X | 200 | 55.095 | 104.905 | 10kV方庙Ⅱ线 | 110kV徐堂变电站
梁山县供电公司 | 拳铺供电所 | 拳铺镇 | 吕楼 | 0000457107 | 吕楼X | 400 | 0 | 320 | 10kV徐南线 | 110kV徐堂变电站
梁山县供电公司 | 拳铺供电所 | 拳铺镇 | 李庄 | 0000457106 | 李庄X | 200 | 0 | 160 | 10kV信楼线 | 110kV徐堂变电站
梁山县供电公司 | 拳铺供电所 | 拳铺镇 | 申庄 | 0000457093 | 申庄X | 160 | 23.1 | 104.9 | 10kV信楼线 | 110kV徐堂变电站
梁山县供电公司 | 拳铺供电所 | 拳铺镇 | 李官楼 | 0000456957 | 李官楼 | 250 | 30.21 | 169.79 | 10kV郭堂线 | 35kV孙庄变电站
梁山县供电公司 | 拳铺供电所 | 拳铺镇 | 方庙 | 0000456809 | 方庙 | 250 | 51.51 | 148.49 | 10kV国道北线 | 35kV拳铺变电站
梁山县供电公司 | 拳铺供电所 | 拳铺镇 | 拳西 | 0000456803 | 拳西 | 400 | 0 | 320 | 10kV国道南线 | 35kV拳铺变电站
梁山县供电公司 | 拳铺供电所 | 拳铺镇 | 崔庄 | 0000456792 | 崔庄 | 200 | 0 | 160 | 10kV郭堂线 | 35kV孙庄变电站
梁山县供电公司 | 拳铺供电所 | 拳铺镇 | 褚庄 | 0000456788 | 褚庄 | 400 | 0 | 320 | 10kV方庙Ⅱ线 | 110kV徐堂变电站
梁山县供电公司 | 拳铺供电所 | 拳铺镇 | 后张 | 0000456772 | 后张X | 400 | 49.79 | 270.21 | 10kV徐南线 | 110kV徐堂变电站
梁山县供电公司 | 拳铺供电所 | 拳铺镇 | 圣庄 | 0000456770 | 圣庄X | 200 | 5 | 155 | 10kV方庙Ⅰ线 | 110kV徐堂变电站
梁山县供电公司 | 拳铺供电所 | 拳铺镇 | 拳西 | 0000456757 | 拳西2# | 250 | 0 | 200 | 10kV国道南线 | 35kV拳铺变电站
梁山县供电公司 | 拳铺供电所 | 拳铺镇 | 后杨楼 | 0000456723 | 后杨楼 | 400 | 303.16 | 16.84 | 10kV国道北线 | 35kV拳铺变电站 | 0 | 2815.09 | 31500+20000
梁山县供电公司 | 拳铺供电所 | 拳铺镇 | 牛楼 | 0000456630 | 牛楼 | 200 | 64.26 | 95.74 | 10kV郭堂线 | 35kV孙庄变电站
梁山县供电公司 | 拳铺供电所 | 拳铺镇 | 吴楼 | 0000456614 | 吴楼X | 400 | 25 | 295 | 10kV玻璃园Ⅰ线 | 110kV徐堂变电站
梁山县供电公司 | 拳铺供电所 | 拳铺镇 | 陶庄 | 0000456612 | 陶庄X | 250 | 0 | 200 | 10kV徐北线0124 | 110kV徐堂变电站
梁山县供电公司 | 拳铺供电所 | 拳铺镇 | 曹楼 | 0000456602 | 曹楼X | 200 | 71.9 | 88.1 | 10kV方庙Ⅰ线 | 110kV徐堂变电站
梁山县供电公司 | 拳铺供电所 | 拳铺镇 | 路垓 | 0000456558 | 路垓 | 315 | 121.2 | 130.8 | 10kV通亚南路线 | 35kV拳铺变电站
梁山县供电公司 | 拳铺供电所 | 拳铺镇 | 东邱 | 0000456555 | 东邱 | 160 | 0 | 128 | 10kV国道南线 | 35kV拳铺变电站
梁山县供电公司 | 拳铺供电所 | 拳铺镇 | 刘集 | 0000456535 | 刘集X | 200 | 42.3 | 117.7 | 10kV徐南线 | 110kV徐堂变电站
梁山县供电公司 | 拳铺供电所 | 拳铺镇 | 秦店 | 0000456531 | 秦店X | 315 | 158.86 | 93.14 | 10kV徐西线 | 110kV徐堂变电站
梁山县供电公司 | 拳铺供电所 | 拳铺镇 | 方庙姚庄 | 0000445492 | 方庙姚庄 | 200 | 0 | 160 | 10kV方庙Ⅱ线 | 110kV徐堂变电站
梁山县供电公司 | 拳铺供电所 | 拳铺镇 | 才南 | 0000445419 | 才南X | 400 | 90.22 | 229.78 | 10kV开发区线 | 110kV徐堂变电站
梁山县供电公司 | 拳铺供电所 | 拳铺镇 | 崔庄 | 0000445409 | 崔庄X | 200 | 41.41 | 118.59 | 10kV郭堂线 | 35kV孙庄变电站
梁山县供电公司 | 拳铺供电所 | 拳铺镇 | 东坑 | 0000445408 | 东坑X | 200 | 20.475 | 139.525 | 10kV徐南线 | 110kV徐堂变电站
梁山县供电公司 | 拳铺供电所 | 拳铺镇 | 南马 | 0000445407 | 南马X | 100 | 50.28 | 29.72 | 10kV徐南线 | 110kV徐堂变电站
梁山县供电公司 | 拳铺供电所 | 拳铺镇 | 李保营 | 0000445405 | 李保营X | 160 | 20 | 108 | 10kV徐南线 | 110kV徐堂变电站
梁山县供电公司 | 拳铺供电所 | 拳铺镇 | 汤垓 | 0000445404 | 汤垓X | 400 | 5 | 315 | 10kV徐南线 | 110kV徐堂变电站
梁山县供电公司 | 拳铺供电所 | 拳铺镇 | 林庄 | 0000445401 | 林庄X | 400 | 84.63 | 235.37 | 10kV徐南线 | 110kV徐堂变电站
梁山县供电公司 | 拳铺供电所 | 拳铺镇 | 耿乡 | 0000445395 | 耿乡X | 400 | 63 | 257 | 10kV开发区线 | 110kV徐堂变电站
梁山县供电公司 | 拳铺供电所 | 拳铺镇 | 东王 | 0000445077 | 东王X | 200 | 105.18 | 54.82 | 10kV拳堂线 | 110kV徐堂变电站
梁山县供电公司 | 拳铺供电所 | 拳铺镇 | 后杨楼 | 0000445075 | 后杨楼X | 315 | 82.8 | 169.2 | 10kV国道北线 | 35kV拳铺变电站
梁山县供电公司 | 拳铺供电所 | 拳铺镇 | 拳南 | 0000445058 | 拳南2# | 200 | 29.29 | 130.71 | 10kV国道南线 | 35kV拳铺变电站
梁山县供电公司 | 拳铺供电所 | 拳铺镇 | 张庄 | 0000444937 | 张庄 | 160 | 0 | 128 | 10kV方庙Ⅱ线 | 110kV徐堂变电站
梁山县供电公司 | 拳铺供电所 | 拳铺镇 | 汪海屯 | 0000444926 | 汪海屯 | 160 | 70.72 | 57.28 | 10kV郭堂线 | 35kV孙庄变电站
梁山县供电公司 | 拳铺供电所 | 拳铺镇 | 西邱 | 0000444913 | 西邱 | 200 | 0 | 160 | 10kV方庙Ⅱ线 | 110kV徐堂变电站
梁山县供电公司 | 拳铺供电所 | 拳铺镇 | 方庙村 | 0000444910 | 方庙村 | 315 | 24.2 | 227.8 | 10kV方庙Ⅱ线 | 110kV徐堂变电站
梁山县供电公司 | 拳铺供电所 | 拳铺镇 | 前杨楼 | 0000444627 | 前杨楼2#X | 315 | 242.945 | 9.055 | 10kV国道南线 | 35kV拳铺变电站
梁山县供电公司 | 拳铺供电所 | 拳铺镇 | 才庄 | 0000444588 | 才庄 | 315 | 0 | 252 | 10kV徐北线0124 | 110kV徐堂变电站
梁山县供电公司 | 拳铺供电所 | 拳铺镇 | 袁庄 | 0000444557 | 袁庄X | 400 | 177.27 | 142.73 | 10kV玻璃园Ⅰ线 | 110kV徐堂变电站
梁山县供电公司 | 拳铺供电所 | 拳铺镇 | 东王 | 0000444556 | 东王2# | 200 | 0 | 160 | 10kV拳堂线 | 110kV徐堂变电站
梁山县供电公司 | 拳铺供电所 | 拳铺镇 | 秦店村 | 0000444540 | 秦店村X | 160 | 20.25 | 107.75 | 10kV徐西线 | 110kV徐堂变电站
梁山县供电公司 | 拳铺供电所 | 拳铺镇 | 陆庄 | 0000444518 | 陆庄X | 200 | 0 | 160 | 10kV信楼线 | 110kV徐堂变电站
梁山县供电公司 | 拳铺供电所 | 拳铺镇 | 拳东 | 0000444279 | 拳东 | 400 | 0 | 320 | 10kV方庙线 | 35kV拳铺变电站
梁山县供电公司 | 拳铺供电所 | 拳铺镇 | 吴庄 | 0000444254 | 吴庄 | 315 | 28.28 | 223.72 | 10kV徐南线 | 110kV徐堂变电站
梁山县供电公司 | 拳铺供电所 | 拳铺镇 | 前仝 | 0000444253 | 前仝 | 315 | 127.25 | 124.75 | 10kV国道北线 | 35kV拳铺变电站
梁山县供电公司 | 拳铺供电所 | 拳铺镇 | 琉璃井 | 0000444249 | 琉璃井 | 400 | 0 | 320 | 10kV方庙Ⅱ线 | 110kV徐堂变电站
梁山县供电公司 | 拳铺供电所 | 拳铺镇 | 前张 | 0000443843 | 前张X | 400 | 46.22 | 273.78 | 10kV徐南线 | 110kV徐堂变电站
梁山县供电公司 | 拳铺供电所 | 拳铺镇 | 潘庄 | 0000443817 | 潘庄X | 315 | 30.16 | 221.84 | 10kV方庙Ⅰ线 | 110kV徐堂变电站
梁山县供电公司 | 拳铺供电所 | 拳铺镇 | 信楼 | 0000443816 | 信楼X | 160 | 26.6 | 101.4 | 10kV信楼线 | 110kV徐堂变电站
梁山县供电公司 | 拳铺供电所 | 拳铺镇 | 代庄 | 0000443814 | 代庄X | 100 | 0 | 80 | 10kV信楼线 | 110kV徐堂变电站
梁山县供电公司 | 拳铺供电所 | 拳铺镇 | 刘井 | 0000443804 | 刘井4# | 400 | 0 | 320 | 10kV国道北线 | 35kV拳铺变电站
梁山县供电公司 | 拳铺供电所 | 拳铺镇 | 北杜 | 0000443698 | 北杜 | 160 | 56.595 | 71.405 | 10kV郭堂线 | 35kV孙庄变电站
梁山县供电公司 | 拳铺供电所 | 拳铺镇 | 拳北 | 0000443692 | 拳北 | 400 | 0 | 320 | 10kV国道南线 | 35kV拳铺变电站
梁山县供电公司 | 拳铺供电所 | 拳铺镇 | 黄庄西 | 0000443347 | 黄庄西 | 400 | 239.53 | 80.47 | 10kV徐北线0124 | 110kV徐堂变电站
梁山县供电公司 | 拳铺供电所 | 拳铺镇 | 刘井村南 | 0000443342 | 刘井村南 | 200 | 0 | 160 | 10kV方庙Ⅱ线 | 110kV徐堂变电站
梁山县供电公司 | 拳铺供电所 | 拳铺镇 | 宋庄 | 0000443331 | 宋庄 | 160 | 60.2 | 67.8 | 10kV通亚南路线 | 35kV拳铺变电站
梁山县供电公司 | 拳铺供电所 | 拳铺镇 | 路楼 | 0000443323 | 路楼 | 200 | 38.675 | 121.325 | 10kV信楼线 | 110kV徐堂变电站
梁山县供电公司 | 拳铺供电所 | 拳铺镇 | 代庄 | 0000443315 | 代庄 | 200 | 0 | 160 | 10kV信楼线 | 110kV徐堂变电站
梁山县供电公司 | 拳铺供电所 | 拳铺镇 | 杨街 | 0000443257 | 杨街 | 160 | 0 | 128 | 10kV方庙Ⅱ线 | 110kV徐堂变电站
梁山县供电公司 | 拳铺供电所 | 拳铺镇 | 西徐村 | 0000443253 | 西徐村X | 500 | 0 | 400 | 10kV镇直线 | 110kV徐堂变电站
梁山县供电公司 | 拳铺供电所 | 拳铺镇 | 东大庙 | 0000443246 | 东大庙X | 315 | 43.01 | 208.99 | 10kV玻璃园Ⅰ线 | 110kV徐堂变电站
梁山县供电公司 | 拳铺供电所 | 拳铺镇 | 二郎庙 | 0000443245 | 二郎庙X | 200 | 32.6 | 127.4 | 10kV方庙Ⅰ线 | 110kV徐堂变电站
梁山县供电公司 | 拳铺供电所 | 拳铺镇 | 拳铺李乡 | 0000443030 | 拳铺李乡 | 200 | 43.19 | 116.81 | 10kV拳堂线 | 110kV徐堂变电站
梁山县供电公司 | 拳铺供电所 | 拳铺镇 | 刘庄 | 0000443000 | 刘庄 | 160 | 0 | 128 | 10kV拳堂线 | 110kV徐堂变电站
梁山县供电公司 | 拳铺供电所 | 拳铺镇 | 杨庙 | 0000442960 | 杨庙X | 200 | 0 | 160 | 10kV徐南线 | 110kV徐堂变电站
梁山县供电公司 | 拳铺供电所 | 拳铺镇 | 李垓 | 0000442955 | 李垓X | 400 | 357.935 | -37.935 | 10kV开发区线 | 110kV徐堂变电站
梁山县供电公司 | 拳铺供电所 | 拳铺镇 | 西王 | 0000442942 | 西王X | 400 | 113.16 | 206.84 | 10kV方庙Ⅰ线 | 110kV徐堂变电站
梁山县供电公司 | 拳铺供电所 | 拳铺镇 | 王庄 | 0000442938 | 王庄X | 160 | 0 | 128 | 10kV信楼线 | 110kV徐堂变电站
梁山县供电公司 | 拳铺供电所 | 拳铺镇 | 琉璃井 | 0000442866 | 琉璃井北 | 400 | 0 | 320 | 10kV方庙Ⅱ线 | 110kV徐堂变电站
梁山县供电公司 | 拳铺供电所 | 拳铺镇 | 阚庄 | 0000442599 | 阚庄X | 200 | 129.47 | 30.53 | 10kV徐西线 | 110kV徐堂变电站
梁山县供电公司 | 拳铺供电所 | 拳铺镇 | 李阁 | 0000442579 | 李阁X | 200 | 18.18 | 141.82 | 10kV徐南线 | 110kV徐堂变电站
梁山县供电公司 | 拳铺供电所 | 拳铺镇 | 郭楼 | 0000442576 | 郭楼X | 200 | 0 | 160 | 10kV方庙Ⅰ线 | 110kV徐堂变电站
梁山县供电公司 | 拳铺供电所 | 拳铺镇 | 东徐村 | 0000442556 | 东徐村X | 500 | 18.5 | 381.5 | 10kV镇直线 | 110kV徐堂变电站
梁山县供电公司 | 拳铺供电所 | 拳铺镇 | 前杨楼村 | 0000442553 | 前杨楼村2# | 400 | 21.84 | 298.16 | 10kV国道南线 | 35kV拳铺变电站
梁山县供电公司 | 拳铺供电所 | 拳铺镇 | 柳店 | 0000442549 | 柳店X | 200 | 68.12 | 91.88 | 10kV方庙Ⅰ线 | 110kV徐堂变电站
梁山县供电公司 | 拳铺供电所 | 拳铺镇 | 李保营 | 0000442502 | 李保营2#X | 400 | 0 | 320 | 10kV镇直线 | 110kV徐堂变电站
梁山县供电公司 | 拳铺供电所 | 拳铺镇 | 黄庄 | 0000442468 | 黄庄 | 400 | 120.985 | 199.015 | 10kV徐北线0124 | 110kV徐堂变电站
梁山县供电公司 | 拳铺供电所 | 拳铺镇 | 东马 | 0000442450 | 东马X | 315 | 38.38 | 213.62 | 10kV徐西线 | 110kV徐堂变电站
梁山县供电公司 | 拳铺供电所 | 拳铺镇 | 东徐 | 0000442219 | 东徐2#X | 400 | 0 | 320 | 10kV镇直线 | 110kV徐堂变电站
梁山县供电公司 | 拳铺供电所 | 拳铺镇 | 韩楼 | 0000442096 | 韩楼 | 400 | 0 | 320 | 10kV徐北线0124 | 110kV徐堂变电站
梁山县供电公司 | 拳铺供电所 | 拳铺镇 | 陶庄 | 0000442095 | 陶庄 | 160 | 0 | 128 | 10kV徐北线0124 | 110kV徐堂变电站
梁山县供电公司 | 拳铺供电所 | 拳铺镇 | 拳南 | 0000442093 | 拳南 | 200 | 34.1 | 125.9 | 10kV国道南线 | 35kV拳铺变电站
梁山县供电公司 | 拳铺供电所 | 拳铺镇 | 后仝 | 0000442066 | 后仝 | 200 | 41.67 | 118.33 | 10kV国道北线 | 35kV拳铺变电站
梁山县供电公司 | 拳铺供电所 | 拳铺镇 | 申垓 | 0000442060 | 申垓 | 400 | 55.46 | 264.54 | 10kV方庙Ⅱ线 | 110kV徐堂变电站
梁山县供电公司 | 拳铺供电所 | 拳铺镇 | 方东 | 0000442056 | 方东 | 400 | 0 | 320 | 10kV国道南线 | 35kV拳铺变电站
梁山县供电公司 | 拳铺供电所 | 拳铺镇 | 齐楼 | 0000442055 | 齐楼 | 315 | 80.4 | 171.6 | 10kV方庙Ⅱ线 | 110kV徐堂变电站
梁山县供电公司 | 拳铺供电所 | 拳铺镇 | 玉皇庙 | 0000441759 | 玉皇庙 | 500 | 238.045 | 161.955 | 10kV国道北线 | 35kV拳铺变电站
梁山县供电公司 | 拳铺供电所 | 拳铺镇 | 南杜 | 0000441753 | 南杜 | 200 | 0 | 160 | 10kV拳堂线 | 110kV徐堂变电站
梁山县供电公司 | 拳铺供电所 | 拳铺镇 | 徐庄 | 0000441728 | 徐庄 | 200 | 23 | 137 | 10kV国道南线 | 35kV拳铺变电站
梁山县供电公司 | 拳铺供电所 | 拳铺镇 | 潘庄 | 0000441701 | 潘庄农用X | 200 | 10.4 | 149.6 | 10kV方庙Ⅰ线 | 110kV徐堂变电站
梁山县供电公司 | 拳铺供电所 | 拳铺镇 | 林辛庄 | 0000441390 | 林辛庄X | 250 | 0 | 200 | 10kV信楼线 | 110kV徐堂变电站
梁山县供电公司 | 拳铺供电所 | 拳铺镇 | 苗庄 | 0000441372 | 苗庄 | 400 | 305.59 | 14.41 | 10kV拳堂线 | 110kV徐堂变电站
梁山县供电公司 | 拳铺供电所 | 拳铺镇 | 张楼 | 0000441370 | 张楼X | 200 | 5.3 | 154.7 | 10kV徐南线 | 110kV徐堂变电站
梁山县供电公司 | 拳铺供电所 | 拳铺镇 | 堂子村 | 0000441358 | 堂子村X | 400 | 356.8 | -36.8 | 10kV徐西线 | 110kV徐堂变电站
梁山县供电公司 | 拳铺供电所 | 拳铺镇 | 张庄村 | 0000441355 | 张庄村X | 200 | 0 | 160 | 10kV玻璃园Ⅰ线 | 110kV徐堂变电站
梁山县供电公司 | 拳铺供电所 | 拳铺镇 | 西大庙 | 0000441345 | 西大庙X | 200 | 196.905 | -36.905 | 10kV玻璃园Ⅰ线 | 110kV徐堂变电站
梁山县供电公司 | 拳铺供电所 | 拳铺镇 | 郭楼村 | 0000440617 | 郭楼村X | 200 | 77 | 83 | 10kV徐西线 | 110kV徐堂变电站
梁山县供电公司 | 拳铺供电所 | 拳铺镇 | 方庄 | 0000440599 | 方庄 | 400 | 235 | 85 | 10kV通亚南路线 | 35kV拳铺变电站
梁山县供电公司 | 拳铺供电所 | 拳铺镇 | 关乡 | 0000440201 | 关乡X | 160 | 37 | 91 | 10kV开发区线 | 110kV徐堂变电站
梁山县供电公司 | 拳铺供电所 | 拳铺镇 | 北张 | 0000440197 | 北张X | 160 | 105.915 | 22.085 | 10kV玻璃园Ⅰ线 | 110kV徐堂变电站
梁山县供电公司 | 拳铺供电所 | 拳铺镇 | 刘庄 | 0000440186 | 刘庄X | 200 | 31.05 | 128.95 | 10kV拳堂线 | 110kV徐堂变电站
梁山县供电公司 | 拳铺供电所 | 拳铺镇 | 西侯 | 0000440185 | 西侯X | 100 | 15.39 | 64.61 | 10kV徐南线 | 110kV徐堂变电站
梁山县供电公司 | 拳铺供电所 | 拳铺镇 | 西坑 | 0000440184 | 西坑X | 160 | 0 | 128 | 10kV方庙Ⅰ线 | 110kV徐堂变电站
梁山县供电公司 | 拳铺供电所 | 拳铺镇 | 鲁庙 | 0000440181 | 鲁庙X | 200 | 65.5 | 94.5 | 10kV徐西线 | 110kV徐堂变电站
梁山县供电公司 | 拳铺供电所 | 拳铺镇 | 侯庄 | 0000440157 | 侯庄X | 160 | 0 | 128 | 10kV信楼线 | 110kV徐堂变电站
梁山县供电公司 | 拳铺供电所 | 拳铺镇 | 前杨楼 | 0000440156 | 前杨楼X | 400 | 119.025 | 200.975 | 10kV信楼线 | 110kV徐堂变电站
梁山县供电公司 | 拳铺供电所 | 拳铺镇 | 路楼 | 0000440155 | 路楼X | 160 | 0 | 128 | 10kV信楼线 | 110kV徐堂变电站
梁山县供电公司 | 拳铺供电所 | 拳铺镇 | 高庙 | 0000439899 | 高庙X | 315 | 0 | 252 | 10kV方庙Ⅰ线 | 110kV徐堂变电站
梁山县供电公司 | 拳铺供电所 | 拳铺镇 | 西杨集 | 0000439816 | 西杨集 | 200 | 64.02 | 95.98 | 10kV郭堂线 | 35kV孙庄变电站
梁山县供电公司 | 拳铺供电所 | 拳铺镇 | 古路沟 | 0000439813 | 古路沟 | 315 | 39.6 | 212.4 | 10kV国道南线 | 35kV拳铺变电站
梁山县供电公司 | 拳铺供电所 | 拳铺镇 | 才东 | 0000439714 | 才东2#X | 400 | 56 | 264 | 10kV徐西线 | 110kV徐堂变电站
梁山县供电公司 | 拳铺供电所 | 拳铺镇 | 郭堂 | 0000439533 | 郭堂 | 400 | 63.45 | 256.55 | 10kV国道北线 | 35kV拳铺变电站
梁山县供电公司 | 拳铺供电所 | 拳铺镇 | 盛庄 | 0000439480 | 盛庄 | 315 | 25.23 | 226.77 | 10kV拳堂线 | 110kV徐堂变电站
梁山县供电公司 | 拳铺供电所 | 拳铺镇 | 刘官屯 | 0000439450 | 刘官屯 | 250 | 0 | 200 | 10kV方庙Ⅱ线 | 110kV徐堂变电站
梁山县供电公司 | 拳铺供电所 | 拳铺镇 | 万花张 | 0000439449 | 万花张 | 200 | 76.65 | 83.35 | 10kV方庙Ⅱ线 | 110kV徐堂变电站
梁山县供电公司 | 拳铺供电所 | 拳铺镇 | 李乡 | 0000439436 | 李乡 | 400 | 325.69 | -5.69 | 10kV拳堂线 | 110kV徐堂变电站
梁山县供电公司 | 拳铺供电所 | 拳铺镇 | 才东 | 0000439435 | 才东1#X | 200 | 0 | 160 | 10kV徐西线 | 110kV徐堂变电站
梁山县供电公司 | 拳铺供电所 | 拳铺镇 | 孔楼 | 0000439426 | 孔楼X | 315 | 107.815 | 144.185 | 10kV徐南线 | 110kV徐堂变电站
梁山县供电公司 | 拳铺供电所 | 拳铺镇 | 安庄 | 0000439425 | 安庄X | 200 | 32.32 | 127.68 | 10kV徐南线 | 110kV徐堂变电站
梁山县供电公司 | 拳铺供电所 | 拳铺镇 | 刘楼 | 0000439424 | 刘楼X | 250 | 161.315 | 38.685 | 10kV玻璃园Ⅰ线 | 110kV徐堂变电站
梁山县供电公司 | 拳铺供电所 | 拳铺镇 | 吴庄 | 0000439419 | 吴庄X | 200 | 91.92 | 68.08 | 10kV徐南线 | 110kV徐堂变电站
梁山县供电公司 | 拳铺供电所 | 拳铺镇 | 信李垓 | 0000439397 | 信李垓X | 160 | 35.3 | 92.7 | 10kV方庙Ⅰ线 | 110kV徐堂变电站
梁山县供电公司 | 拳铺供电所 | 拳铺镇 | 信王楼 | 0000439394 | 信王楼X | 200 | 46 | 114 | 10kV方庙Ⅰ线 | 110kV徐堂变电站
梁山县供电公司 | 拳铺供电所 | 拳铺镇 | 西王村 | 0000439366 | 西王村 | 200 | 0 | 160 | 10kV郭堂线 | 35kV孙庄变电站
梁山县供电公司 | 黑虎庙供电所 | 黑虎庙镇 | 吕那里 | 88702559 | 吕那里4# | 200 | 0 | 160 | 10kV包那里线 | 35kV黑虎庙变电站
梁山县供电公司 | 黑虎庙供电所 | 黑虎庙镇 | 程那里 | 800700211 | 程那里2# | 200 | 23.205 | 136.795 | 10kV陈垓闸线 | 35kV黑虎庙变电站
梁山县供电公司 | 黑虎庙供电所 | 黑虎庙镇 | 八分庄 | 800697458 | 八分庄2# | 200 | 32.2 | 127.8 | 10kV赵南线 | 35kV赵堌堆变电站
梁山县供电公司 | 黑虎庙供电所 | 黑虎庙镇 | 河西 | 74511552 | 河西4# | 200 | 5 | 155 | 10kV黑虎庙线 | 35kV黑虎庙变电站
梁山县供电公司 | 黑虎庙供电所 | 黑虎庙镇 | 程那里 | 7231642 | 程那里3# | 200 | 65.09 | 94.91 | 10kV陈垓闸线 | 35kV黑虎庙变电站
梁山县供电公司 | 黑虎庙供电所 | 黑虎庙镇 | 河西 | 7231639 | 河西3# | 200 | 10 | 150 | 10kV黑虎庙线 | 35kV黑虎庙变电站
梁山县供电公司 | 黑虎庙供电所 | 黑虎庙镇 | 10kV包那里线闫集排灌台架变 | 4725219 | 10kV包那里线闫集排灌台架变 | 200 | 0 | 160 | 10kV包那里线 | 35kV黑虎庙变电站
梁山县供电公司 | 黑虎庙供电所 | 黑虎庙镇 | 前范城 | 4725204 | 前范城2# | 200 | 0 | 160 | 10kV赵北线 | 35kV赵堌堆变电站
梁山县供电公司 | 黑虎庙供电所 | 黑虎庙镇 | 于楼 | 46508244 | 于楼4# | 200 | 14.4 | 145.6 | 10kV陈垓闸线 | 35kV黑虎庙变电站
梁山县供电公司 | 黑虎庙供电所 | 黑虎庙镇 | 王焕徐 | 46496143 | 王焕徐2# | 200 | 29.48 | 130.52 | 10kV包那里线 | 35kV黑虎庙变电站
梁山县供电公司 | 黑虎庙供电所 | 黑虎庙镇 | 房那里 | 4328516 | 房那里4# | 200 | 77.26 | 82.74 | 10kV赵南线 | 35kV赵堌堆变电站
梁山县供电公司 | 黑虎庙供电所 | 黑虎庙镇 | 黑庙 | 4319912 | 黑庙3# | 200 | 0 | 160 | 10kV黑虎庙线 | 35kV黑虎庙变电站
梁山县供电公司 | 黑虎庙供电所 | 黑虎庙镇 | 10kV陈垓闸线赵水坑村排灌台架变 | 4300778 | 10kV陈垓闸线赵水坑村排灌台架变 | 100 | 0 | 80 | 10kV陈垓闸线 | 35kV黑虎庙变电站
梁山县供电公司 | 黑虎庙供电所 | 黑虎庙镇 | 10kV陈垓闸线西小吴村排灌台架变 | 4300777 | 10kV陈垓闸线西小吴村排灌台架变 | 100 | 0 | 80 | 10kV陈垓闸线 | 35kV黑虎庙变电站
梁山县供电公司 | 黑虎庙供电所 | 黑虎庙镇 | 10kV陈垓闸线沙沃村排灌台架变 | 4300776 | 10kV陈垓闸线沙沃村排灌台架变 | 100 | 0 | 80 | 10kV陈垓闸线 | 35kV黑虎庙变电站
梁山县供电公司 | 黑虎庙供电所 | 黑虎庙镇 | 10kV滩区线刘力村排灌3号台架变 | 4300775 | 10kV滩区线刘力村排灌3号台架变 | 100 | 0 | 80 | 10kV滩区线 | 110kV路口变电站
梁山县供电公司 | 黑虎庙供电所 | 黑虎庙镇 | 10kV滩区线刘力村排灌2号台架变 | 4300773 | 10kV滩区线刘力村排灌2号台架变 | 100 | 0 | 80 | 10kV滩区线 | 110kV路口变电站
梁山县供电公司 | 黑虎庙供电所 | 黑虎庙镇 | 10kV滩区线刘力村排灌1号台架变 | 4300772 | 10kV滩区线刘力村排灌1号台架变 | 100 | 0 | 80 | 10kV滩区线 | 110kV路口变电站
梁山县供电公司 | 黑虎庙供电所 | 黑虎庙镇 | 10kV滩区线黑庙村排灌台架变 | 4300769 | 10kV滩区线黑庙村排灌台架变 | 100 | 0 | 80 | 10kV滩区线 | 110kV路口变电站
梁山县供电公司 | 黑虎庙供电所 | 黑虎庙镇 | 10kV赵北线大吴村排灌2号台架变 | 4300765 | 10kV赵北线大吴村排灌2号台架变 | 200 | 0 | 160 | 10kV赵北线 | 35kV赵堌堆变电站
梁山县供电公司 | 黑虎庙供电所 | 黑虎庙镇 | 10kV赵北线大吴村排灌1号台架变 | 4300764 | 10kV赵北线大吴村排灌1号台架变 | 200 | 0 | 160 | 10kV赵北线 | 35kV赵堌堆变电站
梁山县供电公司 | 黑虎庙供电所 | 黑虎庙镇 | 10kV包那里线刘老家村排灌2号台架变 | 4300577 | 10kV包那里线刘老家村排灌2号台架变 | 200 | 0 | 160 | 10kV包那里线 | 35kV黑虎庙变电站
梁山县供电公司 | 黑虎庙供电所 | 黑虎庙镇 | 后郭 | 4291702 | 后郭2# | 400 | 0 | 320 | 10kV包那里线 | 35kV黑虎庙变电站
梁山县供电公司 | 黑虎庙供电所 | 黑虎庙镇 | 马庄 | 4288492 | 马庄2# | 200 | 0 | 160 | 10kV包那里线 | 35kV黑虎庙变电站
梁山县供电公司 | 黑虎庙供电所 | 黑虎庙镇 | 丁那里 | 4288485 | 黑庙丁那里2# | 200 | 19 | 141 | 10kV包那里线 | 35kV黑虎庙变电站
梁山县供电公司 | 黑虎庙供电所 | 黑虎庙镇 | 前郭 | 4273326 | 前郭2# | 200 | 50.62 | 109.38 | 10kV包那里线 | 35kV黑虎庙变电站
梁山县供电公司 | 黑虎庙供电所 | 黑虎庙镇 | 蔡楼 | 4273066 | 蔡楼3# | 250 | 0 | 200 | 10kV赵北线 | 35kV赵堌堆变电站
梁山县供电公司 | 黑虎庙供电所 | 黑虎庙镇 | 祝庄 | 4273024 | 祝庄3# | 400 | 0 | 320 | 10kV包那里线 | 35kV黑虎庙变电站
梁山县供电公司 | 黑虎庙供电所 | 黑虎庙镇 | 于楼 | 4262121 | 于楼3# | 400 | 0 | 320 | 10kV陈垓闸线 | 35kV黑虎庙变电站
梁山县供电公司 | 黑虎庙供电所 | 黑虎庙镇 | 西坦 | 4247176 | 西坦4# | 315 | 5 | 247 | 10kV赵南线 | 35kV赵堌堆变电站
梁山县供电公司 | 黑虎庙供电所 | 黑虎庙镇 | 房那里 | 4226879 | 房那里3# | 200 | 11.2 | 148.8 | 10kV赵南线 | 35kV赵堌堆变电站
梁山县供电公司 | 黑虎庙供电所 | 黑虎庙镇 | 艾那里 | 4223497 | 艾那里2# | 200 | 0 | 160 | 10kV赵南线 | 35kV赵堌堆变电站
梁山县供电公司 | 黑虎庙供电所 | 黑虎庙镇 | 西坦 | 4219330 | 西坦3# | 200 | 0 | 160 | 10kV赵南线 | 35kV赵堌堆变电站
梁山县供电公司 | 黑虎庙供电所 | 黑虎庙镇 | 祝庄 | 4219329 | 祝庄2# | 200 | 26.1 | 133.9 | 10kV祝庄I线 | 35kV黑虎庙变电站
梁山县供电公司 | 黑虎庙供电所 | 黑虎庙镇 | 西小吴 | 4210711 | 西小吴5# | 200 | 0 | 160 | 10kV陈垓闸线 | 35kV黑虎庙变电站
梁山县供电公司 | 黑虎庙供电所 | 黑虎庙镇 | 董花园 | 4210506 | 董花园3# | 200 | 0 | 160 | 10kV赵北线 | 35kV赵堌堆变电站
梁山县供电公司 | 黑虎庙供电所 | 黑虎庙镇 | 杨桥 | 4210503 | 杨桥3# | 200 | 54.065 | 105.935 | 10kV包那里线 | 35kV黑虎庙变电站
梁山县供电公司 | 黑虎庙供电所 | 黑虎庙镇 | 西刘力 | 4208111 | 西刘力2# | 200 | 76.61 | 83.39 | 10kV滩区线 | 110kV路口变电站
梁山县供电公司 | 黑虎庙供电所 | 黑虎庙镇 | 马店 | 4208108 | 马店2# | 200 | 135.545 | 24.455 | 10kV包那里线 | 35kV黑虎庙变电站
梁山县供电公司 | 黑虎庙供电所 | 黑虎庙镇 | 吕那里 | 4199858 | 吕那里3# | 200 | 65.1 | 94.9 | 10kV包那里线 | 35kV黑虎庙变电站
梁山县供电公司 | 黑虎庙供电所 | 黑虎庙镇 | 东郭 | 4197973 | 东郭2# | 200 | 173.215 | -13.215 | 10kV陈垓闸线 | 35kV黑虎庙变电站
梁山县供电公司 | 黑虎庙供电所 | 黑虎庙镇 | 藕池 | 4196027 | 藕池2# | 250 | 84.965 | 115.035 | 10kV赵南线 | 35kV赵堌堆变电站
梁山县供电公司 | 黑虎庙供电所 | 黑虎庙镇 | 闫集 | 4193305 | 闫集3# | 200 | 0 | 160 | 10kV包那里线 | 35kV黑虎庙变电站
梁山县供电公司 | 黑虎庙供电所 | 黑虎庙镇 | 杨寨 | 4192926 | 杨寨3# | 200 | 72.59 | 87.41 | 10kV赵南线 | 35kV赵堌堆变电站
梁山县供电公司 | 黑虎庙供电所 | 黑虎庙镇 | 西小吴 | 4182869 | 西小吴4# | 200 | 0 | 160 | 10kV陈垓闸线 | 35kV黑虎庙变电站
梁山县供电公司 | 黑虎庙供电所 | 黑虎庙镇 | 尚那里 | 4177585 | 尚那里2# | 200 | 0 | 160 | 10kV包那里线 | 35kV黑虎庙变电站
梁山县供电公司 | 黑虎庙供电所 | 黑虎庙镇 | 包那里 | 4173335 | 包那里2# | 200 | 0 | 160 | 10kV包那里线 | 35kV黑虎庙变电站
梁山县供电公司 | 黑虎庙供电所 | 黑虎庙镇 | 丁那里 | 4165160 | 丁那里2# | 250 | 0 | 200 | 10kV丁那里线 | 35kV赵堌堆变电站
梁山县供电公司 | 黑虎庙供电所 | 黑虎庙镇 | 西高庄 | 4161823 | 西高庄2# | 200 | 0 | 160 | 10kV包那里线 | 35kV黑虎庙变电站
梁山县供电公司 | 黑虎庙供电所 | 黑虎庙镇 | 黒北 | 4161113 | 黒北2# | 160 | 176.07 | -48.07 | 10kV黄灌处线 | 35kV黑虎庙变电站
梁山县供电公司 | 黑虎庙供电所 | 黑虎庙镇 | 后范城 | 4157650 | 后范城3# | 400 | 73 | 247 | 10kV赵北线 | 35kV赵堌堆变电站
梁山县供电公司 | 黑虎庙供电所 | 黑虎庙镇 | 王老君 | 4154669 | 王老君2# | 200 | 211.36 | -51.36 | 10kV赵南线 | 35kV赵堌堆变电站
梁山县供电公司 | 黑虎庙供电所 | 黑虎庙镇 | 张湾 | 4151883 | 张湾3# | 200 | 0 | 160 | 10kV赵南线 | 35kV赵堌堆变电站
梁山县供电公司 | 黑虎庙供电所 | 黑虎庙镇 | 张湾 | 4151807 | 张湾2# | 200 | 48.785 | 111.215 | 10kV赵南线 | 35kV赵堌堆变电站
梁山县供电公司 | 黑虎庙供电所 | 黑虎庙镇 | 闫庄 | 4150874 | 闫庄3# | 200 | 130.975 | 29.025 | 10kV陈垓闸线 | 35kV黑虎庙变电站
梁山县供电公司 | 黑虎庙供电所 | 黑虎庙镇 | 西李庄 | 4149001 | 西李庄2# | 400 | 0 | 320 | 10kV包那里线 | 35kV黑虎庙变电站
梁山县供电公司 | 黑虎庙供电所 | 黑虎庙镇 | 西郭 | 4139960 | 西郭2# | 200 | 90.545 | 69.455 | 10kV包那里线 | 35kV黑虎庙变电站
梁山县供电公司 | 黑虎庙供电所 | 黑虎庙镇 | 沙沃 | 4138452 | 沙沃2# | 200 | 94.15 | 65.85 | 10kV陈垓闸线 | 35kV黑虎庙变电站
梁山县供电公司 | 黑虎庙供电所 | 黑虎庙镇 | 梁岭 | 4130738 | 梁岭2# | 400 | 234.21 | 85.79 | 10kV翠屏线 | 35kV赵堌堆变电站
梁山县供电公司 | 黑虎庙供电所 | 黑虎庙镇 | 吴楼 | 4123960 | 吴楼3# | 200 | 61.3 | 98.7 | 10kV陈垓闸线 | 35kV黑虎庙变电站
梁山县供电公司 | 黑虎庙供电所 | 黑虎庙镇 | 宁阳郭 | 4121858 | 宁阳郭2# | 200 | 0 | 160 | 10kV赵北线 | 35kV赵堌堆变电站
梁山县供电公司 | 黑虎庙供电所 | 黑虎庙镇 | 董花园 | 4119861 | 董花园2# | 315 | 0 | 252 | 10kV赵北线 | 35kV赵堌堆变电站
梁山县供电公司 | 黑虎庙供电所 | 黑虎庙镇 | 西小吴 | 4106633 | 西小吴3# | 250 | 0 | 200 | 10kV陈垓闸线 | 35kV黑虎庙变电站
梁山县供电公司 | 黑虎庙供电所 | 黑虎庙镇 | 王全 | 4098898 | 王全2# | 400 | 5 | 315 | 10kV包那里线 | 35kV黑虎庙变电站
梁山县供电公司 | 黑虎庙供电所 | 黑虎庙镇 | 吴楼村 | 4096521 | 吴楼村2# | 200 | 23.66 | 136.34 | 10kV陈垓闸线 | 35kV黑虎庙变电站
梁山县供电公司 | 黑虎庙供电所 | 黑虎庙镇 | 赵堌堆 | 4065354 | 赵堌堆2# | 200 | 0 | 160 | 10kV赵北线 | 35kV赵堌堆变电站
梁山县供电公司 | 黑虎庙供电所 | 黑虎庙镇 | 艾那里 | 40563733 | 艾那里3# | 200 | 23.23 | 136.77 | 10kV赵南线 | 35kV赵堌堆变电站
梁山县供电公司 | 黑虎庙供电所 | 黑虎庙镇 | 邱堂 | 4056194 | 邱堂2# | 200 | 0 | 160 | 10kV包那里线 | 35kV黑虎庙变电站
梁山县供电公司 | 黑虎庙供电所 | 黑虎庙镇 | 田垓 | 4048713 | 田垓2# | 200 | 76.04 | 83.96 | 10kV包那里线 | 35kV黑虎庙变电站
梁山县供电公司 | 黑虎庙供电所 | 黑虎庙镇 | 杨桥 | 20108686 | 杨桥4# | 200 | 29.1 | 130.9 | 10kV包那里线 | 35kV黑虎庙变电站
梁山县供电公司 | 黑虎庙供电所 | 黑虎庙镇 | 吴楼 | 19823739 | 吴楼4# | 200 | 144.025 | 15.975 | 10kV陈垓闸线 | 35kV黑虎庙变电站
梁山县供电公司 | 黑虎庙供电所 | 黑虎庙镇 | 宁阳郭 | 19823738 | 宁阳郭3# | 200 | 31.12 | 128.88 | 10kV赵北线 | 35kV赵堌堆变电站
梁山县供电公司 | 黑虎庙供电所 | 黑虎庙镇 | 董花园 | 17629248 | 董花园5# | 200 | 69 | 91 | 10kV赵北线 | 35kV赵堌堆变电站
梁山县供电公司 | 黑虎庙供电所 | 黑虎庙镇 | 董花园 | 17629245 | 董花园4# | 200 | 151.185 | 8.815 | 10kV赵北线 | 35kV赵堌堆变电站
梁山县供电公司 | 黑虎庙供电所 | 黑虎庙镇 | 后范城 | 17629028 | 后范城4# | 200 | 20.25 | 139.75 | 10kV赵北线 | 35kV赵堌堆变电站
梁山县供电公司 | 黑虎庙供电所 | 黑虎庙镇 | 八分庄 | 17629025 | 八分庄3# | 200 | 44.6 | 115.4 | 10kV赵南线 | 35kV赵堌堆变电站
梁山县供电公司 | 黑虎庙供电所 | 黑虎庙镇 | 10kV赵南线姚庄村排灌台架变 | 175771170 | 10kV赵南线姚庄村排灌台架变 | 200 | 0 | 160 | 10kV赵南线 | 35kV赵堌堆变电站
梁山县供电公司 | 黑虎庙供电所 | 黑虎庙镇 | 姚垓 | 175390884 | 姚垓2号 | 400 | 0 | 320 | 10kV包那里线 | 35kV黑虎庙变电站
梁山县供电公司 | 黑虎庙供电所 | 黑虎庙镇 | 高堂 | 175390748 | 高堂2号 | 400 | 44.005 | 275.995 | 10kV陈垓闸线 | 35kV黑虎庙变电站
梁山县供电公司 | 黑虎庙供电所 | 黑虎庙镇 | 翠屏家园社区 | 172358317 | 翠屏家园7#配电室3#变 | 630 | 0 | 504 | 10kV翠屏线 | 35kV赵堌堆变电站
梁山县供电公司 | 黑虎庙供电所 | 黑虎庙镇 | 翠屏家园社区 | 172358024 | 翠屏家园4#配电室1#变 | 630 | 0 | 504 | 10kV翠屏线 | 35kV赵堌堆变电站
梁山县供电公司 | 黑虎庙供电所 | 黑虎庙镇 | 祥和社区 | 172357911 | 祥和社区3#配电室4# | 630 | 0 | 504 | 10kV翠屏线 | 35kV赵堌堆变电站
梁山县供电公司 | 黑虎庙供电所 | 黑虎庙镇 | 许庄 | 169788454 | 许庄2# | 200 | 31.98 | 128.02 | 10kV包那里线 | 35kV黑虎庙变电站
梁山县供电公司 | 黑虎庙供电所 | 黑虎庙镇 | 翠屏家园社区 | 166215195 | 翠屏家园7#配电室1#变 | 630 | 0 | 504 | 10kV翠屏线 | 35kV赵堌堆变电站
梁山县供电公司 | 黑虎庙供电所 | 黑虎庙镇 | 翠屏家园社区 | 166215191 | 翠屏家园6#配电室1#变 | 800 | 0 | 640 | 10kV翠屏线 | 35kV赵堌堆变电站
梁山县供电公司 | 黑虎庙供电所 | 黑虎庙镇 | 翠屏家园社区 | 166215190 | 翠屏家园5#配电室1#变 | 800 | 0 | 640 | 10kV翠屏线 | 35kV赵堌堆变电站
梁山县供电公司 | 黑虎庙供电所 | 黑虎庙镇 | 翠屏家园社区 | 166215187 | 翠屏家园4#配电室3#变 | 800 | 0 | 640 | 10kV翠屏线 | 35kV赵堌堆变电站
梁山县供电公司 | 黑虎庙供电所 | 黑虎庙镇 | 杨寨 | 166190121 | 杨寨4# | 200 | 0 | 160 | 10kV赵南线 | 35kV赵堌堆变电站
梁山县供电公司 | 黑虎庙供电所 | 黑虎庙镇 | 祥和社区 | 165963302 | 祥和社区3#配电室1#变 | 630 | 0 | 504 | 10kV翠屏线 | 35kV赵堌堆变电站
梁山县供电公司 | 黑虎庙供电所 | 黑虎庙镇 | 幸福新村 | 165617858 | 幸福新村1#配电室3#变 | 800 | 0 | 640 | 10kV翠屏线 | 35kV赵堌堆变电站
梁山县供电公司 | 黑虎庙供电所 | 黑虎庙镇 | 幸福新村 | 165617784 | 幸福新村1#配电室1#变 | 630 | 0 | 504 | 10kV翠屏线 | 35kV赵堌堆变电站
梁山县供电公司 | 黑虎庙供电所 | 黑虎庙镇 | 祥和社区 | 165520213 | 祥和社区2#配电室4#变 | 630 | 0 | 504 | 10kV翠屏线 | 35kV赵堌堆变电站
梁山县供电公司 | 黑虎庙供电所 | 黑虎庙镇 | 祥和社区 | 165520212 | 祥和社区2#配电室1#变 | 630 | 0 | 504 | 10kV翠屏线 | 35kV赵堌堆变电站
梁山县供电公司 | 黑虎庙供电所 | 黑虎庙镇 | 10kV陈垓闸线东郭村排灌台架变 | 162817893 | 10kV陈垓闸线东郭村排灌台架变 | 100 | 0 | 80 | 10kV陈垓闸线 | 35kV黑虎庙变电站
梁山县供电公司 | 黑虎庙供电所 | 黑虎庙镇 | 10kV赵北线大吴村排灌3号台架 | 161851531 | 10kV赵北线大吴村排灌3号台架 | 100 | 0 | 80 | 10kV赵北线 | 35kV赵堌堆变电站
梁山县供电公司 | 黑虎庙供电所 | 黑虎庙镇 | 吕那里 | 160903780 | 黑庙吕那里 | 315 | 0 | 252 | 10kV包那里线 | 35kV黑虎庙变电站
梁山县供电公司 | 黑虎庙供电所 | 黑虎庙镇 | 井雷 | 159579971 | 井雷4# | 200 | 0 | 160 | 10kV滩区线 | 110kV路口变电站
梁山县供电公司 | 黑虎庙供电所 | 黑虎庙镇 | 后郭 | 158045960 | 后郭3# | 200 | 0 | 160 | 10kV包那里线 | 35kV黑虎庙变电站
梁山县供电公司 | 黑虎庙供电所 | 黑虎庙镇 | 井雷 | 158028898 | 井雷3# | 200 | 0 | 160 | 10kV滩区线 | 110kV路口变电站
梁山县供电公司 | 黑虎庙供电所 | 黑虎庙镇 | 邱堂 | 158028733 | 邱堂3# | 200 | 0 | 160 | 10kV包那里线 | 35kV黑虎庙变电站
梁山县供电公司 | 黑虎庙供电所 | 黑虎庙镇 | 迁建小学 | 157019816 | 迁建小学2# | 200 | 57.06 | 102.94 | 10kV赵北线 | 35kV赵堌堆变电站
梁山县供电公司 | 黑虎庙供电所 | 黑虎庙镇 | 蔡楼北 | 157016777 | 蔡楼北3# | 200 | 146.87 | 13.13 | 10kV赵北线 | 35kV赵堌堆变电站
梁山县供电公司 | 黑虎庙供电所 | 黑虎庙镇 | 尚那里 | 157008821 | 尚那里3# | 200 | 43.5 | 116.5 | 10kV包那里线 | 35kV黑虎庙变电站
梁山县供电公司 | 黑虎庙供电所 | 黑虎庙镇 | 师庄 | 149272709 | 师庄3# | 200 | 0 | 160 | 10kV陈垓闸线 | 35kV黑虎庙变电站
梁山县供电公司 | 黑虎庙供电所 | 黑虎庙镇 | 师庄 | 130784689 | 师庄2# | 200 | 72.4 | 87.6 | 10kV包那里线 | 35kV黑虎庙变电站
梁山县供电公司 | 黑虎庙供电所 | 黑虎庙镇 | 黑北 | 113172144 | 黑北3# | 200 | 14.58 | 145.42 | 10kV黄灌处线 | 35kV黑虎庙变电站
梁山县供电公司 | 黑虎庙供电所 | 黑虎庙镇 | 翠屏家园社区 | 103771586 | 翠屏家园社区 | 630 | 0 | 504 | 10kV赵北线 | 35kV赵堌堆变电站
梁山县供电公司 | 黑虎庙供电所 | 黑虎庙镇 | 翠屏家园社区 | 103771585 | 翠屏家园社区4# | 630 | 0 | 504 | 10kV赵北线 | 35kV赵堌堆变电站
梁山县供电公司 | 黑虎庙供电所 | 黑虎庙镇 | 翠屏家园社区 | 103771582 | 翠屏家园社区3# | 630 | 0 | 504 | 10kV赵北线 | 35kV赵堌堆变电站
梁山县供电公司 | 黑虎庙供电所 | 黑虎庙镇 | 翠屏家园社区 | 103771578 | 翠屏家园社区2# | 630 | 0 | 504 | 10kV赵北线 | 35kV赵堌堆变电站
梁山县供电公司 | 黑虎庙供电所 | 黑虎庙镇 | 毛庄 | 102060977 | 毛庄3# | 200 | 41.105 | 118.895 | 10kV包那里线 | 35kV黑虎庙变电站
梁山县供电公司 | 黑虎庙供电所 | 黑虎庙镇 | 西张村委会 | 0001051170 | 西张村委会3# | 160 | 0 | 128 | 10kV包那里线 | 35kV黑虎庙变电站
梁山县供电公司 | 黑虎庙供电所 | 黑虎庙镇 | 黑庙 | 0001045359 | 黑庙2# | 400 | 0 | 320 | 10kV黑虎庙线 | 35kV黑虎庙变电站
梁山县供电公司 | 黑虎庙供电所 | 黑虎庙镇 | 西张村委会 | 0001040458 | 西张村委会2# | 400 | 253.2 | 66.8 | 10kV包那里线 | 35kV黑虎庙变电站 | 0 | 3057.395 | 20000+20000
梁山县供电公司 | 黑虎庙供电所 | 黑虎庙镇 | 西张村委会 | 0001040454 | 西张村委会1# | 400 | 224.05 | 95.95 | 10kV包那里线 | 35kV黑虎庙变电站
梁山县供电公司 | 黑虎庙供电所 | 黑虎庙镇 | 梁口 | 0001038770 | 梁口2# | 200 | 0 | 160 | 10kV包那里线 | 35kV黑虎庙变电站
梁山县供电公司 | 黑虎庙供电所 | 黑虎庙镇 | 吕那里 | 0001038768 | 吕那里2# | 250 | 5 | 195 | 10kV包那里线 | 35kV黑虎庙变电站
梁山县供电公司 | 黑虎庙供电所 | 黑虎庙镇 | 房那里 | 0001038766 | 房那里2# | 315 | 144.5 | 107.5 | 10kV赵南线 | 35kV赵堌堆变电站
梁山县供电公司 | 黑虎庙供电所 | 黑虎庙镇 | 毛庄 | 0001038765 | 毛庄2# | 200 | 25.1 | 134.9 | 10kV包那里线 | 35kV黑虎庙变电站
梁山县供电公司 | 黑虎庙供电所 | 黑虎庙镇 | 井雷 | 0001038761 | 井雷2# | 200 | 33.09 | 126.91 | 10kV滩区线 | 110kV路口变电站
梁山县供电公司 | 黑虎庙供电所 | 黑虎庙镇 | 赵水坑 | 0001038759 | 赵水坑2# | 200 | 137.85 | 22.15 | 10kV陈垓闸线 | 35kV黑虎庙变电站
梁山县供电公司 | 黑虎庙供电所 | 黑虎庙镇 | 闫庄 | 0001038758 | 闫庄2# | 200 | 154.65 | 5.35 | 10kV陈垓闸线 | 35kV黑虎庙变电站
梁山县供电公司 | 黑虎庙供电所 | 黑虎庙镇 | 后范城 | 0000993858 | 后范城2# | 200 | 69.65 | 90.35 | 10kV赵北线 | 35kV赵堌堆变电站
梁山县供电公司 | 黑虎庙供电所 | 黑虎庙镇 | 蔡楼北 | 0000947399 | 蔡楼北2# | 400 | 373.575 | -53.575 | 10kV赵北线 | 35kV赵堌堆变电站 | 0 | 3167.255 | 20000+20000
梁山县供电公司 | 黑虎庙供电所 | 黑虎庙镇 | 义和村委会 | 0000945661 | 义和村委会2# | 400 | 11 | 309 | 10kV陈垓闸线 | 35kV黑虎庙变电站
梁山县供电公司 | 黑虎庙供电所 | 黑虎庙镇 | 义和村委会 | 0000945660 | 义和村委会1# | 400 | 0 | 320 | 10kV陈垓闸线 | 35kV黑虎庙变电站
梁山县供电公司 | 黑虎庙供电所 | 黑虎庙镇 | 杨桥 | 0000938356 | 杨桥2# | 200 | 32 | 128 | 10kV包那里线 | 35kV黑虎庙变电站
梁山县供电公司 | 黑虎庙供电所 | 黑虎庙镇 | 杨寨 | 0000936831 | 杨寨2# | 200 | 15 | 145 | 10kV赵南线 | 35kV赵堌堆变电站
梁山县供电公司 | 黑虎庙供电所 | 黑虎庙镇 | 中坦 | 0000908375 | 中坦2# | 400 | 59.85 | 260.15 | 10kV丁那里线 | 35kV赵堌堆变电站
梁山县供电公司 | 黑虎庙供电所 | 黑虎庙镇 | 河西 | 0000902340 | 河西2# | 200 | 10 | 150 | 10kV黑虎庙线 | 35kV黑虎庙变电站
梁山县供电公司 | 黑虎庙供电所 | 黑虎庙镇 | 闫集 | 0000889924 | 闫集2# | 200 | 45.3 | 114.7 | 10kV包那里线 | 35kV黑虎庙变电站
梁山县供电公司 | 黑虎庙供电所 | 黑虎庙镇 | 于楼 | 0000818870 | 于楼2# | 400 | 39.6 | 280.4 | 10kV陈垓闸线 | 35kV黑虎庙变电站
梁山县供电公司 | 黑虎庙供电所 | 黑虎庙镇 | 西坦 | 0000679894 | 西坦2# | 400 | 20.25 | 299.75 | 10kV赵南线 | 35kV赵堌堆变电站
梁山县供电公司 | 黑虎庙供电所 | 黑虎庙镇 | 董花园 | 0000595074 | 董花园 | 200 | 0 | 160 | 10kV赵北线 | 35kV赵堌堆变电站
梁山县供电公司 | 黑虎庙供电所 | 黑虎庙镇 | 尚那里 | 0000566426 | 尚那里1# | 200 | 0 | 160 | 10kV包那里线 | 35kV黑虎庙变电站
梁山县供电公司 | 黑虎庙供电所 | 黑虎庙镇 | 蔡楼北 | 0000457576 | 蔡楼北 | 200 | 151.745 | 8.255 | 10kV赵北线 | 35kV赵堌堆变电站
梁山县供电公司 | 黑虎庙供电所 | 黑虎庙镇 | 大营 | 0000457572 | 大营 | 200 | 69.48 | 90.52 | 10kV陈垓闸线 | 35kV黑虎庙变电站
梁山县供电公司 | 黑虎庙供电所 | 黑虎庙镇 | 丁那里 | 0000457503 | 丁那里 | 250 | 0 | 200 | 10kV包那里线 | 35kV黑虎庙变电站
梁山县供电公司 | 黑虎庙供电所 | 黑虎庙镇 | 吕那里 | 0000457311 | 吕那里 | 200 | 0 | 160 | 10kV包那里线 | 35kV黑虎庙变电站
梁山县供电公司 | 黑虎庙供电所 | 黑虎庙镇 | 黑北 | 0000457296 | 黑北 | 400 | 90.4 | 229.6 | 10kV黄灌处线 | 35kV黑虎庙变电站
梁山县供电公司 | 黑虎庙供电所 | 黑虎庙镇 | 前范城 | 0000457121 | 前范城 | 250 | 107.14 | 92.86 | 10kV赵北线 | 35kV赵堌堆变电站
梁山县供电公司 | 黑虎庙供电所 | 黑虎庙镇 | 姚垓 | 0000456800 | 姚垓 | 200 | 0 | 160 | 10kV包那里线 | 35kV黑虎庙变电站
梁山县供电公司 | 黑虎庙供电所 | 黑虎庙镇 | 沙沃 | 0000456799 | 沙沃 | 100 | 0 | 80 | 10kV陈垓闸线 | 35kV黑虎庙变电站
梁山县供电公司 | 黑虎庙供电所 | 黑虎庙镇 | 丘堂 | 0000456719 | 丘堂 | 200 | 0 | 160 | 10kV包那里线 | 35kV黑虎庙变电站
梁山县供电公司 | 黑虎庙供电所 | 黑虎庙镇 | 杨寨 | 0000456629 | 杨寨 | 200 | 32 | 128 | 10kV赵南线 | 35kV赵堌堆变电站
梁山县供电公司 | 黑虎庙供电所 | 黑虎庙镇 | 河西 | 0000456627 | 河西 | 200 | 56 | 104 | 10kV黑虎庙线 | 35kV黑虎庙变电站
梁山县供电公司 | 黑虎庙供电所 | 黑虎庙镇 | 王全 | 0000456567 | 王全 | 200 | 0 | 160 | 10kV包那里线 | 35kV黑虎庙变电站
梁山县供电公司 | 黑虎庙供电所 | 黑虎庙镇 | 刘大庄 | 0000445489 | 刘大庄 | 200 | 61.29 | 98.71 | 10kV包那里线 | 35kV黑虎庙变电站
梁山县供电公司 | 黑虎庙供电所 | 黑虎庙镇 | 杨桥 | 0000445324 | 杨桥 | 200 | 31.72 | 128.28 | 10kV包那里线 | 35kV黑虎庙变电站
梁山县供电公司 | 黑虎庙供电所 | 黑虎庙镇 | 黑庙村 | 0000445323 | 黑庙村 | 250 | 35.525 | 164.475 | 10kV黑虎庙线 | 35kV黑虎庙变电站
梁山县供电公司 | 黑虎庙供电所 | 黑虎庙镇 | 王老君 | 0000444964 | 王老君 | 200 | 32.4 | 127.6 | 10kV赵南线 | 35kV赵堌堆变电站
梁山县供电公司 | 黑虎庙供电所 | 黑虎庙镇 | 中坦 | 0000444963 | 中坦 | 125 | 0 | 100 | 10kV丁那里线 | 35kV赵堌堆变电站
梁山县供电公司 | 黑虎庙供电所 | 黑虎庙镇 | 王大井 | 0000444962 | 王大井 | 200 | 80.23 | 79.77 | 10kV滩区线 | 110kV路口变电站
梁山县供电公司 | 黑虎庙供电所 | 黑虎庙镇 | 西郭 | 0000444941 | 西郭 | 200 | 49.14 | 110.86 | 10kV陈垓闸线 | 35kV黑虎庙变电站
梁山县供电公司 | 黑虎庙供电所 | 黑虎庙镇 | 包那里 | 0000444939 | 包那里 | 200 | 0 | 160 | 10kV包那里线 | 35kV黑虎庙变电站
梁山县供电公司 | 黑虎庙供电所 | 黑虎庙镇 | 张湾 | 0000444917 | 张湾 | 200 | 0 | 160 | 10kV赵南线 | 35kV赵堌堆变电站
梁山县供电公司 | 黑虎庙供电所 | 黑虎庙镇 | 东郭 | 0000444915 | 东郭 | 200 | 120.76 | 39.24 | 10kV陈垓闸线 | 35kV黑虎庙变电站
梁山县供电公司 | 黑虎庙供电所 | 黑虎庙镇 | 毛庄 | 0000444908 | 毛庄 | 200 | 178.91 | -18.91 | 10kV包那里线 | 35kV黑虎庙变电站
梁山县供电公司 | 黑虎庙供电所 | 黑虎庙镇 | 吴楼 | 0000444905 | 吴楼 | 400 | 0 | 320 | 10kV陈垓闸线 | 35kV黑虎庙变电站
梁山县供电公司 | 黑虎庙供电所 | 黑虎庙镇 | 王和楼 | 0000444623 | 王和楼 | 200 | 0 | 160 | 10kV赵南线 | 35kV赵堌堆变电站
梁山县供电公司 | 黑虎庙供电所 | 黑虎庙镇 | 西高庄 | 0000444592 | 西高庄 | 200 | 6.48 | 153.52 | 10kV包那里线 | 35kV黑虎庙变电站
梁山县供电公司 | 黑虎庙供电所 | 黑虎庙镇 | 义和村 | 0000444591 | 黑虎庙义和村 | 250 | 0 | 200 | 10kV陈垓闸线 | 35kV黑虎庙变电站
梁山县供电公司 | 黑虎庙供电所 | 黑虎庙镇 | 东坦 | 0000444535 | 东坦2# | 200 | 74.165 | 85.835 | 10kV赵南线 | 35kV赵堌堆变电站
梁山县供电公司 | 黑虎庙供电所 | 黑虎庙镇 | 井雷 | 0000444277 | 井雷 | 200 | 79 | 81 | 10kV滩区线 | 110kV路口变电站
梁山县供电公司 | 黑虎庙供电所 | 黑虎庙镇 | 藕池 | 0000444276 | 藕池 | 400 | 0 | 320 | 10kV赵南线 | 35kV赵堌堆变电站
梁山县供电公司 | 黑虎庙供电所 | 黑虎庙镇 | 程那里 | 0000444275 | 程那里 | 200 | 16.35 | 143.65 | 10kV陈垓闸线 | 35kV黑虎庙变电站
梁山县供电公司 | 黑虎庙供电所 | 黑虎庙镇 | 马庄 | 0000443860 | 马庄 | 200 | 17.44 | 142.56 | 10kV包那里线 | 35kV黑虎庙变电站
梁山县供电公司 | 黑虎庙供电所 | 黑虎庙镇 | 东坦 | 0000443706 | 东坦 | 400 | 40 | 280 | 10kV赵南线 | 35kV赵堌堆变电站
梁山县供电公司 | 黑虎庙供电所 | 黑虎庙镇 | 梁口 | 0000443689 | 梁口 | 200 | 10.8 | 149.2 | 10kV包那里线 | 35kV黑虎庙变电站
梁山县供电公司 | 黑虎庙供电所 | 黑虎庙镇 | 赵水坑 | 0000443687 | 赵水坑 | 160 | 0 | 128 | 10kV陈垓闸线 | 35kV黑虎庙变电站
梁山县供电公司 | 黑虎庙供电所 | 黑虎庙镇 | 田垓 | 0000443686 | 田垓 | 200 | 47.7 | 112.3 | 10kV包那里线 | 35kV黑虎庙变电站
梁山县供电公司 | 黑虎庙供电所 | 黑虎庙镇 | 梁岭 | 0000443661 | 梁岭 | 400 | 77.2 | 242.8 | 10kV赵北线 | 35kV赵堌堆变电站
梁山县供电公司 | 黑虎庙供电所 | 黑虎庙镇 | 房那里 | 0000443372 | 房那里 | 250 | 13.95 | 186.05 | 10kV赵南线 | 35kV赵堌堆变电站
梁山县供电公司 | 黑虎庙供电所 | 黑虎庙镇 | 宁阳郭 | 0000443328 | 宁阳郭 | 200 | 0 | 160 | 10kV赵北线 | 35kV赵堌堆变电站
梁山县供电公司 | 黑虎庙供电所 | 黑虎庙镇 | 后郭 | 0000443322 | 后郭 | 400 | 0 | 320 | 10kV包那里线 | 35kV黑虎庙变电站
梁山县供电公司 | 黑虎庙供电所 | 黑虎庙镇 | 师庄 | 0000443318 | 师庄 | 400 | 265.96 | 54.04 | 10kV包那里线 | 35kV黑虎庙变电站
梁山县供电公司 | 黑虎庙供电所 | 黑虎庙镇 | 前郭 | 0000443022 | 前郭 | 160 | 138.04 | -10.04 | 10kV包那里线 | 35kV黑虎庙变电站
梁山县供电公司 | 黑虎庙供电所 | 黑虎庙镇 | 祝庄 | 0000442603 | 祝庄 | 200 | 53.865 | 106.135 | 10kV祝庄I线 | 35kV黑虎庙变电站
梁山县供电公司 | 黑虎庙供电所 | 黑虎庙镇 | 八分庄 | 0000442593 | 八分庄 | 200 | 17 | 143 | 10kV赵南线 | 35kV赵堌堆变电站
梁山县供电公司 | 黑虎庙供电所 | 黑虎庙镇 | 西小吴 | 0000442476 | 西小吴2# | 400 | 0 | 320 | 10kV陈垓闸线 | 35kV黑虎庙变电站
梁山县供电公司 | 黑虎庙供电所 | 黑虎庙镇 | 堤头 | 0000442125 | 堤头 | 200 | 16.2 | 143.8 | 10kV赵南线 | 35kV赵堌堆变电站
梁山县供电公司 | 黑虎庙供电所 | 黑虎庙镇 | 东刘力 | 0000442124 | 东刘力 | 100 | 93.46 | -13.46 | 10kV滩区线 | 110kV路口变电站
梁山县供电公司 | 黑虎庙供电所 | 黑虎庙镇 | 刘老家 | 0000442123 | 刘老家 | 400 | 0 | 320 | 10kV包那里线 | 35kV黑虎庙变电站
梁山县供电公司 | 黑虎庙供电所 | 黑虎庙镇 | 蔡楼 | 0000442122 | 蔡楼 | 200 | 0 | 160 | 10kV赵北线 | 35kV赵堌堆变电站
梁山县供电公司 | 黑虎庙供电所 | 黑虎庙镇 | 于楼 | 0000442099 | 于楼 | 400 | 86.82 | 233.18 | 10kV陈垓闸线 | 35kV黑虎庙变电站
梁山县供电公司 | 黑虎庙供电所 | 黑虎庙镇 | 闫庄 | 0000442091 | 闫庄 | 200 | 0 | 160 | 10kV陈垓闸线 | 35kV黑虎庙变电站
梁山县供电公司 | 黑虎庙供电所 | 黑虎庙镇 | 前郭 | 0000442073 | 前郭3# | 200 | 25.2 | 134.8 | 10kV包那里线 | 35kV黑虎庙变电站
梁山县供电公司 | 黑虎庙供电所 | 黑虎庙镇 | 王焕徐 | 0000442053 | 王焕徐 | 200 | 20 | 140 | 10kV包那里线 | 35kV黑虎庙变电站
梁山县供电公司 | 黑虎庙供电所 | 黑虎庙镇 | 第一迁建小学 | 0000441750 | 第一迁建小学 | 400 | 0 | 320 | 10kV赵北线 | 35kV赵堌堆变电站
梁山县供电公司 | 黑虎庙供电所 | 黑虎庙镇 | 马店 | 0000441749 | 马店 | 200 | 50.4 | 109.6 | 10kV包那里线 | 35kV黑虎庙变电站
梁山县供电公司 | 黑虎庙供电所 | 黑虎庙镇 | 高堂 | 0000441730 | 高堂 | 200 | 0 | 160 | 10kV陈垓闸线 | 35kV黑虎庙变电站
梁山县供电公司 | 黑虎庙供电所 | 黑虎庙镇 | 许庄 | 0000441729 | 许庄 | 200 | 46.51 | 113.49 | 10kV包那里线 | 35kV黑虎庙变电站
梁山县供电公司 | 黑虎庙供电所 | 黑虎庙镇 | 刘老家 | 0000440952 | 刘老家2# | 315 | 0 | 252 | 10kV包那里线 | 35kV黑虎庙变电站
梁山县供电公司 | 黑虎庙供电所 | 黑虎庙镇 | 西坦 | 0000440561 | 赵堌堆西坦 | 160 | 18.45 | 109.55 | 10kV赵南线 | 35kV赵堌堆变电站
梁山县供电公司 | 黑虎庙供电所 | 黑虎庙镇 | 丁那里 | 0000440555 | 丁那里 | 160 | 0 | 128 | 10kV包那里线 | 35kV黑虎庙变电站
梁山县供电公司 | 黑虎庙供电所 | 黑虎庙镇 | 西李庄 | 0000440553 | 西李庄 | 200 | 0 | 160 | 10kV包那里线 | 35kV黑虎庙变电站
梁山县供电公司 | 黑虎庙供电所 | 黑虎庙镇 | 西刘力 | 0000440552 | 西刘力村 | 200 | 23.04 | 136.96 | 10kV滩区线 | 110kV路口变电站
梁山县供电公司 | 黑虎庙供电所 | 黑虎庙镇 | 尚那里 | 0000440550 | 尚那里 | 200 | 0 | 160 | 10kV包那里线 | 35kV黑虎庙变电站
梁山县供电公司 | 黑虎庙供电所 | 黑虎庙镇 | 艾那里 | 0000440539 | 艾那里 | 200 | 0 | 160 | 10kV赵南线 | 35kV赵堌堆变电站
梁山县供电公司 | 黑虎庙供电所 | 黑虎庙镇 | 西张 | 0000440208 | 西张 | 200 | 0 | 160 | 10kV包那里线 | 35kV黑虎庙变电站
梁山县供电公司 | 黑虎庙供电所 | 黑虎庙镇 | 后范城 | 0000439830 | 后范城 | 400 | 102.455 | 217.545 | 10kV赵北线 | 35kV赵堌堆变电站
梁山县供电公司 | 黑虎庙供电所 | 黑虎庙镇 | 西小吴 | 0000439828 | 西小吴 | 160 | 0 | 128 | 10kV陈垓闸线 | 35kV黑虎庙变电站
梁山县供电公司 | 黑虎庙供电所 | 黑虎庙镇 | 孙孝溪 | 0000439811 | 孙孝溪 | 200 | 153.555 | 6.445 | 10kV赵南线 | 35kV赵堌堆变电站
梁山县供电公司 | 黑虎庙供电所 | 黑虎庙镇 | 董花园 | 0000439520 | 董花园小学 | 400 | 159.6 | 160.4 | 10kV赵北线 | 35kV赵堌堆变电站
梁山县供电公司 | 黑虎庙供电所 | 黑虎庙镇 | 钟那里村 | 0000439486 | 钟那里村 | 400 | 245.43 | 74.57 | 10kV赵南线 | 35kV赵堌堆变电站
梁山县供电公司 | 韩岗供电所 | 韩岗镇 | 荣店 | 800700902 | 荣店2# | 200 | 187.85 | -27.85 | 10kV司垓线 | 35kV韩岗变电站
梁山县供电公司 | 韩岗供电所 | 韩岗镇 | 许寺 | 800700900 | 许寺4# | 315 | 0 | 252 | 10kV许寺线 | 35kV韩岗变电站
梁山县供电公司 | 韩岗供电所 | 韩岗镇 | 槐王 | 800700882 | 槐王2# | 400 | 0 | 320 | 10kV袁口线 | 35kV韩岗变电站
梁山县供电公司 | 韩岗供电所 | 韩岗镇 | 丁楼 | 800693495 | 丁楼2# | 400 | 0 | 320 | 10kV袁口线 | 35kV韩岗变电站
梁山县供电公司 | 韩岗供电所 | 韩岗镇 | 韩岗荣店 | 7683467 | 韩岗荣店3# | 200 | 81.92 | 78.08 | 10kV司垓线 | 35kV韩岗变电站
梁山县供电公司 | 韩岗供电所 | 韩岗镇 | 10kV袁口线范庄村排灌2号台架变 | 4306152 | 10kV袁口线范庄村排灌2号台架变 | 100 | 0 | 80 | 10kV袁口线 | 35kV韩岗变电站
梁山县供电公司 | 韩岗供电所 | 韩岗镇 | 10kV袁口线贾庄村排灌2号台架变 | 4306148 | 10kV袁口线贾庄村排灌2号台架变 | 100 | 0 | 80 | 10kV袁口线 | 35kV韩岗变电站
梁山县供电公司 | 韩岗供电所 | 韩岗镇 | 10kV袁口线贾庄村排灌1号台架变 | 4306146 | 10kV袁口线贾庄村排灌1号台架变 | 100 | 0 | 80 | 10kV袁口线 | 35kV韩岗变电站
梁山县供电公司 | 韩岗供电所 | 韩岗镇 | 10kV棉厂线杨尧排灌台架变 | 4306137 | 10kV棉厂线杨尧排灌台架变 | 200 | 0 | 160 | 10kV湖里线 | 35kV韩岗变电站
梁山县供电公司 | 韩岗供电所 | 韩岗镇 | 10kV司垓线小窑村排灌台架变 | 4306129 | 10kV司垓线小窑村排灌台架变 | 100 | 0 | 80 | 10kV司垓线 | 35kV韩岗变电站
梁山县供电公司 | 韩岗供电所 | 韩岗镇 | 10kV司垓线时庄村排灌2号台架变 | 4306113 | 10kV司垓线时庄村排灌2号台架变 | 200 | 0 | 160 | 10kV司垓线 | 35kV韩岗变电站
梁山县供电公司 | 韩岗供电所 | 韩岗镇 | 10kV司垓线时庄村排灌1号台架变 | 4306109 | 10kV司垓线时庄村排灌1号台架变 | 100 | 0 | 80 | 10kV司垓线 | 35kV韩岗变电站
梁山县供电公司 | 韩岗供电所 | 韩岗镇 | 10kV袁口线范庄村排灌1号台架变 | 4306101 | 10kV袁口线范庄村排灌1号台架变 | 200 | 0 | 160 | 10kV袁口线 | 35kV韩岗变电站
梁山县供电公司 | 韩岗供电所 | 韩岗镇 | 10kV薛楼线薛楼村排灌2号台架变 | 4300553 | 10kV薛楼线薛楼村排灌2号台架变 | 100 | 0 | 80 | 10kV薛楼线 | 35kV韩岗变电站
梁山县供电公司 | 韩岗供电所 | 韩岗镇 | 10kV薛楼线薛楼村排灌1号台架变 | 4300552 | 10kV薛楼线薛楼村排灌1号台架变 | 100 | 0 | 80 | 10kV薛楼线 | 35kV韩岗变电站
梁山县供电公司 | 韩岗供电所 | 韩岗镇 | 10kV薛楼线彭庄村排灌2号台架变 | 4300549 | 10kV薛楼线彭庄村排灌2号台架变 | 200 | 0 | 160 | 10kV薛楼线 | 35kV韩岗变电站
梁山县供电公司 | 韩岗供电所 | 韩岗镇 | 10kV薛楼线彭庄村排灌台架变 | 4300543 | 10kV薛楼线彭庄村排灌台架变 | 100 | 0 | 80 | 10kV薛楼线 | 35kV韩岗变电站
梁山县供电公司 | 韩岗供电所 | 韩岗镇 | 10kV许寺线丁楼村排灌台架变 | 4300540 | 10kV许寺线丁楼村排灌台架变 | 200 | 0 | 160 | 10kV许寺线 | 35kV韩岗变电站
梁山县供电公司 | 韩岗供电所 | 韩岗镇 | 10kV袁口线中孙庄村排灌台架变 | 4300539 | 10kV袁口线中孙庄村排灌台架变 | 100 | 0 | 80 | 10kV袁口线 | 35kV韩岗变电站
梁山县供电公司 | 韩岗供电所 | 韩岗镇 | 10kV袁口线韩堂排灌2号台架变 | 4300536 | 10kV袁口线韩堂排灌2号台架变 | 100 | 0 | 80 | 10kV袁口线 | 35kV韩岗变电站
梁山县供电公司 | 韩岗供电所 | 韩岗镇 | 10kV湖里线玉皇庙村排灌台架变 | 4300530 | 10kV湖里线玉皇庙村排灌台架变 | 200 | 0 | 160 | 10kV湖里线 | 35kV韩岗变电站
梁山县供电公司 | 韩岗供电所 | 韩岗镇 | 10kV袁口线西大屯2村排灌2号台架变 | 4300352 | 10kV袁口线西大屯2村排灌2号台架变 | 200 | 0 | 160 | 10kV袁口线 | 35kV韩岗变电站
梁山县供电公司 | 韩岗供电所 | 韩岗镇 | 10kV袁口线西大屯村排灌1号台架变 | 4300349 | 10kV袁口线西大屯村排灌1号台架变 | 100 | 0 | 80 | 10kV袁口线 | 35kV韩岗变电站
梁山县供电公司 | 韩岗供电所 | 韩岗镇 | 10kV袁口线辛集村排灌1号台架变 | 4300346 | 10kV袁口线辛集村排灌1号台架变 | 200 | 0 | 160 | 10kV袁口线 | 35kV韩岗变电站
梁山县供电公司 | 韩岗供电所 | 韩岗镇 | 10kV袁口线韩堂排灌1号台架变 | 4300344 | 10kV袁口线韩堂排灌1号台架变 | 100 | 0 | 80 | 10kV袁口线 | 35kV韩岗变电站
梁山县供电公司 | 韩岗供电所 | 韩岗镇 | 10kV袁口线鹿吊村排灌台架变 | 4300343 | 10kV袁口线鹿吊村排灌台架变 | 100 | 0 | 80 | 10kV袁口线 | 35kV韩岗变电站
梁山县供电公司 | 韩岗供电所 | 韩岗镇 | 10kV袁口线何庄村排灌台架变 | 4300342 | 10kV袁口线何庄村排灌台架变 | 50 | 0 | 40 | 10kV袁口线 | 35kV韩岗变电站
梁山县供电公司 | 韩岗供电所 | 韩岗镇 | 10kV袁口线辛集村排灌2号台架变 | 4300340 | 10kV袁口线辛集村排灌2号台架变 | 100 | 0 | 80 | 10kV袁口线 | 35kV韩岗变电站
梁山县供电公司 | 韩岗供电所 | 韩岗镇 | 10kV袁口线韩岗村排灌台架变 | 4300338 | 10kV袁口线韩岗村排灌台架变 | 100 | 0 | 80 | 10kV袁口线 | 35kV韩岗变电站
梁山县供电公司 | 韩岗供电所 | 韩岗镇 | 10kV袁口线辛集村排灌3号台架变 | 4300337 | 10kV袁口线辛集村排灌3号台架变 | 200 | 0 | 160 | 10kV袁口线 | 35kV韩岗变电站
梁山县供电公司 | 韩岗供电所 | 韩岗镇 | 10kV司垓线付庄排灌台架变 | 4300333 | 10kV司垓线付庄排灌台架变 | 100 | 0 | 80 | 10kV司垓线 | 35kV韩岗变电站
梁山县供电公司 | 韩岗供电所 | 韩岗镇 | 10kV司垓线西孙庄村排灌台架变 | 4300326 | 10kV司垓线西孙庄村排灌台架变 | 100 | 0 | 80 | 10kV司垓线 | 35kV韩岗变电站
梁山县供电公司 | 韩岗供电所 | 韩岗镇 | 10KV袁口线房村排灌台架变 | 4298042 | 10KV袁口线房村排灌1#台架变 | 100 | 0 | 80 | 10KV袁口线 | 35kV韩岗变电站
梁山县供电公司 | 韩岗供电所 | 韩岗镇 | 10KV袁口线房村排灌台架变 | 4298025 | 10KV袁口线房村排灌4#台架变 | 100 | 0 | 80 | 10KV袁口线 | 35kV韩岗变电站
梁山县供电公司 | 韩岗供电所 | 韩岗镇 | 10KV袁口线房村排灌台架变 | 4298005 | 10KV袁口线房村排灌3#台架变 | 200 | 0 | 160 | 10kV袁口线 | 35kV韩岗变电站
梁山县供电公司 | 韩岗供电所 | 韩岗镇 | 10KV袁口线房村排灌台架变 | 4298000 | 10KV袁口线房村排灌2#台架变 | 200 | 0 | 160 | 10kV袁口线 | 35kV韩岗变电站
梁山县供电公司 | 韩岗供电所 | 韩岗镇 | 辛集 | 4265457 | 辛集2# | 200 | 0 | 160 | 10kV袁口线 | 35kV韩岗变电站
梁山县供电公司 | 韩岗供电所 | 韩岗镇 | 韩岗蒋庄 | 4260495 | 韩岗蒋庄 | 200 | 0 | 160 | 10kV袁口线 | 35kV韩岗变电站
梁山县供电公司 | 韩岗供电所 | 韩岗镇 | 东孙庄 | 4260492 | 东孙庄2# | 200 | 0 | 160 | 10kV袁口线 | 35kV韩岗变电站
梁山县供电公司 | 韩岗供电所 | 韩岗镇 | 韩岗王府庄 | 4204966 | 韩岗王府庄2# | 200 | 15.4 | 144.6 | 10kV袁口线 | 35kV韩岗变电站
梁山县供电公司 | 韩岗供电所 | 韩岗镇 | 许寺 | 4200568 | 许寺5# | 315 | 77.36 | 174.64 | 10kV许寺线 | 35kV韩岗变电站
梁山县供电公司 | 韩岗供电所 | 韩岗镇 | 贾庄 | 4200505 | 贾庄2# | 300 | 186.55 | 53.45 | 10kV袁口线 | 35kV韩岗变电站
梁山县供电公司 | 韩岗供电所 | 韩岗镇 | 杜庄 | 4197834 | 杜庄2# | 160 | 31.05 | 96.95 | 10kV薛楼线 | 35kV韩岗变电站
梁山县供电公司 | 韩岗供电所 | 韩岗镇 | 齐岗 | 4184594 | 齐岗4# | 200 | 0 | 160 | 10kV许寺线 | 35kV韩岗变电站
梁山县供电公司 | 韩岗供电所 | 韩岗镇 | 北王 | 4181845 | 北王2# | 200 | 188.33 | -28.33 | 10kV袁口线 | 35kV韩岗变电站
梁山县供电公司 | 韩岗供电所 | 韩岗镇 | 南袁口 | 4171490 | 南袁口2# | 300 | 64.16 | 175.84 | 10kV袁口线 | 35kV韩岗变电站
梁山县供电公司 | 韩岗供电所 | 韩岗镇 | 王堂 | 4168658 | 王堂2# | 200 | 0 | 160 | 10kV袁口线 | 35kV韩岗变电站
梁山县供电公司 | 韩岗供电所 | 韩岗镇 | 闫庄 | 4165164 | 闫庄2# | 200 | 0 | 160 | 10kV薛楼线 | 35kV韩岗变电站
梁山县供电公司 | 韩岗供电所 | 韩岗镇 | 房村 | 4164430 | 房村2# | 200 | 0 | 160 | 10kV袁口线 | 35kV韩岗变电站
梁山县供电公司 | 韩岗供电所 | 韩岗镇 | 盛庄 | 4163796 | 盛庄2# | 200 | 31.46 | 128.54 | 10kV袁口线 | 35kV韩岗变电站
梁山县供电公司 | 韩岗供电所 | 韩岗镇 | 中孙庄 | 4154987 | 中孙庄2# | 200 | 7.98 | 152.02 | 10kV袁口线 | 35kV韩岗变电站
梁山县供电公司 | 韩岗供电所 | 韩岗镇 | 西大屯 | 4154529 | 西大屯2# | 400 | 194.98 | 125.02 | 10kV袁口线 | 35kV韩岗变电站
梁山县供电公司 | 韩岗供电所 | 韩岗镇 | 东大屯 | 4146645 | 东大屯2# | 200 | 43.055 | 116.945 | 10kV袁口线 | 35kV韩岗变电站
梁山县供电公司 | 韩岗供电所 | 韩岗镇 | 韩岗 | 4144505 | 韩岗2# | 400 | 220.725 | 99.275 | 10kV棉厂线 | 35kV韩岗变电站
梁山县供电公司 | 韩岗供电所 | 韩岗镇 | 北袁口 | 4144466 | 北袁口2# | 315 | 0 | 252 | 10KV袁口线 | 35kV韩岗变电站
梁山县供电公司 | 韩岗供电所 | 韩岗镇 | 彭庄 | 4126750 | 彭庄2# | 300 | 185.235 | 54.765 | 10kV薛楼线 | 35kV韩岗变电站
梁山县供电公司 | 韩岗供电所 | 韩岗镇 | 刘庙 | 4110621 | 刘庙3# | 400 | 191.225 | 128.775 | 10kV薛楼线 | 35kV韩岗变电站
梁山县供电公司 | 韩岗供电所 | 韩岗镇 | 刘庙 | 4110474 | 刘庙2# | 400 | 199.66 | 120.34 | 10kV薛楼线 | 35kV韩岗变电站
梁山县供电公司 | 韩岗供电所 | 韩岗镇 | 小尧社区 | 4088286 | 小尧社区4# | 315 | 0 | 252 | 10kV司垓线 | 35kV韩岗变电站
梁山县供电公司 | 韩岗供电所 | 韩岗镇 | 小尧社区 | 4088285 | 小尧社区3# | 315 | 0 | 252 | 10kV司垓线 | 35kV韩岗变电站
梁山县供电公司 | 韩岗供电所 | 韩岗镇 | 小尧社区 | 4088284 | 小尧社区2# | 315 | 0 | 252 | 10kV司垓线 | 35kV韩岗变电站
梁山县供电公司 | 韩岗供电所 | 韩岗镇 | 小尧社区 | 4088283 | 小尧社区1# | 400 | 0 | 320 | 10kV司垓线 | 35kV韩岗变电站
梁山县供电公司 | 韩岗供电所 | 韩岗镇 | 小尧社区 | 4088282 | 小尧社区5# | 315 | 0 | 252 | 10kV司垓线 | 35kV韩岗变电站
梁山县供电公司 | 韩岗供电所 | 韩岗镇 | 南袁口孟庄 | 4086139 | 南袁口孟庄 | 200 | 0 | 160 | 10kV袁口线 | 35kV韩岗变电站
梁山县供电公司 | 韩岗供电所 | 韩岗镇 | 任李庄 | 4086137 | 任李庄2# | 315 | 304.51 | -52.51 | 10kV袁口线 | 35kV韩岗变电站
梁山县供电公司 | 韩岗供电所 | 韩岗镇 | 许寺 | 4066289 | 许寺3# | 315 | 0 | 252 | 10kV许寺线 | 35kV韩岗变电站
梁山县供电公司 | 韩岗供电所 | 韩岗镇 | 许寺 | 4066280 | 许寺2# | 315 | 0 | 252 | 10kV许寺线 | 35kV韩岗变电站
梁山县供电公司 | 韩岗供电所 | 韩岗镇 | 许寺村 | 20807034 | 许寺村6# | 250 | 0 | 200 | 10kV许寺线 | 35kV韩岗变电站
梁山县供电公司 | 韩岗供电所 | 韩岗镇 | 李坊 | 20701126 | 李坊2# | 200 | 40 | 120 | 10kV薛楼线 | 35kV韩岗变电站
梁山县供电公司 | 韩岗供电所 | 韩岗镇 | 范庄 | 20701124 | 范庄2# | 200 | 0 | 160 | 10kV袁口线 | 35kV韩岗变电站
梁山县供电公司 | 韩岗供电所 | 韩岗镇 | 郑庄 | 19823568 | 郑庄2# | 200 | 183.05 | -23.05 | 10kV袁口线 | 35kV韩岗变电站
梁山县供电公司 | 韩岗供电所 | 韩岗镇 | 韩岗孟庄 | 168090364 | 韩岗孟庄2# | 400 | 51.705 | 268.295 | 10kV湖里线 | 35kV韩岗变电站
梁山县供电公司 | 韩岗供电所 | 韩岗镇 | 10kV袁口线南袁口排灌3号台架变 | 166016185 | 10kV袁口线南袁口排灌3号台架变 | 200 | 0 | 160 | 10kV袁口线 | 35kV韩岗变电站
梁山县供电公司 | 韩岗供电所 | 韩岗镇 | 10kV袁口线南袁口排灌2号台架变 | 166015899 | 10kV袁口线南袁口排灌2号台架变 | 100 | 0 | 80 | 10kV袁口线 | 35kV韩岗变电站
梁山县供电公司 | 韩岗供电所 | 韩岗镇 | 10kV袁口线南袁口排灌1号台架变 | 166015817 | 10kV袁口线南袁口排灌1号台架变 | 200 | 0 | 160 | 10kV袁口线 | 35kV韩岗变电站
梁山县供电公司 | 韩岗供电所 | 韩岗镇 | 10kV薛楼线三皇庙村（三凫庙村）排灌2号台架变 | 166015743 | 10kV薛楼线三皇庙村（三凫庙村）排灌2号台架变 | 100 | 0 | 80 | 10kV薛楼线 | 35kV韩岗变电站
梁山县供电公司 | 韩岗供电所 | 韩岗镇 | 10kV薛楼线三皇庙村（三凫庙村）排灌1号台架变 | 166015621 | 10kV薛楼线三皇庙村（三凫庙村）排灌1号台架变 | 200 | 0 | 160 | 10kV薛楼线 | 35kV韩岗变电站
梁山县供电公司 | 韩岗供电所 | 韩岗镇 | 10kV薛楼线刘庙5号（洼王）排灌台架变 | 166012705 | 10kV薛楼线刘庙5号（洼王）排灌台架变 | 100 | 0 | 80 | 10kV薛楼线 | 35kV韩岗变电站
梁山县供电公司 | 韩岗供电所 | 韩岗镇 | 10KV薛楼线刘庙台架变 | 166012179 | 10KV薛楼线刘庙2#台架变 | 200 | 0 | 160 | 10kV薛楼线 | 35kV韩岗变电站
梁山县供电公司 | 韩岗供电所 | 韩岗镇 | 10kV袁口线东袁口村排灌4号台配变 | 166011786 | 10kV袁口线东袁口村排灌4号台配变 | 200 | 0 | 160 | 10kV袁口线 | 35kV韩岗变电站
梁山县供电公司 | 韩岗供电所 | 韩岗镇 | 10kV袁口线东袁口村排灌3号配变 | 166011021 | 10kV袁口线东袁口村排灌3号配变 | 100 | 0 | 80 | 10kV袁口线 | 35kV韩岗变电站
梁山县供电公司 | 韩岗供电所 | 韩岗镇 | 李坊 | 165828173 | 李坊3# | 200 | 0 | 160 | 10kV薛楼线 | 35kV韩岗变电站
梁山县供电公司 | 韩岗供电所 | 韩岗镇 | 韩岗管庄 | 165804873 | 韩岗管庄3号 | 400 | 204.86 | 115.14 | 10kV湖里线 | 35kV韩岗变电站
梁山县供电公司 | 韩岗供电所 | 韩岗镇 | 韩岗管庄 | 165804639 | 韩岗管庄4号 | 400 | 116.41 | 203.59 | 10kV湖里线 | 35kV韩岗变电站
梁山县供电公司 | 韩岗供电所 | 韩岗镇 | 韩岗管庄 | 165804510 | 韩岗管庄5号 | 400 | 210.705 | 109.295 | 10kV湖里线 | 35kV韩岗变电站
梁山县供电公司 | 韩岗供电所 | 韩岗镇 | 韩岗管庄 | 165804360 | 韩岗管庄6号 | 400 | 72.2 | 247.8 | 10kV湖里线 | 35kV韩岗变电站
梁山县供电公司 | 韩岗供电所 | 韩岗镇 | 韩岗张庄 | 165803652 | 韩岗张庄2号 | 400 | 198.005 | 121.995 | 10kV袁口线 | 35kV韩岗变电站
梁山县供电公司 | 韩岗供电所 | 韩岗镇 | 韩岗辛集 | 165762382 | 韩岗辛集5号 | 200 | 0 | 160 | 10kV袁口线 | 35kV韩岗变电站
梁山县供电公司 | 韩岗供电所 | 韩岗镇 | 韩岗辛集 | 165762317 | 韩岗辛集4号 | 200 | 0 | 160 | 10kV袁口线 | 35kV韩岗变电站
梁山县供电公司 | 韩岗供电所 | 韩岗镇 | 韩岗辛集 | 165762276 | 韩岗辛集3号 | 600 | 95.175 | 384.825 | 10kV袁口线 | 35kV韩岗变电站
梁山县供电公司 | 韩岗供电所 | 韩岗镇 | 韩岗郭楼 | 165719731 | 韩岗郭楼3号 | 200 | 55.75 | 104.25 | 10kV司垓线 | 35kV韩岗变电站
梁山县供电公司 | 韩岗供电所 | 韩岗镇 | 韩岗于牌 | 165675297 | 韩岗于牌3号 | 200 | 0 | 160 | 10kV袁口线 | 35kV韩岗变电站
梁山县供电公司 | 韩岗供电所 | 韩岗镇 | 韩岗于牌 | 165675041 | 韩岗于牌2号 | 200 | 0 | 160 | 10kV袁口线 | 35kV韩岗变电站
梁山县供电公司 | 韩岗供电所 | 韩岗镇 | 韩岗张坊 | 165584511 | 韩岗张坊4号 | 200 | 31.61 | 128.39 | 10kV袁口线 | 35kV韩岗变电站
梁山县供电公司 | 韩岗供电所 | 韩岗镇 | 韩岗张坊 | 165584406 | 韩岗张坊2号 | 200 | 0 | 160 | 10kV袁口线 | 35kV韩岗变电站
梁山县供电公司 | 韩岗供电所 | 韩岗镇 | 韩岗张坊 | 165584351 | 韩岗张坊3号 | 200 | 0 | 160 | 10kV袁口线 | 35kV韩岗变电站
梁山县供电公司 | 韩岗供电所 | 韩岗镇 | 韩岗杜庄 | 165556967 | 韩岗杜庄4号 | 200 | 24.75 | 135.25 | 10kV薛楼线 | 35kV韩岗变电站
梁山县供电公司 | 韩岗供电所 | 韩岗镇 | 韩岗闫庄 | 165556965 | 韩岗闫庄4号 | 200 | 0 | 160 | 10kV薛楼线 | 35kV韩岗变电站
梁山县供电公司 | 韩岗供电所 | 韩岗镇 | 韩岗李坊 | 165556964 | 韩岗李坊5号 | 200 | 0 | 160 | 10kV薛楼线 | 35kV韩岗变电站
梁山县供电公司 | 韩岗供电所 | 韩岗镇 | 韩岗李坊 | 165556963 | 韩岗李坊4号 | 200 | 34.95 | 125.05 | 10kV薛楼线 | 35kV韩岗变电站
梁山县供电公司 | 韩岗供电所 | 韩岗镇 | 何庄 | 165327040 | 何庄2号 | 200 | 112.085 | 47.915 | 10kV袁口线 | 35kV韩岗变电站
梁山县供电公司 | 韩岗供电所 | 韩岗镇 | 齐岗 | 165260069 | 齐岗9号 | 400 | 52.645 | 267.355 | 10kV司垓线 | 35kV韩岗变电站
梁山县供电公司 | 韩岗供电所 | 韩岗镇 | 齐岗 | 165260015 | 齐岗8号 | 400 | 30.6 | 289.4 | 10kV司垓线 | 35kV韩岗变电站
梁山县供电公司 | 韩岗供电所 | 韩岗镇 | 齐岗 | 165260012 | 齐岗6号 | 400 | 114.7 | 205.3 | 10kV司垓线 | 35kV韩岗变电站
梁山县供电公司 | 韩岗供电所 | 韩岗镇 | 杨尧 | 165191297 | 杨尧5号 | 200 | 0 | 160 | 10kV棉厂线 | 35kV韩岗变电站
梁山县供电公司 | 韩岗供电所 | 韩岗镇 | 杨尧 | 165191248 | 杨尧4号 | 200 | 0 | 160 | 10kV棉厂线 | 35kV韩岗变电站
梁山县供电公司 | 韩岗供电所 | 韩岗镇 | 齐岗 | 165191164 | 齐岗11号 | 400 | 0 | 320 | 10kV许寺线 | 35kV韩岗变电站
梁山县供电公司 | 韩岗供电所 | 韩岗镇 | 齐岗 | 165170363 | 齐岗10号 | 400 | 46.07 | 273.93 | 10kV司垓线 | 35kV韩岗变电站
梁山县供电公司 | 韩岗供电所 | 韩岗镇 | 齐岗 | 165170360 | 齐岗7号 | 400 | 297.15 | 22.85 | 10kV司垓线 | 35kV韩岗变电站
梁山县供电公司 | 韩岗供电所 | 韩岗镇 | 槐王 | 165150371 | 槐王3号 | 200 | 0 | 160 | 10kV袁口线 | 35kV韩岗变电站
梁山县供电公司 | 韩岗供电所 | 韩岗镇 | 刁集 | 162795187 | 韩岗刁集4号 | 500 | 59.86 | 340.14 | 10kV薛楼线 | 35kV韩岗变电站
梁山县供电公司 | 韩岗供电所 | 韩岗镇 | 刁集 | 162795183 | 韩岗刁集3号 | 360 | 15.75 | 272.25 | 10kV薛楼线 | 35kV韩岗变电站
梁山县供电公司 | 韩岗供电所 | 韩岗镇 | 韩岗镇才庄 | 160320001 | 韩岗镇才庄3# | 400 | 0 | 320 | 10kV许寺线 | 35kV韩岗变电站
梁山县供电公司 | 韩岗供电所 | 韩岗镇 | 金堤新苑社区 | 158583178 | 韩岗镇金堤新苑社区6#变压器 | 630 | 0 | 504 | 10kV许寺线 | 35kV韩岗变电站
梁山县供电公司 | 韩岗供电所 | 韩岗镇 | 金堤新苑社区 | 158583177 | 韩岗镇金堤新苑社区5#间隔配电变压器 | 630 | 0 | 504 | 10kV许寺线 | 35kV韩岗变电站
梁山县供电公司 | 韩岗供电所 | 韩岗镇 | 金堤新苑社区 | 158583155 | 韩岗镇金堤新苑社区4#间隔配电变压器 | 630 | 0 | 504 | 10kV许寺线 | 35kV韩岗变电站
梁山县供电公司 | 韩岗供电所 | 韩岗镇 | 金堤新苑社区 | 158583150 | 韩岗镇金堤新苑社区3#变压器 | 630 | 0 | 504 | 10kV许寺线 | 35kV韩岗变电站
梁山县供电公司 | 韩岗供电所 | 韩岗镇 | 金堤新苑社区 | 158583149 | 韩岗镇金堤新苑社区2#间隔配电变压器 | 630 | 0 | 504 | 10kV许寺线 | 35kV韩岗变电站
梁山县供电公司 | 韩岗供电所 | 韩岗镇 | 金堤新苑社区 | 158583123 | 韩岗镇金堤新苑社区1#间隔配电变压器 | 630 | 0 | 504 | 10kV许寺线 | 35kV韩岗变电站
梁山县供电公司 | 韩岗供电所 | 韩岗镇 | 韩岗管庄 | 157617179 | 韩岗管庄2# | 200 | 40.8 | 119.2 | 10kV湖里线 | 35kV韩岗变电站
梁山县供电公司 | 韩岗供电所 | 韩岗镇 | 北袁口 | 157174359 | 韩岗北袁口3# | 400 | 0 | 320 | 10kV袁口线 | 35kV韩岗变电站
梁山县供电公司 | 韩岗供电所 | 韩岗镇 | 韩岗时庄 | 157174141 | 韩岗时庄2# | 600 | 158.35 | 321.65 | 10kV司垓线 | 35kV韩岗变电站
梁山县供电公司 | 韩岗供电所 | 韩岗镇 | 刁集 | 157027891 | 刁集井井通3# | 200 | 0 | 160 | 10kV薛楼线 | 35kV韩岗变电站
梁山县供电公司 | 韩岗供电所 | 韩岗镇 | 刁集 | 157027890 | 刁集井井通2# | 200 | 0 | 160 | 10kV薛楼线 | 35kV韩岗变电站
梁山县供电公司 | 韩岗供电所 | 韩岗镇 | 刁集 | 157027886 | 刁集井井通1# | 100 | 0 | 80 | 10kV薛楼线 | 35kV韩岗变电站
梁山县供电公司 | 韩岗供电所 | 韩岗镇 | 韩岗西大屯 | 157012946 | 韩岗西大屯3# | 200 | 186.625 | -26.625 | 10kV袁口线 | 35kV韩岗变电站
梁山县供电公司 | 韩岗供电所 | 韩岗镇 | 韩岗所郭楼 | 157009304 | 韩岗所郭楼2# | 200 | 155.875 | 4.125 | 10kV司垓线 | 35kV韩岗变电站
梁山县供电公司 | 韩岗供电所 | 韩岗镇 | 韩岗闫庄 | 157009120 | 韩岗闫庄3# | 200 | 0 | 160 | 10kV薛楼线 | 35kV韩岗变电站
梁山县供电公司 | 韩岗供电所 | 韩岗镇 | 韩岗杜庄 | 157009119 | 韩岗杜庄3# | 200 | 0 | 160 | 10kV薛楼线 | 35kV韩岗变电站
梁山县供电公司 | 韩岗供电所 | 韩岗镇 | 韩岗薛楼 | 157008683 | 韩岗薛楼2# | 200 | 0 | 160 | 10kV薛楼线 | 35kV韩岗变电站
梁山县供电公司 | 韩岗供电所 | 韩岗镇 | 刁集 | 157008680 | 韩岗刁集2# | 200 | 0 | 160 | 10kV薛楼线 | 35kV韩岗变电站
梁山县供电公司 | 韩岗供电所 | 韩岗镇 | 东草庙 | 157008676 | 韩岗东草庙2# | 200 | 23.085 | 136.915 | 10kV湖里线 | 35kV韩岗变电站
梁山县供电公司 | 韩岗供电所 | 韩岗镇 | 韩岗彭庄 | 157008199 | 韩岗彭庄3# | 200 | 17.435 | 142.565 | 10kV薛楼线 | 35kV韩岗变电站
梁山县供电公司 | 韩岗供电所 | 韩岗镇 | 韩岗三皇庙 | 157008194 | 韩岗三皇庙2# | 200 | 0 | 160 | 10kV薛楼线 | 35kV韩岗变电站
梁山县供电公司 | 韩岗供电所 | 韩岗镇 | 司垓村 | 157008187 | 司垓村 | 300 | 21.6 | 218.4 | 10kV司垓线 | 35kV韩岗变电站
梁山县供电公司 | 韩岗供电所 | 韩岗镇 | 东袁口 | 157008183 | 东袁口4# | 400 | 198.505 | 121.495 | 10kV袁口线 | 35kV韩岗变电站
梁山县供电公司 | 韩岗供电所 | 韩岗镇 | 韩岗薛庄 | 157008179 | 韩岗薛庄2# | 200 | 132.365 | 27.635 | 10kV薛楼线 | 35kV韩岗变电站
梁山县供电公司 | 韩岗供电所 | 韩岗镇 | 韩岗中大屯 | 157008176 | 韩岗中大屯2# | 200 | 0 | 160 | 10kV袁口线 | 35kV韩岗变电站
梁山县供电公司 | 韩岗供电所 | 韩岗镇 | 才庄 | 157007746 | 韩岗才庄2# | 200 | 0 | 160 | 10kV许寺线 | 35kV韩岗变电站
梁山县供电公司 | 韩岗供电所 | 韩岗镇 | 韩岗齐庄 | 157007740 | 韩岗齐庄3# | 200 | 184.88 | -24.88 | 10kV棉厂线 | 35kV韩岗变电站
梁山县供电公司 | 韩岗供电所 | 韩岗镇 | 韩岗郑庄 | 150394155 | 韩岗郑庄3# | 200 | 0 | 160 | 10kV袁口线 | 35kV韩岗变电站
梁山县供电公司 | 韩岗供电所 | 韩岗镇 | 韩岗宋庄 | 150159930 | 韩岗宋庄2# | 200 | 182.6 | -22.6 | 10kV袁口线 | 35kV韩岗变电站
梁山县供电公司 | 韩岗供电所 | 韩岗镇 | 韩岗朱庄 | 150153359 | 韩岗朱庄2# | 200 | 173.3 | -13.3 | 10kV袁口线 | 35kV韩岗变电站
梁山县供电公司 | 韩岗供电所 | 韩岗镇 | 韩岗齐庄 | 150147683 | 韩岗齐庄4# | 200 | 0 | 160 | 10kV袁口线 | 35kV韩岗变电站
梁山县供电公司 | 韩岗供电所 | 韩岗镇 | 刘庙 | 143372219 | 刘庙4# | 300 | 120.975 | 119.025 | 10kV薛楼线 | 35kV韩岗变电站
梁山县供电公司 | 韩岗供电所 | 韩岗镇 | 齐岗 | 10907481 | 齐岗5# | 200 | 52 | 108 | 10kV许寺线 | 35kV韩岗变电站
梁山县供电公司 | 韩岗供电所 | 韩岗镇 | 韩岗西孙庄 | 10907147 | 韩岗西孙庄2# | 200 | 78.425 | 81.575 | 10kV司垓线 | 35kV韩岗变电站
梁山县供电公司 | 韩岗供电所 | 韩岗镇 | 10Kv湖里线郑楼 | 10903080 | 10Kv湖里线郑楼2# | 200 | 92 | 68 | 10kV湖里线 | 35kV韩岗变电站
梁山县供电公司 | 韩岗供电所 | 韩岗镇 | 东袁口 | 0001043956 | 东袁口3# | 415 | 50.26 | 281.74 | 10kV袁口线 | 35kV韩岗变电站
梁山县供电公司 | 韩岗供电所 | 韩岗镇 | 运河花园小区 | 0001040102 | 运河花园小区7# | 630 | 72 | 432 | 10kV司垓线 | 35kV韩岗变电站
梁山县供电公司 | 韩岗供电所 | 韩岗镇 | 齐岗 | 0001039956 | 齐岗3# | 200 | 156.75 | 3.25 | 10kV司垓线 | 35kV韩岗变电站
梁山县供电公司 | 韩岗供电所 | 韩岗镇 | 运河花园小区 | 0000953987 | 运河花园小区6# | 315 | 0 | 252 | 10kV司垓线 | 35kV韩岗变电站
梁山县供电公司 | 韩岗供电所 | 韩岗镇 | 运河花园小区 | 0000947737 | 运河花园小区5# | 200 | 0 | 160 | 10kV司垓线 | 35kV韩岗变电站
梁山县供电公司 | 韩岗供电所 | 韩岗镇 | 运河花园小区 | 0000945659 | 运河花园小区4# | 315 | 49.14 | 202.86 | 10kV司垓线 | 35kV韩岗变电站
梁山县供电公司 | 韩岗供电所 | 韩岗镇 | 运河花园小区 | 0000945657 | 运河花园小区3# | 315 | 0 | 252 | 10kV司垓线 | 35kV韩岗变电站
梁山县供电公司 | 韩岗供电所 | 韩岗镇 | 运河花园小区 | 0000945656 | 运河花园小区2# | 400 | 0 | 320 | 10kV司垓线 | 35kV韩岗变电站
梁山县供电公司 | 韩岗供电所 | 韩岗镇 | 运河花园小区 | 0000945655 | 运河花园小区1# | 400 | 27.59 | 292.41 | 10kV司垓线 | 35kV韩岗变电站
梁山县供电公司 | 韩岗供电所 | 韩岗镇 | 荣店 | 0000537309 | 荣店 | 315 | 252.025 | -0.025 | 10kV司垓线 | 35kV韩岗变电站
梁山县供电公司 | 韩岗供电所 | 韩岗镇 | 东袁口南 | 0000457531 | 东袁口南 | 415 | 222.5 | 109.5 | 10kV袁口线 | 35kV韩岗变电站
梁山县供电公司 | 韩岗供电所 | 韩岗镇 | 任李庄 | 0000457507 | 任李庄 | 160 | 50.25 | 77.75 | 10kV袁口线 | 35kV韩岗变电站
梁山县供电公司 | 韩岗供电所 | 韩岗镇 | 前林 | 0000457490 | 前林 | 160 | 158.945 | -30.945 | 10kV湖里线 | 35kV韩岗变电站
梁山县供电公司 | 韩岗供电所 | 韩岗镇 | 韩庄 | 0000457302 | 韩庄 | 200 | 152.33 | 7.67 | 10kV湖里线 | 35kV韩岗变电站
梁山县供电公司 | 韩岗供电所 | 韩岗镇 | 中孙庄 | 0000457294 | 中孙庄 | 400 | 0 | 320 | 10kV袁口线 | 35kV韩岗变电站
梁山县供电公司 | 韩岗供电所 | 韩岗镇 | 丁楼南 | 0000457158 | 丁楼南 | 200 | 0 | 160 | 10kV许寺线 | 35kV韩岗变电站
梁山县供电公司 | 韩岗供电所 | 韩岗镇 | 北袁口村 | 0000457120 | 北袁口村 | 400 | 0 | 320 | 10kV袁口线 | 35kV韩岗变电站
梁山县供电公司 | 韩岗供电所 | 韩岗镇 | 张坊村 | 0000457111 | 张坊村 | 160 | 0 | 128 | 10kV袁口线 | 35kV韩岗变电站
梁山县供电公司 | 韩岗供电所 | 韩岗镇 | 马庙 | 0000456970 | 马庙 | 200 | 143.665 | 16.335 | 10kV湖里线 | 35kV韩岗变电站
梁山县供电公司 | 韩岗供电所 | 韩岗镇 | 东草庙 | 0000456960 | 东草庙 | 160 | 20.655 | 107.345 | 10kV湖里线 | 35kV韩岗变电站
梁山县供电公司 | 韩岗供电所 | 韩岗镇 | 赵楼 | 0000456712 | 赵楼 | 200 | 189.74 | -29.74 | 10kV湖里线 | 35kV韩岗变电站
梁山县供电公司 | 韩岗供电所 | 韩岗镇 | 鹿吊 | 0000456626 | 鹿吊 | 350 | 191.675 | 88.325 | 10kV袁口线 | 35kV韩岗变电站
梁山县供电公司 | 韩岗供电所 | 韩岗镇 | 韩岗村委会 | 0000445493 | 韩岗村委会3# | 200 | 0 | 160 | 10kV袁口线 | 35kV韩岗变电站
梁山县供电公司 | 韩岗供电所 | 韩岗镇 | 房村大队 | 0000445474 | 房村大队 | 600 | 267.455 | 212.545 | 10kV袁口线 | 35kV韩岗变电站
梁山县供电公司 | 韩岗供电所 | 韩岗镇 | 前尧 | 0000445471 | 前尧 | 200 | 62 | 98 | 10kV棉厂线 | 35kV韩岗变电站
梁山县供电公司 | 韩岗供电所 | 韩岗镇 | 张庄 | 0000445468 | 张庄 | 160 | 0 | 128 | 10kV袁口线 | 35kV韩岗变电站
梁山县供电公司 | 韩岗供电所 | 韩岗镇 | 齐岗 | 0000445089 | 齐岗2# | 400 | 19 | 301 | 10kV司垓线 | 35kV韩岗变电站
梁山县供电公司 | 韩岗供电所 | 韩岗镇 | 东袁口村 | 0000444959 | 东袁口村 | 500 | 377.405 | 22.595 | 10kV袁口线 | 35kV韩岗变电站 | 0 | 9739.79 | 20000+20000 | 负荷已出现倒送情况
梁山县供电公司 | 韩岗供电所 | 韩岗镇 | 司海村委会 | 0000444938 | 司海村委会 | 100 | 0 | 80 | 10kV司垓线 | 35kV韩岗变电站
梁山县供电公司 | 韩岗供电所 | 韩岗镇 | 孟庄 | 0000444932 | 孟庄 | 315 | 106.4 | 145.6 | 10kV湖里线 | 35kV韩岗变电站
梁山县供电公司 | 韩岗供电所 | 韩岗镇 | 任庄 | 0000444922 | 任庄 | 200 | 24.6 | 135.4 | 10kV司垓线 | 35kV韩岗变电站
梁山县供电公司 | 韩岗供电所 | 韩岗镇 | 时庄 | 0000444920 | 时庄 | 300 | 154.17 | 85.83 | 10kV司垓线 | 35kV韩岗变电站
梁山县供电公司 | 韩岗供电所 | 韩岗镇 | 郑庄 | 0000444909 | 郑庄 | 600 | 199 | 281 | 10kV袁口线 | 35kV韩岗变电站
梁山县供电公司 | 韩岗供电所 | 韩岗镇 | 西草庙 | 0000444907 | 西草庙 | 300 | 148.26 | 91.74 | 10kV湖里线 | 35kV韩岗变电站
梁山县供电公司 | 韩岗供电所 | 韩岗镇 | 韩岗村 | 0000444648 | 韩岗村 | 400 | 49.62 | 270.38 | 10kV棉厂线 | 35kV韩岗变电站
梁山县供电公司 | 韩岗供电所 | 韩岗镇 | 季庙 | 0000444260 | 季庙 | 200 | 0 | 160 | 10kV司垓线 | 35kV韩岗变电站
梁山县供电公司 | 韩岗供电所 | 韩岗镇 | 刁集 | 0000444259 | 刁集 | 500 | 24.93 | 375.07 | 10kV薛楼线 | 35kV韩岗变电站
梁山县供电公司 | 韩岗供电所 | 韩岗镇 | 崔老庄 | 0000444255 | 崔老庄 | 160 | 32 | 96 | 10kV湖里线 | 35kV韩岗变电站
梁山县供电公司 | 韩岗供电所 | 韩岗镇 | 王府庄北 | 0000444248 | 王府庄北 | 200 | 70.91 | 89.09 | 10kV袁口线 | 35kV韩岗变电站
梁山县供电公司 | 韩岗供电所 | 韩岗镇 | 韩堂 | 0000444158 | 韩堂160 | 500 | 184.2 | 215.8 | 10kV袁口线 | 35kV韩岗变电站
梁山县供电公司 | 韩岗供电所 | 韩岗镇 | 管庄 | 0000444069 | 管庄 | 400 | 82.6 | 237.4 | 10kV湖里线 | 35kV韩岗变电站
梁山县供电公司 | 韩岗供电所 | 韩岗镇 | 齐庄 | 0000443748 | 齐庄 | 200 | 139.1 | 20.9 | 10kV棉厂线 | 35kV韩岗变电站
梁山县供电公司 | 韩岗供电所 | 韩岗镇 | 陈庄 | 0000443731 | 陈庄 | 200 | 138.19 | 21.81 | 10kV袁口线 | 35kV韩岗变电站
梁山县供电公司 | 韩岗供电所 | 韩岗镇 | 才庄 | 0000443717 | 才庄 | 315 | 0 | 252 | 10kV许寺线 | 35kV韩岗变电站
梁山县供电公司 | 韩岗供电所 | 韩岗镇 | 齐岗 | 0000443685 | 齐岗 | 400 | 97.08 | 222.92 | 10kV司垓线 | 35kV韩岗变电站
梁山县供电公司 | 韩岗供电所 | 韩岗镇 | 小尧 | 0000443379 | 小尧 | 225 | 95.45 | 84.55 | 10kV司垓线 | 35kV韩岗变电站
梁山县供电公司 | 韩岗供电所 | 韩岗镇 | 丁楼 | 0000443341 | 丁楼 | 200 | 0 | 160 | 10kV许寺线 | 35kV韩岗变电站
梁山县供电公司 | 韩岗供电所 | 韩岗镇 | 郭楼 | 0000443338 | 郭楼 | 200 | 34 | 126 | 10kV司垓线 | 35kV韩岗变电站
梁山县供电公司 | 韩岗供电所 | 韩岗镇 | 许寺村 | 0000443337 | 许寺村 | 315 | 0 | 252 | 10kV许寺线 | 35kV韩岗变电站
梁山县供电公司 | 韩岗供电所 | 韩岗镇 | 雪庄 | 0000443333 | 雪庄 | 200 | 177.56 | -17.56 | 10kV薛楼线 | 35kV韩岗变电站
梁山县供电公司 | 韩岗供电所 | 韩岗镇 | 槐王 | 0000443314 | 槐王 | 200 | 135.045 | 24.955 | 10kV袁口线 | 35kV韩岗变电站
梁山县供电公司 | 韩岗供电所 | 韩岗镇 | 刘庙 | 0000443008 | 刘庙 | 515 | 310.96 | 101.04 | 10kV薛楼线 | 35kV韩岗变电站
梁山县供电公司 | 韩岗供电所 | 韩岗镇 | 南袁口村 | 0000442998 | 南袁口村 | 515 | 287.98 | 124.02 | 10kV袁口线 | 35kV韩岗变电站
梁山县供电公司 | 韩岗供电所 | 韩岗镇 | *集村 | 0000442996 | *集村 | 400 | 155.17 | 164.83 | 10kV袁口线 | 35kV韩岗变电站
梁山县供电公司 | 韩岗供电所 | 韩岗镇 | 焦庄 | 0000442972 | 焦庄 | 160 | 117.19 | 10.81 | 10kV湖里线 | 35kV韩岗变电站
梁山县供电公司 | 韩岗供电所 | 韩岗镇 | 西大屯 | 0000442971 | 西大屯 | 500 | 219.36 | 180.64 | 10kV袁口线 | 35kV韩岗变电站
梁山县供电公司 | 韩岗供电所 | 韩岗镇 | 中大饨 | 0000442970 | 中大饨 | 315 | 59.625 | 192.375 | 10kV袁口线 | 35kV韩岗变电站
梁山县供电公司 | 韩岗供电所 | 韩岗镇 | 范庄 | 0000442967 | 范庄 | 200 | 0 | 160 | 10kV袁口线 | 35kV韩岗变电站
梁山县供电公司 | 韩岗供电所 | 韩岗镇 | 张楼 | 0000442966 | 张楼 | 200 | 167.74 | -7.74 | 10kV袁口线 | 35kV韩岗变电站
梁山县供电公司 | 韩岗供电所 | 韩岗镇 | 齐庄 | 0000442932 | 齐庄2# | 315 | 0 | 252 | 10kV棉厂线 | 35kV韩岗变电站
梁山县供电公司 | 韩岗供电所 | 韩岗镇 | 杜庄 | 0000442594 | 杜庄 | 200 | 0 | 160 | 10kV薛楼线 | 35kV韩岗变电站
梁山县供电公司 | 韩岗供电所 | 韩岗镇 | 三皇庙 | 0000442463 | 三皇庙 | 400 | 0 | 320 | 10kV薛楼线 | 35kV韩岗变电站
梁山县供电公司 | 韩岗供电所 | 韩岗镇 | 冯庄 | 0000442069 | 冯庄 | 200 | 132.97 | 27.03 | 10kV湖里线 | 35kV韩岗变电站
梁山县供电公司 | 韩岗供电所 | 韩岗镇 | 薛楼 | 0000442054 | 薛楼 | 300 | 127.875 | 112.125 | 10kV薛楼线 | 35kV韩岗变电站
梁山县供电公司 | 韩岗供电所 | 韩岗镇 | 东大饨 | 0000442037 | 东大饨 | 160 | 0 | 128 | 10kV袁口线 | 35kV韩岗变电站
梁山县供电公司 | 韩岗供电所 | 韩岗镇 | 崔庄村 | 0000442036 | 崔庄村 | 400 | 317.87 | 2.13 | 10kV袁口线 | 35kV韩岗变电站
梁山县供电公司 | 韩岗供电所 | 韩岗镇 | 杨尧 | 0000441717 | 杨尧 | 200 | 6.48 | 153.52 | 10kV棉厂线 | 35kV韩岗变电站
梁山县供电公司 | 韩岗供电所 | 韩岗镇 | 何庄 | 0000441428 | 何庄 | 210 | 110.25 | 57.75 | 10kV袁口线 | 35kV韩岗变电站
梁山县供电公司 | 韩岗供电所 | 韩岗镇 | 辛庄 | 0000441408 | 辛庄 | 360 | 17.5 | 270.5 | 10kV湖里线 | 35kV韩岗变电站
梁山县供电公司 | 韩岗供电所 | 韩岗镇 | 杨尧 | 0000440989 | 杨尧2# | 400 | 0 | 320 | 10kV湖里线 | 35kV韩岗变电站
梁山县供电公司 | 韩岗供电所 | 韩岗镇 | 蔺庄 | 0000440604 | 蔺庄 | 200 | 0 | 160 | 10kV湖里线 | 35kV韩岗变电站
梁山县供电公司 | 韩岗供电所 | 韩岗镇 | 彭庄村 | 0000440534 | 彭庄村 | 515 | 124.325 | 287.675 | 10kV薛楼线 | 35kV韩岗变电站
梁山县供电公司 | 韩岗供电所 | 韩岗镇 | 玉皇庙 | 0000440533 | 玉皇庙 | 360 | 18.18 | 269.82 | 10kV湖里线 | 35kV韩岗变电站
梁山县供电公司 | 韩岗供电所 | 韩岗镇 | 北刘庙 | 0000440532 | 北刘庙 | 160 | 118.055 | 9.945 | 10kV湖里线 | 35kV韩岗变电站
梁山县供电公司 | 韩岗供电所 | 韩岗镇 | 李坊 | 0000440530 | 李坊 | 160 | 0 | 128 | 10kV薛楼线 | 35kV韩岗变电站
梁山县供电公司 | 韩岗供电所 | 韩岗镇 | 朱庄 | 0000440151 | 朱庄 | 260 | 159.17 | 48.83 | 10kV袁口线 | 35kV韩岗变电站
梁山县供电公司 | 韩岗供电所 | 韩岗镇 | 于牌村 | 0000440149 | 于牌村 | 200 | 43.2 | 116.8 | 10kV袁口线 | 35kV韩岗变电站
梁山县供电公司 | 韩岗供电所 | 韩岗镇 | 圣庄村 | 0000439808 | 圣庄村 | 100 | 0 | 80 | 10kV袁口线 | 35kV韩岗变电站
梁山县供电公司 | 韩岗供电所 | 韩岗镇 | 宋庄村 | 0000439775 | 宋庄村 | 300 | 172.66 | 67.34 | 10kV袁口线 | 35kV韩岗变电站
梁山县供电公司 | 韩岗供电所 | 韩岗镇 | 北王 | 0000439773 | 北王 | 260 | 101.43 | 106.57 | 10kV袁口线 | 35kV韩岗变电站
梁山县供电公司 | 韩岗供电所 | 韩岗镇 | 韩堂村 | 0000439772 | 韩堂村 | 500 | 339.49 | 60.51 | 10kV袁口线 | 35kV韩岗变电站
梁山县供电公司 | 韩岗供电所 | 韩岗镇 | 西孙庄 | 0000439724 | 西孙庄 | 300 | 86.68 | 153.32 | 10kV司垓线 | 35kV韩岗变电站
梁山县供电公司 | 韩岗供电所 | 韩岗镇 | 东张 | 0000439445 | 东张 | 200 | 123.76 | 36.24 | 10kV湖里线 | 35kV韩岗变电站
梁山县供电公司 | 韩岗供电所 | 韩岗镇 | 东孙庄 | 0000439444 | 东孙庄 | 200 | 0 | 160 | 10kV袁口线 | 35kV韩岗变电站
梁山县供电公司 | 韩垓供电所 | 韩垓镇 | 东马垓 | 8147885 | 东马垓南3# | 400 | 0 | 320 | 10kV韩南Ⅱ线 | 35kV韩垓变电站
梁山县供电公司 | 韩垓供电所 | 韩垓镇 | 石钟楼 | 800704596 | 石钟楼3# | 315 | 27 | 225 | 10kV开工线 | 35kV韩垓变电站
梁山县供电公司 | 韩垓供电所 | 韩垓镇 | 韩垓村内 | 800697466 | 韩垓村内2# | 400 | 0 | 320 | 10kV韩北线 | 35kV韩垓变电站
梁山县供电公司 | 韩垓供电所 | 韩垓镇 | 南村 | 800697462 | 南村4# | 600 | 19.92 | 460.08 | 10kV开直线 | 35kV韩垓变电站
梁山县供电公司 | 韩垓供电所 | 韩垓镇 | 东马垓 | 46508226 | 东马垓北3# | 400 | 29.44 | 290.56 | 10kV韩南Ⅱ线 | 35kV韩垓变电站
梁山县供电公司 | 韩垓供电所 | 韩垓镇 | 西村 | 46508225 | 西村5# | 200 | 0 | 160 | 10kV开直线 | 35kV韩垓变电站
梁山县供电公司 | 韩垓供电所 | 韩垓镇 | 南村 | 46508224 | 南村5# | 200 | 0 | 160 | 10kV开直线 | 35kV韩垓变电站
梁山县供电公司 | 韩垓供电所 | 韩垓镇 | 10kV韩北线大李庄村排灌2号台架变 | 4308690 | 10kV韩北线大李庄村排灌2号台架变 | 100 | 0 | 80 | 10kV薛楼线 | 35kV韩岗变电站
梁山县供电公司 | 韩垓供电所 | 韩垓镇 | 靳楼 | 4266921 | 靳楼3# | 200 | 0 | 160 | 10kV韩北线 | 35kV韩垓变电站
梁山县供电公司 | 韩垓供电所 | 韩垓镇 | 桑庄 | 4263207 | 桑庄2# | 200 | 0 | 160 | 10kV韩北线 | 35kV韩垓变电站
梁山县供电公司 | 韩垓供电所 | 韩垓镇 | 李垓 | 4260481 | 李垓2# | 200 | 0 | 160 | 10kV韩北线 | 35kV韩垓变电站
梁山县供电公司 | 韩垓供电所 | 韩垓镇 | 路集 | 4227042 | 路集2# | 200 | 0 | 160 | 10kV韩北线 | 35kV韩垓变电站
梁山县供电公司 | 韩垓供电所 | 韩垓镇 | 油内 | 4214992 | 油内4# | 200 | 0 | 160 | 10kV开工线 | 35kV韩垓变电站
梁山县供电公司 | 韩垓供电所 | 韩垓镇 | 韩垓南 | 4214728 | 韩垓南3# | 400 | 0 | 320 | 10kV韩南Ⅱ线 | 35kV韩垓变电站
梁山县供电公司 | 韩垓供电所 | 韩垓镇 | 西村 | 4214726 | 西村4# | 200 | 24.58 | 135.42 | 10kV开直线 | 35kV韩垓变电站
梁山县供电公司 | 韩垓供电所 | 韩垓镇 | 韩垓 | 4214723 | 韩垓3# | 400 | 0 | 320 | 10kV韩北线 | 35kV韩垓变电站
梁山县供电公司 | 韩垓供电所 | 韩垓镇 | 郭楼村 | 4187982 | 郭楼村3# | 200 | 5.6 | 154.4 | 10kV韩南Ⅱ线 | 35kV韩垓变电站
梁山县供电公司 | 韩垓供电所 | 韩垓镇 | 郭楼村 | 4186669 | 郭楼村2# | 200 | 0 | 160 | 10kV韩南Ⅱ线 | 35kV韩垓变电站
梁山县供电公司 | 韩垓供电所 | 韩垓镇 | 五里堡 | 4186281 | 五里堡6# | 200 | 37 | 123 | 10kV开直线 | 35kV韩垓变电站
梁山县供电公司 | 韩垓供电所 | 韩垓镇 | 五里堡 | 4184531 | 五里堡5# | 200 | 0 | 160 | 10kV开直线 | 35kV韩垓变电站
梁山县供电公司 | 韩垓供电所 | 韩垓镇 | 东马垓 | 4183809 | 东马垓南2# | 315 | 0 | 252 | 10kV韩南Ⅱ线 | 35kV韩垓变电站
梁山县供电公司 | 韩垓供电所 | 韩垓镇 | 侯王庄 | 4180145 | 侯王庄 2# | 200 | 62.2 | 97.8 | 10kV韩北线 | 35kV韩垓变电站
梁山县供电公司 | 韩垓供电所 | 韩垓镇 | 后王楼 | 4180139 | 后王楼2# | 250 | 0 | 200 | 10kV开工线 | 35kV韩垓变电站
梁山县供电公司 | 韩垓供电所 | 韩垓镇 | 开河社区 | 4163142 | 开河社区5# | 500 | 0 | 400 | 10kV开直线 | 35kV韩垓变电站
梁山县供电公司 | 韩垓供电所 | 韩垓镇 | 开河社区 | 4163137 | 开河社区4# | 315 | 0 | 252 | 10kV开直线 | 35kV韩垓变电站
梁山县供电公司 | 韩垓供电所 | 韩垓镇 | 开河社区 | 4163132 | 开河社区3# | 315 | 0 | 252 | 10kV开直线 | 35kV韩垓变电站
梁山县供电公司 | 韩垓供电所 | 韩垓镇 | 开河社区 | 4163106 | 开河社区2# | 400 | 0 | 320 | 10kV开直线 | 35kV韩垓变电站
梁山县供电公司 | 韩垓供电所 | 韩垓镇 | 开河社区 | 4163093 | 开河社区1# | 400 | 0 | 320 | 10kV开直线 | 35kV韩垓变电站
梁山县供电公司 | 韩垓供电所 | 韩垓镇 | 西村 | 4151707 | 西村3# | 400 | 0 | 320 | 10kV开直线 | 35kV韩垓变电站
梁山县供电公司 | 韩垓供电所 | 韩垓镇 | 东马垓 | 4148952 | 东马垓北2# | 400 | 66.48 | 253.52 | 10kV韩南Ⅱ线 | 35kV韩垓变电站
梁山县供电公司 | 韩垓供电所 | 韩垓镇 | 刘口 | 4139691 | 刘口2# | 200 | 0 | 160 | 10kV开工线 | 35kV韩垓变电站
梁山县供电公司 | 韩垓供电所 | 韩垓镇 | 乡刘口 | 4139669 | 乡刘口2# | 200 | 44.33 | 115.67 | 10kV开工线 | 35kV韩垓变电站
梁山县供电公司 | 韩垓供电所 | 韩垓镇 | 高庄 | 4094743 | 高庄2# | 200 | 0 | 160 | 10kV韩南Ⅱ线 | 35kV韩垓变电站
梁山县供电公司 | 韩垓供电所 | 韩垓镇 | 西马垓 | 4093580 | 西马垓2# | 200 | 78.8 | 81.2 | 10kV韩南Ⅱ线 | 35kV韩垓变电站
梁山县供电公司 | 韩垓供电所 | 韩垓镇 | 薛垓 | 4093579 | 薛垓2# | 315 | 18.6 | 233.4 | 10kV韩南Ⅱ线 | 35kV韩垓变电站
梁山县供电公司 | 韩垓供电所 | 韩垓镇 | 油南 | 4093578 | 油南2# | 200 | 43.8 | 116.2 | 10kV开工线 | 35kV韩垓变电站
梁山县供电公司 | 韩垓供电所 | 韩垓镇 | 李堂 | 4093577 | 李堂农2# | 200 | 0 | 160 | 10kV韩南Ⅱ线 | 35kV韩垓变电站
梁山县供电公司 | 韩垓供电所 | 韩垓镇 | 小屯 | 4093576 | 小屯2# | 200 | 20.75 | 139.25 | 10kV开工线 | 35kV韩垓变电站
梁山县供电公司 | 韩垓供电所 | 韩垓镇 | 郭仓 | 4086035 | 郭仓2# | 200 | 0 | 160 | 10kV韩北线 | 35kV韩垓变电站
梁山县供电公司 | 韩垓供电所 | 韩垓镇 | 西村 | 4068966 | 西村2# | 400 | 0 | 320 | 10kV开直线 | 35kV韩垓变电站
梁山县供电公司 | 韩垓供电所 | 韩垓镇 | 韩南 | 4068962 | 韩南2# | 315 | 0 | 252 | 10kV韩南Ⅱ线 | 35kV韩垓变电站
梁山县供电公司 | 韩垓供电所 | 韩垓镇 | 翟庄 | 4065029 | 翟庄2# | 200 | 63.08 | 96.92 | 10kV韩北线 | 35kV韩垓变电站
梁山县供电公司 | 韩垓供电所 | 韩垓镇 | 韩垓南 | 20756867 | 韩垓南4# | 400 | 0 | 320 | 10kV韩南Ⅱ线 | 35kV韩垓变电站
梁山县供电公司 | 韩垓供电所 | 韩垓镇 | 靳楼 | 175408189 | 靳楼7号 | 400 | 0 | 320 | 10kV韩北线 | 35kV韩垓变电站
梁山县供电公司 | 韩垓供电所 | 韩垓镇 | 靳楼 | 175408101 | 靳楼6号 | 400 | 49.05 | 270.95 | 10kV韩北线 | 35kV韩垓变电站
梁山县供电公司 | 韩垓供电所 | 韩垓镇 | 靳楼 | 175408076 | 靳楼5号 | 400 | 0 | 320 | 10kV韩北线 | 35kV韩垓变电站
梁山县供电公司 | 韩垓供电所 | 韩垓镇 | 东马垓 | 175407981 | 东马垓7号 | 400 | 52.38 | 267.62 | 10kV韩南Ⅱ线 | 35kV韩垓变电站
梁山县供电公司 | 韩垓供电所 | 韩垓镇 | 东马垓 | 175407230 | 东马垓4号 | 400 | 22.96 | 297.04 | 10kV韩南Ⅱ线 | 35kV韩垓变电站
梁山县供电公司 | 韩垓供电所 | 韩垓镇 | 东马垓 | 175406938 | 东马垓3号 | 400 | 0 | 320 | 10kV韩南Ⅱ线 | 35kV韩垓变电站
梁山县供电公司 | 韩垓供电所 | 韩垓镇 | 赵花园 | 175250610 | 赵花园2号 | 400 | 0 | 320 | 10kV韩北线 | 35kV韩垓变电站
梁山县供电公司 | 韩垓供电所 | 韩垓镇 | 桑庄 | 175250312 | 桑庄3号 | 400 | 0 | 320 | 10kV韩北线 | 35kV韩垓变电站
梁山县供电公司 | 韩垓供电所 | 韩垓镇 | 西徐 | 175249863 | 西徐2号 | 400 | 17.5 | 302.5 | 10kV韩北线 | 35kV韩垓变电站
梁山县供电公司 | 韩垓供电所 | 韩垓镇 | 杨垓 | 165808734 | 杨垓4# | 400 | 67.62 | 252.38 | 10kV韩南Ⅱ线 | 35kV韩垓变电站
梁山县供电公司 | 韩垓供电所 | 韩垓镇 | 杨垓 | 165808334 | 杨垓3# | 400 | 44.625 | 275.375 | 10kV韩南Ⅱ线 | 35kV韩垓变电站
梁山县供电公司 | 韩垓供电所 | 韩垓镇 | 杨垓 | 165808174 | 杨垓5# | 400 | 103.035 | 216.965 | 10kV韩南Ⅱ线 | 35kV韩垓变电站
梁山县供电公司 | 韩垓供电所 | 韩垓镇 | 高庄 | 165808007 | 高庄8# | 200 | 0 | 160 | 10kV韩南Ⅱ线 | 35kV韩垓变电站
梁山县供电公司 | 韩垓供电所 | 韩垓镇 | 高庄 | 165807731 | 高庄9# | 200 | 0 | 160 | 10kV韩南Ⅱ线 | 35kV韩垓变电站
梁山县供电公司 | 韩垓供电所 | 韩垓镇 | 侯王庄 | 165807425 | 侯王庄3# | 400 | 96.73 | 223.27 | 10kV韩北线 | 35kV韩垓变电站
梁山县供电公司 | 韩垓供电所 | 韩垓镇 | 侯王庄 | 165807166 | 侯王庄4# | 400 | 17.12 | 302.88 | 10kV韩北线 | 35kV韩垓变电站
梁山县供电公司 | 韩垓供电所 | 韩垓镇 | 后王庄 | 165806866 | 后王庄3# | 200 | 0 | 160 | 10kV开工线 | 35kV韩垓变电站
梁山县供电公司 | 韩垓供电所 | 韩垓镇 | 李堂 | 165805633 | 李堂7# | 300 | 16.2 | 223.8 | 10kV韩南Ⅱ线 | 35kV韩垓变电站
梁山县供电公司 | 韩垓供电所 | 韩垓镇 | 李堂 | 165805565 | 李堂6# | 200 | 0 | 160 | 10kV韩南Ⅱ线 | 35kV韩垓变电站
梁山县供电公司 | 韩垓供电所 | 韩垓镇 | 李堂 | 165805477 | 李堂5# | 400 | 0 | 320 | 10kV韩南Ⅱ线 | 35kV韩垓变电站
梁山县供电公司 | 韩垓供电所 | 韩垓镇 | 李堂 | 165805408 | 李堂4# | 200 | 0 | 160 | 10kV韩南Ⅱ线 | 35kV韩垓变电站
梁山县供电公司 | 韩垓供电所 | 韩垓镇 | 李堂 | 165805245 | 李堂3号 | 400 | 0 | 320 | 10kV韩南Ⅱ线 | 35kV韩垓变电站
梁山县供电公司 | 韩垓供电所 | 韩垓镇 | 仲庄 | 165805092 | 仲庄4# | 400 | 15.3 | 304.7 | 10kV韩北线 | 35kV韩垓变电站
梁山县供电公司 | 韩垓供电所 | 韩垓镇 | 仲庄 | 165803456 | 仲庄3# | 200 | 22.14 | 137.86 | 10kV韩北线 | 35kV韩垓变电站
梁山县供电公司 | 韩垓供电所 | 韩垓镇 | 后王庄 | 165773488 | 后王庄4# | 200 | 0 | 160 | 10kV开工线 | 35kV韩垓变电站
梁山县供电公司 | 韩垓供电所 | 韩垓镇 | 后王庄 | 165773405 | 后王庄2# | 200 | 0 | 160 | 10kV开工线 | 35kV韩垓变电站
梁山县供电公司 | 韩垓供电所 | 韩垓镇 | 郭楼 | 165771415 | 郭楼5# | 400 | 0 | 320 | 10kV韩南Ⅱ线 | 35kV韩垓变电站
梁山县供电公司 | 韩垓供电所 | 韩垓镇 | 高庄 | 165719704 | 高庄7# | 400 | 0 | 320 | 10kV韩南Ⅱ线 | 35kV韩垓变电站
梁山县供电公司 | 韩垓供电所 | 韩垓镇 | 赵庄 | 165719567 | 赵庄2# | 400 | 10 | 310 | 10kV韩南Ⅱ线 | 35kV韩垓变电站
梁山县供电公司 | 韩垓供电所 | 韩垓镇 | 李垓 | 165646470 | 李垓5# | 200 | 0 | 160 | 10kV韩北线 | 35kV韩垓变电站
梁山县供电公司 | 韩垓供电所 | 韩垓镇 | 李垓 | 165646235 | 李垓6# | 400 | 0 | 320 | 10kV韩北线 | 35kV韩垓变电站
梁山县供电公司 | 韩垓供电所 | 韩垓镇 | 李垓 | 165646216 | 李垓3# | 200 | 131.95 | 28.05 | 10kV韩北线 | 35kV韩垓变电站
梁山县供电公司 | 韩垓供电所 | 韩垓镇 | 李垓 | 165645974 | 李垓4# | 400 | 46.11 | 273.89 | 10kV韩北线 | 35kV韩垓变电站
梁山县供电公司 | 韩垓供电所 | 韩垓镇 | 郭楼 | 165581449 | 郭楼9# | 200 | 0 | 160 | 10kV韩南Ⅱ线 | 35kV韩垓变电站
梁山县供电公司 | 韩垓供电所 | 韩垓镇 | 郭楼 | 165581369 | 郭楼8# | 200 | 0 | 160 | 10kV韩南Ⅱ线 | 35kV韩垓变电站
梁山县供电公司 | 韩垓供电所 | 韩垓镇 | 郭楼 | 165581253 | 郭楼7# | 400 | 0 | 320 | 10kV韩南Ⅱ线 | 35kV韩垓变电站
梁山县供电公司 | 韩垓供电所 | 韩垓镇 | 郭楼 | 165581168 | 郭楼6# | 200 | 31.61 | 128.39 | 10kV韩南Ⅱ线 | 35kV韩垓变电站
梁山县供电公司 | 韩垓供电所 | 韩垓镇 | 张庄 | 165355170 | 张庄3号 | 400 | 44 | 276 | 10kV韩南Ⅱ线 | 35kV韩垓变电站
梁山县供电公司 | 韩垓供电所 | 韩垓镇 | 张庄 | 165353757 | 张庄2号 | 400 | 20.9 | 299.1 | 10kV韩南Ⅱ线 | 35kV韩垓变电站
梁山县供电公司 | 韩垓供电所 | 韩垓镇 | 韩垓油坊 | 162769837 | 韩垓油坊2# | 400 | 53.77 | 266.23 | 10kV开工线 | 35kV韩垓变电站
梁山县供电公司 | 韩垓供电所 | 韩垓镇 | 油坊 | 162769759 | 油坊 | 400 | 78.45 | 241.55 | 10kV开工线 | 35kV韩垓变电站
梁山县供电公司 | 韩垓供电所 | 韩垓镇 | 韩垓 | 160613989 | 韩垓6# | 400 | 0 | 320 | 10kV韩北线 | 35kV韩垓变电站
梁山县供电公司 | 韩垓供电所 | 韩垓镇 | 前王 | 160398869 | 前王2# | 400 | 0 | 320 | 10kV开工线 | 35kV韩垓变电站
梁山县供电公司 | 韩垓供电所 | 韩垓镇 | 前王楼 | 160384846 | 前王楼5# | 400 | 107.76 | 212.24 | 10kV韩北线 | 35kV韩垓变电站
梁山县供电公司 | 韩垓供电所 | 韩垓镇 | 五里堡 | 160384637 | 五里堡8# | 400 | 0 | 320 | 10kV开直线 | 35kV韩垓变电站
梁山县供电公司 | 韩垓供电所 | 韩垓镇 | 韩垓 | 158567099 | 韩垓5# | 400 | 0 | 320 | 10kV韩北线 | 35kV韩垓变电站
梁山县供电公司 | 韩垓供电所 | 韩垓镇 | 菜徐 | 158099705 | 菜徐2# | 400 | 0 | 320 | 10kV韩北线 | 35kV韩垓变电站
梁山县供电公司 | 韩垓供电所 | 韩垓镇 | 魏堂 | 158099692 | 魏堂2# | 400 | 0 | 320 | 10kV韩北线 | 35kV韩垓变电站
梁山县供电公司 | 韩垓供电所 | 韩垓镇 | 韩南 | 157635164 | 韩南5# | 200 | 0 | 160 | 10kV韩南Ⅱ线 | 35kV韩垓变电站
梁山县供电公司 | 韩垓供电所 | 韩垓镇 | 油南 | 157021123 | 油南3# | 200 | 79.36 | 80.64 | 10kV开工线 | 35kV韩垓变电站
梁山县供电公司 | 韩垓供电所 | 韩垓镇 | 油内 | 157021115 | 油内3# | 200 | 175.36 | -15.36 | 10kV开工线 | 35kV韩垓变电站
梁山县供电公司 | 韩垓供电所 | 韩垓镇 | 孙龙赵 | 157007891 | 孙龙赵2# | 200 | 23.1 | 136.9 | 10kV开工线 | 35kV韩垓变电站
梁山县供电公司 | 韩垓供电所 | 韩垓镇 | 靳楼 | 157007890 | 靳楼4# | 200 | 16.6 | 143.4 | 10kV韩北线 | 35kV韩垓变电站
梁山县供电公司 | 韩垓供电所 | 韩垓镇 | 吴 垓 | 157007888 | 吴 垓3# | 200 | 0 | 160 | 10kV韩南Ⅱ线 | 35kV韩垓变电站
梁山县供电公司 | 韩垓供电所 | 韩垓镇 | 马 店 | 157007887 | 马 店2# | 200 | 0 | 160 | 10kV韩南Ⅱ线 | 35kV韩垓变电站
梁山县供电公司 | 韩垓供电所 | 韩垓镇 | 五里堡 | 157007886 | 五里堡7# | 200 | 0 | 160 | 10kV开直线 | 35kV韩垓变电站
梁山县供电公司 | 韩垓供电所 | 韩垓镇 | 前关 | 157007885 | 前关2# | 200 | 0 | 160 | 10kV开工线 | 35kV韩垓变电站
梁山县供电公司 | 韩垓供电所 | 韩垓镇 | 北村 | 157007751 | 北村3# | 200 | 60.565 | 99.435 | 10kV开直线 | 35kV韩垓变电站
梁山县供电公司 | 韩垓供电所 | 韩垓镇 | 郭仓 | 152689865 | 郭仓4# | 200 | 13.08 | 146.92 | 10kV韩北线 | 35kV韩垓变电站
梁山县供电公司 | 韩垓供电所 | 韩垓镇 | 郭仓 | 152686884 | 郭仓3# | 200 | 0 | 160 | 10kV韩北线 | 35kV韩垓变电站
梁山县供电公司 | 韩垓供电所 | 韩垓镇 | 前王楼 | 152685266 | 前王楼4# | 200 | 20.33 | 139.67 | 10kV韩北线 | 35kV韩垓变电站
梁山县供电公司 | 韩垓供电所 | 韩垓镇 | 前王楼 | 152681092 | 前王楼2# | 200 | 0 | 160 | 10kV韩北线 | 35kV韩垓变电站
梁山县供电公司 | 韩垓供电所 | 韩垓镇 | 前王楼 | 152675044 | 前王楼3# | 200 | 0 | 160 | 10kV韩北线 | 35kV韩垓变电站
梁山县供电公司 | 韩垓供电所 | 韩垓镇 | 红庙 | 128252727 | 红庙3号 | 100 | 0 | 80 | 10kV韩南Ⅱ线 | 35kV韩垓变电站
梁山县供电公司 | 韩垓供电所 | 韩垓镇 | 红庙2号 | 128250969 | 红庙2号 | 200 | 0 | 160 | 10kV韩南Ⅱ线 | 35kV韩垓变电站
梁山县供电公司 | 韩垓供电所 | 韩垓镇 | 韩垓 | 128242257 | 韩垓4# | 200 | 0 | 160 | 10kV韩北线 | 35kV韩垓变电站
梁山县供电公司 | 韩垓供电所 | 韩垓镇 | 北村 | 117438968 | 北村4# | 400 | 0 | 320 | 10kV开直线 | 35kV韩垓变电站
梁山县供电公司 | 韩垓供电所 | 韩垓镇 | 董 庄 | 117438967 | 董 庄3# | 200 | 33.01 | 126.99 | 10kV韩北线 | 35kV韩垓变电站
梁山县供电公司 | 韩垓供电所 | 韩垓镇 | 董 庄 | 117438966 | 董 庄2# | 100 | 0 | 80 | 10kV韩北线 | 35kV韩垓变电站
梁山县供电公司 | 韩垓供电所 | 韩垓镇 | 高庄 | 113362601 | 高庄3# | 200 | 0 | 160 | 10kV韩南Ⅱ线 | 35kV韩垓变电站
梁山县供电公司 | 韩垓供电所 | 韩垓镇 | 高店 | 113361569 | 高店3# | 200 | 0 | 160 | 10kV徐南线 | 110kV徐堂变电站
梁山县供电公司 | 韩垓供电所 | 韩垓镇 | 靳楼 | 0001039563 | 靳楼2# | 315 | 0 | 252 | 10kV韩北线 | 35kV韩垓变电站
梁山县供电公司 | 韩垓供电所 | 韩垓镇 | 北村 | 0001038183 | 北村2# | 400 | 6.48 | 313.52 | 10kV开直线 | 35kV韩垓变电站
梁山县供电公司 | 韩垓供电所 | 韩垓镇 | 五里堡 | 0001038181 | 五里堡东北 | 400 | 0 | 320 | 10kV开直线 | 35kV韩垓变电站
梁山县供电公司 | 韩垓供电所 | 韩垓镇 | 南村 | 0001032057 | 南村大队2# | 500 | 24.9 | 375.1 | 10kV开直线 | 35kV韩垓变电站
梁山县供电公司 | 韩垓供电所 | 韩垓镇 | 油内 | 0001029766 | 油内2# | 200 | 102.505 | 57.495 | 10kV开工线 | 35kV韩垓变电站
梁山县供电公司 | 韩垓供电所 | 韩垓镇 | 仲庄 | 0001006521 | 仲庄2# | 200 | 0 | 160 | 10kV韩北线 | 35kV韩垓变电站
梁山县供电公司 | 韩垓供电所 | 韩垓镇 | 石钟楼 | 0000955452 | 石钟楼2# | 200 | 102.08 | 57.92 | 10kV开工线 | 35kV韩垓变电站
梁山县供电公司 | 韩垓供电所 | 韩垓镇 | 大李庄 | 0000952431 | 大李庄3# | 315 | 0 | 252 | 10kV韩北线 | 35kV韩垓变电站
梁山县供电公司 | 韩垓供电所 | 韩垓镇 | 大李庄 | 0000872905 | 大李庄2# | 315 | 0 | 252 | 10kV韩北线 | 35kV韩垓变电站
梁山县供电公司 | 韩垓供电所 | 韩垓镇 | 宋庄 | 0000715063 | 宋庄 | 200 | 11 | 149 | 10kV韩南Ⅱ线 | 35kV韩垓变电站
梁山县供电公司 | 韩垓供电所 | 韩垓镇 | 东村北 | 0000457556 | 东村北 | 400 | 8 | 312 | 10kV开直线 | 35kV韩垓变电站
梁山县供电公司 | 韩垓供电所 | 韩垓镇 | 佟楼 | 0000457548 | 佟楼 | 200 | 49.86 | 110.14 | 10kV韩北线 | 35kV韩垓变电站
梁山县供电公司 | 韩垓供电所 | 韩垓镇 | 西村 | 0000457545 | 西村 | 315 | 0 | 252 | 10kV开直线 | 35kV韩垓变电站
梁山县供电公司 | 韩垓供电所 | 韩垓镇 | 后王楼南 | 0000457377 | 后王楼南 | 200 | 21.6 | 138.4 | 10kV开工线 | 35kV韩垓变电站
梁山县供电公司 | 韩垓供电所 | 韩垓镇 | 西徐 | 0000456952 | 西徐 | 160 | 40.68 | 87.32 | 10kV韩北线 | 35kV韩垓变电站
梁山县供电公司 | 韩垓供电所 | 韩垓镇 | 乔李庄 | 0000456775 | 乔李庄 | 200 | 28.435 | 131.565 | 10kV韩南Ⅱ线 | 35kV韩垓变电站
梁山县供电公司 | 韩垓供电所 | 韩垓镇 | 东马垓 | 0000456774 | 东马垓北 | 630 | 49.435 | 454.565 | 10kV韩南Ⅱ线 | 35kV韩垓变电站
梁山县供电公司 | 韩垓供电所 | 韩垓镇 | 前王楼 | 0000456773 | 前王楼 | 400 | 77.035 | 242.965 | 10kV韩北线 | 35kV韩垓变电站
梁山县供电公司 | 韩垓供电所 | 韩垓镇 | 油内 | 0000456769 | 油内 | 315 | 43.4 | 208.6 | 10kV开工线 | 35kV韩垓变电站
梁山县供电公司 | 韩垓供电所 | 韩垓镇 | 郭楼 | 0000456606 | 郭楼 | 160 | 0 | 128 | 10kV韩南Ⅱ线 | 35kV韩垓变电站
梁山县供电公司 | 韩垓供电所 | 韩垓镇 | 桑庄 | 0000456552 | 桑庄 | 200 | 109.595 | 50.405 | 10kV韩北线 | 35kV韩垓变电站
梁山县供电公司 | 韩垓供电所 | 韩垓镇 | 高庄 | 0000456550 | 高庄 | 400 | 0 | 320 | 10kV韩南Ⅱ线 | 35kV韩垓变电站
梁山县供电公司 | 韩垓供电所 | 韩垓镇 | 吴垓 | 0000456539 | 吴垓 | 160 | 0 | 128 | 10kV韩南Ⅱ线 | 35kV韩垓变电站
梁山县供电公司 | 韩垓供电所 | 韩垓镇 | 董庄 | 0000456536 | 董庄 | 200 | 93.945 | 66.055 | 10kV韩北线 | 35kV韩垓变电站
梁山县供电公司 | 韩垓供电所 | 韩垓镇 | 东马垓 | 0000445481 | 东马垓南 | 400 | 60.05 | 259.95 | 10kV韩南Ⅱ线 | 35kV韩垓变电站
梁山县供电公司 | 韩垓供电所 | 韩垓镇 | 石钟楼 | 0000445463 | 石钟楼 | 400 | 20.7 | 299.3 | 10kV开工线 | 35kV韩垓变电站
梁山县供电公司 | 韩垓供电所 | 韩垓镇 | 魏堂 | 0000445462 | 魏堂 | 160 | 37.6 | 90.4 | 10kV韩北线 | 35kV韩垓变电站
梁山县供电公司 | 韩垓供电所 | 韩垓镇 | 赵庄 | 0000445087 | 赵庄 | 400 | 0 | 320 | 10kV韩南Ⅱ线 | 35kV韩垓变电站
梁山县供电公司 | 韩垓供电所 | 韩垓镇 | 开河吴垓 | 0000445035 | 开河吴垓 | 200 | 191.7 | -31.7 | 10kV韩南Ⅱ线 | 35kV韩垓变电站 | 0 | 3763.735 | 20000+20000
梁山县供电公司 | 韩垓供电所 | 韩垓镇 | 高店 | 0000444647 | 高店 | 400 | 16.35 | 303.65 | 10kV徐南线 | 110kV徐堂变电站
梁山县供电公司 | 韩垓供电所 | 韩垓镇 | 碱场 | 0000444579 | 碱场 | 400 | 98.16 | 221.84 | 10kV开工线 | 35kV韩垓变电站
梁山县供电公司 | 韩垓供电所 | 韩垓镇 | 靳楼 | 0000444576 | 靳楼 | 200 | 0 | 160 | 10kV韩北线 | 35kV韩垓变电站
梁山县供电公司 | 韩垓供电所 | 韩垓镇 | 韩垓 | 0000444575 | 韩垓 | 400 | 25 | 295 | 10kV韩北线 | 35kV韩垓变电站
梁山县供电公司 | 韩垓供电所 | 韩垓镇 | 菜徐 | 0000444574 | 菜徐 | 400 | 5 | 315 | 10kV韩北线 | 35kV韩垓变电站
梁山县供电公司 | 韩垓供电所 | 韩垓镇 | 雪垓 | 0000444214 | 雪垓 | 400 | 16.1 | 303.9 | 10kV韩南Ⅱ线 | 35kV韩垓变电站
梁山县供电公司 | 韩垓供电所 | 韩垓镇 | 前王内 | 0000444201 | 前王内 | 400 | 0 | 320 | 10kV开工线 | 35kV韩垓变电站
梁山县供电公司 | 韩垓供电所 | 韩垓镇 | 菜海 | 0000444194 | 菜海 | 200 | 14.71 | 145.29 | 10kV韩北线 | 35kV韩垓变电站
梁山县供电公司 | 韩垓供电所 | 韩垓镇 | 南村 | 0000444186 | 南村大队 | 475 | 22.9 | 357.1 | 10kV开直线 | 35kV韩垓变电站
梁山县供电公司 | 韩垓供电所 | 韩垓镇 | 北村 | 0000444185 | 北村 | 315 | 0 | 252 | 10kV开直线 | 35kV韩垓变电站
梁山县供电公司 | 韩垓供电所 | 韩垓镇 | 五里堡 | 0000443755 | 五里堡西北 | 315 | 106.045 | 145.955 | 10kV开直线 | 35kV韩垓变电站
梁山县供电公司 | 韩垓供电所 | 韩垓镇 | 韩垓南 | 0000443368 | 韩垓南 | 315 | 0 | 252 | 10kV韩南Ⅱ线 | 35kV韩垓变电站
梁山县供电公司 | 韩垓供电所 | 韩垓镇 | 翟庄 | 0000443284 | 翟庄 | 200 | 123.45 | 36.55 | 10kV韩北线 | 35kV韩垓变电站
梁山县供电公司 | 韩垓供电所 | 韩垓镇 | 五里堡 | 0000443280 | 五里堡西南 | 200 | 0 | 160 | 10kV开直线 | 35kV韩垓变电站
梁山县供电公司 | 韩垓供电所 | 韩垓镇 | 红庙 | 0000443258 | 红庙 | 200 | 0 | 160 | 10kV韩南Ⅱ线 | 35kV韩垓变电站
梁山县供电公司 | 韩垓供电所 | 韩垓镇 | 郑庄 | 0000443250 | 郑庄 | 200 | 123.22 | 36.78 | 10kV韩北线 | 35kV韩垓变电站
梁山县供电公司 | 韩垓供电所 | 韩垓镇 | 赵花园 | 0000442982 | 赵花园 | 200 | 0 | 160 | 10kV韩北线 | 35kV韩垓变电站
梁山县供电公司 | 韩垓供电所 | 韩垓镇 | 张庄 | 0000442946 | 张庄 | 200 | 75.8 | 84.2 | 10kV韩南Ⅱ线 | 35kV韩垓变电站
梁山县供电公司 | 韩垓供电所 | 韩垓镇 | 郭楼南 | 0000442876 | 郭楼南 | 200 | 0 | 160 | 10kV韩南Ⅱ线 | 35kV韩垓变电站
梁山县供电公司 | 韩垓供电所 | 韩垓镇 | 仲庄 | 0000442619 | 仲庄 | 160 | 0 | 128 | 10kV韩北线 | 35kV韩垓变电站
梁山县供电公司 | 韩垓供电所 | 韩垓镇 | 南村 | 0000442617 | 南村南 | 400 | 0 | 320 | 10kV开直线 | 35kV韩垓变电站
梁山县供电公司 | 韩垓供电所 | 韩垓镇 | 小屯 | 0000442612 | 小屯 | 200 | 15 | 145 | 10kV开工线 | 35kV韩垓变电站
梁山县供电公司 | 韩垓供电所 | 韩垓镇 | 郭仓 | 0000442557 | 郭仓 | 200 | 105.33 | 54.67 | 10kV韩北线 | 35kV韩垓变电站
梁山县供电公司 | 韩垓供电所 | 韩垓镇 | 高店 | 0000442551 | 高店2# | 315 | 88.575 | 163.425 | 10kV徐南线 | 110kV徐堂变电站
梁山县供电公司 | 韩垓供电所 | 韩垓镇 | 孙龙赵 | 0000441697 | 孙龙赵 | 200 | 23.24 | 136.76 | 10kV开工线 | 35kV韩垓变电站
梁山县供电公司 | 韩垓供电所 | 韩垓镇 | 李垓农 | 0000441694 | 李垓农 | 200 | 58.27 | 101.73 | 10kV韩北线 | 35kV韩垓变电站
梁山县供电公司 | 韩垓供电所 | 韩垓镇 | 李堂 | 0000441691 | 李堂大队 | 315 | 33.47 | 218.53 | 10kV韩南Ⅱ线 | 35kV韩垓变电站
梁山县供电公司 | 韩垓供电所 | 韩垓镇 | 大李庄 | 0000441423 | 大李庄 | 125 | 0 | 100 | 10kV韩北线 | 35kV韩垓变电站
梁山县供电公司 | 韩垓供电所 | 韩垓镇 | 马店 | 0000441418 | 马店 | 200 | 26.4 | 133.6 | 10kV韩南Ⅱ线 | 35kV韩垓变电站
梁山县供电公司 | 韩垓供电所 | 韩垓镇 | 后王 | 0000441388 | 后王 | 200 | 0 | 160 | 10kV开工线 | 35kV韩垓变电站
梁山县供电公司 | 韩垓供电所 | 韩垓镇 | 路集 | 0000440167 | 路集 | 200 | 0 | 160 | 10kV韩北线 | 35kV韩垓变电站
梁山县供电公司 | 韩垓供电所 | 韩垓镇 | 西马垓 | 0000439799 | 西马垓 | 400 | 65.84 | 254.16 | 10kV韩南Ⅱ线 | 35kV韩垓变电站
梁山县供电公司 | 韩垓供电所 | 韩垓镇 | 候王庄 | 0000439753 | 候王庄 | 400 | 139.255 | 180.745 | 10kV韩北线 | 35kV韩垓变电站
梁山县供电公司 | 韩垓供电所 | 韩垓镇 | 前关 | 0000439752 | 前关 | 315 | 4.5 | 247.5 | 10kV开工线 | 35kV韩垓变电站
梁山县供电公司 | 韩垓供电所 | 韩垓镇 | 五里堡 | 0000439742 | 五里堡东南 | 160 | 0 | 128 | 10kV开直线 | 35kV韩垓变电站
梁山县供电公司 | 韩垓供电所 | 韩垓镇 | 东村南 | 0000439740 | 东村南 | 400 | 41 | 279 | 10kV开直线 | 35kV韩垓变电站
梁山县供电公司 | 韩垓供电所 | 韩垓镇 | 开河乡刘口村 | 0000439715 | 开河乡刘口村 | 160 | 96.15 | 31.85 | 10kV开工线 | 35kV韩垓变电站
梁山县供电公司 | 韩垓供电所 | 韩垓镇 | 油南 | 0000439417 | 油南 | 200 | 42 | 118 | 10kV开工线 | 35kV韩垓变电站
梁山县供电公司 | 韩垓供电所 | 韩垓镇 | 后关 | 0000439414 | 后关 | 200 | 61.2 | 98.8 | 10kV开工线 | 35kV韩垓变电站
梁山县供电公司 | 韩垓供电所 | 韩垓镇 | 刘口村 | 0000439413 | 刘口村 | 160 | 38.45 | 89.55 | 10kV开工线 | 35kV韩垓变电站
梁山县供电公司 | 馆驿供电所 | 馆驿镇 | 小营 | 8149673 | 小营2号 | 200 | 24 | 136 | 10kV馆北线 | 35kV馆驿变电站
梁山县供电公司 | 馆驿供电所 | 馆驿镇 | 潘庄 | 800702699 | 潘庄2# | 400 | 148.235 | 171.765 | 10kV馆南线 | 35kV馆驿变电站
梁山县供电公司 | 馆驿供电所 | 馆驿镇 | 大营 | 800702681 | 大营2号 | 200 | 0 | 160 | 10kV馆北线 | 35kV馆驿变电站
梁山县供电公司 | 馆驿供电所 | 馆驿镇 | 贾庄村 | 7683581 | 贾庄村2# | 160 | 0 | 128 | 10kV王府集线 | 35kV馆驿变电站
梁山县供电公司 | 馆驿供电所 | 馆驿镇 | 大刘 | 46519923 | 大刘4# | 200 | 50.97 | 109.03 | 10kV王府集线 | 35kV馆驿变电站
梁山县供电公司 | 馆驿供电所 | 馆驿镇 | 乔庄 | 46513046 | 乔庄2号 | 200 | 0 | 160 | 10kV馆北线 | 35kV馆驿变电站
梁山县供电公司 | 馆驿供电所 | 馆驿镇 | 大营4号 | 46513045 | 大营4号 | 200 | 5.3 | 154.7 | 10kV馆北线 | 35kV馆驿变电站
梁山县供电公司 | 馆驿供电所 | 馆驿镇 | 馆驿村 | 4333461 | 馆驿村6# | 200 | 22.12 | 137.88 | 10kV馆东线 | 35kV馆驿变电站
梁山县供电公司 | 馆驿供电所 | 馆驿镇 | 馆驿村 | 4333460 | 馆驿村5# | 400 | 35.03 | 284.97 | 10kV馆东线 | 35kV馆驿变电站
梁山县供电公司 | 馆驿供电所 | 馆驿镇 | 南尚庄 | 4324704 | 南尚庄3# | 200 | 0 | 160 | 10kV王府集线 | 35kV馆驿变电站
梁山县供电公司 | 馆驿供电所 | 馆驿镇 | 元河村 | 4324701 | 元河村4# | 200 | 29.2 | 130.8 | 10kV王府集线 | 35kV馆驿变电站
梁山县供电公司 | 馆驿供电所 | 馆驿镇 | 元河村 | 4324694 | 元河村3# | 200 | 89.32 | 70.68 | 10kV王府集线 | 35kV馆驿变电站
梁山县供电公司 | 馆驿供电所 | 馆驿镇 | 10kV馆南线田庄村排灌台架变 | 4300360 | 10kV馆南线田庄村排灌台架变 | 100 | 0 | 80 | 10kV馆南线 | 35kV馆驿变电站
梁山县供电公司 | 馆驿供电所 | 馆驿镇 | 亓庄村 | 4265808 | 亓庄村2# | 200 | 0 | 160 | 10kV王府集线 | 35kV馆驿变电站
梁山县供电公司 | 馆驿供电所 | 馆驿镇 | 苏庄村 | 4265564 | 苏庄村2# | 200 | 67.78 | 92.22 | 10kV馆南线 | 35kV馆驿变电站
梁山县供电公司 | 馆驿供电所 | 馆驿镇 | 任庄村 | 4260531 | 任庄村2号 | 160 | 0 | 128 | 10kV馆北线 | 35kV馆驿变电站
梁山县供电公司 | 馆驿供电所 | 馆驿镇 | 西靳口 | 4246653 | 西靳口3# | 200 | 68.67 | 91.33 | 10kV馆南线 | 35kV馆驿变电站
梁山县供电公司 | 馆驿供电所 | 馆驿镇 | 武庄村 | 4234143 | 武庄村3# | 100 | 0 | 80 | 10kV王府集线 | 35kV馆驿变电站
梁山县供电公司 | 馆驿供电所 | 馆驿镇 | 北李庄 | 4234140 | 北李庄2# | 160 | 0 | 128 | 10kV馆东线 | 35kV馆驿变电站
梁山县供电公司 | 馆驿供电所 | 馆驿镇 | 馆驿村 | 4234139 | 馆驿村4# | 400 | 25 | 295 | 10kV馆东线 | 35kV馆驿变电站
梁山县供电公司 | 馆驿供电所 | 馆驿镇 | 张桥村 | 4224674 | 张桥村4# | 200 | 134.79 | 25.21 | 10kV王府集线 | 35kV馆驿变电站
梁山县供电公司 | 馆驿供电所 | 馆驿镇 | 北王庄 | 4206482 | 北王庄2号 | 200 | 0 | 160 | 10kV馆北线 | 35kV馆驿变电站
梁山县供电公司 | 馆驿供电所 | 馆驿镇 | 东郝村 | 4195787 | 东郝村2# | 160 | 18.8 | 109.2 | 10kV馆南线 | 35kV馆驿变电站
梁山县供电公司 | 馆驿供电所 | 馆驿镇 | 高庄 | 4188330 | 高庄2# | 200 | 165.725 | -5.725 | 10kV王府集线 | 35kV馆驿变电站
梁山县供电公司 | 馆驿供电所 | 馆驿镇 | 后林村 | 4180143 | 后林村3# | 400 | 33 | 287 | 10kV馆南线 | 35kV馆驿变电站
梁山县供电公司 | 馆驿供电所 | 馆驿镇 | 西田店 | 4178283 | 西田店2号 | 200 | 52.32 | 107.68 | 10kV馆北线 | 35kV馆驿变电站
梁山县供电公司 | 馆驿供电所 | 馆驿镇 | 候集 | 4171408 | 候集2# | 200 | 21.8 | 138.2 | 10kV王府集线 | 35kV馆驿变电站
梁山县供电公司 | 馆驿供电所 | 馆驿镇 | 张桥 | 4169408 | 张桥3# | 315 | 124.9 | 127.1 | 10kV王府集线 | 35kV馆驿变电站
梁山县供电公司 | 馆驿供电所 | 馆驿镇 | 东丁村 | 4169404 | 东丁村2# | 200 | 49.02 | 110.98 | 10kV馆南线 | 35kV馆驿变电站
梁山县供电公司 | 馆驿供电所 | 馆驿镇 | 武庄 | 4144664 | 武庄2 | 315 | 149.48 | 102.52 | 10kV王府集线 | 35kV馆驿变电站
梁山县供电公司 | 馆驿供电所 | 馆驿镇 | 元河 | 4144618 | 元河2# | 100 | 20 | 60 | 10kV王府集线 | 35kV馆驿变电站
梁山县供电公司 | 馆驿供电所 | 馆驿镇 | 大刘 | 4144615 | 大刘2# | 160 | 35.15 | 92.85 | 10kV王府集线 | 35kV馆驿变电站
梁山县供电公司 | 馆驿供电所 | 馆驿镇 | 馆驿村 | 4144581 | 馆驿村2# | 315 | 130.685 | 121.315 | 10kV馆东线 | 35kV馆驿变电站
梁山县供电公司 | 馆驿供电所 | 馆驿镇 | 王府集村 | 4144575 | 王府集村2# | 315 | 42.935 | 209.065 | 10kV王府集线 | 35kV馆驿变电站
梁山县供电公司 | 馆驿供电所 | 馆驿镇 | 大刘村 | 4144107 | 大刘村3# | 315 | 53.5 | 198.5 | 10kV王府集线 | 35kV馆驿变电站
梁山县供电公司 | 馆驿供电所 | 馆驿镇 | 西红庙 | 4143862 | 西红庙2号 | 200 | 67.14 | 92.86 | 10kV馆北线 | 35kV馆驿变电站
梁山县供电公司 | 馆驿供电所 | 馆驿镇 | 王府集村 | 4133877 | 王府集村3# | 200 | 28 | 132 | 10kV王府集线 | 35kV馆驿变电站
梁山县供电公司 | 馆驿供电所 | 馆驿镇 | 馆驿村 | 4133876 | 馆驿村3# | 400 | 77.54 | 242.46 | 10kV馆东线 | 35kV馆驿变电站
梁山县供电公司 | 馆驿供电所 | 馆驿镇 | 东红庙 | 4133186 | 东红庙2号 | 200 | 230.53 | -70.53 | 10kV馆北线 | 35kV馆驿变电站
梁山县供电公司 | 馆驿供电所 | 馆驿镇 | 大营3号 | 4106634 | 大营3号 | 200 | 57.47 | 102.53 | 10kV馆北线 | 35kV馆驿变电站
梁山县供电公司 | 馆驿供电所 | 馆驿镇 | 西王庄 | 4100064 | 西王庄2# | 200 | 139.66 | 20.34 | 10kV王府集线 | 35kV馆驿变电站
梁山县供电公司 | 馆驿供电所 | 馆驿镇 | 王仲口村 | 4100061 | 王仲口村2号 | 200 | 20.6 | 139.4 | 10kV馆北线 | 35kV馆驿变电站
梁山县供电公司 | 馆驿供电所 | 馆驿镇 | 东侯庄 | 4087713 | 东侯庄2# | 200 | 43.1 | 116.9 | 10kV馆南线 | 35kV馆驿变电站
梁山县供电公司 | 馆驿供电所 | 馆驿镇 | 东红庙 | 177482810 | 东红庙3号 | 200 | 0 | 160 | 10kV馆北线 | 35kV馆驿变电站
梁山县供电公司 | 馆驿供电所 | 馆驿镇 | 高庄 | 176921413 | 高庄4号 | 200 | 0 | 160 | 10kV王府集线 | 35kV馆驿变电站
梁山县供电公司 | 馆驿供电所 | 馆驿镇 | 馆驿村 | 169690215 | 馆驿村8# | 400 | 0 | 320 | 10kV馆东线 | 35kV馆驿变电站
梁山县供电公司 | 馆驿供电所 | 馆驿镇 | 靳口北 | 167280352 | 靳口北2# | 200 | 48.1 | 111.9 | 10kV馆南线 | 35kV馆驿变电站
梁山县供电公司 | 馆驿供电所 | 馆驿镇 | 小营 | 167280295 | 小营3号 | 160 | 39.81 | 88.19 | 10kV馆北线 | 35kV馆驿变电站
梁山县供电公司 | 馆驿供电所 | 馆驿镇 | 红星社区 | 165532764 | 红星社区2# | 1000 | 201.65 | 598.35 | 10kV王府集线 | 35kV馆驿变电站
梁山县供电公司 | 馆驿供电所 | 馆驿镇 | 红星社区 | 165532694 | 红星社区1# | 1000 | 0 | 800 | 10kV王府集线 | 35kV馆驿变电站
梁山县供电公司 | 馆驿供电所 | 馆驿镇 | 馆驿任楼 | 162800711 | 馆驿任楼2# | 400 | 18.3 | 301.7 | 10kV王府集线 | 35kV馆驿变电站
梁山县供电公司 | 馆驿供电所 | 馆驿镇 | 东靳口 | 162727167 | 东靳口3# | 400 | 48.885 | 271.115 | 10kV馆南线 | 35kV馆驿变电站
梁山县供电公司 | 馆驿供电所 | 馆驿镇 | 东靳口 | 162727066 | 东靳口2# | 400 | 63.6 | 256.4 | 10kV馆南线 | 35kV馆驿变电站
梁山县供电公司 | 馆驿供电所 | 馆驿镇 | 东郝村 | 160508890 | 东郝村3# | 200 | 0 | 160 | 10kV馆南线 | 35kV馆驿变电站
梁山县供电公司 | 馆驿供电所 | 馆驿镇 | 亓庄社区 | 160111264 | 亓庄社区供暖配电变压器 | 630 | 0 | 504 | 10kV王府集线 | 35kV馆驿变电站
梁山县供电公司 | 馆驿供电所 | 馆驿镇 | 菜园 | 158970107 | 菜园村3# | 400 | 34 | 286 | 10kV馆南线 | 35kV馆驿变电站
梁山县供电公司 | 馆驿供电所 | 馆驿镇 | 张桥村 | 158752289 | 张桥村5# | 400 | 153.99 | 166.01 | 10kV王府集线 | 35kV馆驿变电站
梁山县供电公司 | 馆驿供电所 | 馆驿镇 | 王仲口村 | 158543126 | 王仲口村4号 | 200 | 36.5 | 123.5 | 10kV馆北线 | 35kV馆驿变电站
梁山县供电公司 | 馆驿供电所 | 馆驿镇 | 王仲口村 | 158542907 | 王仲口村3号 | 200 | 31.5 | 128.5 | 10kV馆北线 | 35kV馆驿变电站
梁山县供电公司 | 馆驿供电所 | 馆驿镇 | 元河村 | 158328271 | 元河村5# | 200 | 64.5 | 95.5 | 10kV王府集线 | 35kV馆驿变电站
梁山县供电公司 | 馆驿供电所 | 馆驿镇 | 北张庄 | 158327786 | 北张庄2号 | 200 | 0 | 160 | 10kV馆北线 | 35kV馆驿变电站
梁山县供电公司 | 馆驿供电所 | 馆驿镇 | 红星村 | 158305845 | 红星村2# | 200 | 0 | 160 | 10kV王府集线 | 35kV馆驿变电站
梁山县供电公司 | 馆驿供电所 | 馆驿镇 | 高庄村 | 158191604 | 高庄村3# | 400 | 67.35 | 252.65 | 10kV王府集线 | 35kV馆驿变电站
梁山县供电公司 | 馆驿供电所 | 馆驿镇 | 姚庄村 | 158142609 | 姚庄村2# | 200 | 60.18 | 99.82 | 10kV王府集线 | 35kV馆驿变电站
梁山县供电公司 | 馆驿供电所 | 馆驿镇 | 馆驿村 | 157680004 | 馆驿村7# | 200 | 50.25 | 109.75 | 10kV馆东线 | 35kV馆驿变电站
梁山县供电公司 | 馆驿供电所 | 馆驿镇 | 北李庄 | 157664353 | 北李庄3# | 200 | 43.725 | 116.275 | 10kV馆东线 | 35kV馆驿变电站
梁山县供电公司 | 馆驿供电所 | 馆驿镇 | 北王庄 | 157069509 | 北王庄3号 | 200 | 0 | 160 | 10kV馆北线 | 35kV馆驿变电站
梁山县供电公司 | 馆驿供电所 | 馆驿镇 | 井庄 | 157038372 | 井庄2# | 400 | 233.34 | 86.66 | 10kV馆南线 | 35kV馆驿变电站
梁山县供电公司 | 馆驿供电所 | 馆驿镇 | 东田店 | 157034157 | 东田店3号 | 200 | 199.105 | -39.105 | 10kV馆北线 | 35kV馆驿变电站
梁山县供电公司 | 馆驿供电所 | 馆驿镇 | 西田店 | 157028186 | 西田店3号 | 200 | 26 | 134 | 10kV馆北线 | 35kV馆驿变电站
梁山县供电公司 | 馆驿供电所 | 馆驿镇 | 戚村 | 157019257 | 戚村2# | 200 | 0 | 160 | 10kV馆东线 | 35kV馆驿变电站
梁山县供电公司 | 馆驿供电所 | 馆驿镇 | 西靳口 | 157018981 | 西靳口4# | 200 | 49.05 | 110.95 | 10kV馆南线 | 35kV馆驿变电站
梁山县供电公司 | 馆驿供电所 | 馆驿镇 | 徐楼 | 157017810 | 徐楼2号 | 200 | 67 | 93 | 10kV馆北线 | 35kV馆驿变电站
梁山县供电公司 | 馆驿供电所 | 馆驿镇 | 西张庄 | 157017806 | 西张庄2# | 200 | 217.86 | -57.86 | 10kV王府集线 | 35kV馆驿变电站
梁山县供电公司 | 馆驿供电所 | 馆驿镇 | 侯集 | 157017800 | 侯集3# | 200 | 35 | 125 | 10kV王府集线 | 35kV馆驿变电站
梁山县供电公司 | 馆驿供电所 | 馆驿镇 | 蒋庄 | 157017798 | 蒋庄2# | 200 | 13.65 | 146.35 | 10kV王府集线 | 35kV馆驿变电站
梁山县供电公司 | 馆驿供电所 | 馆驿镇 | 西王庄 | 157017793 | 西王庄3# | 200 | 69.3 | 90.7 | 10kV王府集线 | 35kV馆驿变电站
梁山县供电公司 | 馆驿供电所 | 馆驿镇 | 南尚庄 | 156364277 | 南尚庄4# | 200 | 13.5 | 146.5 | 10kV王府集线 | 35kV馆驿变电站
梁山县供电公司 | 馆驿供电所 | 馆驿镇 | 王思口 | 155407272 | 王思口2号 | 200 | 0 | 160 | 10kV馆北线 | 35kV馆驿变电站
梁山县供电公司 | 馆驿供电所 | 馆驿镇 | 西侯庄 | 154738193 | 西侯庄2# | 200 | 0 | 160 | 10kV王府集线 | 35kV馆驿变电站
梁山县供电公司 | 馆驿供电所 | 馆驿镇 | 馆驿任庄 | 154734906 | 馆驿任庄3号 | 200 | 72.75 | 87.25 | 10kV馆北线 | 35kV馆驿变电站
梁山县供电公司 | 馆驿供电所 | 馆驿镇 | 东尚庄 | 147338696 | 东尚庄2# | 200 | 0 | 160 | 10kV馆南线 | 35kV馆驿变电站
梁山县供电公司 | 馆驿供电所 | 馆驿镇 | 武庄 | 147325714 | 武庄4# | 200 | 0 | 160 | 10kV王府集线 | 35kV馆驿变电站
梁山县供电公司 | 馆驿供电所 | 馆驿镇 | 西郝 | 130418036 | 西郝2# | 200 | 87.46 | 72.54 | 10kV馆南线 | 35kV馆驿变电站
梁山县供电公司 | 馆驿供电所 | 馆驿镇 | 南李庄 | 130417169 | 南李庄2# | 200 | 0 | 160 | 10kV馆南线 | 35kV馆驿变电站
梁山县供电公司 | 馆驿供电所 | 馆驿镇 | 轩庄 | 124032439 | 轩庄2# | 200 | 64.28 | 95.72 | 10kV馆南线 | 35kV馆驿变电站
梁山县供电公司 | 馆驿供电所 | 馆驿镇 | 东丁 | 117044896 | 东丁3# | 200 | 28.08 | 131.92 | 10kV馆南线 | 35kV馆驿变电站
梁山县供电公司 | 馆驿供电所 | 馆驿镇 | 西丁 | 115100450 | 西丁4# | 200 | 170.27 | -10.27 | 10kV王府集线 | 35kV馆驿变电站
梁山县供电公司 | 馆驿供电所 | 馆驿镇 | 西丁 | 115091683 | 西丁3# | 200 | 17 | 143 | 10kV王府集线 | 35kV馆驿变电站
梁山县供电公司 | 馆驿供电所 | 馆驿镇 | 菜园 | 113293794 | 菜园2# | 100 | 10.3 | 69.7 | 10kV馆南线 | 35kV馆驿变电站
梁山县供电公司 | 馆驿供电所 | 馆驿镇 | 西靳口 | 0000938486 | 西靳口2# | 200 | 0 | 160 | 10kV馆南线 | 35kV馆驿变电站
梁山县供电公司 | 馆驿供电所 | 馆驿镇 | 南尚庄 | 0000938485 | 南尚庄2# | 200 | 232.15 | -72.15 | 10kV王府集线 | 35kV馆驿变电站
梁山县供电公司 | 馆驿供电所 | 馆驿镇 | 王庄 | 0000457694 | 王庄 | 315 | 0 | 252 | 10kV馆北线 | 35kV馆驿变电站
梁山县供电公司 | 馆驿供电所 | 馆驿镇 | 高庄 | 0000457571 | 高庄 | 315 | 81.315 | 170.685 | 10kV王府集线 | 35kV馆驿变电站
梁山县供电公司 | 馆驿供电所 | 馆驿镇 | 潘庄 | 0000457500 | 潘庄 | 200 | 162.98 | -2.98 | 10kV馆南线 | 35kV馆驿变电站
梁山县供电公司 | 馆驿供电所 | 馆驿镇 | 南刘庄 | 0000457499 | 南刘庄 | 400 | 0 | 320 | 10kV馆南线 | 35kV馆驿变电站
梁山县供电公司 | 馆驿供电所 | 馆驿镇 | 毛庄村 | 0000457310 | 毛庄村 | 160 | 0 | 128 | 10kV馆南线 | 35kV馆驿变电站
梁山县供电公司 | 馆驿供电所 | 馆驿镇 | 田庄 | 0000457134 | 田庄 | 160 | 0 | 128 | 10kV馆南线 | 35kV馆驿变电站
梁山县供电公司 | 馆驿供电所 | 馆驿镇 | 西田店 | 0000456976 | 西田店 | 200 | 0 | 160 | 10kV馆北线 | 35kV馆驿变电站
梁山县供电公司 | 馆驿供电所 | 馆驿镇 | 张桥 | 0000456975 | 张桥 | 400 | 165.33 | 154.67 | 10kV王府集线 | 35kV馆驿变电站
梁山县供电公司 | 馆驿供电所 | 馆驿镇 | 南李庄 | 0000456806 | 南李庄 | 200 | 130.37 | 29.63 | 10kV馆南线 | 35kV馆驿变电站
梁山县供电公司 | 馆驿供电所 | 馆驿镇 | 蒋庄 | 0000456798 | 蒋庄 | 315 | 43.05 | 208.95 | 10kV王府集线 | 35kV馆驿变电站
梁山县供电公司 | 馆驿供电所 | 馆驿镇 | 曹园 | 0000456732 | 曹园 | 200 | 41.17 | 118.83 | 10kV馆南线 | 35kV馆驿变电站
梁山县供电公司 | 馆驿供电所 | 馆驿镇 | 东尚庄村 | 0000456724 | 东尚庄村 | 250 | 33.48 | 166.52 | 10kV馆南线 | 35kV馆驿变电站
梁山县供电公司 | 馆驿供电所 | 馆驿镇 | 东田店村 | 0000456718 | 东田店村 | 315 | 147.92 | 104.08 | 10kV馆北线 | 35kV馆驿变电站
梁山县供电公司 | 馆驿供电所 | 馆驿镇 | 后林 | 0000456717 | 后林 | 315 | 20.4 | 231.6 | 10kV馆南线 | 35kV馆驿变电站
梁山县供电公司 | 馆驿供电所 | 馆驿镇 | 轩庄 | 0000445297 | 轩庄 | 200 | 93.66 | 66.34 | 10kV馆南线 | 35kV馆驿变电站
梁山县供电公司 | 馆驿供电所 | 馆驿镇 | 小营 | 0000445296 | 小营 | 400 | 0 | 320 | 10kV馆北线 | 35kV馆驿变电站
梁山县供电公司 | 馆驿供电所 | 馆驿镇 | 徐楼 | 0000445293 | 徐楼 | 200 | 25.2 | 134.8 | 10kV馆北线 | 35kV馆驿变电站
梁山县供电公司 | 馆驿供电所 | 馆驿镇 | 乔庄 | 0000445291 | 乔庄 | 160 | 42.51 | 85.49 | 10kV馆北线 | 35kV馆驿变电站
梁山县供电公司 | 馆驿供电所 | 馆驿镇 | 李庄 | 0000444957 | 李庄 | 400 | 279.82 | 40.18 | 10kV王府集线 | 35kV馆驿变电站
梁山县供电公司 | 馆驿供电所 | 馆驿镇 | 西北楼 | 0000444615 | 西北楼 | 200 | 161.56 | -1.56 | 10kV王府集线 | 35kV馆驿变电站
梁山县供电公司 | 馆驿供电所 | 馆驿镇 | 张庄 | 0000444613 | 张庄 | 250 | 10 | 190 | 10kV馆北线 | 35kV馆驿变电站
梁山县供电公司 | 馆驿供电所 | 馆驿镇 | 王思口村 | 0000444612 | 王思口村 | 400 | 38.78 | 281.22 | 10kV馆北线 | 35kV馆驿变电站
梁山县供电公司 | 馆驿供电所 | 馆驿镇 | 西张庄村 | 0000444272 | 西张庄村 | 200 | 40.65 | 119.35 | 10kV王府集线 | 35kV馆驿变电站
梁山县供电公司 | 馆驿供电所 | 馆驿镇 | 唐楼 | 0000443866 | 唐楼 | 200 | 0 | 160 | 10kV王府集线 | 35kV馆驿变电站
梁山县供电公司 | 馆驿供电所 | 馆驿镇 | 西王庄村 | 0000443864 | 西王庄村 | 100 | 21.9 | 58.1 | 10kV王府集线 | 35kV馆驿变电站
梁山县供电公司 | 馆驿供电所 | 馆驿镇 | 东侯 | 0000443728 | 东侯 | 200 | 52.2 | 107.8 | 10kV馆南线 | 35kV馆驿变电站
梁山县供电公司 | 馆驿供电所 | 馆驿镇 | 西靳口 | 0000443726 | 西靳口 | 315 | 101.73 | 150.27 | 10kV馆南线 | 35kV馆驿变电站
梁山县供电公司 | 馆驿供电所 | 馆驿镇 | 菜园 | 0000443725 | 菜园村 | 200 | 0 | 160 | 10kV馆南线 | 35kV馆驿变电站
梁山县供电公司 | 馆驿供电所 | 馆驿镇 | 何庄 | 0000443724 | 何庄 | 200 | 28.86 | 131.14 | 10kV馆东线 | 35kV馆驿变电站
梁山县供电公司 | 馆驿供电所 | 馆驿镇 | 任庄 | 0000443682 | 任庄 | 160 | 117.33 | 10.67 | 10kV馆北线 | 35kV馆驿变电站
梁山县供电公司 | 馆驿供电所 | 馆驿镇 | 王府集村 | 0000443679 | 王府集村 | 400 | 232.41 | 87.59 | 10kV王府集线 | 35kV馆驿变电站
梁山县供电公司 | 馆驿供电所 | 馆驿镇 | 毕庄 | 0000443677 | 毕庄 | 400 | 63 | 257 | 10kV王府集线 | 35kV馆驿变电站
梁山县供电公司 | 馆驿供电所 | 馆驿镇 | 西丁 | 0000443264 | 西丁 | 200 | 195.405 | -35.405 | 10kV王府集线 | 35kV馆驿变电站
梁山县供电公司 | 馆驿供电所 | 馆驿镇 | 戚村 | 0000443262 | 戚村 | 200 | 0 | 160 | 10kV馆东线 | 35kV馆驿变电站
梁山县供电公司 | 馆驿供电所 | 馆驿镇 | 侯集 | 0000443053 | 侯集 | 200 | 139.86 | 20.14 | 10kV王府集线 | 35kV馆驿变电站
梁山县供电公司 | 馆驿供电所 | 馆驿镇 | 馆驿村 | 0000443052 | 馆驿村 | 315 | 83.79 | 168.21 | 10kV馆东线 | 35kV馆驿变电站
梁山县供电公司 | 馆驿供电所 | 馆驿镇 | 西红庙村 | 0000443019 | 西红庙村 | 200 | 0 | 160 | 10kV馆北线 | 35kV馆驿变电站
梁山县供电公司 | 馆驿供电所 | 馆驿镇 | 馆驿后林 | 0000442908 | 馆驿后林 | 160 | 24.1 | 103.9 | 10kV馆南线 | 35kV馆驿变电站
梁山县供电公司 | 馆驿供电所 | 馆驿镇 | 西郝 | 0000442448 | 西郝 | 160 | 0 | 128 | 10kV馆南线 | 35kV馆驿变电站
梁山县供电公司 | 馆驿供电所 | 馆驿镇 | 大营 | 0000442443 | 大营 | 200 | 39.6 | 120.4 | 10kV馆北线 | 35kV馆驿变电站
梁山县供电公司 | 馆驿供电所 | 馆驿镇 | 西丁村内 | 0000442440 | 西丁村内 | 200 | 0 | 160 | 10kV王府集线 | 35kV馆驿变电站
梁山县供电公司 | 馆驿供电所 | 馆驿镇 | 北李庄 | 0000442437 | 北李庄 | 200 | 74.135 | 85.865 | 10kV馆东线 | 35kV馆驿变电站
梁山县供电公司 | 馆驿供电所 | 馆驿镇 | 东丁 | 0000442110 | 东丁 | 160 | 5 | 123 | 10kV馆南线 | 35kV馆驿变电站
梁山县供电公司 | 馆驿供电所 | 馆驿镇 | 靳口北 | 0000442107 | 靳口北 | 200 | 35.4 | 124.6 | 10kV馆南线 | 35kV馆驿变电站
梁山县供电公司 | 馆驿供电所 | 馆驿镇 | 师庄 | 0000442089 | 师庄 | 400 | 32.62 | 287.38 | 10kV王府集线 | 35kV馆驿变电站
梁山县供电公司 | 馆驿供电所 | 馆驿镇 | 元河村 | 0000442088 | 元河村 | 160 | 36.825 | 91.175 | 10kV王府集线 | 35kV馆驿变电站
梁山县供电公司 | 馆驿供电所 | 馆驿镇 | 尚庄 | 0000441780 | 尚庄 | 200 | 0 | 160 | 10kV王府集线 | 35kV馆驿变电站
梁山县供电公司 | 馆驿供电所 | 馆驿镇 | 井庄 | 0000441761 | 井庄 | 200 | 90.925 | 69.075 | 10kV馆南线 | 35kV馆驿变电站
梁山县供电公司 | 馆驿供电所 | 馆驿镇 | 滑庄村 | 0000441746 | 滑庄村 | 200 | 11 | 149 | 10kV馆北线 | 35kV馆驿变电站
梁山县供电公司 | 馆驿供电所 | 馆驿镇 | 任楼 | 0000441745 | 任楼 | 250 | 0 | 200 | 10kV王府集线 | 35kV馆驿变电站
梁山县供电公司 | 馆驿供电所 | 馆驿镇 | 西侯 | 0000441744 | 西侯 | 200 | 179.72 | -19.72 | 10kV王府集线 | 35kV馆驿变电站
梁山县供电公司 | 馆驿供电所 | 馆驿镇 | 王仲口 | 0000440618 | 王仲口 | 160 | 10.3 | 117.7 | 10kV馆北线 | 35kV馆驿变电站
梁山县供电公司 | 馆驿供电所 | 馆驿镇 | 东郝村 | 0000440616 | 东郝村 | 200 | 19.19 | 140.81 | 10kV馆南线 | 35kV馆驿变电站
梁山县供电公司 | 馆驿供电所 | 馆驿镇 | 丁庄 | 0000440585 | 丁庄 | 160 | 119.22 | 8.78 | 10kV馆东线 | 35kV馆驿变电站
梁山县供电公司 | 馆驿供电所 | 馆驿镇 | 苏庄村 | 0000440578 | 苏庄村 | 200 | 0 | 160 | 10kV馆南线 | 35kV馆驿变电站
梁山县供电公司 | 馆驿供电所 | 馆驿镇 | 邓庄 | 0000440574 | 邓庄 | 160 | 0 | 128 | 10kV王府集线 | 35kV馆驿变电站
梁山县供电公司 | 馆驿供电所 | 馆驿镇 | 东靳口 | 0000440557 | 东靳口 | 400 | 167.3 | 152.7 | 10kV馆南线 | 35kV馆驿变电站
梁山县供电公司 | 馆驿供电所 | 馆驿镇 | 姚庄 | 0000440548 | 姚庄 | 400 | 88.895 | 231.105 | 10kV王府集线 | 35kV馆驿变电站
梁山县供电公司 | 馆驿供电所 | 馆驿镇 | 东田店 | 0000440145 | 东田店2号 | 250 | 80.89 | 119.11 | 10kV馆北线 | 35kV馆驿变电站
梁山县供电公司 | 馆驿供电所 | 馆驿镇 | 武庄 | 0000439827 | 武庄 | 200 | 170.02 | -10.02 | 10kV王府集线 | 35kV馆驿变电站
梁山县供电公司 | 馆驿供电所 | 馆驿镇 | 东红庙 | 0000439723 | 东红庙 | 400 | 241.87 | 78.13 | 10kV馆北线 | 35kV馆驿变电站 | 0 | 7145.635 | 20000+20000 | 负荷已出现倒送情况
梁山县供电公司 | 馆驿供电所 | 馆驿镇 | 辛庄 | 0000439516 | 辛庄 | 200 | 14 | 146 | 10kV馆北线 | 35kV馆驿变电站
梁山县供电公司 | 馆驿供电所 | 馆驿镇 | 李村 | 0000439512 | 李村 | 200 | 101.855 | 58.145 | 10kV馆东线 | 35kV馆驿变电站
梁山县供电公司 | 馆驿供电所 | 馆驿镇 | 大刘村 | 0000439471 | 大刘村 | 160 | 88.545 | 39.455 | 10kV王府集线 | 35kV馆驿变电站
梁山县供电公司 | 馆驿供电所 | 馆驿镇 | 刘庄 | 0000439470 | 刘庄 | 200 | 53.97 | 106.03 | 10kV王府集线 | 35kV馆驿变电站
梁山县供电公司 | 馆驿供电所 | 馆驿镇 | 亓庄 | 0000439469 | 亓庄 | 200 | 0 | 160 | 10kV王府集线 | 35kV馆驿变电站
梁山县供电公司 | 馆驿供电所 | 馆驿镇 | 贾庄 | 0000439467 | 贾庄 | 200 | 0 | 160 | 10kV王府集线 | 35kV馆驿变电站
梁山县供电公司 | 馆驿供电所 | 馆驿镇 | 张桥村西 | 0000439352 | 张桥村西2# | 200 | 21.6 | 138.4 | 10kV王府集线 | 35kV馆驿变电站
梁山县供电公司 | 大路口供电所 | 大路口乡 | 双庙 | 8150980 | 双庙3# | 200 | 0 | 160 | 10kV徐桥线 | 35kV大路口变电站
梁山县供电公司 | 大路口供电所 | 大路口乡 | 大路口 | 800702521 | 大路口3# | 315 | 18.18 | 233.82 | 10kV大路口线 | 35kV大路口变电站
梁山县供电公司 | 大路口供电所 | 大路口乡 | 李文斗 | 800702468 | 李文斗2# | 200 | 43.3 | 116.7 | 10kV馆里北Ⅰ线 | 110kV梁西变电站
梁山县供电公司 | 大路口供电所 | 大路口乡 | 穆桥 | 62080932 | 穆桥2# | 200 | 124.8 | 35.2 | 10kV寿张集西线 | 35kV大路口变电站
梁山县供电公司 | 大路口供电所 | 大路口乡 | 任楼 | 46500745 | 任楼2# | 200 | 0 | 160 | 10kV徐桥线 | 35kV大路口变电站
梁山县供电公司 | 大路口供电所 | 大路口乡 | 徐坊 | 4336344 | 徐坊4# | 200 | 0 | 160 | 10kV寿张集西线 | 35kV大路口变电站
梁山县供电公司 | 大路口供电所 | 大路口乡 | 李集 | 4334139 | 李集3# | 200 | 126.8 | 33.2 | 10kV寿张集东Ⅱ线 | 110kV梁西变电站
梁山县供电公司 | 大路口供电所 | 大路口乡 | 10kV寿张集东线戚楼排灌2号台架变 | 4306751 | 10kV寿张集东线戚楼排灌2号台架变 | 50 | 0 | 40 | 10kV寿张集西线 | 35kV大路口变电站
梁山县供电公司 | 大路口供电所 | 大路口乡 | 10kV寿张集西线徐楼3号台架变 | 4306745 | 10kV寿张集西线徐楼3号台架变 | 100 | 0 | 80 | 10kV寿张集西线 | 35kV大路口变电站
梁山县供电公司 | 大路口供电所 | 大路口乡 | 10kV寿张集西线徐楼2号台架变 | 4306739 | 10kV寿张集西线徐楼2号台架变 | 100 | 0 | 80 | 10kV寿张集西线 | 35kV大路口变电站
梁山县供电公司 | 大路口供电所 | 大路口乡 | 10kV寿张集西线徐楼1号台架变 | 4306736 | 10kV寿张集西线徐楼1号台架变 | 200 | 0 | 160 | 10kV寿张集西线 | 35kV大路口变电站
梁山县供电公司 | 大路口供电所 | 大路口乡 | 10kV寿张集西线徐坊排灌台架变 | 4306728 | 10kV寿张集西线徐坊排灌台架变 | 100 | 0 | 80 | 10kV寿张集西线 | 35kV大路口变电站
梁山县供电公司 | 大路口供电所 | 大路口乡 | 10kV寿张集西线郭楼村排灌2号台架变 | 4306719 | 10kV寿张集西线郭楼村排灌2号台架变 | 200 | 0 | 160 | 10kV寿张集西线 | 35kV大路口变电站
梁山县供电公司 | 大路口供电所 | 大路口乡 | 10kV寿张集西线郭楼村排灌1号台架变 | 4306708 | 10kV寿张集西线郭楼村排灌1号台架变 | 100 | 0 | 80 | 10kV寿张集西线 | 35kV大路口变电站
梁山县供电公司 | 大路口供电所 | 大路口乡 | 10kV寿张集东线寿张集村排灌2号台架变 | 4306701 | 10kV寿张集东线寿张集村排灌2号台架变 | 100 | 0 | 80 | 10kV寿张集东线 | 110kV梁西变电站
梁山县供电公司 | 大路口供电所 | 大路口乡 | 10kV寿张集东线寿张集村排灌1号台架变 | 4306685 | 10kV寿张集东线寿张集村排灌1号台架变 | 100 | 0 | 80 | 10kV寿张集东线 | 110kV梁西变电站
梁山县供电公司 | 大路口供电所 | 大路口乡 | 翟楼 | 4298849 | 翟楼2# | 200 | 5 | 155 | 10kV徐桥线 | 35kV大路口变电站
梁山县供电公司 | 大路口供电所 | 大路口乡 | 袁那里 | 4298842 | 袁那里2# | 200 | 192.04 | -32.04 | 10kV大路口线 | 35kV大路口变电站
梁山县供电公司 | 大路口供电所 | 大路口乡 | 10kV大路口线东姜村排灌台架变 | 4298804 | 10kV大路口线东姜村排灌台架变 | 100 | 0 | 80 | 10kV大路口线 | 35kV大路口变电站
梁山县供电公司 | 大路口供电所 | 大路口乡 | 孔那里 | 4282105 | 孔那里2# | 200 | 0 | 160 | 10kV黄河段线 | 35kV大路口变电站
梁山县供电公司 | 大路口供电所 | 大路口乡 | 清堂李 | 4255498 | 清堂李3# | 400 | 0 | 320 | 10kV湖区线 | 35kV大路口变电站
梁山县供电公司 | 大路口供电所 | 大路口乡 | 西博 | 4249256 | 西博3# | 200 | 57.225 | 102.775 | 10kV湖区线 | 35kV大路口变电站
梁山县供电公司 | 大路口供电所 | 大路口乡 | 徐楼 | 4243626 | 徐楼6# | 200 | 165.31 | -5.31 | 10kV寿张集西线 | 35kV大路口变电站
梁山县供电公司 | 大路口供电所 | 大路口乡 | 西乔 | 4236911 | 西乔2# | 200 | 205.145 | -45.145 | 10kV黄河段线 | 35kV大路口变电站
梁山县供电公司 | 大路口供电所 | 大路口乡 | 寿张集东台区 | 4228653 | 寿张集东3#台区 | 200 | 238.805 | -78.805 | 10kV寿张集东线 | 110kV梁西变电站
梁山县供电公司 | 大路口供电所 | 大路口乡 | 寿张集西 | 4228337 | 寿张集西2# | 200 | 72 | 88 | 10kV寿张集西线 | 35kV大路口变电站
梁山县供电公司 | 大路口供电所 | 大路口乡 | 四合兴 | 4227049 | 四合兴4# | 200 | 30.485 | 129.515 | 10kV寿张集东Ⅱ线 | 110kV梁西变电站
梁山县供电公司 | 大路口供电所 | 大路口乡 | 大路口 | 4226881 | 大路口4# | 200 | 0 | 160 | 10kV大路口线 | 35kV大路口变电站
梁山县供电公司 | 大路口供电所 | 大路口乡 | 徐楼 | 4218038 | 徐楼5# | 400 | 0 | 320 | 10kV寿张集西线 | 35kV大路口变电站
梁山县供电公司 | 大路口供电所 | 大路口乡 | 徐坊 | 4208999 | 徐坊3# | 200 | 85.9 | 74.1 | 10kV寿张集西线 | 35kV大路口变电站
梁山县供电公司 | 大路口供电所 | 大路口乡 | 东许 | 4205705 | 东许2# | 200 | 0 | 160 | 10kV徐桥线 | 35kV大路口变电站
梁山县供电公司 | 大路口供电所 | 大路口乡 | 大乔 | 4199507 | 大乔2# | 200 | 56 | 104 | 10kV黄河段线 | 35kV大路口变电站
梁山县供电公司 | 大路口供电所 | 大路口乡 | 徐楼 | 4192733 | 徐楼4# | 200 | 0 | 160 | 10kV寿张集西线 | 35kV大路口变电站
梁山县供电公司 | 大路口供电所 | 大路口乡 | 寿张集东 | 4186566 | 寿张集东3# | 315 | 45 | 207 | 10kV寿张集西线 | 35kV大路口变电站
梁山县供电公司 | 大路口供电所 | 大路口乡 | 大张 | 4181737 | 大张2# | 200 | 116.255 | 43.745 | 10kV大路口线 | 35kV大路口变电站
梁山县供电公司 | 大路口供电所 | 大路口乡 | 程垓 | 4180815 | 程垓2# | 200 | 27 | 133 | 10kV寿张集西线 | 35kV大路口变电站
梁山县供电公司 | 大路口供电所 | 大路口乡 | 东孙庄 | 4180814 | 东孙庄2# | 200 | 16 | 144 | 10kV寿张集西线 | 35kV大路口变电站
梁山县供电公司 | 大路口供电所 | 大路口乡 | 周堤口 | 4179573 | 周堤口2# | 200 | 165.36 | -5.36 | 10kV床单线 | 110kV北关变电站
梁山县供电公司 | 大路口供电所 | 大路口乡 | 井桥 | 4179570 | 井桥2# | 200 | 34.2 | 125.8 | 10kV寿张集东线 | 110kV梁西变电站
梁山县供电公司 | 大路口供电所 | 大路口乡 | 李集 | 4177765 | 李集2# | 200 | 68 | 92 | 10kV寿张集东Ⅱ线 | 110kV梁西变电站
梁山县供电公司 | 大路口供电所 | 大路口乡 | 宋庄 | 4165584 | 宋庄1# | 200 | 0 | 160 | 10kV寿张集西线 | 35kV大路口变电站
梁山县供电公司 | 大路口供电所 | 大路口乡 | 李楼 | 4165454 | 李楼1# | 200 | 14 | 146 | 10kV寿张集西线 | 35kV大路口变电站
梁山县供电公司 | 大路口供电所 | 大路口乡 | 倪王庄 | 4165453 | 倪王庄1# | 200 | 30 | 130 | 10kV寿张集东线 | 110kV梁西变电站
梁山县供电公司 | 大路口供电所 | 大路口乡 | 邵楼 | 4161000 | 邵楼1# | 200 | 172.6 | -12.6 | 10kV寿张集西线 | 35kV大路口变电站
梁山县供电公司 | 大路口供电所 | 大路口乡 | 王朝刚 | 4160993 | 王朝刚1# | 200 | 81.16 | 78.84 | 10kV湖区线 | 35kV大路口变电站
梁山县供电公司 | 大路口供电所 | 大路口乡 | 义和庄 | 4160992 | 义和庄1# | 250 | 56.9 | 143.1 | 10kV寿张集西线 | 35kV大路口变电站
梁山县供电公司 | 大路口供电所 | 大路口乡 | 袁那里村民委员会 | 4154915 | 袁那里村民委员会2# | 315 | 0 | 252 | 10kV大路口线 | 35kV大路口变电站
梁山县供电公司 | 大路口供电所 | 大路口乡 | 任楼 | 4152185 | 任楼1号 | 200 | 104.535 | 55.465 | 10kV徐桥线 | 35kV大路口变电站
梁山县供电公司 | 大路口供电所 | 大路口乡 | 贾固堆 | 4146622 | 贾固堆1# | 400 | 107.45 | 212.55 | 10kV大路口线 | 35kV大路口变电站
梁山县供电公司 | 大路口供电所 | 大路口乡 | 杨楼 | 4140113 | 杨楼2# | 400 | 80.43 | 239.57 | 10kV寿张集西线 | 35kV大路口变电站
梁山县供电公司 | 大路口供电所 | 大路口乡 | 杨楼 | 4140101 | 杨楼1# | 400 | 216.345 | 103.655 | 10kV寿张集西线 | 35kV大路口变电站
梁山县供电公司 | 大路口供电所 | 大路口乡 | 东张博 | 4140100 | 东张博2# | 315 | 41.85 | 210.15 | 10kV湖区线 | 35kV大路口变电站
梁山县供电公司 | 大路口供电所 | 大路口乡 | 东张博 | 4139569 | 东张博3# | 200 | 178.46 | -18.46 | 10kV湖区线 | 35kV大路口变电站
梁山县供电公司 | 大路口供电所 | 大路口乡 | 袁那里村民委员会 | 4139539 | 袁那里村民委员会配电室 | 315 | 0 | 252 | 10kV大路口线 | 35kV大路口变电站
梁山县供电公司 | 大路口供电所 | 大路口乡 | 徐楼 | 4126749 | 徐楼3# | 200 | 61.93 | 98.07 | 10kV寿张集西线 | 35kV大路口变电站
梁山县供电公司 | 大路口供电所 | 大路口乡 | 北李 | 4110502 | 北李2# | 200 | 79.675 | 80.325 | 10kV黄河段线 | 35kV大路口变电站
梁山县供电公司 | 大路口供电所 | 大路口乡 | 陶那里 | 4110486 | 陶那里 | 200 | 32.54 | 127.46 | 10kV湖区线 | 35kV大路口变电站
梁山县供电公司 | 大路口供电所 | 大路口乡 | 四合兴 | 4110451 | 四合兴3# | 200 | 153.8 | 6.2 | 10kV寿张集东Ⅱ线 | 110kV梁西变电站
梁山县供电公司 | 大路口供电所 | 大路口乡 | 贾庄 | 4110177 | 贾庄2# | 200 | 35.76 | 124.24 | 10kV寿张集西线 | 35kV大路口变电站
梁山县供电公司 | 大路口供电所 | 大路口乡 | 清堂李 | 4110176 | 清堂李2# | 250 | 0 | 200 | 10kV湖区线 | 35kV大路口变电站
梁山县供电公司 | 大路口供电所 | 大路口乡 | 宋铺 | 4110175 | 宋铺2# | 100 | 0 | 80 | 10kV寿张集西线 | 35kV大路口变电站
梁山县供电公司 | 大路口供电所 | 大路口乡 | 殷庄 | 4101328 | 殷庄2# | 200 | 161.8 | -1.8 | 10kV寿张集西线 | 35kV大路口变电站
梁山县供电公司 | 大路口供电所 | 大路口乡 | 徐桥 | 4101317 | 徐桥2# | 200 | 0 | 160 | 10kV徐桥线 | 35kV大路口变电站
梁山县供电公司 | 大路口供电所 | 大路口乡 | 戚贾 | 4101132 | 戚贾2# | 200 | 36.8 | 123.2 | 10kV徐桥线 | 35kV大路口变电站
梁山县供电公司 | 大路口供电所 | 大路口乡 | 辛庄 | 4101127 | 辛庄2# | 250 | 40.59 | 159.41 | 10kV寿张集西线 | 35kV大路口变电站
梁山县供电公司 | 大路口供电所 | 大路口乡 | 西冯 | 4094429 | 西冯2# | 200 | 103.62 | 56.38 | 10kV湖区线 | 35kV大路口变电站
梁山县供电公司 | 大路口供电所 | 大路口乡 | 孙老包 | 4094424 | 孙老包2# | 200 | 72.53 | 87.47 | 10kV寿张集西线 | 35kV大路口变电站
梁山县供电公司 | 大路口供电所 | 大路口乡 | 油坊 | 4093581 | 油坊2# | 400 | 183.88 | 136.12 | 10kV大路口线 | 35kV大路口变电站
梁山县供电公司 | 大路口供电所 | 大路口乡 | 东姜 | 4065027 | 东姜2# | 160 | 84.37 | 43.63 | 10kV大路口线 | 35kV大路口变电站
梁山县供电公司 | 大路口供电所 | 大路口乡 | 双庙 | 40475326 | 双庙2# | 400 | 0 | 320 | 10kV徐桥线 | 35kV大路口变电站
梁山县供电公司 | 大路口供电所 | 大路口乡 | 西孙庄 | 40293913 | 西孙庄2# | 200 | 45.89 | 114.11 | 10kV寿张集东线 | 110kV梁西变电站
梁山县供电公司 | 大路口供电所 | 大路口乡 | 刘举楼 | 34410118 | 刘举楼2# | 200 | 33 | 127 | 10kV大路口线 | 35kV大路口变电站
梁山县供电公司 | 大路口供电所 | 大路口乡 | 大张 | 34410114 | 大张3# | 200 | 79 | 81 | 10kV大路口线 | 35kV大路口变电站
梁山县供电公司 | 大路口供电所 | 大路口乡 | 东冯 | 34410112 | 东冯2# | 200 | 198.315 | -38.315 | 10kV湖区线 | 35kV大路口变电站
梁山县供电公司 | 大路口供电所 | 大路口乡 | 清堂李 | 34410109 | 清堂李4# | 200 | 0 | 160 | 10kV湖区线 | 35kV大路口变电站
梁山县供电公司 | 大路口供电所 | 大路口乡 | 文那里 | 34410108 | 文那里2# | 200 | 0 | 160 | 10kV徐桥线 | 35kV大路口变电站
梁山县供电公司 | 大路口供电所 | 大路口乡 | 西杨 | 34410107 | 西杨2# | 200 | 197.79 | -37.79 | 10kV徐桥线 | 35kV大路口变电站
梁山县供电公司 | 大路口供电所 | 大路口乡 | 张东溪 | 34410105 | 张东溪3# | 315 | 154.07 | 97.93 | 10kV寿张集西线 | 35kV大路口变电站
梁山县供电公司 | 大路口供电所 | 大路口乡 | 西刘庄 | 34410102 | 西刘庄2# | 200 | 0 | 160 | 10kV徐桥线 | 35kV大路口变电站
梁山县供电公司 | 大路口供电所 | 大路口乡 | 大路口村 | 34410100 | 大路口村5# | 200 | 73.05 | 86.95 | 10kV大路口线 | 35kV大路口变电站
梁山县供电公司 | 大路口供电所 | 大路口乡 | 寿张集村西 | 31406035 | 寿张集村西3号 | 200 | 0 | 160 | 10kV寿张集东线 | 110kV梁西变电站
梁山县供电公司 | 大路口供电所 | 大路口乡 | 徐楼 | 31406032 | 徐楼7# | 200 | 0 | 160 | 10kV寿张集西线 | 35kV大路口变电站
梁山县供电公司 | 大路口供电所 | 大路口乡 | 殷庄 | 20806270 | 殷庄3# | 200 | 66.55 | 93.45 | 10kV寿张集西线 | 35kV大路口变电站
梁山县供电公司 | 大路口供电所 | 大路口乡 | 清堂李 | 177345089 | 清堂李6# | 400 | 0 | 320 | 10kV湖区线 | 35kV大路口变电站
梁山县供电公司 | 大路口供电所 | 大路口乡 | 东姜村 | 177344556 | 东姜村3# | 400 | 52 | 268 | 10kV大路口线 | 35kV大路口变电站
梁山县供电公司 | 大路口供电所 | 大路口乡 | 圣德华苑小区 | 176850831 | 圣德华苑小区 | 800 | 0 | 640 | 10kV大路口线 | 35kV大路口变电站
梁山县供电公司 | 大路口供电所 | 大路口乡 | 孙老包村 | 175530725 | 孙老包村4# | 200 | 0 | 160 | 10kV徐桥线 | 35kV大路口变电站
梁山县供电公司 | 大路口供电所 | 大路口乡 | 西姜村 | 175322235 | 西姜村2# | 400 | 56.735 | 263.265 | 10kV徐桥线 | 35kV大路口变电站
梁山县供电公司 | 大路口供电所 | 大路口乡 | 东许村 | 175321972 | 东许村3# | 400 | 0 | 320 | 10kV徐桥线 | 35kV大路口变电站
梁山县供电公司 | 大路口供电所 | 大路口乡 | 东张博 | 175321149 | 东张博5# | 200 | 0 | 160 | 10kV湖区线 | 35kV大路口变电站
梁山县供电公司 | 大路口供电所 | 大路口乡 | 大路口村 | 175228530 | 大路口村6# | 400 | 56.1 | 263.9 | 10kV大路口线 | 35kV大路口变电站
梁山县供电公司 | 大路口供电所 | 大路口乡 | 戚楼 | 167603069 | 戚楼5# | 400 | 58.36 | 261.64 | 10kV寿张集西线 | 35kV大路口变电站
梁山县供电公司 | 大路口供电所 | 大路口乡 | 郭楼 | 166961858 | 郭楼5# | 400 | 67.8 | 252.2 | 10kV寿张集西线 | 35kV大路口变电站
梁山县供电公司 | 大路口供电所 | 大路口乡 | 西博 | 162807746 | 西博5# | 400 | 56.875 | 263.125 | 10kV湖区线 | 35kV大路口变电站
梁山县供电公司 | 大路口供电所 | 大路口乡 | 孙老包 | 162510217 | 孙老包3# | 400 | 242.185 | 77.815 | 10kV寿张集西线 | 35kV大路口变电站
梁山县供电公司 | 大路口供电所 | 大路口乡 | 清堂李 | 160473543 | 清堂李5# | 400 | 110.4 | 209.6 | 10kV湖区线 | 35kV大路口变电站
梁山县供电公司 | 大路口供电所 | 大路口乡 | 肖庄 | 159606339 | 肖庄8号 | 400 | 173.595 | 146.405 | 10kV寿张集西线 | 35kV大路口变电站
梁山县供电公司 | 大路口供电所 | 大路口乡 | 肖庄 | 159605953 | 肖庄7号 | 200 | 76.07 | 83.93 | 10kV寿张集西线 | 35kV大路口变电站
梁山县供电公司 | 大路口供电所 | 大路口乡 | 肖庄 | 159605704 | 肖庄6号 | 400 | 167.23 | 152.77 | 10kV寿张集西线 | 35kV大路口变电站
梁山县供电公司 | 大路口供电所 | 大路口乡 | 肖庄 | 159605329 | 肖庄5号 | 400 | 68.475 | 251.525 | 10kV寿张集西线 | 35kV大路口变电站
梁山县供电公司 | 大路口供电所 | 大路口乡 | 张东溪 | 158699918 | 张东溪5号 | 200 | 69.83 | 90.17 | 10kV寿张集西线 | 35kV大路口变电站
梁山县供电公司 | 大路口供电所 | 大路口乡 | 孔那里 | 158699713 | 孔那里5# | 200 | 57.52 | 102.48 | 10kV黄河段线 | 35kV大路口变电站
梁山县供电公司 | 大路口供电所 | 大路口乡 | 孔那里 | 158699175 | 孔那里3# | 200 | 48 | 112 | 10kV黄河段线 | 35kV大路口变电站
梁山县供电公司 | 大路口供电所 | 大路口乡 | 张东溪 | 158633906 | 张东溪4号 | 400 | 393.8 | -73.8 | 10kV寿张集西线 | 35kV大路口变电站 | 0 | 14243.755 | 20000+20000 | 负荷已出现倒送情况
梁山县供电公司 | 大路口供电所 | 大路口乡 | 林王庄 | 158633839 | 林王庄3号 | 400 | 109.3 | 210.7 | 10kV寿张集西线 | 35kV大路口变电站
梁山县供电公司 | 大路口供电所 | 大路口乡 | 东张庄 | 158633791 | 东张庄2号 | 200 | 13 | 147 | 10kV寿张集西线 | 35kV大路口变电站
梁山县供电公司 | 大路口供电所 | 大路口乡 | 西冯 | 158534149 | 西冯3# | 200 | 51 | 109 | 10kV湖区线 | 35kV大路口变电站
梁山县供电公司 | 大路口供电所 | 大路口乡 | 孔那里 | 158307846 | 孔那里4# | 400 | 100.84 | 219.16 | 10kV黄河段线 | 35kV大路口变电站
梁山县供电公司 | 大路口供电所 | 大路口乡 | 西张博 | 158307584 | 西张博4# | 400 | 50.755 | 269.245 | 10kV湖区线 | 35kV大路口变电站
梁山县供电公司 | 大路口供电所 | 大路口乡 | 戚楼 | 157672962 | 戚楼4# | 200 | 0 | 160 | 10kV寿张集西线 | 35kV大路口变电站
梁山县供电公司 | 大路口供电所 | 大路口乡 | 穆桥 | 157672872 | 穆桥4# | 200 | 145 | 15 | 10kV寿张集西线 | 35kV大路口变电站
梁山县供电公司 | 大路口供电所 | 大路口乡 | 穆桥 | 157672703 | 穆桥3# | 200 | 72 | 88 | 10kV寿张集西线 | 35kV大路口变电站
梁山县供电公司 | 大路口供电所 | 大路口乡 | 油坊 | 157672658 | 油坊4号 | 400 | 0 | 320 | 10kV大路口线 | 35kV大路口变电站
梁山县供电公司 | 大路口供电所 | 大路口乡 | 油坊 | 157672452 | 油坊3号 | 400 | 29.43 | 290.57 | 10kV大路口线 | 35kV大路口变电站
梁山县供电公司 | 大路口供电所 | 大路口乡 | 东孙庄 | 157614927 | 东孙庄3# | 400 | 182.435 | 137.565 | 10kV寿张集西线 | 35kV大路口变电站
梁山县供电公司 | 大路口供电所 | 大路口乡 | 四合兴 | 157254131 | 四合兴6# | 200 | 56.7 | 103.3 | 10kV寿张集东Ⅱ线 | 110kV梁西变电站
梁山县供电公司 | 大路口供电所 | 大路口乡 | 四合兴 | 157254067 | 四合兴5# | 400 | 84.15 | 235.85 | 10kV寿张集东Ⅱ线 | 110kV梁西变电站
梁山县供电公司 | 大路口供电所 | 大路口乡 | 双庙 | 157038799 | 双庙5# | 200 | 30.01 | 129.99 | 10kV徐桥线 | 35kV大路口变电站
梁山县供电公司 | 大路口供电所 | 大路口乡 | 双庙 | 157038796 | 双庙4# | 200 | 46.05 | 113.95 | 10kV徐桥线 | 35kV大路口变电站
梁山县供电公司 | 大路口供电所 | 大路口乡 | 殷庄 | 157030505 | 殷庄4# | 400 | 0 | 320 | 10kV寿张集西线 | 35kV大路口变电站
梁山县供电公司 | 大路口供电所 | 大路口乡 | 王芝茂 | 157028504 | 王芝茂2# | 200 | 29.43 | 130.57 | 10kV徐桥线 | 35kV大路口变电站
梁山县供电公司 | 大路口供电所 | 大路口乡 | 东张博 | 157022155 | 东张博5# | 200 | 0 | 160 | 10kV湖区线 | 35kV大路口变电站
梁山县供电公司 | 大路口供电所 | 大路口乡 | 东张博 | 157022148 | 东张博4# | 200 | 31.125 | 128.875 | 10kV湖区线 | 35kV大路口变电站
梁山县供电公司 | 大路口供电所 | 大路口乡 | 肖庄 | 157021430 | 肖庄4号 | 200 | 122.6 | 37.4 | 10kV寿张集西线 | 35kV大路口变电站
梁山县供电公司 | 大路口供电所 | 大路口乡 | 贾庄 | 157021423 | 贾庄3# | 200 | 31.9 | 128.1 | 10kV寿张集西线 | 35kV大路口变电站
梁山县供电公司 | 大路口供电所 | 大路口乡 | 西杨 | 157020212 | 西杨3# | 200 | 181.15 | -21.15 | 10kV徐桥线 | 35kV大路口变电站
梁山县供电公司 | 大路口供电所 | 大路口乡 | 徐桥 | 157020208 | 徐桥4# | 200 | 0 | 160 | 10kV徐桥线 | 35kV大路口变电站
梁山县供电公司 | 大路口供电所 | 大路口乡 | 徐桥 | 157020200 | 徐桥3# | 200 | 17 | 143 | 10kV徐桥线 | 35kV大路口变电站
梁山县供电公司 | 大路口供电所 | 大路口乡 | 郭楼 | 157017566 | 郭楼4号 | 200 | 23.22 | 136.78 | 10kV寿张集西线 | 35kV大路口变电站
梁山县供电公司 | 大路口供电所 | 大路口乡 | 郭楼 | 157017565 | 郭楼3号 | 200 | 49.14 | 110.86 | 10kV寿张集西线 | 35kV大路口变电站
梁山县供电公司 | 大路口供电所 | 大路口乡 | 北李 | 157017235 | 北李3# | 200 | 47.3 | 112.7 | 10kV黄河段线 | 35kV大路口变电站
梁山县供电公司 | 大路口供电所 | 大路口乡 | 宋铺 | 157017224 | 宋铺3# | 200 | 22.2 | 137.8 | 10kV寿张集西线 | 35kV大路口变电站
梁山县供电公司 | 大路口供电所 | 大路口乡 | 胡那里 | 157017214 | 胡那里2# | 200 | 97.01 | 62.99 | 10kV黄河段线 | 35kV大路口变电站
梁山县供电公司 | 大路口供电所 | 大路口乡 | 王胖 | 157012012 | 王胖2# | 200 | 0 | 160 | 10kV寿张集西线 | 35kV大路口变电站
梁山县供电公司 | 大路口供电所 | 大路口乡 | 肖庄 | 147298176 | 肖庄3# | 200 | 157.3 | 2.7 | 10kV寿张集西线 | 35kV大路口变电站
梁山县供电公司 | 大路口供电所 | 大路口乡 | 道沟 | 147293006 | 道沟3# | 200 | 165.62 | -5.62 | 10kV寿张集东线 | 110kV梁西变电站
梁山县供电公司 | 大路口供电所 | 大路口乡 | 林王庄 | 144081688 | 林王庄2# | 200 | 0 | 160 | 10kV寿张集西线 | 35kV大路口变电站
梁山县供电公司 | 大路口供电所 | 大路口乡 | 牛垓 | 144062318 | 牛垓2# | 200 | 68 | 92 | 10kV寿张集西线 | 35kV大路口变电站
梁山县供电公司 | 大路口供电所 | 大路口乡 | 道沟 | 144023977 | 道沟4# | 400 | 46.6 | 273.4 | 10kV寿张集东线 | 110kV梁西变电站
梁山县供电公司 | 大路口供电所 | 大路口乡 | 贾固堆 | 115573963 | 贾固堆3# | 200 | 0 | 160 | 10kV大路口线 | 35kV大路口变电站
梁山县供电公司 | 大路口供电所 | 大路口乡 | 贾固堆 | 115573877 | 贾固堆2# | 100 | 0 | 80 | 10kV大路口线 | 35kV大路口变电站
梁山县供电公司 | 大路口供电所 | 大路口乡 | 徐楼 | 113183828 | 徐楼8# | 200 | 95 | 65 | 10kV寿张集西线 | 35kV大路口变电站
梁山县供电公司 | 大路口供电所 | 大路口乡 | 唐坊 | 112452228 | 唐坊2# | 200 | 0 | 160 | 10kV寿张集西线 | 35kV大路口变电站
梁山县供电公司 | 大路口供电所 | 大路口乡 | 肖庄 | 0001043962 | 肖庄2# | 250 | 102.2 | 97.8 | 10kV寿张集西线 | 35kV大路口变电站
梁山县供电公司 | 大路口供电所 | 大路口乡 | 道沟 | 0001037975 | 道沟2# | 315 | 85.22 | 166.78 | 10kV寿张集东线 | 110kV梁西变电站
梁山县供电公司 | 大路口供电所 | 大路口乡 | 徐楼 | 0001037969 | 徐楼2# | 200 | 66.6 | 93.4 | 10kV寿张集西线 | 35kV大路口变电站
梁山县供电公司 | 大路口供电所 | 大路口乡 | 郭楼 | 0001037458 | 郭楼1# | 400 | 43.2 | 276.8 | 10kV寿张集西线 | 35kV大路口变电站
梁山县供电公司 | 大路口供电所 | 大路口乡 | 戚楼 | 0001037449 | 戚楼2# | 200 | 121 | 39 | 10kV寿张集西线 | 35kV大路口变电站
梁山县供电公司 | 大路口供电所 | 大路口乡 | 寿张集东 | 0001037444 | 寿张集东2# | 250 | 109.85 | 90.15 | 10kV寿张集东线 | 110kV梁西变电站
梁山县供电公司 | 大路口供电所 | 大路口乡 | 孙佃言 | 0001037273 | 孙佃言2# | 200 | 32.09 | 127.91 | 10kV东堤线 | 110kV路口变电站
梁山县供电公司 | 大路口供电所 | 大路口乡 | 戚楼 | 0001037271 | 戚楼3# | 200 | 89.42 | 70.58 | 10kV寿张集西线 | 35kV大路口变电站
梁山县供电公司 | 大路口供电所 | 大路口乡 | 张东溪 | 0001037268 | 张东溪2# | 250 | 39.43 | 160.57 | 10kV寿张集西线 | 35kV大路口变电站
梁山县供电公司 | 大路口供电所 | 大路口乡 | 四合兴 | 0000992786 | 四合兴2# | 200 | 41 | 119 | 10kV寿张集东Ⅱ线 | 110kV梁西变电站
梁山县供电公司 | 大路口供电所 | 大路口乡 | 西博 | 0000967585 | 西博2# | 200 | 106.21 | 53.79 | 10kV湖区线 | 35kV大路口变电站
梁山县供电公司 | 大路口供电所 | 大路口乡 | 大路口村 | 0000812847 | 大路口村2# | 400 | 0 | 320 | 10kV大路口线 | 35kV大路口变电站
梁山县供电公司 | 大路口供电所 | 大路口乡 | 徐坊村 | 0000636504 | 徐坊村2# | 315 | 87.495 | 164.505 | 10kV寿张集西线 | 35kV大路口变电站
梁山县供电公司 | 大路口供电所 | 大路口乡 | 道沟 | 0000457368 | 道沟 | 200 | 186.855 | -26.855 | 10kV寿张集东线 | 110kV梁西变电站
梁山县供电公司 | 大路口供电所 | 大路口乡 | 袁那里 | 0000457362 | 袁那里 | 315 | 122.84 | 129.16 | 10kV大路口线 | 35kV大路口变电站
梁山县供电公司 | 大路口供电所 | 大路口乡 | 徐坊 | 0000457361 | 徐坊 | 160 | 0 | 128 | 10kV寿张集西线 | 35kV大路口变电站
梁山县供电公司 | 大路口供电所 | 大路口乡 | 殷庄 | 0000457360 | 殷庄 | 200 | 0 | 160 | 10kV寿张集西线 | 35kV大路口变电站
梁山县供电公司 | 大路口供电所 | 大路口乡 | 大路口村 | 0000457326 | 大路口村 | 315 | 0 | 252 | 10kV大路口线 | 35kV大路口变电站
梁山县供电公司 | 大路口供电所 | 大路口乡 | 东张庄 | 0000457113 | 东张庄 | 160 | 0 | 128 | 10kV寿张集西线 | 35kV大路口变电站
梁山县供电公司 | 大路口供电所 | 大路口乡 | 翟楼 | 0000457104 | 翟楼 | 200 | 55.725 | 104.275 | 10kV徐桥线 | 35kV大路口变电站
梁山县供电公司 | 大路口供电所 | 大路口乡 | 沙沃李 | 0000457094 | 沙沃李 | 200 | 116.63 | 43.37 | 10kV大路口线 | 35kV大路口变电站
梁山县供电公司 | 大路口供电所 | 大路口乡 | 王垓 | 0000456950 | 王垓 | 200 | 19.62 | 140.38 | 10kV徐桥线 | 35kV大路口变电站
梁山县供电公司 | 大路口供电所 | 大路口乡 | 西杨 | 0000456949 | 西杨 | 315 | 135.7 | 116.3 | 10kV徐桥线 | 35kV大路口变电站
梁山县供电公司 | 大路口供电所 | 大路口乡 | 王大称 | 0000456948 | 王大称 | 200 | 190.3 | -30.3 | 10kV徐桥线 | 35kV大路口变电站
梁山县供电公司 | 大路口供电所 | 大路口乡 | 王朝刚 | 0000456619 | 王朝刚 | 160 | 40.7 | 87.3 | 10kV湖区线 | 35kV大路口变电站
梁山县供电公司 | 大路口供电所 | 大路口乡 | 东冯 | 0000456618 | 东冯 | 315 | 323.075 | -71.075 | 10kV湖区线 | 35kV大路口变电站
梁山县供电公司 | 大路口供电所 | 大路口乡 | 大乔 | 0000456616 | 大乔 | 160 | 97 | 31 | 10kV黄河段线 | 35kV大路口变电站
梁山县供电公司 | 大路口供电所 | 大路口乡 | 西冯 | 0000456540 | 西冯 | 200 | 44 | 116 | 10kV湖区线 | 35kV大路口变电站
梁山县供电公司 | 大路口供电所 | 大路口乡 | 张文一 | 0000456533 | 张文一 | 200 | 124 | 36 | 10kV徐桥线 | 35kV大路口变电站
梁山县供电公司 | 大路口供电所 | 大路口乡 | 王楼 | 0000445477 | 王楼 | 200 | 83.7 | 76.3 | 10kV寿张集西线 | 35kV大路口变电站
梁山县供电公司 | 大路口供电所 | 大路口乡 | 李集 | 0000445475 | 李集 | 315 | 0 | 252 | 10kV寿张集东Ⅱ线 | 110kV梁西变电站
梁山县供电公司 | 大路口供电所 | 大路口乡 | 陶庙 | 0000445444 | 陶庙 | 200 | 128.35 | 31.65 | 10kV寿张集东线 | 110kV梁西变电站
梁山县供电公司 | 大路口供电所 | 大路口乡 | 肖庄 | 0000445334 | 肖庄 | 400 | 128.22 | 191.78 | 10kV寿张集西线 | 35kV大路口变电站
梁山县供电公司 | 大路口供电所 | 大路口乡 | 刘举楼 | 0000445076 | 刘举楼 | 315 | 270.37 | -18.37 | 10kV大路口线 | 35kV大路口变电站
梁山县供电公司 | 大路口供电所 | 大路口乡 | 贾庄 | 0000445073 | 贾庄 | 200 | 0 | 160 | 10kV寿张集西线 | 35kV大路口变电站
梁山县供电公司 | 大路口供电所 | 大路口乡 | 穆桥 | 0000444893 | 穆桥 | 315 | 137.4 | 114.6 | 10kV寿张集西线 | 35kV大路口变电站
梁山县供电公司 | 大路口供电所 | 大路口乡 | 孔那里 | 0000444652 | 孔那里 | 400 | 84.365 | 235.635 | 10kV黄河段线 | 35kV大路口变电站
梁山县供电公司 | 大路口供电所 | 大路口乡 | 碱水李 | 0000444543 | 碱水李 | 200 | 31.9 | 128.1 | 10kV徐桥线 | 35kV大路口变电站
梁山县供电公司 | 大路口供电所 | 大路口乡 | 胡那里 | 0000444541 | 胡那里 | 200 | 75.63 | 84.37 | 10kV黄河段线 | 35kV大路口变电站
梁山县供电公司 | 大路口供电所 | 大路口乡 | 程垓 | 0000444238 | 程垓 | 200 | 33.615 | 126.385 | 10kV寿张集西线 | 35kV大路口变电站
梁山县供电公司 | 大路口供电所 | 大路口乡 | 西张博 | 0000444205 | 西张博 | 250 | 10.08 | 189.92 | 10kV湖区线 | 35kV大路口变电站
梁山县供电公司 | 大路口供电所 | 大路口乡 | 戚楼 | 0000444072 | 戚楼 | 315 | 203.19 | 48.81 | 10kV寿张集西线 | 35kV大路口变电站
梁山县供电公司 | 大路口供电所 | 大路口乡 | 西乔 | 0000443856 | 西乔 | 200 | 32.9 | 127.1 | 10kV黄河段线 | 35kV大路口变电站
梁山县供电公司 | 大路口供电所 | 大路口乡 | 北李 | 0000443855 | 北李 | 200 | 112.955 | 47.045 | 10kV黄河段线 | 35kV大路口变电站
梁山县供电公司 | 大路口供电所 | 大路口乡 | 西戚 | 0000443840 | 西戚 | 400 | 253.425 | 66.575 | 10kV徐桥线 | 35kV大路口变电站
梁山县供电公司 | 大路口供电所 | 大路口乡 | 东许 | 0000443835 | 东许 | 200 | 0 | 160 | 10kV徐桥线 | 35kV大路口变电站
梁山县供电公司 | 大路口供电所 | 大路口乡 | 寿张集西 | 0000443733 | 寿张集西 | 400 | 200.215 | 119.785 | 10kV寿张集东线 | 110kV梁西变电站
梁山县供电公司 | 大路口供电所 | 大路口乡 | 孙佃言 | 0000443356 | 孙佃言 | 400 | 256.49 | 63.51 | 10kV东堤线 | 110kV路口变电站
梁山县供电公司 | 大路口供电所 | 大路口乡 | 宋铺 | 0000443308 | 宋铺 | 315 | 0 | 252 | 10kV寿张集西线 | 35kV大路口变电站
梁山县供电公司 | 大路口供电所 | 大路口乡 | 安楼 | 0000443291 | 安楼 | 200 | 28.23 | 131.77 | 10kV寿张集西线 | 35kV大路口变电站
梁山县供电公司 | 大路口供电所 | 大路口乡 | 牛垓 | 0000443290 | 牛垓 | 250 | 223.835 | -23.835 | 10kV寿张集西线 | 35kV大路口变电站
梁山县供电公司 | 大路口供电所 | 大路口乡 | 周堤口 | 0000443247 | 周堤口 | 200 | 169.785 | -9.785 | 10kV床单线 | 110kV北关变电站
梁山县供电公司 | 大路口供电所 | 大路口乡 | 景庄 | 0000442975 | 景庄 | 200 | 55.1 | 104.9 | 10kV寿张集西线 | 35kV大路口变电站
梁山县供电公司 | 大路口供电所 | 大路口乡 | 井桥 | 0000442973 | 井桥 | 200 | 42.66 | 117.34 | 10kV寿张集东线 | 110kV梁西变电站
梁山县供电公司 | 大路口供电所 | 大路口乡 | 陶那里 | 0000442956 | 陶那里 | 160 | 101.105 | 26.895 | 10kV湖区线 | 35kV大路口变电站
梁山县供电公司 | 大路口供电所 | 大路口乡 | 徐楼 | 0000442940 | 徐楼 | 400 | 48.55 | 271.45 | 10kV寿张集西线 | 35kV大路口变电站
梁山县供电公司 | 大路口供电所 | 大路口乡 | 王胖 | 0000442939 | 王胖 | 200 | 0 | 160 | 10kV寿张集西线 | 35kV大路口变电站
梁山县供电公司 | 大路口供电所 | 大路口乡 | 张东溪 | 0000442622 | 张东溪 | 315 | 201.54 | 50.46 | 10kV寿张集西线 | 35kV大路口变电站
梁山县供电公司 | 大路口供电所 | 大路口乡 | 义和庄 | 0000442596 | 义和庄 | 200 | 187.34 | -27.34 | 10kV寿张集西线 | 35kV大路口变电站
梁山县供电公司 | 大路口供电所 | 大路口乡 | 文那里 | 0000442577 | 文那里 | 160 | 162.85 | -34.85 | 10kV徐桥线 | 35kV大路口变电站
梁山县供电公司 | 大路口供电所 | 大路口乡 | 东戚 | 0000442570 | 东戚 | 315 | 145.075 | 106.925 | 10kV徐桥线 | 35kV大路口变电站
梁山县供电公司 | 大路口供电所 | 大路口乡 | 清堂李 | 0000442548 | 清堂李 | 400 | 22.95 | 297.05 | 10kV湖区线 | 35kV大路口变电站
梁山县供电公司 | 大路口供电所 | 大路口乡 | 孙老包 | 0000442547 | 孙老包 | 250 | 79.38 | 120.62 | 10kV寿张集西线 | 35kV大路口变电站
梁山县供电公司 | 大路口供电所 | 大路口乡 | 四合兴 | 0000442478 | 四合兴 | 315 | 161.76 | 90.24 | 10kV寿张集东Ⅱ线 | 110kV梁西变电站
梁山县供电公司 | 大路口供电所 | 大路口乡 | 大张 | 0000442477 | 大张 | 200 | 104.53 | 55.47 | 10kV大路口线 | 35kV大路口变电站
梁山县供电公司 | 大路口供电所 | 大路口乡 | 宋庄 | 0000442041 | 宋庄 | 200 | 34.72 | 125.28 | 10kV寿张集西线 | 35kV大路口变电站
梁山县供电公司 | 大路口供电所 | 大路口乡 | 东孙庄 | 0000441776 | 东孙庄 | 160 | 12 | 116 | 10kV寿张集西线 | 35kV大路口变电站
梁山县供电公司 | 大路口供电所 | 大路口乡 | 东姜 | 0000441700 | 东姜 | 200 | 42 | 118 | 10kV大路口线 | 35kV大路口变电站
梁山县供电公司 | 大路口供电所 | 大路口乡 | 倪王庄 | 0000441409 | 倪王庄 | 200 | 0 | 160 | 10kV寿张集东线 | 110kV梁西变电站
梁山县供电公司 | 大路口供电所 | 大路口乡 | 吕那里 | 0000441389 | 吕那里 | 200 | 160.02 | -0.02 | 10kV大路口线 | 35kV大路口变电站
梁山县供电公司 | 大路口供电所 | 大路口乡 | 北刘庄 | 0000441364 | 北刘庄 | 160 | 20 | 108 | 10kV湖区线 | 35kV大路口变电站
梁山县供电公司 | 大路口供电所 | 大路口乡 | 彭那里 | 0000441362 | 彭那里 | 200 | 22.08 | 137.92 | 10kV黄河段线 | 35kV大路口变电站
梁山县供电公司 | 大路口供电所 | 大路口乡 | 乔辛 | 0000441359 | 乔辛 | 200 | 44.755 | 115.245 | 10kV黄河段线 | 35kV大路口变电站
梁山县供电公司 | 大路口供电所 | 大路口乡 | 西姜 | 0000441343 | 西姜 | 200 | 40.84 | 119.16 | 10kV徐桥线 | 35kV大路口变电站
梁山县供电公司 | 大路口供电所 | 大路口乡 | 任楼 | 0000441340 | 任楼 | 200 | 60.76 | 99.24 | 10kV徐桥线 | 35kV大路口变电站
梁山县供电公司 | 大路口供电所 | 大路口乡 | 邵楼 | 0000441023 | 邵楼 | 200 | 215 | -55 | 10kV寿张集西线 | 35kV大路口变电站
梁山县供电公司 | 大路口供电所 | 大路口乡 | 寿张集东 | 0000440595 | 寿张集东 | 400 | 173.55 | 146.45 | 10kV寿张集东线 | 110kV梁西变电站
梁山县供电公司 | 大路口供电所 | 大路口乡 | 油坊 | 0000440204 | 油坊 | 200 | 16.1 | 143.9 | 10kV大路口线 | 35kV大路口变电站
梁山县供电公司 | 大路口供电所 | 大路口乡 | 双庙 | 0000440188 | 双庙 | 200 | 129.285 | 30.715 | 10kV徐桥线 | 35kV大路口变电站
梁山县供电公司 | 大路口供电所 | 大路口乡 | 西许 | 0000440187 | 西许 | 200 | 172.53 | -12.53 | 10kV徐桥线 | 35kV大路口变电站
梁山县供电公司 | 大路口供电所 | 大路口乡 | 辛庄 | 0000440158 | 辛庄 | 160 | 46.62 | 81.38 | 10kV寿张集西线 | 35kV大路口变电站
梁山县供电公司 | 大路口供电所 | 大路口乡 | 蒋集 | 0000439833 | 蒋集 | 315 | 142.1 | 109.9 | 10kV寿张集西线 | 35kV大路口变电站
梁山县供电公司 | 大路口供电所 | 大路口乡 | 林王庄 | 0000439791 | 林王庄 | 200 | 116.505 | 43.495 | 10kV寿张集西线 | 35kV大路口变电站
梁山县供电公司 | 大路口供电所 | 大路口乡 | 西孙庄 | 0000439754 | 西孙庄 | 200 | 194.34 | -34.34 | 10kV寿张集东线 | 110kV梁西变电站
梁山县供电公司 | 大路口供电所 | 大路口乡 | 李文斗 | 0000439502 | 李文斗 | 160 | 29 | 99 | 10kV馆里北Ⅰ线 | 110kV梁西变电站
梁山县供电公司 | 大路口供电所 | 大路口乡 | 王芝茂 | 0000439423 | 王芝茂 | 200 | 80.01 | 79.99 | 10kV徐桥线 | 35kV大路口变电站
梁山县供电公司 | 大路口供电所 | 大路口乡 | 西刘庄 | 0000439422 | 西刘庄 | 200 | 91.4 | 68.6 | 10kV徐桥线 | 35kV大路口变电站
梁山县供电公司 | 大路口供电所 | 大路口乡 | 徐桥 | 0000439420 | 徐桥 | 200 | 0 | 160 | 10kV徐桥线 | 35kV大路口变电站
梁山县供电公司 | 大路口供电所 | 大路口乡 | 唐坊 | 0000439396 | 唐坊 | 200 | 31 | 129 | 10kV寿张集西线 | 35kV大路口变电站
梁山县供电公司 | 大路口供电所 | 大路口乡 | 郭楼 | 0000439393 | 郭楼 | 250 | 41.55 | 158.45 | 10kV寿张集西线 | 35kV大路口变电站
梁山县供电公司 | 大路口供电所 | 大路口乡 | 李楼 | 0000439392 | 李楼 | 200 | 154.7 | 5.3 | 10kV寿张集西线 | 35kV大路口变电站
梁山县供电公司 | 城区供电中心 | 梁山街道、水泊街道 | 伦达小区 | 88453871 | 伦达小区1# | 630 | 0 | 504 | 10kV西环路线 | 110kV南关变电站
梁山县供电公司 | 城区供电中心 | 梁山街道、水泊街道 | 崇文小区 | 800704880 | 崇文小区6# | 500 | 0 | 400 | 10kV凤园路线 | 110kV南关变电站
梁山县供电公司 | 城区供电中心 | 梁山街道、水泊街道 | 崇文小区 | 800704879 | 崇文小区5# | 630 | 0 | 504 | 10kV凤园路线 | 110kV南关变电站
梁山县供电公司 | 城区供电中心 | 梁山街道、水泊街道 | 锦绣城 | 800692772 | 锦绣城5# | 800 | 0 | 640 | 10kV水泊南路Ⅱ线 | 110kV南关变电站
梁山县供电公司 | 城区供电中心 | 梁山街道、水泊街道 | 锦绣城 | 800692770 | 锦绣城3# | 1000 | 0 | 800 | 10kV水泊南路Ⅱ线 | 110kV南关变电站
梁山县供电公司 | 城区供电中心 | 梁山街道、水泊街道 | 锦绣城 | 800692765 | 锦绣城1# | 630 | 0 | 504 | 10kV水泊南路Ⅱ线 | 110kV南关变电站
梁山县供电公司 | 城区供电中心 | 梁山街道、水泊街道 | 伦达小区 | 76181707 | 伦达小区8# | 800 | 0 | 640 | 10kV西环路线 | 110kV南关变电站
梁山县供电公司 | 城区供电中心 | 梁山街道、水泊街道 | 伦达小区 | 76181706 | 伦达小区7# | 800 | 0 | 640 | 10kV西环路线 | 110kV南关变电站
梁山县供电公司 | 城区供电中心 | 梁山街道、水泊街道 | 伦达小区 | 76181704 | 伦达小区6# | 800 | 0 | 640 | 10kV西环路线 | 110kV南关变电站
梁山县供电公司 | 城区供电中心 | 梁山街道、水泊街道 | 伦达小区 | 76181526 | 伦达小区5# | 800 | 0 | 640 | 10kV西环路线 | 110kV南关变电站
梁山县供电公司 | 城区供电中心 | 梁山街道、水泊街道 | 伦达小区 | 76181367 | 伦达小区4# | 630 | 0 | 504 | 10kV西环路线 | 110kV南关变电站
梁山县供电公司 | 城区供电中心 | 梁山街道、水泊街道 | 伦达小区 | 76181366 | 伦达小区3# | 630 | 0 | 504 | 10kV西环路线 | 110kV南关变电站
梁山县供电公司 | 城区供电中心 | 梁山街道、水泊街道 | 伦达小区 | 76181261 | 伦达小区2# | 630 | 0 | 504 | 10kV西环路线 | 110kV南关变电站
梁山县供电公司 | 城区供电中心 | 梁山街道、水泊街道 | 美的亚 | 74136551 | 美的亚6# | 1000 | 0 | 800 | 10kV园区线 | 35kV孙庄变电站
梁山县供电公司 | 城区供电中心 | 梁山街道、水泊街道 | 美的亚 | 74134695 | 美的亚5# | 1000 | 0 | 800 | 10kV园区线 | 35kV孙庄变电站
梁山县供电公司 | 城区供电中心 | 梁山街道、水泊街道 | 丁庄 | 6661422 | 丁庄5# | 200 | 101.31 | 58.69 | 10kV水泊中路北Ⅰ线 | 110kV北关变电站
梁山县供电公司 | 城区供电中心 | 梁山街道、水泊街道 | 邓庄社区 | 6661420 | 邓庄社区 | 315 | 0 | 252 | 10kV轴承园Ⅱ线 | 110kV徐堂变电站
梁山县供电公司 | 城区供电中心 | 梁山街道、水泊街道 | 郑垓 | 6661412 | 郑垓6# | 400 | 0 | 320 | 10kV东环线 | 110kV北关变电站
梁山县供电公司 | 城区供电中心 | 梁山街道、水泊街道 | 陈楼 | 6661410 | 陈楼4# | 200 | 172.3 | -12.3 | 10kV公明东Ⅱ线 | 110kV梁西变电站
梁山县供电公司 | 城区供电中心 | 梁山街道、水泊街道 | 陈楼 | 6661408 | 陈楼5# | 200 | 65.4 | 94.6 | 10kV公明东Ⅱ线 | 110kV梁西变电站
梁山县供电公司 | 城区供电中心 | 梁山街道、水泊街道 | 10kV建青线任庄村排灌1号台架变 | 6661384 | 10kV建青线任庄村排灌1号台架变 | 100 | 0 | 80 | 10kV魏庄线 | 110kV郑垓变电站
梁山县供电公司 | 城区供电中心 | 梁山街道、水泊街道 | 10kV西环路线程垓村排灌1号台架变 | 6661382 | 10kV西环路线程垓村排灌1号台架变 | 200 | 0 | 160 | 10kV西环路线 | 110kV南关变电站
梁山县供电公司 | 城区供电中心 | 梁山街道、水泊街道 | 10kV建青线任庄村排灌2号台架变 | 6661381 | 10kV建青线任庄村排灌2号台架变 | 100 | 0 | 80 | 10kV魏庄线 | 110kV郑垓变电站
梁山县供电公司 | 城区供电中心 | 梁山街道、水泊街道 | 林庄 | 61976320 | 林庄2# | 400 | 57.46 | 262.54 | 10kV华宇线 | 35kV孙庄变电站
梁山县供电公司 | 城区供电中心 | 梁山街道、水泊街道 | 关庄 | 61976319 | 关庄6# | 400 | 64.78 | 255.22 | 10kV关庄Ⅱ线 | 110kV梁西变电站
梁山县供电公司 | 城区供电中心 | 梁山街道、水泊街道 | 鱼王庄 | 61976318 | 鱼王庄6# | 200 | 16.32 | 143.68 | 10kV后孙庄线 | 110kV南关变电站
梁山县供电公司 | 城区供电中心 | 梁山街道、水泊街道 | 鱼王庄 | 61976316 | 鱼王庄5# | 200 | 22.5 | 137.5 | 10kV后孙庄线 | 110kV南关变电站
梁山县供电公司 | 城区供电中心 | 梁山街道、水泊街道 | 鱼王庄 | 61976313 | 鱼王庄4# | 200 | 114.28 | 45.72 | 10kV后孙庄线 | 110kV南关变电站
梁山县供电公司 | 城区供电中心 | 梁山街道、水泊街道 | 夏庄 | 61976307 | 夏庄5# | 200 | 116.15 | 43.85 | 10kV轴承园Ⅱ线 | 110kV徐堂变电站
梁山县供电公司 | 城区供电中心 | 梁山街道、水泊街道 | 夏庄 | 61976305 | 夏庄4# | 200 | 108.295 | 51.705 | 10kV轴承园Ⅱ线 | 110kV徐堂变电站
梁山县供电公司 | 城区供电中心 | 梁山街道、水泊街道 | 夏庄 | 61976304 | 夏庄3# | 200 | 107.02 | 52.98 | 10kV轴承园Ⅱ线 | 110kV徐堂变电站
梁山县供电公司 | 城区供电中心 | 梁山街道、水泊街道 | 夏庄 | 61976303 | 夏庄2# | 200 | 0 | 160 | 10kV轴承园Ⅱ线 | 110kV徐堂变电站
梁山县供电公司 | 城区供电中心 | 梁山街道、水泊街道 | 土囤 | 61976300 | 土囤2# | 400 | 16.1 | 303.9 | 10kV园区线 | 35kV孙庄变电站
梁山县供电公司 | 城区供电中心 | 梁山街道、水泊街道 | 何庄 | 61976299 | 何庄2# | 200 | 72.74 | 87.26 | 10kV后孙庄Ⅱ线 | 110kV南关变电站
梁山县供电公司 | 城区供电中心 | 梁山街道、水泊街道 | 程垓 | 61857300 | 程垓3# | 400 | 78.77 | 241.23 | 10kV西环路线 | 110kV南关变电站
梁山县供电公司 | 城区供电中心 | 梁山街道、水泊街道 | 杏花村社区 | 51990056 | 杏花村社区18# | 800 | 0 | 640 | 10kV安民Ⅰ线 | 110kV郑垓变电站
梁山县供电公司 | 城区供电中心 | 梁山街道、水泊街道 | 杏花村社区 | 51990054 | 杏花村社区17# | 630 | 0 | 504 | 10kV安民Ⅰ线 | 110kV郑垓变电站
梁山县供电公司 | 城区供电中心 | 梁山街道、水泊街道 | 杏花村社区 | 51990053 | 杏花村社区16# | 1250 | 0 | 1000 | 10kV安民Ⅰ线 | 110kV郑垓变电站
梁山县供电公司 | 城区供电中心 | 梁山街道、水泊街道 | 杏花村社区 | 51990051 | 杏花村社区15# | 1250 | 0 | 1000 | 10kV安民Ⅰ线 | 110kV郑垓变电站
梁山县供电公司 | 城区供电中心 | 梁山街道、水泊街道 | 杏花村社区 | 51990048 | 杏花村社区14# | 1000 | 0 | 800 | 10kV安民Ⅰ线 | 110kV郑垓变电站
梁山县供电公司 | 城区供电中心 | 梁山街道、水泊街道 | 杏花村社区 | 51990047 | 杏花村社区13# | 1000 | 0 | 800 | 10kV安民Ⅰ线 | 110kV郑垓变电站
梁山县供电公司 | 城区供电中心 | 梁山街道、水泊街道 | 杏花村社区 | 51990045 | 杏花村社区12# | 800 | 0 | 640 | 10kV安民Ⅰ线 | 110kV郑垓变电站
梁山县供电公司 | 城区供电中心 | 梁山街道、水泊街道 | 杏花村社区 | 51990042 | 杏花村社区11# | 630 | 0 | 504 | 10kV安民Ⅰ线 | 110kV郑垓变电站
梁山县供电公司 | 城区供电中心 | 梁山街道、水泊街道 | 杏花村社区 | 51990041 | 杏花村社区10# | 1250 | 0 | 1000 | 10kV安民Ⅰ线 | 110kV郑垓变电站
梁山县供电公司 | 城区供电中心 | 梁山街道、水泊街道 | 杏花村社区 | 51990038 | 杏花村社区9# | 1250 | 0 | 1000 | 10kV安民Ⅰ线 | 110kV郑垓变电站
梁山县供电公司 | 城区供电中心 | 梁山街道、水泊街道 | 杏花村社区 | 51990037 | 杏花村社区8# | 1250 | 0 | 1000 | 10kV安民Ⅰ线 | 110kV郑垓变电站
梁山县供电公司 | 城区供电中心 | 梁山街道、水泊街道 | 杏花村社区 | 51990036 | 杏花村社区7# | 1250 | 0 | 1000 | 10kV安民Ⅰ线 | 110kV郑垓变电站
梁山县供电公司 | 城区供电中心 | 梁山街道、水泊街道 | 杏花村社区 | 51990035 | 杏花村社区6# | 1250 | 0 | 1000 | 10kV安民Ⅰ线 | 110kV郑垓变电站
梁山县供电公司 | 城区供电中心 | 梁山街道、水泊街道 | 杏花村社区 | 51990032 | 杏花村社区5# | 1250 | 0 | 1000 | 10kV安民Ⅰ线 | 110kV郑垓变电站
梁山县供电公司 | 城区供电中心 | 梁山街道、水泊街道 | 杏花村社区 | 51990029 | 杏花村社区4# | 1250 | 0 | 1000 | 10kV安民Ⅰ线 | 110kV郑垓变电站
梁山县供电公司 | 城区供电中心 | 梁山街道、水泊街道 | 杏花村社区 | 51990027 | 杏花村社区3# | 1250 | 0 | 1000 | 10kV安民Ⅰ线 | 110kV郑垓变电站
梁山县供电公司 | 城区供电中心 | 梁山街道、水泊街道 | 杏花村社区 | 51990019 | 杏花村社区2# | 1250 | 0 | 1000 | 10kV安民Ⅰ线 | 110kV郑垓变电站
梁山县供电公司 | 城区供电中心 | 梁山街道、水泊街道 | 杏花村社区 | 51990013 | 杏花村社区1# | 1250 | 0 | 1000 | 10kV安民Ⅰ线 | 110kV郑垓变电站
梁山县供电公司 | 城区供电中心 | 梁山街道、水泊街道 | 孔坊 | 51425787 | 孔坊5# | 500 | 0 | 400 | 10kV后孙庄线 | 110kV南关变电站
梁山县供电公司 | 城区供电中心 | 梁山街道、水泊街道 | 龙城华府 | 46500744 | 龙城华府2# | 800 | 0 | 640 | 10kV建设路线 | 110kV北关变电站
梁山县供电公司 | 城区供电中心 | 梁山街道、水泊街道 | 龙城华府 | 46500743 | 龙城华府6# | 1000 | 0 | 800 | 10kV建设路线 | 110kV北关变电站
梁山县供电公司 | 城区供电中心 | 梁山街道、水泊街道 | 许河 | 4334965 | 许河4# | 200 | 0 | 160 | 10kV东马路线 | 35kV孙庄变电站
梁山县供电公司 | 城区供电中心 | 梁山街道、水泊街道 | 许河 | 4334963 | 许河3# | 200 | 153.76 | 6.24 | 10kV东马路线 | 35kV孙庄变电站
梁山县供电公司 | 城区供电中心 | 梁山街道、水泊街道 | 何庄社区 | 4332024 | 何庄社区 | 315 | 0 | 252 | 10kV后孙庄Ⅱ线 | 110kV南关变电站
梁山县供电公司 | 城区供电中心 | 梁山街道、水泊街道 | 后集 | 4329255 | 后集6# | 400 | 23.68 | 296.32 | 10kV水泊中路Ⅲ线 | 110kV南关变电站
梁山县供电公司 | 城区供电中心 | 梁山街道、水泊街道 | 富源名都小区 | 4318988 | 富源名都小区4# | 800 | 0 | 640 | 10kV后孙庄Ⅱ线 | 110kV南关变电站
梁山县供电公司 | 城区供电中心 | 梁山街道、水泊街道 | 10kV西环路线凤山排灌6号台架变 | 4305741 | 10kV西环路线凤山排灌6号台架变 | 50 | 0 | 40 | 10kV西环路线 | 110kV南关变电站
梁山县供电公司 | 城区供电中心 | 梁山街道、水泊街道 | 10kV西环路线凤山排灌5号台架变 | 4305740 | 10kV西环路线凤山排灌5号台架变 | 100 | 0 | 80 | 10kV西环路线 | 110kV南关变电站
梁山县供电公司 | 城区供电中心 | 梁山街道、水泊街道 | 10kV西环路线凤山排灌4号台架变 | 4305739 | 10kV西环路线凤山排灌4号台架变 | 100 | 0 | 80 | 10kV西环路线 | 110kV南关变电站
梁山县供电公司 | 城区供电中心 | 梁山街道、水泊街道 | 10kV西环路线凤山排灌3号台架变 | 4305737 | 10kV西环路线凤山排灌3号台架变 | 100 | 0 | 80 | 10kV西环路线 | 110kV南关变电站
梁山县供电公司 | 城区供电中心 | 梁山街道、水泊街道 | 10kV西环路线凤山排灌2号台架变 | 4305735 | 10kV西环路线凤山排灌2号台架变 | 100 | 0 | 80 | 10kV西环路线 | 110kV南关变电站
梁山县供电公司 | 城区供电中心 | 梁山街道、水泊街道 | 10kV西环路线凤山排灌1号台架变 | 4305730 | 10kV西环路线凤山排灌1号台架变 | 200 | 0 | 160 | 10kV西环路线 | 110kV南关变电站
梁山县供电公司 | 城区供电中心 | 梁山街道、水泊街道 | 丁堂 | 4302449 | 丁堂4# | 200 | 0 | 160 | 10kV惠馨苑Ⅰ线 | 110kV郑垓变电站
梁山县供电公司 | 城区供电中心 | 梁山街道、水泊街道 | 丁堂 | 4302441 | 丁堂3# | 400 | 17.17 | 302.83 | 10kV惠馨苑Ⅰ线 | 110kV郑垓变电站
梁山县供电公司 | 城区供电中心 | 梁山街道、水泊街道 | 锦绣城 | 4284063 | 锦绣城9# | 1600 | 0 | 1280 | 10kV水泊南路Ⅱ线 | 110kV南关变电站
梁山县供电公司 | 城区供电中心 | 梁山街道、水泊街道 | 崇文回迁小区 | 4283679 | 崇文回迁小区 | 2000 | 0 | 1600 | 10kV凤园路线 | 110kV南关变电站
梁山县供电公司 | 城区供电中心 | 梁山街道、水泊街道 | 高垓 | 4281895 | 高垓2# | 200 | 49.28 | 110.72 | 10kV杨营I线 | 110kV杨营变电站
梁山县供电公司 | 城区供电中心 | 梁山街道、水泊街道 | 龙城华府 | 4269449 | 龙城华府1#C | 800 | 0 | 640 | 10kV建设路线 | 110kV北关变电站
梁山县供电公司 | 城区供电中心 | 梁山街道、水泊街道 | 龙城华府 | 4269448 | 龙城华府8#C | 1000 | 0 | 800 | 10kV建设路线 | 110kV北关变电站
梁山县供电公司 | 城区供电中心 | 梁山街道、水泊街道 | 冯屺口 | 4269424 | 冯屺口5# | 250 | 58.46 | 141.54 | 10kV水泊中路北Ⅱ线 | 110kV北关变电站
梁山县供电公司 | 城区供电中心 | 梁山街道、水泊街道 | 前孙庄 | 4269423 | 前孙庄2# | 200 | 0 | 160 | 10kV轴承园Ⅰ线 | 110kV徐堂变电站
梁山县供电公司 | 城区供电中心 | 梁山街道、水泊街道 | 梁山县风景区充电站 | 4264345 | 梁山县风景区充电站C | 630 | 0 | 504 | 10kV东环线 | 110kV北关变电站
梁山县供电公司 | 城区供电中心 | 梁山街道、水泊街道 | 德馨花园 | 4261620 | 德馨花园16# | 800 | 0 | 640 | 10kV安民Ⅱ线 | 110kV郑垓变电站
梁山县供电公司 | 城区供电中心 | 梁山街道、水泊街道 | 德馨花园 | 4261617 | 德馨花园15# | 800 | 0 | 640 | 10kV安民Ⅱ线 | 110kV郑垓变电站
梁山县供电公司 | 城区供电中心 | 梁山街道、水泊街道 | 德馨花园 | 4261615 | 德馨花园14# | 800 | 0 | 640 | 10kV安民Ⅱ线 | 110kV郑垓变电站
梁山县供电公司 | 城区供电中心 | 梁山街道、水泊街道 | 德馨花园 | 4261612 | 德馨花园13# | 800 | 0 | 640 | 10kV安民Ⅱ线 | 110kV郑垓变电站
梁山县供电公司 | 城区供电中心 | 梁山街道、水泊街道 | 德馨花园 | 4261609 | 德馨花园12# | 2000 | 0 | 1600 | 10kV安民Ⅱ线 | 110kV郑垓变电站
梁山县供电公司 | 城区供电中心 | 梁山街道、水泊街道 | 德馨花园 | 4261588 | 德馨花园10# | 2000 | 0 | 1600 | 10kV安民Ⅱ线 | 110kV郑垓变电站
梁山县供电公司 | 城区供电中心 | 梁山街道、水泊街道 | 德馨花园 | 4261582 | 德馨花园2# | 1600 | 0 | 1280 | 10kV安民Ⅱ线 | 110kV郑垓变电站
梁山县供电公司 | 城区供电中心 | 梁山街道、水泊街道 | 德馨花园 | 4261581 | 德馨花园4# | 1600 | 0 | 1280 | 10kV安民Ⅱ线 | 110kV郑垓变电站
梁山县供电公司 | 城区供电中心 | 梁山街道、水泊街道 | 德馨花园 | 4261580 | 德馨花园5# | 1000 | 0 | 800 | 10kV安民Ⅱ线 | 110kV郑垓变电站
梁山县供电公司 | 城区供电中心 | 梁山街道、水泊街道 | 德馨花园 | 4261576 | 德馨花园6# | 1600 | 0 | 1280 | 10kV安民Ⅱ线 | 110kV郑垓变电站
梁山县供电公司 | 城区供电中心 | 梁山街道、水泊街道 | 德馨花园 | 4261572 | 德馨花园8# | 1000 | 0 | 800 | 10kV安民Ⅱ线 | 110kV郑垓变电站
梁山县供电公司 | 城区供电中心 | 梁山街道、水泊街道 | 后集 | 4260813 | 后集5# | 315 | 47.84 | 204.16 | 10kV水泊中路Ⅲ线 | 110kV南关变电站
梁山县供电公司 | 城区供电中心 | 梁山街道、水泊街道 | 丁庄 | 4260812 | 丁庄4# | 200 | 0 | 160 | 10kV水泊中路北Ⅰ线 | 110kV北关变电站
梁山县供电公司 | 城区供电中心 | 梁山街道、水泊街道 | 关庄 | 4260646 | 关庄5# | 200 | 65.14 | 94.86 | 10kV关庄Ⅱ线 | 110kV梁西变电站
梁山县供电公司 | 城区供电中心 | 梁山街道、水泊街道 | 东方华城 | 4260593 | 东方华城1#C | 630 | 0 | 504 | 10kV凤园路线 | 110kV南关变电站
梁山县供电公司 | 城区供电中心 | 梁山街道、水泊街道 | 东方华城 | 4260592 | 东方华城2#C | 630 | 0 | 504 | 10kV凤园路线 | 110kV南关变电站
梁山县供电公司 | 城区供电中心 | 梁山街道、水泊街道 | 孟庄 | 4247067 | 孟庄3# | 315 | 0 | 252 | 10kV水泊南路Ⅰ线 | 110kV南关变电站
梁山县供电公司 | 城区供电中心 | 梁山街道、水泊街道 | 银都山庄 | 4244800 | 银都山庄1#C | 800 | 0 | 640 | 10kV水泊中路Ⅲ线 | 110kV南关变电站
梁山县供电公司 | 城区供电中心 | 梁山街道、水泊街道 | 银都山庄 | 4244798 | 银都山庄2#C | 800 | 0 | 640 | 10kV水泊中路Ⅲ线 | 110kV南关变电站
梁山县供电公司 | 城区供电中心 | 梁山街道、水泊街道 | 东方现代城小区 | 4239896 | 东方现代城小区1# | 800 | 0 | 640 | 10kV后孙庄Ⅱ线 | 110kV南关变电站
梁山县供电公司 | 城区供电中心 | 梁山街道、水泊街道 | 东方现代城小区 | 4239895 | 东方现代城小区2# | 800 | 0 | 640 | 10kV后孙庄Ⅱ线 | 110kV南关变电站
梁山县供电公司 | 城区供电中心 | 梁山街道、水泊街道 | 东方现代城小区 | 4239893 | 东方现代城小区3# | 630 | 0 | 504 | 10kV后孙庄Ⅱ线 | 110kV南关变电站
梁山县供电公司 | 城区供电中心 | 梁山街道、水泊街道 | 东方现代城小区 | 4239889 | 东方现代城小区4# | 630 | 0 | 504 | 10kV后孙庄Ⅱ线 | 110kV南关变电站
梁山县供电公司 | 城区供电中心 | 梁山街道、水泊街道 | 东方现代城小区 | 4239885 | 东方现代城小区5# | 630 | 0 | 504 | 10kV后孙庄Ⅱ线 | 110kV南关变电站
梁山县供电公司 | 城区供电中心 | 梁山街道、水泊街道 | 刘集 | 4239723 | 刘集2# | 200 | 26.705 | 133.295 | 10kV东环线 | 110kV北关变电站
梁山县供电公司 | 城区供电中心 | 梁山街道、水泊街道 | 富源名都小区 | 4236633 | 富源名都小区3# | 800 | 0 | 640 | 10kV后孙庄Ⅱ线 | 110kV南关变电站
梁山县供电公司 | 城区供电中心 | 梁山街道、水泊街道 | 富源名都小区 | 4236631 | 富源名都小区2# | 630 | 0 | 504 | 10kV后孙庄Ⅱ线 | 110kV南关变电站
梁山县供电公司 | 城区供电中心 | 梁山街道、水泊街道 | 富源名都小区 | 4236630 | 富源名都小区1# | 630 | 0 | 504 | 10kV后孙庄Ⅱ线 | 110kV南关变电站
梁山县供电公司 | 城区供电中心 | 梁山街道、水泊街道 | 前尧 | 4234156 | 前尧3# | 200 | 0 | 160 | 10kV水泊中路北Ⅱ线 | 110kV北关变电站
梁山县供电公司 | 城区供电中心 | 梁山街道、水泊街道 | 前集 | 4234154 | 前集2# | 400 | 82.83 | 237.17 | 10kV水泊南路Ⅰ线 | 110kV南关变电站
梁山县供电公司 | 城区供电中心 | 梁山街道、水泊街道 | 冯垭口 | 4234153 | 冯垭口4# | 250 | 50.17 | 149.83 | 10kV水泊中路北Ⅱ线 | 110kV北关变电站
梁山县供电公司 | 城区供电中心 | 梁山街道、水泊街道 | 任庄 | 4233134 | 任庄3# | 250 | 90.96 | 109.04 | 10kV建青线 | 110kV北关变电站
梁山县供电公司 | 城区供电中心 | 梁山街道、水泊街道 | 丁堂 | 4229983 | 丁堂2# | 200 | 78.8 | 81.2 | 10kV惠馨苑Ⅰ线 | 110kV郑垓变电站 | 0 | 209.57 | 50000+50000
梁山县供电公司 | 城区供电中心 | 梁山街道、水泊街道 | 人民南路公变 | 4229870 | 人民南路公变C | 400 | 0 | 320 | 10kV水泊中路Ⅱ线 | 110kV南关变电站
梁山县供电公司 | 城区供电中心 | 梁山街道、水泊街道 | 馍台 | 4229344 | 馍台2# | 315 | 169.87 | 82.13 | 10kV韩资园线 | 110kV北关变电站
梁山县供电公司 | 城区供电中心 | 梁山街道、水泊街道 | 运河小区 | 4228328 | 运河小区7# | 1000 | 0 | 800 | 10kV安民Ⅱ线 | 110kV郑垓变电站
梁山县供电公司 | 城区供电中心 | 梁山街道、水泊街道 | 运河小区 | 4228327 | 运河小区8# | 1000 | 0 | 800 | 10kV安民Ⅱ线 | 110kV郑垓变电站
梁山县供电公司 | 城区供电中心 | 梁山街道、水泊街道 | 运河小区 | 4228326 | 运河小区9# | 900 | 0 | 720 | 10kV安民Ⅱ线 | 110kV郑垓变电站
梁山县供电公司 | 城区供电中心 | 梁山街道、水泊街道 | 运河小区 | 4228325 | 运河小区13# | 1000 | 0 | 800 | 10kV安民Ⅱ线 | 110kV郑垓变电站
梁山县供电公司 | 城区供电中心 | 梁山街道、水泊街道 | 运河小区 | 4228322 | 运河小区16# | 500 | 0 | 400 | 10kV安民Ⅱ线 | 110kV郑垓变电站
梁山县供电公司 | 城区供电中心 | 梁山街道、水泊街道 | 运河小区 | 4228321 | 运河小区15# | 500 | 0 | 400 | 10kV安民Ⅱ线 | 110kV郑垓变电站
梁山县供电公司 | 城区供电中心 | 梁山街道、水泊街道 | 运河小区 | 4228320 | 运河小区14# | 1000 | 0 | 800 | 10kV安民Ⅱ线 | 110kV郑垓变电站
梁山县供电公司 | 城区供电中心 | 梁山街道、水泊街道 | 运河小区 | 4227603 | 运河小区6# | 500 | 0 | 400 | 10kV安民Ⅱ线 | 110kV郑垓变电站
梁山县供电公司 | 城区供电中心 | 梁山街道、水泊街道 | 运河小区 | 4227600 | 运河小区5# | 500 | 0 | 400 | 10kV安民Ⅱ线 | 110kV郑垓变电站
梁山县供电公司 | 城区供电中心 | 梁山街道、水泊街道 | 运河小区 | 4227595 | 运河小区4# | 630 | 0 | 504 | 10kV安民Ⅱ线 | 110kV郑垓变电站
梁山县供电公司 | 城区供电中心 | 梁山街道、水泊街道 | 运河小区 | 4227589 | 运河小区3# | 630 | 0 | 504 | 10kV安民Ⅱ线 | 110kV郑垓变电站
梁山县供电公司 | 城区供电中心 | 梁山街道、水泊街道 | 运河小区 | 4227582 | 运河小区2# | 630 | 0 | 504 | 10kV安民Ⅱ线 | 110kV郑垓变电站
梁山县供电公司 | 城区供电中心 | 梁山街道、水泊街道 | 运河小区 | 4227580 | 运河小区1# | 630 | 0 | 504 | 10kV安民Ⅱ线 | 110kV郑垓变电站
梁山县供电公司 | 城区供电中心 | 梁山街道、水泊街道 | 水泊东路1公变 | 4227576 | 水泊东路12#公变C | 400 | 0 | 320 | 10kV水泊中路Ⅲ线 | 110kV南关变电站
梁山县供电公司 | 城区供电中心 | 梁山街道、水泊街道 | 独山 | 4227160 | 独山5# | 400 | 0 | 320 | 10kV水泊南路Ⅰ线 | 110kV南关变电站
梁山县供电公司 | 城区供电中心 | 梁山街道、水泊街道 | 水泊东路公变 | 4226691 | 水泊东路公变C | 400 | 0 | 320 | 10kV水泊中路Ⅲ线 | 110kV南关变电站
梁山县供电公司 | 城区供电中心 | 梁山街道、水泊街道 | 马庄 | 4226602 | 马庄3# | 200 | 23.36 | 136.64 | 10kV水泊中路北Ⅰ线 | 110kV北关变电站
梁山县供电公司 | 城区供电中心 | 梁山街道、水泊街道 | 吕屺口 | 4226600 | 吕屺口7# | 315 | 17.82 | 234.18 | 10kV水泊中路北Ⅱ线 | 110kV北关变电站
梁山县供电公司 | 城区供电中心 | 梁山街道、水泊街道 | 运河小区 | 4222576 | 运河小区12# | 1000 | 0 | 800 | 10kV安民Ⅱ线 | 110kV郑垓变电站
梁山县供电公司 | 城区供电中心 | 梁山街道、水泊街道 | 运河小区 | 4222573 | 运河小区11# | 1000 | 0 | 800 | 10kV安民Ⅱ线 | 110kV郑垓变电站
梁山县供电公司 | 城区供电中心 | 梁山街道、水泊街道 | 凤山 | 4220416 | 凤山10# | 315 | 0 | 252 | 10kV凤园路线 | 110kV南关变电站
梁山县供电公司 | 城区供电中心 | 梁山街道、水泊街道 | 凤山 | 4220415 | 凤山9# | 315 | 26.165 | 225.835 | 10kV凤园路线 | 110kV南关变电站
梁山县供电公司 | 城区供电中心 | 梁山街道、水泊街道 | 凤山 | 4220409 | 凤山8# | 400 | 17.94 | 302.06 | 10kV西环路线 | 110kV南关变电站
梁山县供电公司 | 城区供电中心 | 梁山街道、水泊街道 | 凤山 | 4220407 | 凤山7# | 250 | 0 | 200 | 10kV凤园路线 | 110kV南关变电站
梁山县供电公司 | 城区供电中心 | 梁山街道、水泊街道 | 凤山 | 4220404 | 凤山5# | 400 | 0 | 320 | 10kV西环路线 | 110kV南关变电站
梁山县供电公司 | 城区供电中心 | 梁山街道、水泊街道 | 凤山 | 4219313 | 凤山6# | 200 | 0 | 160 | 10kV凤园路线 | 110kV南关变电站
梁山县供电公司 | 城区供电中心 | 梁山街道、水泊街道 | 步行街北楼 | 4218195 | 步行街北楼C | 400 | 0 | 320 | 10kV水泊中路Ⅱ线 | 110kV南关变电站
梁山县供电公司 | 城区供电中心 | 梁山街道、水泊街道 | 运河小区 | 4217946 | 运河小区18# | 1000 | 0 | 800 | 10kV安民Ⅱ线 | 110kV郑垓变电站
梁山县供电公司 | 城区供电中心 | 梁山街道、水泊街道 | 运河小区 | 4217944 | 运河小区17# | 1000 | 0 | 800 | 10kV安民Ⅱ线 | 110kV郑垓变电站
梁山县供电公司 | 城区供电中心 | 梁山街道、水泊街道 | 郑垓 | 4201410 | 郑垓5# | 400 | 120.23 | 199.77 | 10kV东环线 | 110kV北关变电站
梁山县供电公司 | 城区供电中心 | 梁山街道、水泊街道 | 壹号公馆 | 4200063 | 壹号公馆4#公变C | 630 | 0 | 504 | 10kV码头线0113 | 110kV北关变电站
梁山县供电公司 | 城区供电中心 | 梁山街道、水泊街道 | 壹号公馆 | 4200052 | 壹号公馆1#公变C | 2000 | 0 | 1600 | 10kV码头线0113 | 110kV北关变电站
梁山县供电公司 | 城区供电中心 | 梁山街道、水泊街道 | 洼王 | 4193725 | 洼王3# | 400 | 0 | 320 | 10kV张庄线 | 35kV孙庄变电站
梁山县供电公司 | 城区供电中心 | 梁山街道、水泊街道 | 马振扬 | 4186556 | 马振扬3# | 400 | 75.59 | 244.41 | 10kV水泊南路Ⅰ线 | 110kV南关变电站
梁山县供电公司 | 城区供电中心 | 梁山街道、水泊街道 | 后集 | 4183400 | 后集4# | 315 | 0 | 252 | 10kV水泊中路Ⅲ线 | 110kV南关变电站
梁山县供电公司 | 城区供电中心 | 梁山街道、水泊街道 | 独山社区 | 4181976 | 独山社区4# | 630 | 0 | 504 | 10kV后孙庄Ⅱ线 | 110kV南关变电站
梁山县供电公司 | 城区供电中心 | 梁山街道、水泊街道 | 梁庄 | 4181847 | 梁庄2# | 200 | 144.31 | 15.69 | 10kV徐西线 | 110kV徐堂变电站
梁山县供电公司 | 城区供电中心 | 梁山街道、水泊街道 | 公变 | 4181729 | 2#公变C | 315 | 0 | 252 | 10kV水泊西路线 | 110kV南关变电站
梁山县供电公司 | 城区供电中心 | 梁山街道、水泊街道 | 独山 | 4181358 | 独山4# | 315 | 0 | 252 | 10kV水泊南路Ⅰ线 | 110kV南关变电站
梁山县供电公司 | 城区供电中心 | 梁山街道、水泊街道 | 姜庄 | 4177946 | 姜庄4# | 400 | 0 | 320 | 10kV后孙庄线 | 110kV南关变电站
梁山县供电公司 | 城区供电中心 | 梁山街道、水泊街道 | 惠民小区 | 4151822 | 惠民小区1#C | 800 | 0 | 640 | 10kV工西线 | 110kV南关变电站
梁山县供电公司 | 城区供电中心 | 梁山街道、水泊街道 | 郝山头 | 4140097 | 郝山头村4# | 500 | 0 | 400 | 10kV水泊南路Ⅱ线 | 110kV南关变电站
梁山县供电公司 | 城区供电中心 | 梁山街道、水泊街道 | 冯屺口 | 4140045 | 冯屺口3# | 315 | 0 | 252 | 10kV水泊中路北Ⅱ线 | 110kV北关变电站
梁山县供电公司 | 城区供电中心 | 梁山街道、水泊街道 | 关庄 | 4139961 | 关庄4# | 315 | 0 | 252 | 10kV关庄Ⅱ线 | 110kV梁西变电站
梁山县供电公司 | 城区供电中心 | 梁山街道、水泊街道 | 惠民小区 | 41388392 | 惠民小区三期c | 630 | 0 | 504 | 10kV凤园路线 | 110kV南关变电站
梁山县供电公司 | 城区供电中心 | 梁山街道、水泊街道 | 崇文小区（北区） | 4125829 | 崇文小区（北区） | 315 | 0 | 252 | 10kV凤园路线 | 110kV南关变电站
梁山县供电公司 | 城区供电中心 | 梁山街道、水泊街道 | 独山社区 | 4125828 | 独山社区3# | 630 | 0 | 504 | 10kV后孙庄Ⅱ线 | 110kV南关变电站
梁山县供电公司 | 城区供电中心 | 梁山街道、水泊街道 | 独山社区 | 4125825 | 独山社区2# | 630 | 0 | 504 | 10kV后孙庄Ⅱ线 | 110kV南关变电站
梁山县供电公司 | 城区供电中心 | 梁山街道、水泊街道 | 独山社区 | 4125822 | 独山社区1# | 630 | 0 | 504 | 10kV后孙庄Ⅱ线 | 110kV南关变电站
梁山县供电公司 | 城区供电中心 | 梁山街道、水泊街道 | 许河 | 4125815 | 许河2# | 400 | 0 | 320 | 10kV东马路线 | 35kV孙庄变电站
梁山县供电公司 | 城区供电中心 | 梁山街道、水泊街道 | 万福家园 | 4114642 | 万福家园4# | 400 | 0 | 320 | 10kV关庄Ⅱ线 | 110kV梁西变电站
梁山县供电公司 | 城区供电中心 | 梁山街道、水泊街道 | 万福家园 | 4114641 | 万福家园3＃ | 400 | 0 | 320 | 10kV关庄Ⅱ线 | 110kV梁西变电站
梁山县供电公司 | 城区供电中心 | 梁山街道、水泊街道 | 万福家园 | 4114640 | 万福家园2＃ | 500 | 0 | 400 | 10kV关庄Ⅱ线 | 110kV梁西变电站
梁山县供电公司 | 城区供电中心 | 梁山街道、水泊街道 | 万福家园 | 4114639 | 万福家园1＃ | 500 | 0 | 400 | 10kV关庄Ⅱ线 | 110kV梁西变电站
梁山县供电公司 | 城区供电中心 | 梁山街道、水泊街道 | 梁园小区 | 4114540 | 梁园小区4# | 315 | 0 | 252 | 10kV公明东Ⅱ线 | 110kV梁西变电站
梁山县供电公司 | 城区供电中心 | 梁山街道、水泊街道 | 梁园小区 | 4114539 | 梁园小区3# | 315 | 0 | 252 | 10kV公明东Ⅱ线 | 110kV梁西变电站
梁山县供电公司 | 城区供电中心 | 梁山街道、水泊街道 | 梁园小区 | 4114538 | 梁园小区2# | 400 | 0 | 320 | 10kV公明东Ⅱ线 | 110kV梁西变电站
梁山县供电公司 | 城区供电中心 | 梁山街道、水泊街道 | 梁园小区 | 4114537 | 梁园小区1# | 400 | 0 | 320 | 10kV公明东Ⅱ线 | 110kV梁西变电站
梁山县供电公司 | 城区供电中心 | 梁山街道、水泊街道 | 程垓 | 4110480 | 程垓2＃ | 250 | 39.75 | 160.25 | 10kV凤园路线 | 110kV南关变电站
梁山县供电公司 | 城区供电中心 | 梁山街道、水泊街道 | 美的亚 | 4109378 | 美的亚4# | 630 | 7.5 | 496.5 | 10kV园区线 | 35kV孙庄变电站
梁山县供电公司 | 城区供电中心 | 梁山街道、水泊街道 | 美的亚 | 4109374 | 美的亚3# | 630 | 0 | 504 | 10kV园区线 | 35kV孙庄变电站
梁山县供电公司 | 城区供电中心 | 梁山街道、水泊街道 | 美的亚 | 4109373 | 美的亚2# | 630 | 0 | 504 | 10kV园区线 | 35kV孙庄变电站
梁山县供电公司 | 城区供电中心 | 梁山街道、水泊街道 | 美的亚 | 4109372 | 美的亚1# | 630 | 0 | 504 | 10kV园区线 | 35kV孙庄变电站
梁山县供电公司 | 城区供电中心 | 梁山街道、水泊街道 | 邵楼 | 4109366 | 邵楼2# | 200 | 53.69 | 106.31 | 10kV水泊南路Ⅰ线 | 110kV南关变电站
梁山县供电公司 | 城区供电中心 | 梁山街道、水泊街道 | 石头园 | 4109262 | 石头园2# | 315 | 27.27 | 224.73 | 10kV水泊南路Ⅰ线 | 110kV南关变电站
梁山县供电公司 | 城区供电中心 | 梁山街道、水泊街道 | 孔坊 | 4101331 | 孔坊3# | 315 | 15.15 | 236.85 | 10kV后孙庄线 | 110kV南关变电站
梁山县供电公司 | 城区供电中心 | 梁山街道、水泊街道 | 盛世华城 | 4094314 | 盛世华城4#C | 800 | 0 | 640 | 10kV华城线 | 110kV北关变电站
梁山县供电公司 | 城区供电中心 | 梁山街道、水泊街道 | 盛世华城 | 4094171 | 盛世华城2# | 800 | 0 | 640 | 10kV华城线 | 110kV北关变电站
梁山县供电公司 | 城区供电中心 | 梁山街道、水泊街道 | 盛世华城 | 4094169 | 盛世华城1# | 800 | 0 | 640 | 10kV建设路线 | 110kV北关变电站
梁山县供电公司 | 城区供电中心 | 梁山街道、水泊街道 | 盛世华城 | 4093655 | 盛世华城11#C | 800 | 0 | 640 | 10kV华城线 | 110kV北关变电站
梁山县供电公司 | 城区供电中心 | 梁山街道、水泊街道 | 盛世华城 | 4093651 | 盛世华城3# | 800 | 0 | 640 | 10kV建设路线 | 110kV北关变电站
梁山县供电公司 | 城区供电中心 | 梁山街道、水泊街道 | 盛世华城 | 4093583 | 盛世华城10#C | 800 | 0 | 640 | 10kV建设路线 | 110kV北关变电站
梁山县供电公司 | 城区供电中心 | 梁山街道、水泊街道 | 盛世华城 | 4093582 | 盛世华城8#C | 800 | 0 | 640 | 10kV建设路线 | 110kV北关变电站
梁山县供电公司 | 城区供电中心 | 梁山街道、水泊街道 | 盛世华城 | 4093266 | 盛世华城7#C | 800 | 0 | 640 | 10kV华城线 | 110kV北关变电站
梁山县供电公司 | 城区供电中心 | 梁山街道、水泊街道 | 茶庄 | 4093255 | 茶庄2# | 400 | 232.83 | 87.17 | 10kV韩资园线 | 110kV北关变电站 | 15 | 3452.42 | 63000+63000
梁山县供电公司 | 城区供电中心 | 梁山街道、水泊街道 | 崇文小区 | 4085679 | 崇文小区7# | 1260 | 0 | 1008 | 10kV凤园路线 | 110kV南关变电站
梁山县供电公司 | 城区供电中心 | 梁山街道、水泊街道 | 崇文小区 | 4085677 | 崇文小区1# | 1600 | 0 | 1280 | 10kV凤园路线 | 110kV南关变电站
梁山县供电公司 | 城区供电中心 | 梁山街道、水泊街道 | 郝山头 | 4065359 | 郝山头3号 | 315 | 0 | 252 | 10kV水泊南路Ⅱ线 | 110kV南关变电站
梁山县供电公司 | 城区供电中心 | 梁山街道、水泊街道 | 洼王社区 | 4059368 | 洼王社区2号 | 400 | 0 | 320 | 10kV张庄线 | 35kV孙庄变电站
梁山县供电公司 | 城区供电中心 | 梁山街道、水泊街道 | 庄楼 | 4057682 | 庄楼2# | 315 | 57.23 | 194.77 | 10kV徐西线 | 110kV徐堂变电站
梁山县供电公司 | 城区供电中心 | 梁山街道、水泊街道 | 东方现代城 | 40475395 | 东方现代城13# | 630 | 0 | 504 | 10kV后孙庄Ⅱ线 | 110kV南关变电站
梁山县供电公司 | 城区供电中心 | 梁山街道、水泊街道 | 东方现代城 | 40475393 | 东方现代城12# | 630 | 0 | 504 | 10kV后孙庄Ⅱ线 | 110kV南关变电站
梁山县供电公司 | 城区供电中心 | 梁山街道、水泊街道 | 东方现代城 | 40475391 | 东方现代城11# | 800 | 0 | 640 | 10kV后孙庄Ⅱ线 | 110kV南关变电站
梁山县供电公司 | 城区供电中心 | 梁山街道、水泊街道 | 东方现代城 | 40475390 | 东方现代城10# | 800 | 0 | 640 | 10kV后孙庄Ⅱ线 | 110kV南关变电站
梁山县供电公司 | 城区供电中心 | 梁山街道、水泊街道 | 东方现代城 | 40475389 | 东方现代城9# | 630 | 0 | 504 | 10kV后孙庄Ⅱ线 | 110kV南关变电站
梁山县供电公司 | 城区供电中心 | 梁山街道、水泊街道 | 东方现代城 | 40475388 | 东方现代城8# | 630 | 0 | 504 | 10kV后孙庄Ⅱ线 | 110kV南关变电站
梁山县供电公司 | 城区供电中心 | 梁山街道、水泊街道 | 东方现代城 | 40475387 | 东方现代城7# | 630 | 0 | 504 | 10kV后孙庄Ⅱ线 | 110kV南关变电站
梁山县供电公司 | 城区供电中心 | 梁山街道、水泊街道 | 东方现代城 | 40475386 | 东方现代城6# | 630 | 0 | 504 | 10kV后孙庄Ⅱ线 | 110kV南关变电站
梁山县供电公司 | 城区供电中心 | 梁山街道、水泊街道 | 前码头社区 | 40475383 | 前码头社区3# | 800 | 0 | 640 | 10kV床单线 | 110kV北关变电站
梁山县供电公司 | 城区供电中心 | 梁山街道、水泊街道 | 前码头社区 | 40475378 | 前码头社区2# | 800 | 0 | 640 | 10kV床单线 | 110kV北关变电站
梁山县供电公司 | 城区供电中心 | 梁山街道、水泊街道 | 前集 | 31305208 | 前集3# | 400 | 94.035 | 225.965 | 10kV水泊南路Ⅰ线 | 110kV南关变电站
梁山县供电公司 | 城区供电中心 | 梁山街道、水泊街道 | 孔坊 | 31230323 | 孔坊4# | 400 | 167.33 | 152.67 | 10kV后孙庄Ⅱ线 | 110kV南关变电站
梁山县供电公司 | 城区供电中心 | 梁山街道、水泊街道 | 庄楼 | 30548479 | 庄楼3# | 200 | 45.07 | 114.93 | 10kV徐西线 | 110kV徐堂变电站
梁山县供电公司 | 城区供电中心 | 梁山街道、水泊街道 | 任庄 | 28191279 | 任庄4# | 400 | 213.86 | 106.14 | 10kV建青线 | 110kV北关变电站
梁山县供电公司 | 城区供电中心 | 梁山街道、水泊街道 | 郑垓 | 20454709 | 郑垓村外3# | 100 | 0 | 80 | 10kV东环线 | 110kV北关变电站
梁山县供电公司 | 城区供电中心 | 梁山街道、水泊街道 | 郑垓 | 19372424 | 郑垓村外2# | 200 | 49.68 | 110.32 | 10kV东环线 | 110kV北关变电站
梁山县供电公司 | 城区供电中心 | 梁山街道、水泊街道 | 郑垓 | 19372423 | 郑垓村外1# | 200 | 37.8 | 122.2 | 10kV东环线 | 110kV北关变电站
梁山县供电公司 | 城区供电中心 | 梁山街道、水泊街道 | 独山村 | 177899704 | 独山村西 | 400 | 0 | 320 | 10kV后孙庄Ⅱ线 | 110kV南关变电站
梁山县供电公司 | 城区供电中心 | 梁山街道、水泊街道 | 方舱医院 | 177899626 | 方舱医院5 | 630 | 0 | 504 | 10kV植物园线 | 35kV孙庄变电站
梁山县供电公司 | 城区供电中心 | 梁山街道、水泊街道 | 方舱医院 | 177899553 | 方舱医院4 | 630 | 0 | 504 | 10kV孙北线 | 35kV孙庄变电站
梁山县供电公司 | 城区供电中心 | 梁山街道、水泊街道 | 方舱医院 | 177899250 | 方舱医院3 | 630 | 0 | 504 | 10kV孙北线 | 35kV孙庄变电站
梁山县供电公司 | 城区供电中心 | 梁山街道、水泊街道 | 方舱医院 | 177761119 | 方舱医院2 | 630 | 0 | 504 | 10kV孙北线 | 35kV孙庄变电站
梁山县供电公司 | 城区供电中心 | 梁山街道、水泊街道 | 方舱医院 | 177761073 | 方舱医院1 | 630 | 0 | 504 | 10kV孙北线 | 35kV孙庄变电站
梁山县供电公司 | 城区供电中心 | 梁山街道、水泊街道 | 水景苑 | 176575680 | 水景苑3号配电室3号变压器 | 800 | 0 | 640 | 10kV水景线 | 110kV郑垓变电站
梁山县供电公司 | 城区供电中心 | 梁山街道、水泊街道 | 水景苑 | 176575632 | 水景苑3号配电室2号变压器 | 1000 | 0 | 800 | 10kV水景线 | 110kV郑垓变电站
梁山县供电公司 | 城区供电中心 | 梁山街道、水泊街道 | 水景苑 | 176575473 | 水景苑2B配电室2号变压器 | 1000 | 0 | 800 | 10kV水景线 | 110kV郑垓变电站
梁山县供电公司 | 城区供电中心 | 梁山街道、水泊街道 | 水景苑 | 176540382 | 水景苑2A配电室3号变压器 | 1000 | 0 | 800 | 10kV水景线 | 110kV郑垓变电站
梁山县供电公司 | 城区供电中心 | 梁山街道、水泊街道 | 水景苑 | 176540077 | 水景苑2A配电室2号变压器 | 1000 | 0 | 800 | 10kV水景线 | 110kV郑垓变电站
梁山县供电公司 | 城区供电中心 | 梁山街道、水泊街道 | 水景苑 | 176539916 | 水景苑1号配电室3号变压器 | 800 | 0 | 640 | 10kV水景线 | 110kV郑垓变电站
梁山县供电公司 | 城区供电中心 | 梁山街道、水泊街道 | 水景苑 | 176539601 | 水景苑1号配电室2号变压器 | 800 | 0 | 640 | 10kV水景线 | 110kV郑垓变电站
梁山县供电公司 | 城区供电中心 | 梁山街道、水泊街道 | 为民服务中心充电桩 | 175668843 | 为民服务中心充电桩 | 630 | 0 | 504 | 10kV孙北线 | 35kV孙庄变电站
梁山县供电公司 | 城区供电中心 | 梁山街道、水泊街道 | 维也纳 | 175505934 | 维也纳7号 | 1000 | 0 | 800 | 10kV维也纳Ⅰ线 | 110kV南关变电站
梁山县供电公司 | 城区供电中心 | 梁山街道、水泊街道 | 鑫悦豪庭 | 174540961 | 鑫悦豪庭3号配电室1号变 | 800 | 0 | 640 | 10kV鑫悦线 | 110kV南关变电站
梁山县供电公司 | 城区供电中心 | 梁山街道、水泊街道 | 鑫悦豪庭 | 174540927 | 鑫悦豪庭2号配电室1号变 | 800 | 0 | 640 | 10kV鑫悦线 | 110kV南关变电站
梁山县供电公司 | 城区供电中心 | 梁山街道、水泊街道 | 人社局家属院 | 173158914 | 人社局家属院 | 315 | 0 | 252 | 10kV韩资园线 | 110kV北关变电站
梁山县供电公司 | 城区供电中心 | 梁山街道、水泊街道 | 前孙庄社区 | 171767755 | 前孙庄社区2号配电室3号变压器 | 1260 | 0 | 1008 | 10kV植物园线 | 35kV孙庄变电站
梁山县供电公司 | 城区供电中心 | 梁山街道、水泊街道 | 前孙庄社区 | 171767366 | 前孙庄社区1号配电室1号变压器 | 1260 | 150 | 858 | 10kV植物园线 | 35kV孙庄变电站
梁山县供电公司 | 城区供电中心 | 梁山街道、水泊街道 | 惠馨苑 | 170820243 | 惠馨苑3#配电室3# | 1600 | 0 | 1280 | 10kV惠馨苑Ⅰ线 | 110kV郑垓变电站
梁山县供电公司 | 城区供电中心 | 梁山街道、水泊街道 | 惠馨苑 | 170819898 | 惠馨苑3#配电室1# | 1600 | 0 | 1280 | 10kV惠馨苑Ⅰ线 | 110kV郑垓变电站
梁山县供电公司 | 城区供电中心 | 梁山街道、水泊街道 | 惠馨苑 | 170712169 | 惠馨苑4#配电室3# | 1600 | 0 | 1280 | 10kV惠馨苑Ⅰ线 | 110kV郑垓变电站
梁山县供电公司 | 城区供电中心 | 梁山街道、水泊街道 | 惠馨苑 | 170712072 | 惠馨苑4#配电室1# | 1260 | 0 | 1008 | 10kV惠馨苑Ⅰ线 | 110kV郑垓变电站
梁山县供电公司 | 城区供电中心 | 梁山街道、水泊街道 | 惠馨苑 | 170345715 | 惠馨苑2#配电室3# | 1600 | 0 | 1280 | 10kV惠馨苑Ⅰ线 | 110kV郑垓变电站
梁山县供电公司 | 城区供电中心 | 梁山街道、水泊街道 | 惠馨苑 | 170345703 | 惠馨苑2#配电室1# | 1260 | 0 | 1008 | 10kV惠馨苑Ⅰ线 | 110kV郑垓变电站
梁山县供电公司 | 城区供电中心 | 梁山街道、水泊街道 | 惠馨苑 | 170345585 | 惠馨苑1#配电室3# | 1600 | 0 | 1280 | 10kV惠馨苑Ⅰ线 | 110kV郑垓变电站
梁山县供电公司 | 城区供电中心 | 梁山街道、水泊街道 | 惠馨苑 | 170343899 | 惠馨苑1#配电室1# | 1600 | 0 | 1280 | 10kV惠馨苑Ⅰ线 | 110kV郑垓变电站
梁山县供电公司 | 城区供电中心 | 梁山街道、水泊街道 | 名仕城 | 170200972 | 名仕城3-3-1# | 2000 | 0 | 1600 | 10kV名仕城Ⅲ线 | 110kV郑垓变电站
梁山县供电公司 | 城区供电中心 | 梁山街道、水泊街道 | 名仕城 | 170200673 | 名仕城3-3-3# | 2000 | 0 | 1600 | 10kV名仕城Ⅲ线 | 110kV郑垓变电站
梁山县供电公司 | 城区供电中心 | 梁山街道、水泊街道 | 名仕城 | 170193189 | 名仕城4-3-3# | 2000 | 0 | 1600 | 10kV名仕城Ⅲ线 | 110kV郑垓变电站
梁山县供电公司 | 城区供电中心 | 梁山街道、水泊街道 | 名仕城 | 170192765 | 名仕城4-3-1# | 2000 | 0 | 1600 | 10kV名仕城Ⅲ线 | 110kV郑垓变电站
梁山县供电公司 | 城区供电中心 | 梁山街道、水泊街道 | 名仕豪庭 | 169093772 | 名仕豪庭变压器 | 630 | 0 | 504 | 10kV水泊中路Ⅲ线 | 110kV南关变电站
梁山县供电公司 | 城区供电中心 | 梁山街道、水泊街道 | 东方华城 | 168631088 | 东方华城3# | 1000 | 0 | 800 | 10kV水泊西路线 | 110kV南关变电站
梁山县供电公司 | 城区供电中心 | 梁山街道、水泊街道 | 锦绣华府 | 168028410 | 锦绣华府11# | 630 | 0 | 504 | 10kV锦绣线 | 110kV南关变电站
梁山县供电公司 | 城区供电中心 | 梁山街道、水泊街道 | 锦绣华府 | 168028406 | 锦绣华府9# | 800 | 0 | 640 | 10kV锦绣线 | 110kV南关变电站
梁山县供电公司 | 城区供电中心 | 梁山街道、水泊街道 | 锦绣华府 | 168028379 | 锦绣华府7# | 630 | 0 | 504 | 10kV锦绣线 | 110kV南关变电站
梁山县供电公司 | 城区供电中心 | 梁山街道、水泊街道 | 锦绣华府 | 168028375 | 锦绣华府5# | 630 | 0 | 504 | 10kV锦绣线 | 110kV南关变电站
梁山县供电公司 | 城区供电中心 | 梁山街道、水泊街道 | 名仕城北区 | 167931572 | 名仕城北区4-2-3 | 2000 | 0 | 1600 | 10kV名仕城Ⅲ线 | 110kV郑垓变电站
梁山县供电公司 | 城区供电中心 | 梁山街道、水泊街道 | 名仕城北区 | 167931499 | 名仕城北区4-2-1 | 1600 | 0 | 1280 | 10kV名仕城Ⅲ线 | 110kV郑垓变电站
梁山县供电公司 | 城区供电中心 | 梁山街道、水泊街道 | 名仕城北区 | 167931481 | 名仕城北区3-2-3 | 2000 | 0 | 1600 | 10kV名仕城Ⅲ线 | 110kV郑垓变电站
梁山县供电公司 | 城区供电中心 | 梁山街道、水泊街道 | 名仕城北区 | 167931429 | 名仕城北区3-2-1 | 1600 | 0 | 1280 | 10kV名仕城Ⅲ线 | 110kV郑垓变电站
梁山县供电公司 | 城区供电中心 | 梁山街道、水泊街道 | 吕垭口 | 167646098 | 吕垭口12# | 1130 | 0 | 904 | 10kV水泊中路北Ⅱ线 | 110kV北关变电站
梁山县供电公司 | 城区供电中心 | 梁山街道、水泊街道 | 名仕城 | 167633217 | 名仕城3-1-3# | 2000 | 0 | 1600 | 10kV名仕城Ⅲ线 | 110kV郑垓变电站
梁山县供电公司 | 城区供电中心 | 梁山街道、水泊街道 | 名仕城 | 167633099 | 名仕城3-1-1# | 1600 | 0 | 1280 | 10kV名仕城Ⅲ线 | 110kV郑垓变电站
梁山县供电公司 | 城区供电中心 | 梁山街道、水泊街道 | 名仕城北区 | 167593596 | 名仕城北区4-1-3 | 2000 | 0 | 1600 | 10kV名仕城Ⅲ线 | 110kV郑垓变电站
梁山县供电公司 | 城区供电中心 | 梁山街道、水泊街道 | 名仕城北区 | 167592706 | 名仕城北区4-1-1 | 1600 | 0 | 1280 | 10kV名仕城Ⅲ线 | 110kV郑垓变电站
梁山县供电公司 | 城区供电中心 | 梁山街道、水泊街道 | 福地花园 | 167140492 | 福地花园11# | 1600 | 0 | 1280 | 10kV福地线 | 110kV南关变电站
梁山县供电公司 | 城区供电中心 | 梁山街道、水泊街道 | 福地花园 | 167140006 | 福地花园9# | 1600 | 0 | 1280 | 10kV福地线 | 110kV南关变电站
梁山县供电公司 | 城区供电中心 | 梁山街道、水泊街道 | 山水润德 | 167011920 | 山水润德3# | 2000 | 0 | 1600 | 10kV水泊南路Ⅰ线 | 110kV南关变电站
梁山县供电公司 | 城区供电中心 | 梁山街道、水泊街道 | 山水润德 | 167011137 | 山水润德1# | 2000 | 0 | 1600 | 10kV水泊南路Ⅰ线 | 110kV南关变电站
梁山县供电公司 | 城区供电中心 | 梁山街道、水泊街道 | 福地花园 | 166818549 | 福地花园7# | 1600 | 0 | 1280 | 10kV福地线 | 110kV南关变电站
梁山县供电公司 | 城区供电中心 | 梁山街道、水泊街道 | 福地花园 | 166818280 | 福地花园5# | 2000 | 0 | 1600 | 10kV福地线 | 110kV南关变电站
梁山县供电公司 | 城区供电中心 | 梁山街道、水泊街道 | 龙城御园 | 166644654 | 龙城御园11# | 2000 | 0 | 1600 | 10kV安民Ⅰ线 | 110kV郑垓变电站
梁山县供电公司 | 城区供电中心 | 梁山街道、水泊街道 | 龙城御园 | 166644632 | 龙城御园9# | 2000 | 0 | 1600 | 10kV安民Ⅰ线 | 110kV郑垓变电站
梁山县供电公司 | 城区供电中心 | 梁山街道、水泊街道 | 龙城御园 | 166644407 | 龙城御园7# | 2000 | 0 | 1600 | 10kV安民Ⅰ线 | 110kV郑垓变电站
梁山县供电公司 | 城区供电中心 | 梁山街道、水泊街道 | 福地花园 | 166527352 | 福地花园3#变压器 | 1600 | 0 | 1280 | 10kV福地线 | 110kV南关变电站
梁山县供电公司 | 城区供电中心 | 梁山街道、水泊街道 | 福地花园 | 166527179 | 福地花园1#变压器 | 1600 | 0 | 1280 | 10kV福地线 | 110kV南关变电站
梁山县供电公司 | 城区供电中心 | 梁山街道、水泊街道 | 幸福街社区 | 166387087 | 幸福街社区5号 | 1260 | 0 | 1008 | 10kV码头线0113 | 110kV北关变电站
梁山县供电公司 | 城区供电中心 | 梁山街道、水泊街道 | 幸福街社区 | 166385386 | 幸福街2# | 1260 | 0 | 1008 | 10kV码头线0113 | 110kV北关变电站
梁山县供电公司 | 城区供电中心 | 梁山街道、水泊街道 | 幸福街社区 | 166385131 | 幸福街1# | 1600 | 0 | 1280 | 10kV码头线0113 | 110kV北关变电站
梁山县供电公司 | 城区供电中心 | 梁山街道、水泊街道 | 梁山泊水库西停车场充电桩 | 166192347 | 梁山泊水库西停车场充电桩1# | 630 | 0 | 504 | 10kV水泊南路Ⅰ线 | 110kV南关变电站
梁山县供电公司 | 城区供电中心 | 梁山街道、水泊街道 | 儒轩兰亭 | 165358983 | 儒轩兰亭1号 | 1600 | 0 | 1280 | 10kV水泊西路线 | 110kV南关变电站
梁山县供电公司 | 城区供电中心 | 梁山街道、水泊街道 | 维也纳 | 164500493 | 维也纳19号 | 1000 | 0 | 800 | 10kV维也纳Ⅱ线 | 110kV南关变电站
梁山县供电公司 | 城区供电中心 | 梁山街道、水泊街道 | 维也纳 | 164500465 | 维也纳17号 | 1000 | 0 | 800 | 10kV维也纳Ⅱ线 | 110kV南关变电站
梁山县供电公司 | 城区供电中心 | 梁山街道、水泊街道 | 维也纳 | 164500429 | 维也纳15号 | 1000 | 0 | 800 | 10kV维也纳Ⅱ线 | 110kV南关变电站
梁山县供电公司 | 城区供电中心 | 梁山街道、水泊街道 | 维也纳 | 164500385 | 维也纳13号 | 1000 | 0 | 800 | 10kV维也纳Ⅱ线 | 110kV南关变电站
梁山县供电公司 | 城区供电中心 | 梁山街道、水泊街道 | 维也纳 | 164500274 | 维也纳11号 | 1000 | 0 | 800 | 10kV维也纳Ⅱ线 | 110kV南关变电站
梁山县供电公司 | 城区供电中心 | 梁山街道、水泊街道 | 维也纳 | 164210833 | 维也纳5号 | 1000 | 0 | 800 | 10kV维也纳Ⅰ线 | 110kV南关变电站
梁山县供电公司 | 城区供电中心 | 梁山街道、水泊街道 | 维也纳 | 164210685 | 维也纳3号 | 1000 | 0 | 800 | 10kV维也纳Ⅰ线 | 110kV南关变电站
梁山县供电公司 | 城区供电中心 | 梁山街道、水泊街道 | 维也纳 | 163804606 | 维也纳1# | 1000 | 0 | 800 | 10kV维也纳Ⅰ线 | 110kV南关变电站
梁山县供电公司 | 城区供电中心 | 梁山街道、水泊街道 | 名仕城 | 162818896 | 名仕城19# | 630 | 0 | 504 | 10kV名仕城Ⅰ线 | 110kV郑垓变电站
梁山县供电公司 | 城区供电中心 | 梁山街道、水泊街道 | 名仕城 | 162818895 | 名仕城17# | 630 | 0 | 504 | 10kV名仕城Ⅰ线 | 110kV郑垓变电站
梁山县供电公司 | 城区供电中心 | 梁山街道、水泊街道 | 郝山头 | 162809522 | 郝山头11# | 400 | 0 | 320 | 10kV水泊南路Ⅱ线 | 110kV南关变电站
梁山县供电公司 | 城区供电中心 | 梁山街道、水泊街道 | 郝山头 | 162809521 | 郝山头10# | 400 | 118.65 | 201.35 | 10kV水泊南路Ⅱ线 | 110kV南关变电站
梁山县供电公司 | 城区供电中心 | 梁山街道、水泊街道 | 郝山头 | 162809520 | 郝山头9# | 400 | 0 | 320 | 10kV水泊南路Ⅱ线 | 110kV南关变电站
梁山县供电公司 | 城区供电中心 | 梁山街道、水泊街道 | 关庄 | 162808019 | 关庄9# | 400 | 17 | 303 | 10kV关庄Ⅱ线 | 110kV梁西变电站
梁山县供电公司 | 城区供电中心 | 梁山街道、水泊街道 | 名仕城北区 | 162781751 | 名仕城北区2-4-3# | 630 | 0 | 504 | 10kV名仕城Ⅰ线 | 110kV郑垓变电站
梁山县供电公司 | 城区供电中心 | 梁山街道、水泊街道 | 名仕城北区 | 162781748 | 名仕城北区2-4-1# | 800 | 0 | 640 | 10kV名仕城Ⅰ线 | 110kV郑垓变电站
梁山县供电公司 | 城区供电中心 | 梁山街道、水泊街道 | 名仕城北区 | 162781746 | 名仕城北区1-4-3# | 630 | 0 | 504 | 10kV名仕城Ⅰ线 | 110kV郑垓变电站
梁山县供电公司 | 城区供电中心 | 梁山街道、水泊街道 | 名仕城北区 | 162781741 | 名仕城北区1-4-1# | 800 | 0 | 640 | 10kV名仕城Ⅰ线 | 110kV郑垓变电站
梁山县供电公司 | 城区供电中心 | 梁山街道、水泊街道 | 邓庄 | 162781729 | 邓庄6# | 400 | 184.98 | 135.02 | 10kV轴承园Ⅰ线 | 110kV徐堂变电站
梁山县供电公司 | 城区供电中心 | 梁山街道、水泊街道 | 龙城名都 | 162769280 | 龙城名都6# | 1000 | 0 | 800 | 10kV床单线 | 110kV北关变电站
梁山县供电公司 | 城区供电中心 | 梁山街道、水泊街道 | 龙城名都 | 162769219 | 龙城名都5# | 1000 | 0 | 800 | 10kV床单线 | 110kV北关变电站
梁山县供电公司 | 城区供电中心 | 梁山街道、水泊街道 | 龙城名都 | 162769119 | 龙城名都4# | 1000 | 0 | 800 | 10kV床单线 | 110kV北关变电站
梁山县供电公司 | 城区供电中心 | 梁山街道、水泊街道 | 龙城名都 | 162769111 | 龙城名都3# | 1000 | 0 | 800 | 10kV床单线 | 110kV北关变电站
梁山县供电公司 | 城区供电中心 | 梁山街道、水泊街道 | 后码头 | 162761083 | 后码头4# | 400 | 0 | 320 | 10kV床单线 | 110kV北关变电站
梁山县供电公司 | 城区供电中心 | 梁山街道、水泊街道 | 后码头 | 162760464 | 后码头3# | 200 | 0 | 160 | 10kV床单线 | 110kV北关变电站
梁山县供电公司 | 城区供电中心 | 梁山街道、水泊街道 | 美的亚 | 162714496 | 美的亚13号 | 1260 | 0 | 1008 | 10kV水泊南路Ⅰ线 | 110kV南关变电站
梁山县供电公司 | 城区供电中心 | 梁山街道、水泊街道 | 美的亚 | 162714450 | 美的亚12号 | 630 | 0 | 504 | 10kV水泊南路Ⅰ线 | 110kV南关变电站
梁山县供电公司 | 城区供电中心 | 梁山街道、水泊街道 | 美的亚 | 162714401 | 美的亚11号 | 630 | 0 | 504 | 10kV水泊南路Ⅰ线 | 110kV南关变电站
梁山县供电公司 | 城区供电中心 | 梁山街道、水泊街道 | 美的亚 | 162714351 | 美的亚10号 | 630 | 0 | 504 | 10kV水泊南路Ⅰ线 | 110kV南关变电站
梁山县供电公司 | 城区供电中心 | 梁山街道、水泊街道 | 美的亚 | 162714299 | 美的亚9号 | 630 | 0 | 504 | 10kV水泊南路Ⅰ线 | 110kV南关变电站
梁山县供电公司 | 城区供电中心 | 梁山街道、水泊街道 | 美的亚 | 162714216 | 美的亚8号 | 800 | 0 | 640 | 10kV水泊南路Ⅰ线 | 110kV南关变电站
梁山县供电公司 | 城区供电中心 | 梁山街道、水泊街道 | 美的亚 | 162714132 | 美的亚7号 | 800 | 0 | 640 | 10kV水泊南路Ⅰ线 | 110kV南关变电站
梁山县供电公司 | 城区供电中心 | 梁山街道、水泊街道 | 馍台 | 162714079 | 馍台4# | 400 | 0 | 320 | 10kV韩资园线 | 110kV北关变电站
梁山县供电公司 | 城区供电中心 | 梁山街道、水泊街道 | 高垓 | 162713968 | 高垓3# | 400 | 207.23 | 112.77 | 10kV杨营I线 | 110kV杨营变电站
梁山县供电公司 | 城区供电中心 | 梁山街道、水泊街道 | 金悦华府 | 162173889 | 金悦华府8# | 1000 | 0 | 800 | 10kV水泊中路北Ⅰ线 | 110kV北关变电站
梁山县供电公司 | 城区供电中心 | 梁山街道、水泊街道 | 金悦华府 | 162173754 | 金悦华府7# | 1000 | 0 | 800 | 10kV水泊中路北Ⅰ线 | 110kV北关变电站
梁山县供电公司 | 城区供电中心 | 梁山街道、水泊街道 | 金悦华府 | 162173633 | 金悦华府6# | 2000 | 0 | 1600 | 10kV水泊中路北Ⅰ线 | 110kV北关变电站
梁山县供电公司 | 城区供电中心 | 梁山街道、水泊街道 | 金悦华府 | 162173306 | 金悦华府4# | 630 | 0 | 504 | 10kV水泊中路北Ⅰ线 | 110kV北关变电站
梁山县供电公司 | 城区供电中心 | 梁山街道、水泊街道 | 金悦华府 | 162173128 | 金悦华府3# | 630 | 0 | 504 | 10kV水泊中路北Ⅰ线 | 110kV北关变电站
梁山县供电公司 | 城区供电中心 | 梁山街道、水泊街道 | 金悦华府 | 162172891 | 金悦华府2# | 800 | 0 | 640 | 10kV水泊中路北Ⅰ线 | 110kV北关变电站
梁山县供电公司 | 城区供电中心 | 梁山街道、水泊街道 | 金悦华府 | 162172603 | 金悦华府1# | 800 | 0 | 640 | 10kV水泊中路北Ⅰ线 | 110kV北关变电站
梁山县供电公司 | 城区供电中心 | 梁山街道、水泊街道 | 龙城御园 | 161119026 | 龙城御园5# | 1000 | 0 | 800 | 10kV安民Ⅰ线 | 110kV郑垓变电站
梁山县供电公司 | 城区供电中心 | 梁山街道、水泊街道 | 流畅河社区 | 160499790 | 流畅河社区11# | 1000 | 0 | 800 | 10kV流畅河线 | 35kV孙庄变电站
梁山县供电公司 | 城区供电中心 | 梁山街道、水泊街道 | 锦绣华府 | 160458599 | 锦绣华府3# | 1000 | 0 | 800 | 10kV锦绣线 | 110kV南关变电站
梁山县供电公司 | 城区供电中心 | 梁山街道、水泊街道 | 锦绣华府 | 160456937 | 锦绣华府1# | 1000 | 0 | 800 | 10kV锦绣线 | 110kV南关变电站
梁山县供电公司 | 城区供电中心 | 梁山街道、水泊街道 | 邵楼 | 160377172 | 邵楼4# | 400 | 64.84 | 255.16 | 10kV水泊南路Ⅰ线 | 110kV南关变电站
梁山县供电公司 | 城区供电中心 | 梁山街道、水泊街道 | 名仕城 | 160343634 | 名仕城16# | 800 | 0 | 640 | 10kV名仕城Ⅰ线 | 110kV郑垓变电站
梁山县供电公司 | 城区供电中心 | 梁山街道、水泊街道 | 名仕城 | 160343586 | 名仕城14# | 800 | 0 | 640 | 10kV名仕城Ⅰ线 | 110kV郑垓变电站
梁山县供电公司 | 城区供电中心 | 梁山街道、水泊街道 | 名仕城 | 160343560 | 名仕城11# | 800 | 0 | 640 | 10kV名仕城Ⅰ线 | 110kV郑垓变电站
梁山县供电公司 | 城区供电中心 | 梁山街道、水泊街道 | 名仕城 | 160343559 | 名仕城9# | 800 | 0 | 640 | 10kV名仕城Ⅰ线 | 110kV郑垓变电站
梁山县供电公司 | 城区供电中心 | 梁山街道、水泊街道 | 名仕城 | 160343558 | 名仕城8# | 630 | 0 | 504 | 10kV名仕城Ⅰ线 | 110kV郑垓变电站
梁山县供电公司 | 城区供电中心 | 梁山街道、水泊街道 | 名仕城 | 160343545 | 名仕城6# | 800 | 0 | 640 | 10kV名仕城Ⅰ线 | 110kV郑垓变电站
梁山县供电公司 | 城区供电中心 | 梁山街道、水泊街道 | 名仕城 | 160343540 | 名仕城3# | 630 | 0 | 504 | 10kV名仕城Ⅰ线 | 110kV郑垓变电站
梁山县供电公司 | 城区供电中心 | 梁山街道、水泊街道 | 名仕城 | 160343537 | 名仕城1# | 800 | 0 | 640 | 10kV名仕城Ⅰ线 | 110kV郑垓变电站
梁山县供电公司 | 城区供电中心 | 梁山街道、水泊街道 | 孔坊 | 160156763 | 孔坊村外2# | 400 | 0 | 320 | 10kV后孙庄线 | 110kV南关变电站
梁山县供电公司 | 城区供电中心 | 梁山街道、水泊街道 | 孔坊 | 160156610 | 孔坊村外1# | 400 | 0 | 320 | 10kV后孙庄线 | 110kV南关变电站
梁山县供电公司 | 城区供电中心 | 梁山街道、水泊街道 | 前码头 | 160023659 | 前码头煤改电台区 | 630 | 0 | 504 | 10kV魏庄线 | 110kV郑垓变电站
梁山县供电公司 | 城区供电中心 | 梁山街道、水泊街道 | 中王社区 | 159909644 | 中王社区 | 630 | 0 | 504 | 10kV郭堂线 | 35kV孙庄变电站
梁山县供电公司 | 城区供电中心 | 梁山街道、水泊街道 | 郑垓 | 159835063 | 郑垓9# | 400 | 0 | 320 | 10kV东环线 | 110kV北关变电站
梁山县供电公司 | 城区供电中心 | 梁山街道、水泊街道 | 任庄 | 159834920 | 任庄6# | 315 | 0 | 252 | 10kV建青线 | 110kV北关变电站
梁山县供电公司 | 城区供电中心 | 梁山街道、水泊街道 | 建行家属院 | 159499357 | 建行家属院 | 400 | 0 | 320 | 10kV韩资园线 | 110kV北关变电站
梁山县供电公司 | 城区供电中心 | 梁山街道、水泊街道 | 党校家属院 | 159119398 | 党校家属院 | 315 | 0 | 252 | 10kV水泊西路线 | 110kV南关变电站
梁山县供电公司 | 城区供电中心 | 梁山街道、水泊街道 | 流畅河社区 | 159068768 | 流畅河社区10# | 1000 | 0 | 800 | 10kV流畅河线 | 35kV孙庄变电站
梁山县供电公司 | 城区供电中心 | 梁山街道、水泊街道 | 流畅河社区 | 159068605 | 流畅河社区7# | 800 | 0 | 640 | 10kV流畅河线 | 35kV孙庄变电站
梁山县供电公司 | 城区供电中心 | 梁山街道、水泊街道 | 流畅河社区 | 159068470 | 流畅河社区6# | 800 | 0 | 640 | 10kV流畅河线 | 35kV孙庄变电站
梁山县供电公司 | 城区供电中心 | 梁山街道、水泊街道 | 流畅河社区 | 159068304 | 流畅河社区3# | 800 | 0 | 640 | 10kV流畅河线 | 35kV孙庄变电站
梁山县供电公司 | 城区供电中心 | 梁山街道、水泊街道 | 流畅河社区 | 159067854 | 流畅河社区2# | 800 | 0 | 640 | 10kV流畅河线 | 35kV孙庄变电站
梁山县供电公司 | 城区供电中心 | 梁山街道、水泊街道 | 任庄 | 158652635 | 任庄5# | 400 | 38.38 | 281.62 | 10kV建青线 | 110kV北关变电站
梁山县供电公司 | 城区供电中心 | 梁山街道、水泊街道 | 后码头 | 158333953 | 后码头2# | 200 | 0 | 160 | 10kV床单线 | 110kV北关变电站
梁山县供电公司 | 城区供电中心 | 梁山街道、水泊街道 | 马振扬 | 158149956 | 马振扬5# | 200 | 0 | 160 | 10kV水泊南路Ⅰ线 | 110kV南关变电站
梁山县供电公司 | 城区供电中心 | 梁山街道、水泊街道 | 洼王 | 158149836 | 洼王4# | 250 | 0 | 200 | 10kV张庄线 | 35kV孙庄变电站
梁山县供电公司 | 城区供电中心 | 梁山街道、水泊街道 | 中王 | 158149606 | 中王3# | 250 | 245.46 | -45.46 | 10kV东马路线 | 35kV孙庄变电站 | 0 | 2090.235 | 20000+20000
梁山县供电公司 | 城区供电中心 | 梁山街道、水泊街道 | 独山 | 157864394 | 独山7# | 315 | 136.22 | 115.78 | 10kV水泊中路北Ⅰ线 | 110kV北关变电站
梁山县供电公司 | 城区供电中心 | 梁山街道、水泊街道 | 政府充电桩 | 157766422 | 政府充电桩1# | 630 | 0 | 504 | 10kV安民Ⅰ线 | 110kV郑垓变电站
梁山县供电公司 | 城区供电中心 | 梁山街道、水泊街道 | 郝山头 | 157714556 | 郝山头8# | 400 | 6.2 | 313.8 | 10kV水泊南路Ⅱ线 | 110kV南关变电站
梁山县供电公司 | 城区供电中心 | 梁山街道、水泊街道 | 刘集 | 157714293 | 刘集4# | 400 | 0 | 320 | 10kV东环线 | 110kV北关变电站
梁山县供电公司 | 城区供电中心 | 梁山街道、水泊街道 | 刘集 | 157714077 | 刘集3# | 400 | 0 | 320 | 10kV东环线 | 110kV北关变电站
梁山县供电公司 | 城区供电中心 | 梁山街道、水泊街道 | 梁庄 | 157641598 | 梁庄3# | 200 | 30.3 | 129.7 | 10kV徐西线 | 110kV徐堂变电站
梁山县供电公司 | 城区供电中心 | 梁山街道、水泊街道 | 孟庄 | 157641449 | 孟庄5# | 400 | 0 | 320 | 10kV水泊南路Ⅰ线 | 110kV南关变电站
梁山县供电公司 | 城区供电中心 | 梁山街道、水泊街道 | 丽景花园 | 157316237 | 丽景1#C | 1000 | 0 | 800 | 10kV水泊中路Ⅰ线 | 110kV南关变电站
梁山县供电公司 | 城区供电中心 | 梁山街道、水泊街道 | 丽景花园 | 157316066 | 丽景2#C | 630 | 0 | 504 | 10kV水泊中路Ⅰ线 | 110kV南关变电站
梁山县供电公司 | 城区供电中心 | 梁山街道、水泊街道 | 银都高层 | 157251027 | 银都高层2# | 800 | 0 | 640 | 10kV水泊中路Ⅱ线 | 110kV南关变电站
梁山县供电公司 | 城区供电中心 | 梁山街道、水泊街道 | 银都高层 | 157250805 | 银都高层1#C | 800 | 0 | 640 | 10kV水泊中路Ⅱ线 | 110kV南关变电站
梁山县供电公司 | 城区供电中心 | 梁山街道、水泊街道 | 庄楼 | 157114894 | 庄楼4# | 315 | 131.3 | 120.7 | 10kV徐西线 | 110kV徐堂变电站
梁山县供电公司 | 城区供电中心 | 梁山街道、水泊街道 | 马元 | 157114664 | 马元2# | 200 | 35.425 | 124.575 | 10kV徐西线 | 110kV徐堂变电站
梁山县供电公司 | 城区供电中心 | 梁山街道、水泊街道 | 伦达小区 | 157041517 | 伦达小区13# | 1000 | 0 | 800 | 10kV西环路线 | 110kV南关变电站
梁山县供电公司 | 城区供电中心 | 梁山街道、水泊街道 | 伦达小区 | 157041275 | 伦达小区12# | 1000 | 0 | 800 | 10kV西环路线 | 110kV南关变电站
梁山县供电公司 | 城区供电中心 | 梁山街道、水泊街道 | 国税局家属院 | 157038810 | 国税局家属院 | 200 | 0 | 160 | 10kV水泊西路线 | 110kV南关变电站
梁山县供电公司 | 城区供电中心 | 梁山街道、水泊街道 | 郑垓 | 157034609 | 郑垓8# | 200 | 30 | 130 | 10kV东环线 | 110kV北关变电站
梁山县供电公司 | 城区供电中心 | 梁山街道、水泊街道 | 郑垓 | 157034606 | 郑垓7# | 200 | 25.65 | 134.35 | 10kV东环线 | 110kV北关变电站
梁山县供电公司 | 城区供电中心 | 梁山街道、水泊街道 | 翰林苑小区 | 157027856 | 翰林苑小区4# | 1000 | 0 | 800 | 10kV凤园路线 | 110kV南关变电站
梁山县供电公司 | 城区供电中心 | 梁山街道、水泊街道 | 翰林苑小区 | 157027851 | 翰林苑小区3# | 1000 | 0 | 800 | 10kV凤园路线 | 110kV南关变电站
梁山县供电公司 | 城区供电中心 | 梁山街道、水泊街道 | 翰林苑小区 | 157027843 | 翰林苑小区2# | 1000 | 0 | 800 | 10kV凤园路线 | 110kV南关变电站
梁山县供电公司 | 城区供电中心 | 梁山街道、水泊街道 | 翰林苑小区 | 157027837 | 翰林苑小区1# | 1000 | 0 | 800 | 10kV凤园路线 | 110kV南关变电站
梁山县供电公司 | 城区供电中心 | 梁山街道、水泊街道 | 伦达小区 | 157022243 | 伦达小区11# | 800 | 0 | 640 | 10kV西环路线 | 110kV南关变电站
梁山县供电公司 | 城区供电中心 | 梁山街道、水泊街道 | 伦达小区 | 157022231 | 伦达小区10# | 800 | 0 | 640 | 10kV西环路线 | 110kV南关变电站
梁山县供电公司 | 城区供电中心 | 梁山街道、水泊街道 | 伦达小区 | 157022222 | 伦达小区9# | 800 | 0 | 640 | 10kV西环路线 | 110kV南关变电站
梁山县供电公司 | 城区供电中心 | 梁山街道、水泊街道 | 邓庄 | 157020831 | 邓庄5# | 315 | 215.78 | 36.22 | 10kV轴承园Ⅱ线 | 110kV徐堂变电站
梁山县供电公司 | 城区供电中心 | 梁山街道、水泊街道 | 邓庄 | 157020823 | 邓庄4# | 200 | 162.7 | -2.7 | 10kV轴承园Ⅱ线 | 110kV徐堂变电站
梁山县供电公司 | 城区供电中心 | 梁山街道、水泊街道 | 龙城名都 | 157020795 | 龙城名都1# | 2000 | 0 | 1600 | 10kV床单线 | 110kV北关变电站
梁山县供电公司 | 城区供电中心 | 梁山街道、水泊街道 | 前集 | 157019445 | 前集4# | 200 | 42.14 | 117.86 | 10kV水泊南路Ⅰ线 | 110kV南关变电站
梁山县供电公司 | 城区供电中心 | 梁山街道、水泊街道 | 邵楼 | 157019444 | 邵楼3# | 200 | 193.65 | -33.65 | 10kV东环线 | 110kV北关变电站
梁山县供电公司 | 城区供电中心 | 梁山街道、水泊街道 | 付庙 | 157019441 | 付庙4# | 200 | 131.3 | 28.7 | 10kV韩资园线 | 110kV北关变电站
梁山县供电公司 | 城区供电中心 | 梁山街道、水泊街道 | 付庙 | 157019434 | 付庙3# | 200 | 24.24 | 135.76 | 10kV韩资园线 | 110kV北关变电站
梁山县供电公司 | 城区供电中心 | 梁山街道、水泊街道 | 馍台 | 157019431 | 馍台3# | 200 | 18.18 | 141.82 | 10kV韩资园线 | 110kV北关变电站
梁山县供电公司 | 城区供电中心 | 梁山街道、水泊街道 | 茶庄 | 157019427 | 茶庄4# | 200 | 190.915 | -30.915 | 10kV韩资园线 | 110kV北关变电站
梁山县供电公司 | 城区供电中心 | 梁山街道、水泊街道 | 茶庄 | 157019416 | 茶庄5# | 200 | 0 | 160 | 10kV韩资园线 | 110kV北关变电站
梁山县供电公司 | 城区供电中心 | 梁山街道、水泊街道 | 联通家属院 | 157014763 | 联通家属院 | 630 | 0 | 504 | 10kV水泊中路Ⅲ线 | 110kV南关变电站
梁山县供电公司 | 城区供电中心 | 梁山街道、水泊街道 | 邮政局家属院 | 157014751 | 邮政局家属院 | 315 | 0 | 252 | 10kV凤园路线 | 110kV南关变电站
梁山县供电公司 | 城区供电中心 | 梁山街道、水泊街道 | 财局家属院 | 157014186 | 财局家属院 | 315 | 0 | 252 | 10kV水泊西路线 | 110kV南关变电站
梁山县供电公司 | 城区供电中心 | 梁山街道、水泊街道 | 孔坊 | 157011684 | 孔坊6# | 200 | 15.15 | 144.85 | 10kV后孙庄Ⅱ线 | 110kV南关变电站
梁山县供电公司 | 城区供电中心 | 梁山街道、水泊街道 | 孔坊 | 157011683 | 孔坊7# | 200 | 0 | 160 | 10kV后孙庄Ⅱ线 | 110kV南关变电站
梁山县供电公司 | 城区供电中心 | 梁山街道、水泊街道 | 曾庄 | 157011682 | 曾庄2# | 200 | 103.85 | 56.15 | 10kV后孙庄Ⅱ线 | 110kV南关变电站
梁山县供电公司 | 城区供电中心 | 梁山街道、水泊街道 | 关庄 | 157007839 | 关庄8# | 315 | 23.1 | 228.9 | 10kV关庄Ⅱ线 | 110kV梁西变电站
梁山县供电公司 | 城区供电中心 | 梁山街道、水泊街道 | 关庄 | 157007833 | 关庄7# | 200 | 52.4 | 107.6 | 10kV关庄Ⅱ线 | 110kV梁西变电站
梁山县供电公司 | 城区供电中心 | 梁山街道、水泊街道 | 吕垭口 | 152633746 | 吕垭口11# | 400 | 46.38 | 273.62 | 10kV水泊中路北Ⅱ线 | 110kV北关变电站
梁山县供电公司 | 城区供电中心 | 梁山街道、水泊街道 | 凤山 | 152603828 | 凤山13# | 400 | 0 | 320 | 10kV工西线 | 110kV南关变电站
梁山县供电公司 | 城区供电中心 | 梁山街道、水泊街道 | 马庄 | 152598181 | 马庄6# | 400 | 22.11 | 297.89 | 10kV水泊中路北Ⅰ线 | 110kV北关变电站
梁山县供电公司 | 城区供电中心 | 梁山街道、水泊街道 | 马庄 | 152595816 | 马庄5# | 400 | 0 | 320 | 10kV水泊中路北Ⅰ线 | 110kV北关变电站
梁山县供电公司 | 城区供电中心 | 梁山街道、水泊街道 | 马庄 | 152592654 | 马庄4# | 400 | 35.64 | 284.36 | 10kV水泊中路北Ⅰ线 | 110kV北关变电站
梁山县供电公司 | 城区供电中心 | 梁山街道、水泊街道 | 程垓 | 152590345 | 程垓10# | 400 | 0 | 320 | 10kV凤园路线 | 110kV南关变电站
梁山县供电公司 | 城区供电中心 | 梁山街道、水泊街道 | 程垓 | 152587185 | 程垓9# | 400 | 0 | 320 | 10kV西环路线 | 110kV南关变电站
梁山县供电公司 | 城区供电中心 | 梁山街道、水泊街道 | 程垓 | 152582084 | 程垓8# | 400 | 69.34 | 250.66 | 10kV凤园路线 | 110kV南关变电站
梁山县供电公司 | 城区供电中心 | 梁山街道、水泊街道 | 程垓 | 152581951 | 程垓7# | 400 | 0 | 320 | 10kV西环路线 | 110kV南关变电站
梁山县供电公司 | 城区供电中心 | 梁山街道、水泊街道 | 程垓 | 152575644 | 程垓6# | 400 | 29.99 | 290.01 | 10kV西环路线 | 110kV南关变电站
梁山县供电公司 | 城区供电中心 | 梁山街道、水泊街道 | 程垓 | 152574462 | 程垓5# | 400 | 0 | 320 | 10kV西环路线 | 110kV南关变电站
梁山县供电公司 | 城区供电中心 | 梁山街道、水泊街道 | 程垓 | 152573462 | 程垓4# | 400 | 35 | 285 | 10kV凤园路线 | 110kV南关变电站
梁山县供电公司 | 城区供电中心 | 梁山街道、水泊街道 | 张坊 | 152571756 | 张坊9# | 400 | 50 | 270 | 10kV水泊中路Ⅰ线 | 110kV南关变电站
梁山县供电公司 | 城区供电中心 | 梁山街道、水泊街道 | 张坊 | 152569390 | 张坊8# | 400 | 0 | 320 | 10kV水泊中路Ⅲ线 | 110kV南关变电站
梁山县供电公司 | 城区供电中心 | 梁山街道、水泊街道 | 前尧 | 152566980 | 前尧5# | 400 | 0 | 320 | 10kV水泊中路北Ⅱ线 | 110kV北关变电站
梁山县供电公司 | 城区供电中心 | 梁山街道、水泊街道 | 前尧 | 152566769 | 前尧4# | 400 | 0 | 320 | 10kV水泊中路北Ⅱ线 | 110kV北关变电站
梁山县供电公司 | 城区供电中心 | 梁山街道、水泊街道 | 吕垭口 | 152566003 | 吕垭口10# | 400 | 0 | 320 | 10kV水泊中路北Ⅱ线 | 110kV北关变电站
梁山县供电公司 | 城区供电中心 | 梁山街道、水泊街道 | 吕垭口 | 152563153 | 吕垭口9# | 400 | 0 | 320 | 10kV水泊中路北Ⅱ线 | 110kV北关变电站
梁山县供电公司 | 城区供电中心 | 梁山街道、水泊街道 | 吕垭口 | 152562806 | 吕垭口8# | 400 | 0 | 320 | 10kV水泊中路北Ⅱ线 | 110kV北关变电站
梁山县供电公司 | 城区供电中心 | 梁山街道、水泊街道 | 凤山 | 150941260 | 凤山12# | 400 | 58.695 | 261.305 | 10kV西环路线 | 110kV南关变电站
梁山县供电公司 | 城区供电中心 | 梁山街道、水泊街道 | 凤山 | 150938460 | 凤山14# | 400 | 0 | 320 | 10kV西环路线 | 110kV南关变电站
梁山县供电公司 | 城区供电中心 | 梁山街道、水泊街道 | 凤山 | 150933522 | 凤山11# | 400 | 0 | 320 | 10kV凤园路线 | 110kV南关变电站
梁山县供电公司 | 城区供电中心 | 梁山街道、水泊街道 | 冯垭口 | 147891533 | 冯垭口12# | 400 | 0 | 320 | 10kV水泊中路北Ⅱ线 | 110kV北关变电站
梁山县供电公司 | 城区供电中心 | 梁山街道、水泊街道 | 冯垭口 | 147891531 | 冯垭口11# | 400 | 14.4 | 305.6 | 10kV水泊中路北Ⅱ线 | 110kV北关变电站
梁山县供电公司 | 城区供电中心 | 梁山街道、水泊街道 | 冯垭口 | 147891530 | 冯垭口10# | 400 | 0 | 320 | 10kV水泊中路北Ⅱ线 | 110kV北关变电站
梁山县供电公司 | 城区供电中心 | 梁山街道、水泊街道 | 冯垭口 | 147891527 | 冯垭口9# | 400 | 42.68 | 277.32 | 10kV凤园路线 | 110kV南关变电站
梁山县供电公司 | 城区供电中心 | 梁山街道、水泊街道 | 冯垭口 | 147891524 | 冯垭口8# | 400 | 0 | 320 | 10kV凤园路线 | 110kV南关变电站
梁山县供电公司 | 城区供电中心 | 梁山街道、水泊街道 | 桃园義居小区 | 147605414 | 桃园義居小区3# | 800 | 0 | 640 | 10kV床单线 | 110kV北关变电站
梁山县供电公司 | 城区供电中心 | 梁山街道、水泊街道 | 桃园義居小区 | 147605406 | 桃园義居小区2# | 800 | 0 | 640 | 10kV床单线 | 110kV北关变电站
梁山县供电公司 | 城区供电中心 | 梁山街道、水泊街道 | 桃园義居小区 | 147605390 | 桃园義居小区1# | 800 | 0 | 640 | 10kV床单线 | 110kV北关变电站
梁山县供电公司 | 城区供电中心 | 梁山街道、水泊街道 | 冯垭口 | 147582293 | 冯垭口7# | 400 | 56.275 | 263.725 | 10kV水泊中路北Ⅱ线 | 110kV北关变电站
梁山县供电公司 | 城区供电中心 | 梁山街道、水泊街道 | 冯垭口 | 147581934 | 冯垭口6# | 400 | 0 | 320 | 10kV水泊中路北Ⅱ线 | 110kV北关变电站
梁山县供电公司 | 城区供电中心 | 梁山街道、水泊街道 | 龙城御园小区 | 146571418 | 龙城御园小区4# | 1000 | 0 | 800 | 10kV安民Ⅰ线 | 110kV郑垓变电站
梁山县供电公司 | 城区供电中心 | 梁山街道、水泊街道 | 龙城御园小区 | 146569744 | 龙城御园小区3# | 1000 | 0 | 800 | 10kV安民Ⅰ线 | 110kV郑垓变电站
梁山县供电公司 | 城区供电中心 | 梁山街道、水泊街道 | 龙城御园小区 | 146559881 | 龙城御园小区2# | 1000 | 0 | 800 | 10kV安民Ⅰ线 | 110kV郑垓变电站
梁山县供电公司 | 城区供电中心 | 梁山街道、水泊街道 | 龙城御园小区 | 146551062 | 龙城御园小区1# | 1000 | 0 | 800 | 10kV安民Ⅰ线 | 110kV郑垓变电站
梁山县供电公司 | 城区供电中心 | 梁山街道、水泊街道 | 天房汇豪庭 | 131925379 | 天房汇豪庭9#C | 1600 | 0 | 1280 | 10kV水泊中路北Ⅰ线 | 110kV北关变电站
梁山县供电公司 | 城区供电中心 | 梁山街道、水泊街道 | 天房汇豪庭 | 131924084 | 天房汇豪庭7#C | 1600 | 0 | 1280 | 10kV水泊中路北Ⅰ线 | 110kV北关变电站
梁山县供电公司 | 城区供电中心 | 梁山街道、水泊街道 | 天房汇豪庭 | 131922697 | 天房汇豪庭5#C | 1600 | 0 | 1280 | 10kV水泊中路北Ⅰ线 | 110kV北关变电站
梁山县供电公司 | 城区供电中心 | 梁山街道、水泊街道 | 天房汇豪庭 | 131921458 | 天房汇豪庭3#C | 1600 | 0 | 1280 | 10kV水泊中路北Ⅰ线 | 110kV北关变电站
梁山县供电公司 | 城区供电中心 | 梁山街道、水泊街道 | 天房汇豪庭 | 131913345 | 天房汇豪庭1#C | 1600 | 0 | 1280 | 10kV水泊中路北Ⅰ线 | 110kV北关变电站
梁山县供电公司 | 城区供电中心 | 梁山街道、水泊街道 | 凤山小区 | 116046113 | 凤山小区2# | 800 | 0 | 640 | 10kV西环路线 | 110kV南关变电站
梁山县供电公司 | 城区供电中心 | 梁山街道、水泊街道 | 凤山小区 | 116041966 | 凤山小区1# | 800 | 0 | 640 | 10kV西环路线 | 110kV南关变电站
梁山县供电公司 | 城区供电中心 | 梁山街道、水泊街道 | 郝山头 | 115476797 | 郝山头7# | 250 | 17.76 | 182.24 | 10kV水泊南路Ⅰ线 | 110kV南关变电站
梁山县供电公司 | 城区供电中心 | 梁山街道、水泊街道 | 郝山头 | 115474844 | 郝山头6# | 315 | 0 | 252 | 10kV水泊南路Ⅰ线 | 110kV南关变电站
梁山县供电公司 | 城区供电中心 | 梁山街道、水泊街道 | 郝山头 | 115473982 | 郝山头5# | 250 | 141.64 | 58.36 | 10kV水泊南路Ⅱ线 | 110kV南关变电站
梁山县供电公司 | 城区供电中心 | 梁山街道、水泊街道 | 石头园 | 115473544 | 石头园4# | 200 | 0 | 160 | 10kV水泊南路Ⅰ线 | 110kV南关变电站
梁山县供电公司 | 城区供电中心 | 梁山街道、水泊街道 | 石头园 | 115472219 | 石头园3# | 200 | 0 | 160 | 10kV水泊南路Ⅰ线 | 110kV南关变电站
梁山县供电公司 | 城区供电中心 | 梁山街道、水泊街道 | 泊岸景苑 | 10905447 | 泊岸景苑2#C | 315 | 0 | 252 | 10kV东环线 | 110kV北关变电站
梁山县供电公司 | 城区供电中心 | 梁山街道、水泊街道 | 泊岸景苑 | 10905445 | 泊岸景苑1#C | 315 | 0 | 252 | 10kV东环线 | 110kV北关变电站
梁山县供电公司 | 城区供电中心 | 梁山街道、水泊街道 | 1公变 | 10901679 | 11#公变C | 515 | 0 | 412 | 10kV凤园路线 | 110kV南关变电站
梁山县供电公司 | 城区供电中心 | 梁山街道、水泊街道 | 张坊 | 107977963 | 张坊7# | 400 | 0 | 320 | 10kV水泊中路Ⅰ线 | 110kV南关变电站
梁山县供电公司 | 城区供电中心 | 梁山街道、水泊街道 | 解庄 | 107977962 | 解庄2# | 200 | 0 | 160 | 10kV轴承园Ⅰ线 | 110kV徐堂变电站
梁山县供电公司 | 城区供电中心 | 梁山街道、水泊街道 | 樊庄 | 107974152 | 樊庄3# | 200 | 12 | 148 | 10kV后孙庄线 | 110kV南关变电站
梁山县供电公司 | 城区供电中心 | 梁山街道、水泊街道 | 樊庄 | 107959875 | 樊庄2# | 200 | 24.24 | 135.76 | 10kV后孙庄线 | 110kV南关变电站
梁山县供电公司 | 城区供电中心 | 梁山街道、水泊街道 | 独山 | 107957620 | 独山6# | 200 | 155.12 | 4.88 | 10kV水泊南路Ⅰ线 | 110kV南关变电站
梁山县供电公司 | 城区供电中心 | 梁山街道、水泊街道 | 邓楼 | 107953276 | 邓楼2# | 200 | 150.36 | 9.64 | 10kV徐西线 | 110kV徐堂变电站
梁山县供电公司 | 城区供电中心 | 梁山街道、水泊街道 | 张坊 | 107950042 | 张坊6# | 400 | 10.8 | 309.2 | 10kV水泊南路Ⅱ线 | 110kV南关变电站
梁山县供电公司 | 城区供电中心 | 梁山街道、水泊街道 | 马振扬 | 107947508 | 马振扬4# | 315 | 57.8 | 194.2 | 10kV水泊南路Ⅰ线 | 110kV南关变电站
梁山县供电公司 | 城区供电中心 | 梁山街道、水泊街道 | 邓庄 | 107945043 | 邓庄3# | 200 | 201.09 | -41.09 | 10kV轴承园Ⅱ线 | 110kV徐堂变电站
梁山县供电公司 | 城区供电中心 | 梁山街道、水泊街道 | 周庄 | 107942986 | 周庄2# | 200 | 167.15 | -7.15 | 10kV后孙庄线 | 110kV南关变电站
梁山县供电公司 | 城区供电中心 | 梁山街道、水泊街道 | 中王 | 107942984 | 中王2# | 200 | 92.765 | 67.235 | 10kV东马路线 | 35kV孙庄变电站
梁山县供电公司 | 城区供电中心 | 梁山街道、水泊街道 | 酒厂家属院 | 0001642924 | 酒厂家属院配电室1号 | 800 | 0 | 640 | 10kV建青线 | 110kV北关变电站
梁山县供电公司 | 城区供电中心 | 梁山街道、水泊街道 | 壹号公馆 | 0001066235 | 壹号公馆3# | 1000 | 0 | 800 | 10kV码头线0113 | 110kV北关变电站
梁山县供电公司 | 城区供电中心 | 梁山街道、水泊街道 | 东方国际 | 0001052060 | 东方国际7# | 1260 | 0 | 1008 | 10kV工西线 | 110kV南关变电站
梁山县供电公司 | 城区供电中心 | 梁山街道、水泊街道 | 东方国际 | 0001052048 | 东方国际5# | 630 | 0 | 504 | 10kV工西线 | 110kV南关变电站
梁山县供电公司 | 城区供电中心 | 梁山街道、水泊街道 | 东方国际 | 0001052045 | 东方国际3# | 1260 | 0 | 1008 | 10kV工西线 | 110kV南关变电站
梁山县供电公司 | 城区供电中心 | 梁山街道、水泊街道 | 东方国际 | 0001052035 | 东方国际1# | 630 | 0 | 504 | 10kV工西线 | 110kV南关变电站
梁山县供电公司 | 城区供电中心 | 梁山街道、水泊街道 | 后集 | 0001043901 | 后集小学 | 630 | 97.57 | 406.43 | 10kV水泊中路Ⅲ线 | 110kV南关变电站
梁山县供电公司 | 城区供电中心 | 梁山街道、水泊街道 | 良嘉小区 | 0001040072 | 良嘉小区2# | 1000 | 0 | 800 | 10kV公明东Ⅱ线 | 110kV梁西变电站
梁山县供电公司 | 城区供电中心 | 梁山街道、水泊街道 | 梁山镇邓庄 | 0001023932 | 梁山镇邓庄2# | 400 | 137.2 | 182.8 | 10kV轴承园Ⅱ线 | 110kV徐堂变电站
梁山县供电公司 | 城区供电中心 | 梁山街道、水泊街道 | 鱼王庄 | 0001023847 | 鱼王庄3# | 315 | 10 | 242 | 10kV后孙庄线 | 110kV南关变电站
梁山县供电公司 | 城区供电中心 | 梁山街道、水泊街道 | 李庄新村 | 0001020868 | 李庄新村 | 160 | 0 | 128 | 10kV孙北线 | 35kV孙庄变电站
梁山县供电公司 | 城区供电中心 | 梁山街道、水泊街道 | 吕屺口村 | 0001006615 | 吕屺口村5# | 500 | 0 | 400 | 10kV水泊中路北Ⅱ线 | 110kV北关变电站
梁山县供电公司 | 城区供电中心 | 梁山街道、水泊街道 | 金泰鑫寓 | 0001002419 | 金泰5#C | 630 | 0 | 504 | 10kV建设路线 | 110kV北关变电站
梁山县供电公司 | 城区供电中心 | 梁山街道、水泊街道 | 金泰鑫寓 | 0001002418 | 金泰3#C | 630 | 0 | 504 | 10kV建设路线 | 110kV北关变电站
梁山县供电公司 | 城区供电中心 | 梁山街道、水泊街道 | 金泰鑫寓 | 0001002416 | 金泰1#C | 400 | 0 | 320 | 10kV建设路线 | 110kV北关变电站
梁山县供电公司 | 城区供电中心 | 梁山街道、水泊街道 | 和谐家园 | 0000999394 | 和谐家园4号 | 1430 | 0 | 1144 | 10kV水泊中路Ⅱ线 | 110kV南关变电站
梁山县供电公司 | 城区供电中心 | 梁山街道、水泊街道 | 丁庄 | 0000984760 | 丁庄3# | 200 | 0 | 160 | 10kV关庄Ⅱ线 | 110kV梁西变电站
梁山县供电公司 | 城区供电中心 | 梁山街道、水泊街道 | 吕屺口 | 0000984685 | 吕屺口4# | 400 | 0 | 320 | 10kV水泊中路北Ⅱ线 | 110kV北关变电站
梁山县供电公司 | 城区供电中心 | 梁山街道、水泊街道 | 水寨 | 0000982915 | 水寨3# | 315 | 0 | 252 | 10kV韩资园线 | 110kV北关变电站
梁山县供电公司 | 城区供电中心 | 梁山街道、水泊街道 | 水寨 | 0000982907 | 水寨5# | 315 | 0 | 252 | 10kV韩资园线 | 110kV北关变电站
梁山县供电公司 | 城区供电中心 | 梁山街道、水泊街道 | 水寨 | 0000982901 | 水寨4# | 315 | 0 | 252 | 10kV韩资园线 | 110kV北关变电站
梁山县供电公司 | 城区供电中心 | 梁山街道、水泊街道 | 水寨 | 0000982891 | 水寨2# | 315 | 0 | 252 | 10kV韩资园线 | 110kV北关变电站
梁山县供电公司 | 城区供电中心 | 梁山街道、水泊街道 | 水寨 | 0000982887 | 水寨1# | 315 | 0 | 252 | 10kV韩资园线 | 110kV北关变电站
梁山县供电公司 | 城区供电中心 | 梁山街道、水泊街道 | 和谐家园 | 0000973626 | 和谐家园8# | 800 | 0 | 640 | 10kV水泊中路Ⅱ线 | 110kV南关变电站
梁山县供电公司 | 城区供电中心 | 梁山街道、水泊街道 | 和谐家园 | 0000973623 | 和谐家园6# | 1430 | 0 | 1144 | 10kV水泊中路Ⅱ线 | 110kV南关变电站
梁山县供电公司 | 城区供电中心 | 梁山街道、水泊街道 | 鱼王庄 | 0000968272 | 鱼王庄2# | 315 | 0 | 252 | 10kV后孙庄线 | 110kV南关变电站
梁山县供电公司 | 城区供电中心 | 梁山街道、水泊街道 | 金都新村 | 0000962547 | 金都新村2#C | 315 | 0 | 252 | 10kV水泊中路Ⅱ线 | 110kV南关变电站
梁山县供电公司 | 城区供电中心 | 梁山街道、水泊街道 | 金都新村 | 0000962537 | 金都新村1#C | 315 | 0 | 252 | 10kV水泊中路Ⅰ线 | 110kV南关变电站
梁山县供电公司 | 城区供电中心 | 梁山街道、水泊街道 | 和谐家园 | 0000959949 | 和谐家园2# | 1260 | 0 | 1008 | 10kV水泊中路Ⅱ线 | 110kV南关变电站
梁山县供电公司 | 城区供电中心 | 梁山街道、水泊街道 | 西马庙 | 0000955455 | 西马庙2# | 160 | 0 | 128 | 10kV水泊南路Ⅰ线 | 110kV南关变电站
梁山县供电公司 | 城区供电中心 | 梁山街道、水泊街道 | 孔坊 | 0000955453 | 孔坊2# | 200 | 0 | 160 | 10kV后孙庄线 | 110kV南关变电站
梁山县供电公司 | 城区供电中心 | 梁山街道、水泊街道 | 独山 | 0000952769 | 独山3# | 315 | 0 | 252 | 10kV水泊南路Ⅰ线 | 110kV南关变电站
梁山县供电公司 | 城区供电中心 | 梁山街道、水泊街道 | 宋城名郡 | 0000952433 | 宋城名郡4号 | 500 | 0 | 400 | 10kV韩资园线 | 110kV北关变电站
梁山县供电公司 | 城区供电中心 | 梁山街道、水泊街道 | 金桂花园 | 0000859945 | 金桂花园1# | 315 | 0 | 252 | 10kV西环路线 | 110kV南关变电站
梁山县供电公司 | 城区供电中心 | 梁山街道、水泊街道 | 金桂花园 | 0000859940 | 金桂花园2# | 315 | 0 | 252 | 10kV西环路线 | 110kV南关变电站
梁山县供电公司 | 城区供电中心 | 梁山街道、水泊街道 | 姜庄 | 0000854931 | 姜庄3# | 315 | 0 | 252 | 10kV华宇线 | 35kV孙庄变电站
梁山县供电公司 | 城区供电中心 | 梁山街道、水泊街道 | 姜庄 | 0000854927 | 姜庄2# | 315 | 0 | 252 | 10kV华宇线 | 35kV孙庄变电站
梁山县供电公司 | 城区供电中心 | 梁山街道、水泊街道 | 清雅苑小区 | 0000825037 | 清雅苑小区 | 315 | 0 | 252 | 10kV水泊南路Ⅰ线 | 110kV南关变电站
梁山县供电公司 | 城区供电中心 | 梁山街道、水泊街道 | 张坊 | 0000823750 | 张坊4# | 315 | 91 | 161 | 10kV水泊中路Ⅰ线 | 110kV南关变电站
梁山县供电公司 | 城区供电中心 | 梁山街道、水泊街道 | 张坊 | 0000823745 | 张坊3# | 500 | 150 | 250 | 10kV水泊中路Ⅰ线 | 110kV南关变电站
梁山县供电公司 | 城区供电中心 | 梁山街道、水泊街道 | 张坊 | 0000823743 | 张坊1# | 315 | 28.34 | 223.66 | 10kV水泊中路Ⅲ线 | 110kV南关变电站
梁山县供电公司 | 城区供电中心 | 梁山街道、水泊街道 | 宋城名郡 | 0000817212 | 宋城名郡1# | 800 | 0 | 640 | 10kV韩资园线 | 110kV北关变电站
梁山县供电公司 | 城区供电中心 | 梁山街道、水泊街道 | 关庄 | 0000816483 | 关庄3# | 500 | 0 | 400 | 10kV关庄Ⅱ线 | 110kV梁西变电站
梁山县供电公司 | 城区供电中心 | 梁山街道、水泊街道 | 宋城名郡 | 0000811772 | 宋城名郡2# | 630 | 0 | 504 | 10kV韩资园线 | 110kV北关变电站
梁山县供电公司 | 城区供电中心 | 梁山街道、水泊街道 | 宋城名郡 | 0000809999 | 宋城名郡3# | 630 | 0 | 504 | 10kV韩资园线 | 110kV北关变电站
梁山县供电公司 | 城区供电中心 | 梁山街道、水泊街道 | 水浒佳园 | 0000807862 | 水浒佳园315KVA-C | 315 | 0 | 252 | 10kV韩资园线 | 110kV北关变电站
梁山县供电公司 | 城区供电中心 | 梁山街道、水泊街道 | 山水家园 | 0000805202 | 山水家园400KVA | 400 | 0 | 320 | 10kV水泊南路Ⅱ线 | 110kV南关变电站
梁山县供电公司 | 城区供电中心 | 梁山街道、水泊街道 | 锦绣城 | 0000777905 | 水晶城1区2#（630KVA） | 630 | 0 | 504 | 10kV水泊南路Ⅰ线 | 110kV南关变电站
梁山县供电公司 | 城区供电中心 | 梁山街道、水泊街道 | 锦绣城 | 0000777879 | 水晶城3区1#（630KVA） | 630 | 0 | 504 | 10kV水泊南路Ⅰ线 | 110kV南关变电站
梁山县供电公司 | 城区供电中心 | 梁山街道、水泊街道 | 锦绣城 | 0000777871 | 水晶城2区1#（630KVA） | 630 | 0 | 504 | 10kV水泊南路Ⅰ线 | 110kV南关变电站
梁山县供电公司 | 城区供电中心 | 梁山街道、水泊街道 | 公变 | 0000727492 | 5#公变C | 400 | 0 | 320 | 10kV水泊中路Ⅱ线 | 110kV南关变电站
梁山县供电公司 | 城区供电中心 | 梁山街道、水泊街道 | 公变 | 0000727491 | 1#公变C | 315 | 0 | 252 | 10kV水泊中路北Ⅰ线 | 110kV北关变电站
梁山县供电公司 | 城区供电中心 | 梁山街道、水泊街道 | 凤凰城南 | 0000692259 | 凤凰城南6# | 500 | 0 | 400 | 10kV凤园路线 | 110kV南关变电站
梁山县供电公司 | 城区供电中心 | 梁山街道、水泊街道 | 凤凰城南 | 0000692257 | 凤凰城南5# | 500 | 0 | 400 | 10kV凤园路线 | 110kV南关变电站
梁山县供电公司 | 城区供电中心 | 梁山街道、水泊街道 | 凤凰城南 | 0000692255 | 凤凰城南4# | 630 | 0 | 504 | 10kV凤园路线 | 110kV南关变电站
梁山县供电公司 | 城区供电中心 | 梁山街道、水泊街道 | 凤凰城南 | 0000692254 | 凤凰城南3# | 630 | 0 | 504 | 10kV凤园路线 | 110kV南关变电站
梁山县供电公司 | 城区供电中心 | 梁山街道、水泊街道 | 凤凰城南 | 0000692252 | 凤凰城南2# | 315 | 0 | 252 | 10kV凤园路线 | 110kV南关变电站
梁山县供电公司 | 城区供电中心 | 梁山街道、水泊街道 | 凤凰城南 | 0000692249 | 凤凰城南1# | 630 | 0 | 504 | 10kV凤园路线 | 110kV南关变电站
梁山县供电公司 | 城区供电中心 | 梁山街道、水泊街道 | 凤凰城北 | 0000692237 | 凤凰城北5# | 315 | 0 | 252 | 10kV凤园路线 | 110kV南关变电站
梁山县供电公司 | 城区供电中心 | 梁山街道、水泊街道 | 凤凰城北 | 0000692236 | 凤凰城北4# | 800 | 0 | 640 | 10kV凤园路线 | 110kV南关变电站
梁山县供电公司 | 城区供电中心 | 梁山街道、水泊街道 | 凤凰城北 | 0000692235 | 凤凰城北3# | 800 | 0 | 640 | 10kV凤园路线 | 110kV南关变电站
梁山县供电公司 | 城区供电中心 | 梁山街道、水泊街道 | 凤凰城北 | 0000692233 | 凤凰城北2# | 800 | 0 | 640 | 10kV凤园路线 | 110kV南关变电站
梁山县供电公司 | 城区供电中心 | 梁山街道、水泊街道 | 凤凰城北 | 0000692232 | 凤凰城北1# | 800 | 0 | 640 | 10kV凤园路线 | 110kV南关变电站
梁山县供电公司 | 城区供电中心 | 梁山街道、水泊街道 | 公变 | 0000688812 | 9#公变C | 250 | 0 | 200 | 10kV凤园路线 | 110kV南关变电站
梁山县供电公司 | 城区供电中心 | 梁山街道、水泊街道 | 公变 | 0000688810 | 8#公变C | 315 | 0 | 252 | 10kV水泊西路线 | 110kV南关变电站
梁山县供电公司 | 城区供电中心 | 梁山街道、水泊街道 | 公变 | 0000688808 | 7#公变C | 315 | 0 | 252 | 10kV水泊西路线 | 110kV南关变电站
梁山县供电公司 | 城区供电中心 | 梁山街道、水泊街道 | 八一公变 | 0000688073 | 八一公变C | 400 | 0 | 320 | 10kV水泊中路Ⅲ线 | 110kV南关变电站
梁山县供电公司 | 城区供电中心 | 梁山街道、水泊街道 | 公变 | 0000688065 | 3#公变C | 400 | 0 | 320 | 10kV水泊中路Ⅱ线 | 110kV南关变电站
梁山县供电公司 | 城区供电中心 | 梁山街道、水泊街道 | 茶庄 | 0000592524 | 茶庄2#（机井） | 160 | 33.33 | 94.67 | 10kV韩资园线 | 110kV北关变电站
梁山县供电公司 | 城区供电中心 | 梁山街道、水泊街道 | 政府家 | 0000538055 | 政府家C | 200 | 0 | 160 | 10kV水泊中路Ⅲ线 | 110kV南关变电站
梁山县供电公司 | 城区供电中心 | 梁山街道、水泊街道 | 马振扬村 | 0000457697 | 马振扬村 | 500 | 0 | 400 | 10kV水泊南路Ⅰ线 | 110kV南关变电站
梁山县供电公司 | 城区供电中心 | 梁山街道、水泊街道 | 邵楼 | 0000457569 | 梁山镇邵楼 | 315 | 79.79 | 172.21 | 10kV东环线 | 110kV北关变电站
梁山县供电公司 | 城区供电中心 | 梁山街道、水泊街道 | 凤山村 | 0000457508 | 凤山村4# | 250 | 0 | 200 | 10kV西环路线 | 110kV南关变电站
梁山县供电公司 | 城区供电中心 | 梁山街道、水泊街道 | 周庄 | 0000457380 | 周庄 | 315 | 219.58 | 32.42 | 10kV后孙庄线 | 110kV南关变电站
梁山县供电公司 | 城区供电中心 | 梁山街道、水泊街道 | 丁庄 | 0000457321 | 镇丁庄村内 | 500 | 119.88 | 280.12 | 10kV关庄Ⅱ线 | 110kV梁西变电站
梁山县供电公司 | 城区供电中心 | 梁山街道、水泊街道 | 孟庄 | 0000457320 | 孟庄 | 315 | 142.54 | 109.46 | 10kV水泊南路Ⅰ线 | 110kV南关变电站
梁山县供电公司 | 城区供电中心 | 梁山街道、水泊街道 | 程垓 | 0000457140 | 程垓 | 400 | 109.12 | 210.88 | 10kV西环路线 | 110kV南关变电站
梁山县供电公司 | 城区供电中心 | 梁山街道、水泊街道 | 供电公司东家属院 | 0000456941 | 东家属院2#C | 630 | 0 | 504 | 10kV韩资园线 | 110kV北关变电站
梁山县供电公司 | 城区供电中心 | 梁山街道、水泊街道 | 土囤 | 0000456786 | 土囤 | 315 | 16 | 236 | 10kV华宇线 | 35kV孙庄变电站
梁山县供电公司 | 城区供电中心 | 梁山街道、水泊街道 | 叶庄 | 0000456785 | 叶庄 | 250 | 219.09 | -19.09 | 10kV后孙庄Ⅱ线 | 110kV南关变电站
梁山县供电公司 | 城区供电中心 | 梁山街道、水泊街道 | 付庙 | 0000456598 | 付庙2# | 400 | 122.56 | 197.44 | 10kV韩资园线 | 110kV北关变电站
梁山县供电公司 | 城区供电中心 | 梁山街道、水泊街道 | 何庄 | 0000456562 | 何庄 | 315 | 144.87 | 107.13 | 10kV后孙庄Ⅱ线 | 110kV南关变电站
梁山县供电公司 | 城区供电中心 | 梁山街道、水泊街道 | 洼王 | 0000456553 | 洼王 | 400 | 0 | 320 | 10kV张庄线 | 35kV孙庄变电站
梁山县供电公司 | 城区供电中心 | 梁山街道、水泊街道 | 郑垓 | 0000445484 | 郑垓村东 | 200 | 44.06 | 115.94 | 10kV东环线 | 110kV北关变电站
梁山县供电公司 | 城区供电中心 | 梁山街道、水泊街道 | 后集 | 0000445465 | 后集 | 400 | 0 | 320 | 10kV水泊中路Ⅲ线 | 110kV南关变电站
梁山县供电公司 | 城区供电中心 | 梁山街道、水泊街道 | 梁山镇邓庄 | 0000445429 | 梁山镇邓庄 | 315 | 307.19 | -55.19 | 10kV轴承园Ⅱ线 | 110kV徐堂变电站
梁山县供电公司 | 城区供电中心 | 梁山街道、水泊街道 | 关庄 | 0000445402 | 关庄1# | 315 | 42.93 | 209.07 | 10kV关庄Ⅱ线 | 110kV梁西变电站
梁山县供电公司 | 城区供电中心 | 梁山街道、水泊街道 | 樊庄 | 0000445326 | 樊庄 | 500 | 75.25 | 324.75 | 10kV后孙庄线 | 110kV南关变电站
梁山县供电公司 | 城区供电中心 | 梁山街道、水泊街道 | 庄楼 | 0000445300 | 庄楼 | 315 | 31.02 | 220.98 | 10kV徐西线 | 110kV徐堂变电站
梁山县供电公司 | 城区供电中心 | 梁山街道、水泊街道 | 公变 | 0000444933 | 4#公变C | 400 | 0 | 320 | 10kV水泊中路Ⅱ线 | 110kV南关变电站
梁山县供电公司 | 城区供电中心 | 梁山街道、水泊街道 | 陈楼 | 0000444639 | 陈楼修配厂 | 400 | 157.9 | 162.1 | 10kV公明东Ⅱ线 | 110kV梁西变电站
梁山县供电公司 | 城区供电中心 | 梁山街道、水泊街道 | 陈楼 | 0000444637 | 陈楼街里 | 400 | 207.865 | 112.135 | 10kV公明东Ⅱ线 | 110kV梁西变电站
梁山县供电公司 | 城区供电中心 | 梁山街道、水泊街道 | 凤山村 | 0000444635 | 凤山村3# | 400 | 12.42 | 307.58 | 10kV西环路线 | 110kV南关变电站
梁山县供电公司 | 城区供电中心 | 梁山街道、水泊街道 | 吕屺口村 | 0000444525 | 吕屺口村3# | 500 | 0 | 400 | 10kV水泊中路北Ⅱ线 | 110kV北关变电站
梁山县供电公司 | 城区供电中心 | 梁山街道、水泊街道 | 郑垓 | 0000444212 | 郑垓大队 | 315 | 38.23 | 213.77 | 10kV东环线 | 110kV北关变电站
梁山县供电公司 | 城区供电中心 | 梁山街道、水泊街道 | 前尧 | 0000444166 | 前尧2# | 315 | 0 | 252 | 10kV水泊中路北Ⅱ线 | 110kV北关变电站
梁山县供电公司 | 城区供电中心 | 梁山街道、水泊街道 | 后码头 | 0000443844 | 后码头 | 500 | 0 | 400 | 10kV床单线 | 110kV北关变电站
梁山县供电公司 | 城区供电中心 | 梁山街道、水泊街道 | 凤山 | 0000443743 | 凤山 | 400 | 0 | 320 | 10kV凤园路线 | 110kV南关变电站
梁山县供电公司 | 城区供电中心 | 梁山街道、水泊街道 | 服装厂 | 0000443707 | 服装厂C | 500 | 0 | 400 | 10kV水泊中路Ⅱ线 | 110kV南关变电站
梁山县供电公司 | 城区供电中心 | 梁山街道、水泊街道 | 许河村 | 0000443676 | 许河村 | 250 | 32.4 | 167.6 | 10kV东马路线 | 35kV孙庄变电站
梁山县供电公司 | 城区供电中心 | 梁山街道、水泊街道 | 解庄 | 0000443669 | 解庄 | 160 | 28.48 | 99.52 | 10kV轴承园Ⅰ线 | 110kV徐堂变电站
梁山县供电公司 | 城区供电中心 | 梁山街道、水泊街道 | 后孙庄 | 0000443668 | 后孙庄 | 400 | 0 | 320 | 10kV孙北线 | 35kV孙庄变电站
梁山县供电公司 | 城区供电中心 | 梁山街道、水泊街道 | 梁山镇丁堂 | 0000443667 | 梁山镇丁堂 | 315 | 0 | 252 | 10kV惠馨苑Ⅰ线 | 110kV郑垓变电站
梁山县供电公司 | 城区供电中心 | 梁山街道、水泊街道 | 陈楼 | 0000443359 | 陈楼2# | 200 | 186 | -26 | 10kV公明东Ⅱ线 | 110kV梁西变电站
梁山县供电公司 | 城区供电中心 | 梁山街道、水泊街道 | 梁庄 | 0000443344 | 梁庄 | 315 | 121.2 | 130.8 | 10kV徐西线 | 110kV徐堂变电站
梁山县供电公司 | 城区供电中心 | 梁山街道、水泊街道 | 姜庄 | 0000443316 | 姜庄 | 315 | 0 | 252 | 10kV华宇线 | 35kV孙庄变电站
梁山县供电公司 | 城区供电中心 | 梁山街道、水泊街道 | 夏庄 | 0000443015 | 夏庄 | 400 | 61.61 | 258.39 | 10kV轴承园Ⅱ线 | 110kV徐堂变电站
梁山县供电公司 | 城区供电中心 | 梁山街道、水泊街道 | 任庄村 | 0000442976 | 任庄村 | 500 | 0 | 400 | 10kV建青线 | 110kV北关变电站
梁山县供电公司 | 城区供电中心 | 梁山街道、水泊街道 | 供电公司东家属院 | 0000442944 | 东家属院1#C | 630 | 0 | 504 | 10kV韩资园线 | 110kV北关变电站
梁山县供电公司 | 城区供电中心 | 梁山街道、水泊街道 | 供电公司东家属院 | 0000442927 | 东家属院3#C | 315 | 0 | 252 | 10kV韩资园线 | 110kV北关变电站
梁山县供电公司 | 城区供电中心 | 梁山街道、水泊街道 | 独山村 | 0000442872 | 独山村2# | 400 | 304.01 | 15.99 | 10kV水泊南路Ⅰ线 | 110kV南关变电站
梁山县供电公司 | 城区供电中心 | 梁山街道、水泊街道 | 后集 | 0000442530 | 后集村委 | 400 | 0 | 320 | 10kV水泊中路Ⅲ线 | 110kV南关变电站
梁山县供电公司 | 城区供电中心 | 梁山街道、水泊街道 | 冯屺口村 | 0000442461 | 冯屺口村 | 400 | 16.56 | 303.44 | 10kV水泊中路北Ⅱ线 | 110kV北关变电站
梁山县供电公司 | 城区供电中心 | 梁山街道、水泊街道 | 马元 | 0000442451 | 马元 | 250 | 237.07 | -37.07 | 10kV徐西线 | 110kV徐堂变电站
梁山县供电公司 | 城区供电中心 | 梁山街道、水泊街道 | 任庄 | 0000442108 | 任庄2＃ | 400 | 122.05 | 197.95 | 10kV建青线 | 110kV北关变电站
梁山县供电公司 | 城区供电中心 | 梁山街道、水泊街道 | 石头园 | 0000442077 | 石头园 | 315 | 42.42 | 209.58 | 10kV水泊南路Ⅰ线 | 110kV南关变电站
梁山县供电公司 | 城区供电中心 | 梁山街道、水泊街道 | 林庄 | 0000442058 | 林庄 | 500 | 21.6 | 378.4 | 10kV华宇线 | 35kV孙庄变电站
梁山县供电公司 | 城区供电中心 | 梁山街道、水泊街道 | 曾庄 | 0000442052 | 曾庄 | 315 | 174.685 | 77.315 | 10kV后孙庄Ⅱ线 | 110kV南关变电站
梁山县供电公司 | 城区供电中心 | 梁山街道、水泊街道 | 鱼王庄 | 0000441804 | 鱼王庄 | 200 | 26.39 | 133.61 | 10kV后孙庄线 | 110kV南关变电站
梁山县供电公司 | 城区供电中心 | 梁山街道、水泊街道 | 实业公司家属院 | 0000441800 | 实业公司家属院C | 250 | 0 | 200 | 10kV水泊西路线 | 110kV南关变电站
梁山县供电公司 | 城区供电中心 | 梁山街道、水泊街道 | 高垓 | 0000441790 | 高垓 | 200 | 139.72 | 20.28 | 10kV杨营I线 | 110kV杨营变电站
梁山县供电公司 | 城区供电中心 | 梁山街道、水泊街道 | 茶庄村 | 0000441784 | 茶庄村 | 400 | 146.19 | 173.81 | 10kV韩资园线 | 110kV北关变电站
梁山县供电公司 | 城区供电中心 | 梁山街道、水泊街道 | 付庙村 | 0000441783 | 付庙村 | 400 | 130.55 | 189.45 | 10kV韩资园线 | 110kV北关变电站
梁山县供电公司 | 城区供电中心 | 梁山街道、水泊街道 | 公变 | 0000441737 | 6#公变C | 315 | 0 | 252 | 10kV水泊西路线 | 110kV南关变电站
梁山县供电公司 | 城区供电中心 | 梁山街道、水泊街道 | 中王庄 | 0000441721 | 中王庄 | 315 | 71.59 | 180.41 | 10kV东马路线 | 35kV孙庄变电站
梁山县供电公司 | 城区供电中心 | 梁山街道、水泊街道 | 后集 | 0000441412 | 后集新村 | 500 | 0 | 400 | 10kV建青线 | 110kV北关变电站
梁山县供电公司 | 城区供电中心 | 梁山街道、水泊街道 | 前码头 | 0000441347 | 前码头 | 400 | 0 | 320 | 10kV床单线 | 110kV北关变电站
梁山县供电公司 | 城区供电中心 | 梁山街道、水泊街道 | 郑垓 | 0000441016 | 郑垓4# | 500 | 40.04 | 359.96 | 10kV东环线 | 110kV北关变电站
梁山县供电公司 | 城区供电中心 | 梁山街道、水泊街道 | 冯垭口 | 0000440985 | 冯垭口2# | 315 | 94.7 | 157.3 | 10kV水泊中路北Ⅱ线 | 110kV北关变电站
梁山县供电公司 | 城区供电中心 | 梁山街道、水泊街道 | 吕垭口 | 0000440934 | 吕垭口 | 500 | 0 | 400 | 10kV水泊中路北Ⅱ线 | 110kV北关变电站
梁山县供电公司 | 城区供电中心 | 梁山街道、水泊街道 | 梁山镇前集 | 0000440615 | 梁山镇前集 | 500 | 55.01 | 344.99 | 10kV水泊南路Ⅰ线 | 110kV南关变电站
梁山县供电公司 | 城区供电中心 | 梁山街道、水泊街道 | 凤山小学 | 0000440614 | 凤山小学 | 400 | 0 | 320 | 10kV凤园路线 | 110kV南关变电站
梁山县供电公司 | 城区供电中心 | 梁山街道、水泊街道 | 独山村 | 0000440598 | 独山村 | 630 | 447.97 | 56.03 | 10kV水泊南路Ⅰ线 | 110kV南关变电站 | 0 | 7552.72 | 31500+31500+63000
梁山县供电公司 | 城区供电中心 | 梁山街道、水泊街道 | 丁庄 | 0000440597 | 镇丁庄南 | 400 | 0 | 320 | 10kV公明东Ⅱ线 | 110kV梁西变电站
梁山县供电公司 | 城区供电中心 | 梁山街道、水泊街道 | 邓楼 | 0000440582 | 邓楼 | 315 | 316.03 | -64.03 | 10kV徐西线 | 110kV徐堂变电站
梁山县供电公司 | 城区供电中心 | 梁山街道、水泊街道 | 刘集村 | 0000440544 | 刘集村 | 400 | 159.14 | 160.86 | 10kV东环线 | 110kV北关变电站
梁山县供电公司 | 城区供电中心 | 梁山街道、水泊街道 | 梁山镇马振杨 | 0000440535 | 梁山镇马振杨 | 400 | 68.68 | 251.32 | 10kV水泊南路Ⅰ线 | 110kV南关变电站
梁山县供电公司 | 城区供电中心 | 梁山街道、水泊街道 | 步步高 | 0000440170 | 步步高C | 1000 | 0 | 800 | 10kV水泊西路线 | 110kV南关变电站
梁山县供电公司 | 城区供电中心 | 梁山街道、水泊街道 | 郑垓 | 0000439925 | 郑垓3# | 400 | 96.705 | 223.295 | 10kV东环线 | 110kV北关变电站
梁山县供电公司 | 城区供电中心 | 梁山街道、水泊街道 | 关庄 | 0000439907 | 关庄2# | 400 | 128.525 | 191.475 | 10kV关庄Ⅱ线 | 110kV梁西变电站
梁山县供电公司 | 城区供电中心 | 梁山街道、水泊街道 | 前尧村 | 0000439829 | 前尧村 | 200 | 0 | 160 | 10kV水泊中路北Ⅱ线 | 110kV北关变电站
梁山县供电公司 | 城区供电中心 | 梁山街道、水泊街道 | 吕岈口村 | 0000439819 | 吕岈口村 | 400 | 0 | 320 | 10kV水泊中路北Ⅱ线 | 110kV北关变电站
梁山县供电公司 | 城区供电中心 | 梁山街道、水泊街道 | 馍台村 | 0000439805 | 馍台村 | 400 | 320.88 | -0.88 | 10kV韩资园线 | 110kV北关变电站
梁山县供电公司 | 城区供电中心 | 梁山街道、水泊街道 | 郝山头 | 0000439776 | 郝山头 | 500 | 97.1 | 302.9 | 10kV水泊南路Ⅱ线 | 110kV南关变电站
梁山县供电公司 | 城区供电中心 | 梁山街道、水泊街道 | 冯屺口 | 0000439728 | 冯屺口 | 200 | 0 | 160 | 10kV公明东Ⅱ线 | 110kV梁西变电站
梁山县供电公司 | 城区供电中心 | 梁山街道、水泊街道 | 马庄村 | 0000439517 | 马庄村 | 500 | 0 | 400 | 10kV水泊中路北Ⅰ线 | 110kV北关变电站
梁山县供电公司 | 城区供电中心 | 梁山街道、水泊街道 | 梁山镇西马庙 | 0000439461 | 梁山镇西马庙 | 200 | 0 | 160 | 10kV东环线 | 110kV北关变电站
梁山县供电公司 | 城区供电中心 | 梁山街道、水泊街道 | 孔坊 | 0000439454 | 孔坊西 | 400 | 25.3 | 294.7 | 10kV后孙庄Ⅱ线 | 110kV南关变电站
梁山县供电公司 | 城区供电中心 | 梁山街道、水泊街道 | 郝山头 | 0000439386 | 郝山头2# | 315 | 20.72 | 231.28 | 10kV水泊南路Ⅰ线 | 110kV南关变电站
梁山县供电公司 | 城区供电中心 | 梁山街道、水泊街道 | 孟庄村 | 0000439380 | 孟庄村2# | 315 | 164.83 | 87.17 | 10kV水泊南路Ⅰ线 | 110kV南关变电站
梁山县供电公司 | 城区供电中心 | 梁山街道、水泊街道 | 银都庄园 | 0000371547 | 银都庄园2# | 630 | 0 | 504 | 10kV水泊中路Ⅲ线 | 110kV南关变电站
梁山县供电公司 | 城区供电中心 | 梁山街道、水泊街道 | 银都庄园 | 0000371538 | 银都庄园1#C | 630 | 0 | 504 | 10kV水泊中路Ⅲ线 | 110kV南关变电站
梁山县供电公司 | 城区供电中心 | 梁山街道、水泊街道 | 县委 | 0000004258 | 县委C | 160 | 0 | 128 | 10kV水泊中路Ⅲ线 | 110kV南关变电站

## 导出计数_上级管理单位_1 (hidden)
上级管理单位 | 计数
济宁经济技术开发区供电中心 | 15
嘉祥县供电公司 | 165
金乡县供电公司 | 115
梁山县供电公司 | 293
曲阜市供电公司 | 297
任城区供电公司 | 38
泗水县供电公司 | 396
微山县供电公司 | 174
汶上县供电公司 | 182
兖州供电中心 | 19
鱼台县供电公司 | 236
邹城市供电公司 | 245

## 导出计数_上级管理单位 (hidden)
光伏可开放容量为0的台区数量
上级管理单位 | 计数
济宁经济技术开发区供电中心 | 15
嘉祥县供电公司 | 165
金乡县供电公司 | 115
梁山县供电公司 | 293
曲阜市供电公司 | 297
任城区供电公司 | 38
泗水县供电公司 | 396
微山县供电公司 | 174
汶上县供电公司 | 182
兖州供电中心 | 19
鱼台县供电公司 | 236
邹城市供电公司 | 245
合计 | 2175

## Sheet2 (hidden)
序号 | 地市 | 上级管理单位 | 管理单位 | 台区编号 | 台区名称 | 运行容量 | 已接入容量 | 可开放容量 | 数据日期
1 | 济宁供电公司 | 高新供电中心 | 高新供电中心本部 | 4332110 | 东杨庄2#公变 | 200 | 92.805 | 67.195 | 2022-03-31
2 | 济宁供电公司 | 高新供电中心 | 接庄供电所 | 169591392 | 10kV南集线后袁照明 | 200 | 107.875 | 52.125 | 2022-03-31
3 | 济宁供电公司 | 高新供电中心 | 王因供电所 | 164404810 | 圣地产业园 | 630 | 428.34 | 75.66 | 2022-03-31
4 | 济宁供电公司 | 济宁经济技术开发区供电中心 | 经济技术开发区本部 | 4098 | 疃里-大张村3#变 | 400 | 279.01 | 40.99 | 2022-03-31
5 | 济宁供电公司 | 济宁经济技术开发区供电中心 | 经济技术开发区本部 | 451590 | 高新-新挑河乡柳园村 | 200 | 86.4 | 73.6 | 2022-03-31
6 | 济宁供电公司 | 济宁经济技术开发区供电中心 | 经济技术开发区本部 | 451602 | 马集-吕庙村 | 160 | 87.745 | 40.255 | 2022-03-31
7 | 济宁供电公司 | 济宁经济技术开发区供电中心 | 经济技术开发区本部 | 451605 | 马集-于桥村(南变) | 200 | 110.7 | 49.3 | 2022-03-31
8 | 济宁供电公司 | 济宁经济技术开发区供电中心 | 经济技术开发区本部 | 452117 | 高新-新挑河赵庄村 | 200 | 225.66 | 0 | 2022-03-31
9 | 济宁供电公司 | 济宁经济技术开发区供电中心 | 经济技术开发区本部 | 452120 | 疃里乡后张村 | 200 | 146.315 | 13.685 | 2022-03-31
10 | 济宁供电公司 | 济宁经济技术开发区供电中心 | 经济技术开发区本部 | 452286 | 高新-新挑河乡龙桥村 | 400 | 294.81 | 25.19 | 2022-03-31
11 | 济宁供电公司 | 济宁经济技术开发区供电中心 | 经济技术开发区本部 | 452587 | 马集-鸭子李村 | 200 | 60.24 | 99.76 | 2022-03-31
12 | 济宁供电公司 | 济宁经济技术开发区供电中心 | 经济技术开发区本部 | 452854 | 疃里乡进士张中变 | 200 | 79.29 | 80.71 | 2022-03-31
13 | 济宁供电公司 | 济宁经济技术开发区供电中心 | 经济技术开发区本部 | 453256 | 高新-新挑河乡坡刘村 | 200 | 135.64 | 24.36 | 2022-03-31
14 | 济宁供电公司 | 济宁经济技术开发区供电中心 | 经济技术开发区本部 | 453259 | 疃里乡进士张西变 | 400 | 240.52 | 79.48 | 2022-03-31
15 | 济宁供电公司 | 济宁经济技术开发区供电中心 | 经济技术开发区本部 | 453846 | 高新-新挑河乡江益庄村 | 160 | 141.48 | 0 | 2022-03-31
16 | 济宁供电公司 | 济宁经济技术开发区供电中心 | 经济技术开发区本部 | 453943 | 马集-磨山50变 | 200 | 60.84 | 99.16 | 2022-03-31
17 | 济宁供电公司 | 济宁经济技术开发区供电中心 | 经济技术开发区本部 | 454227 | 马集乡武街村 | 160 | 133.4 | 0 | 2022-03-31
18 | 济宁供电公司 | 济宁经济技术开发区供电中心 | 经济技术开发区本部 | 454336 | 疃里-董家村 | 400 | 301.97 | 18.03 | 2022-03-31
19 | 济宁供电公司 | 济宁经济技术开发区供电中心 | 经济技术开发区本部 | 454338 | 马集村东 | 400 | 241.97 | 78.03 | 2022-03-31
20 | 济宁供电公司 | 济宁经济技术开发区供电中心 | 经济技术开发区本部 | 454747 | 马集-姜庄村2#公用变 | 160 | 29.44 | 98.56 | 2022-03-31
21 | 济宁供电公司 | 济宁经济技术开发区供电中心 | 经济技术开发区本部 | 454833 | 高新-新挑河乡马桥村 | 160 | 246.58 | 0 | 2022-03-31
22 | 济宁供电公司 | 济宁经济技术开发区供电中心 | 经济技术开发区本部 | 454859 | 高新-南韩村 | 200 | 196.1 | 0 | 2022-03-31
23 | 济宁供电公司 | 济宁经济技术开发区供电中心 | 经济技术开发区本部 | 455729 | 疃里乡进士张东变 | 200 | 289.015 | 0 | 2022-03-31
24 | 济宁供电公司 | 济宁经济技术开发区供电中心 | 经济技术开发区本部 | 455743 | 疃里乡前赵村 | 200 | 70.65 | 89.35 | 2022-03-31
25 | 济宁供电公司 | 济宁经济技术开发区供电中心 | 经济技术开发区本部 | 455753 | 马集乡戏楼街村 | 200 | 70 | 90 | 2022-03-31
26 | 济宁供电公司 | 济宁经济技术开发区供电中心 | 经济技术开发区本部 | 455755 | 马集-井庄村 | 200 | 91 | 69 | 2022-03-31
27 | 济宁供电公司 | 济宁经济技术开发区供电中心 | 经济技术开发区本部 | 455758 | 马集-任山村 | 200 | 83.47 | 76.53 | 2022-03-31
28 | 济宁供电公司 | 济宁经济技术开发区供电中心 | 经济技术开发区本部 | 849097 | 高新-南韩新变 | 200 | 195.605 | 0 | 2022-03-31
29 | 济宁供电公司 | 济宁经济技术开发区供电中心 | 经济技术开发区本部 | 1022210 | 马集南变 | 200 | 78.365 | 81.635 | 2022-03-31
30 | 济宁供电公司 | 济宁经济技术开发区供电中心 | 经济技术开发区本部 | 1523732 | 马集-刘街村5#台架变 | 400 | 228 | 92 | 2022-03-31
31 | 济宁供电公司 | 济宁经济技术开发区供电中心 | 经济技术开发区本部 | 1547815 | 马集-崔庄村10号台架变 | 200 | 88.02 | 71.98 | 2022-03-31
32 | 济宁供电公司 | 济宁经济技术开发区供电中心 | 经济技术开发区本部 | 1556831 | 马集镇纸坊村5号台架变 | 200 | 100.36 | 59.64 | 2022-03-31
33 | 济宁供电公司 | 济宁经济技术开发区供电中心 | 经济技术开发区本部 | 1556976 | 高新-龙桥村4#变 | 400 | 221.07 | 98.93 | 2022-03-31
34 | 济宁供电公司 | 济宁经济技术开发区供电中心 | 经济技术开发区本部 | 1557009 | 马集-下店子村6号台架变 | 200 | 72.485 | 87.515 | 2022-03-31
35 | 济宁供电公司 | 济宁经济技术开发区供电中心 | 经济技术开发区本部 | 1557118 | 疃里-董家村6号台架变 | 400 | 325.9 | 0 | 2022-03-31
36 | 济宁供电公司 | 济宁经济技术开发区供电中心 | 经济技术开发区本部 | 1557907 | 高新-南韩5#变 | 200 | 190.255 | 0 | 2022-03-31
37 | 济宁供电公司 | 济宁经济技术开发区供电中心 | 经济技术开发区本部 | 1557919 | 高新-南韩4#变 | 200 | 187.84 | 0 | 2022-03-31
38 | 济宁供电公司 | 济宁经济技术开发区供电中心 | 经济技术开发区本部 | 1558440 | 高新-赵庄3#变 | 200 | 94.1 | 65.9 | 2022-03-31
39 | 济宁供电公司 | 济宁经济技术开发区供电中心 | 经济技术开发区本部 | 1558444 | 高新-贾庄2#变 | 200 | 113.5 | 46.5 | 2022-03-31
40 | 济宁供电公司 | 济宁经济技术开发区供电中心 | 经济技术开发区本部 | 1558454 | 高新-南韩新变2 | 200 | 173.97 | 0 | 2022-03-31
41 | 济宁供电公司 | 济宁经济技术开发区供电中心 | 经济技术开发区本部 | 1728804 | 马集镇马集村11号台架变 | 400 | 232.06 | 87.94 | 2022-03-31
42 | 济宁供电公司 | 济宁经济技术开发区供电中心 | 经济技术开发区本部 | 160596211 | 马集-下花林线沈庄村3号台架变 | 200 | 68 | 92 | 2022-03-31
43 | 济宁供电公司 | 济宁经济技术开发区供电中心 | 经济技术开发区本部 | 160728906 | 马集-下花林线下花林村6号台架变 | 400 | 220.89 | 99.11 | 2022-03-31
44 | 济宁供电公司 | 济宁经济技术开发区供电中心 | 经济技术开发区本部 | 164582561 | 马集-武街线薛庄村3号台架变 | 200 | 155.04 | 4.96 | 2022-03-31
45 | 济宁供电公司 | 济宁经济技术开发区供电中心 | 经济技术开发区本部 | 166393022 | 疃里-矿山村5号台架变 | 400 | 264.1 | 55.9 | 2022-03-31
46 | 济宁供电公司 | 济宁经济技术开发区供电中心 | 经济技术开发区本部 | 166393030 | 疃里-矿山6号变 | 400 | 313.48 | 6.52 | 2022-03-31
47 | 济宁供电公司 | 济宁经济技术开发区供电中心 | 经济技术开发区本部 | 167103508 | 马集-东吴村6号台架变 | 200 | 126 | 34 | 2022-03-31
48 | 济宁供电公司 | 济宁经济技术开发区供电中心 | 经济技术开发区本部 | 167103523 | 马集-东吴村4号台架变 | 200 | 136.51 | 23.49 | 2022-03-31
49 | 济宁供电公司 | 济宁经济技术开发区供电中心 | 经济技术开发区本部 | 167103532 | 马集-东吴村3号台架变 | 200 | 78 | 82 | 2022-03-31
50 | 济宁供电公司 | 济宁经济技术开发区供电中心 | 经济技术开发区本部 | 167103533 | 马集-东吴村5号台架变 | 200 | 119 | 41 | 2022-03-31
51 | 济宁供电公司 | 济宁经济技术开发区供电中心 | 经济技术开发区本部 | 4094337 | 高新-龙桥村3#变 | 200 | 120.5 | 39.5 | 2022-03-31
52 | 济宁供电公司 | 济宁经济技术开发区供电中心 | 经济技术开发区本部 | 4095022 | 疃里-进士张6#变 | 200 | 68.86 | 91.14 | 2022-03-31
53 | 济宁供电公司 | 济宁经济技术开发区供电中心 | 经济技术开发区本部 | 4097186 | 高新-付家村2#变 | 200 | 80.05 | 79.95 | 2022-03-31
54 | 济宁供电公司 | 济宁经济技术开发区供电中心 | 经济技术开发区本部 | 4097250 | 马集-磨山村2#变 | 200 | 67.2 | 92.8 | 2022-03-31
55 | 济宁供电公司 | 济宁经济技术开发区供电中心 | 经济技术开发区本部 | 4097259 | 疃里-董家北变 | 315 | 221.01 | 30.99 | 2022-03-31
56 | 济宁供电公司 | 济宁经济技术开发区供电中心 | 经济技术开发区本部 | 4097261 | 疃里-董家南变 | 160 | 84.3 | 43.7 | 2022-03-31
57 | 济宁供电公司 | 济宁经济技术开发区供电中心 | 经济技术开发区本部 | 4097424 | 疃里-后张东变 | 400 | 268.73 | 51.27 | 2022-03-31
58 | 济宁供电公司 | 济宁经济技术开发区供电中心 | 经济技术开发区本部 | 4097603 | 马集-武街村2#变 | 160 | 64.48 | 63.52 | 2022-03-31
59 | 济宁供电公司 | 济宁经济技术开发区供电中心 | 经济技术开发区本部 | 4097606 | 马集-赵庄村2#变 | 200 | 123 | 37 | 2022-03-31
60 | 济宁供电公司 | 济宁经济技术开发区供电中心 | 经济技术开发区本部 | 4097625 | 疃里-东高公用变 | 200 | 174.7 | 0 | 2022-03-31
61 | 济宁供电公司 | 济宁经济技术开发区供电中心 | 经济技术开发区本部 | 4097626 | 疃里-后张中变 | 400 | 292.255 | 27.745 | 2022-03-31
62 | 济宁供电公司 | 济宁经济技术开发区供电中心 | 经济技术开发区本部 | 4098235 | 疃里-王集东南变 | 400 | 292.1 | 27.9 | 2022-03-31
63 | 济宁供电公司 | 济宁经济技术开发区供电中心 | 经济技术开发区本部 | 4098450 | 高新-马桥台变 | 200 | 124.2 | 35.8 | 2022-03-31
64 | 济宁供电公司 | 济宁经济技术开发区供电中心 | 经济技术开发区本部 | 4098469 | 疃里-后张西变 | 400 | 322.285 | 0 | 2022-03-31
65 | 济宁供电公司 | 济宁经济技术开发区供电中心 | 经济技术开发区本部 | 4098476 | 高新-张吴庄西变 | 200 | 159.945 | 0.055 | 2022-03-31
66 | 济宁供电公司 | 济宁经济技术开发区供电中心 | 经济技术开发区本部 | 4098488 | 高新-盛庄3#变 | 200 | 107.74 | 52.26 | 2022-03-31
67 | 济宁供电公司 | 济宁经济技术开发区供电中心 | 经济技术开发区本部 | 4098491 | 高新-江益2#变 | 200 | 109.27 | 50.73 | 2022-03-31
68 | 济宁供电公司 | 济宁经济技术开发区供电中心 | 经济技术开发区本部 | 4098492 | 高新-龙桥村北变 | 200 | 152.98 | 7.02 | 2022-03-31
69 | 济宁供电公司 | 济宁经济技术开发区供电中心 | 经济技术开发区本部 | 4098493 | 高新-新挑河乡河西村 | 160 | 67.745 | 60.255 | 2022-03-31
70 | 济宁供电公司 | 济宁经济技术开发区供电中心 | 经济技术开发区本部 | 4098810 | 马集-薛庄村2#变 | 400 | 287.14 | 32.86 | 2022-03-31
71 | 济宁供电公司 | 济宁经济技术开发区供电中心 | 经济技术开发区本部 | 4099028 | 疃里-孙庄新变 | 200 | 124.995 | 35.005 | 2022-03-31
72 | 济宁供电公司 | 济宁经济技术开发区供电中心 | 经济技术开发区本部 | 4101126 | 马集杨庄村 | 200 | 180 | 0 | 2022-03-31
73 | 济宁供电公司 | 济宁经济技术开发区供电中心 | 经济技术开发区本部 | 4132821 | 马集-井庄村2#变 | 200 | 151 | 9 | 2022-03-31
74 | 济宁供电公司 | 济宁经济技术开发区供电中心 | 经济技术开发区本部 | 4165292 | 马集镇鸭子李村2#变 | 400 | 271.75 | 48.25 | 2022-03-31
75 | 济宁供电公司 | 济宁经济技术开发区供电中心 | 经济技术开发区本部 | 4165294 | 马集镇赵庄村3#变 | 200 | 108 | 52 | 2022-03-31
76 | 济宁供电公司 | 济宁经济技术开发区供电中心 | 经济技术开发区本部 | 4165295 | 马集镇任山村2#变 | 200 | 92.76 | 67.24 | 2022-03-31
77 | 济宁供电公司 | 济宁经济技术开发区供电中心 | 经济技术开发区本部 | 4212152 | 疃里-进士张7#变 | 200 | 155.28 | 4.72 | 2022-03-31
78 | 济宁供电公司 | 济宁经济技术开发区供电中心 | 经济技术开发区本部 | 4212153 | 疃里-进士张8#变 | 200 | 66.46 | 93.54 | 2022-03-31
79 | 济宁供电公司 | 济宁经济技术开发区供电中心 | 经济技术开发区本部 | 4242764 | 高新-王窑2#变 | 200 | 124 | 36 | 2022-03-31
80 | 济宁供电公司 | 济宁经济技术开发区供电中心 | 经济技术开发区本部 | 4246874 | 马集-三皇庙2#变 | 200 | 80.04 | 79.96 | 2022-03-31
81 | 济宁供电公司 | 济宁经济技术开发区供电中心 | 经济技术开发区本部 | 4330810 | 马集-戏楼街4#变 | 200 | 147.84 | 12.16 | 2022-03-31
82 | 济宁供电公司 | 济宁经济技术开发区供电中心 | 经济技术开发区本部 | 46580889 | 疃里-董家村#5变 | 200 | 105.02 | 54.98 | 2022-03-31
83 | 济宁供电公司 | 济宁经济技术开发区供电中心 | 经济技术开发区本部 | 800695425 | 高新-南韩3#变200 | 200 | 186.02 | 0 | 2022-03-31
84 | 济宁供电公司 | 济宁太白湖新区供电中心 | 太白湖新区本部 | 1045092 | 10kV前石线仙庄支99-10-02G仙庄北变(JNRC08070)配电室 | 200 | 129.68 | 30.32 | 2022-03-31
85 | 济宁供电公司 | 济宁太白湖新区供电中心 | 太白湖新区本部 | 168861155 | 10kV吴韩线栗河村5号台架变 | 200 | 105.19 | 54.81 | 2022-03-31
86 | 济宁供电公司 | 济宁太白湖新区供电中心 | 太白湖新区本部 | 174572021 | 10kV兴隆线仙庄村3号台架变 | 200 | 155.54 | 4.46 | 2022-03-31
87 | 济宁供电公司 | 济宁太白湖新区供电中心 | 太白湖新区本部 | 4231413 | 10kV赛艇线辛闸支19G辛闸村5号台架变 | 200 | 94.98 | 65.02 | 2022-03-31
88 | 济宁供电公司 | 嘉祥县供电公司 | 城区供电中心 | 453363 | 东关大队 | 315 | 175 | 77 | 2022-03-31
89 | 济宁供电公司 | 嘉祥县供电公司 | 城区供电中心 | 453559 | 东关南变 | 400 | 220.8 | 99.2 | 2022-03-31
90 | 济宁供电公司 | 嘉祥县供电公司 | 城区供电中心 | 150274444 | 站北巷#4配变 | 400 | 325 | 0 | 2022-03-31
91 | 济宁供电公司 | 嘉祥县供电公司 | 城区供电中心 | 4289539 | 东关南变2#变 | 400 | 228 | 92 | 2022-03-31
92 | 济宁供电公司 | 嘉祥县供电公司 | 黄垓供电所 | 451607 | 铁庙村 | 200 | 153.61 | 6.39 | 2022-03-31
93 | 济宁供电公司 | 嘉祥县供电公司 | 黄垓供电所 | 452133 | 金庄村 | 200 | 61.8 | 98.2 | 2022-03-31
94 | 济宁供电公司 | 嘉祥县供电公司 | 黄垓供电所 | 452134 | 胡楼村 | 200 | 127.09 | 32.91 | 2022-03-31
95 | 济宁供电公司 | 嘉祥县供电公司 | 黄垓供电所 | 453043 | 司垓村 | 125 | 117 | 0 | 2022-03-31
96 | 济宁供电公司 | 嘉祥县供电公司 | 黄垓供电所 | 453044 | 鲁西村 | 200 | 60.72 | 99.28 | 2022-03-31
97 | 济宁供电公司 | 嘉祥县供电公司 | 黄垓供电所 | 453710 | 郝庄村 | 200 | 151.05 | 8.95 | 2022-03-31
98 | 济宁供电公司 | 嘉祥县供电公司 | 黄垓供电所 | 453861 | 西孔村 | 200 | 74.55 | 85.45 | 2022-03-31
99 | 济宁供电公司 | 嘉祥县供电公司 | 黄垓供电所 | 455617 | 鲁东村 | 200 | 119.515 | 40.485 | 2022-03-31
100 | 济宁供电公司 | 嘉祥县供电公司 | 黄垓供电所 | 150264849 | 黄垓镇北黄村#4配变 | 200 | 106.18 | 53.82 | 2022-03-31
101 | 济宁供电公司 | 嘉祥县供电公司 | 黄垓供电所 | 4094992 | 金庄村#3公用变 | 200 | 92.52 | 67.48 | 2022-03-31
102 | 济宁供电公司 | 嘉祥县供电公司 | 黄垓供电所 | 4096109 | 司垓村新变 | 400 | 320.7 | 0 | 2022-03-31
103 | 济宁供电公司 | 嘉祥县供电公司 | 黄垓供电所 | 4096110 | 北黄村2#公用变 | 200 | 111.32 | 48.68 | 2022-03-31
104 | 济宁供电公司 | 嘉祥县供电公司 | 黄垓供电所 | 4096111 | 三官庙北公用变 | 160 | 39 | 89 | 2022-03-31
105 | 济宁供电公司 | 嘉祥县供电公司 | 黄垓供电所 | 4096681 | 西孔村#3变 | 200 | 157.33 | 2.67 | 2022-03-31
106 | 济宁供电公司 | 嘉祥县供电公司 | 黄垓供电所 | 4096682 | 西孔村#2变 | 200 | 63.8 | 96.2 | 2022-03-31
107 | 济宁供电公司 | 嘉祥县供电公司 | 黄垓供电所 | 4096683 | 黄垓金庄村公用变 | 200 | 144 | 16 | 2022-03-31
108 | 济宁供电公司 | 嘉祥县供电公司 | 黄垓供电所 | 4096686 | 张楼村#2公用变 | 100 | 107 | 0 | 2022-03-31
109 | 济宁供电公司 | 嘉祥县供电公司 | 黄垓供电所 | 4096751 | 前园#2变 | 200 | 108.6 | 51.4 | 2022-03-31
110 | 济宁供电公司 | 嘉祥县供电公司 | 黄垓供电所 | 4096758 | 西丁村西变 | 200 | 199.63 | 0 | 2022-03-31
111 | 济宁供电公司 | 嘉祥县供电公司 | 黄垓供电所 | 4096766 | 黄垓乡张垓村南变 | 400 | 298.295 | 21.705 | 2022-03-31
112 | 济宁供电公司 | 嘉祥县供电公司 | 黄垓供电所 | 4096770 | 西丁村东变 | 200 | 65.08 | 94.92 | 2022-03-31
113 | 济宁供电公司 | 嘉祥县供电公司 | 黄垓供电所 | 4096773 | 井庄西变 | 200 | 158.775 | 1.225 | 2022-03-31
114 | 济宁供电公司 | 嘉祥县供电公司 | 黄垓供电所 | 4098351 | 司垓西变配电工程 | 200 | 127 | 33 | 2022-03-31
115 | 济宁供电公司 | 嘉祥县供电公司 | 黄垓供电所 | 4098359 | 司垓北变 | 200 | 167.26 | 0 | 2022-03-31
116 | 济宁供电公司 | 嘉祥县供电公司 | 黄垓供电所 | 4102847 | 郝庄村#3公用变 | 100 | 48.61 | 31.39 | 2022-03-31
117 | 济宁供电公司 | 嘉祥县供电公司 | 黄垓供电所 | 4103123 | 司垓村西变2#变 | 200 | 96.9 | 63.1 | 2022-03-31
118 | 济宁供电公司 | 嘉祥县供电公司 | 黄垓供电所 | 4103125 | 司垓村南变3#变 | 200 | 160 | 0 | 2022-03-31
119 | 济宁供电公司 | 嘉祥县供电公司 | 黄垓供电所 | 4157737 | 张垓村#4公用变 | 315 | 275.645 | 0 | 2022-03-31
120 | 济宁供电公司 | 嘉祥县供电公司 | 黄垓供电所 | 4158155 | 张垓村3#公用变 | 400 | 263.395 | 56.605 | 2022-03-31
121 | 济宁供电公司 | 嘉祥县供电公司 | 黄垓供电所 | 4161002 | 张楼村#3公用变 | 100 | 65.74 | 14.26 | 2022-03-31
122 | 济宁供电公司 | 嘉祥县供电公司 | 黄垓供电所 | 4179455 | 西丁村南#3公用变 | 200 | 83.665 | 76.335 | 2022-03-31
123 | 济宁供电公司 | 嘉祥县供电公司 | 黄垓供电所 | 4186701 | 鲁西村北2#公用变 | 160 | 132.96 | 0 | 2022-03-31
124 | 济宁供电公司 | 嘉祥县供电公司 | 黄垓供电所 | 4226695 | 东丁村#5公用变 | 200 | 154.755 | 5.245 | 2022-03-31
125 | 济宁供电公司 | 嘉祥县供电公司 | 黄垓供电所 | 4332767 | 张楼村#4公用变 | 200 | 113.15 | 46.85 | 2022-03-31
126 | 济宁供电公司 | 嘉祥县供电公司 | 黄垓供电所 | 800376387 | 铁庙村#4公用变 | 400 | 321.095 | 0 | 2022-03-31
127 | 济宁供电公司 | 嘉祥县供电公司 | 黄垓供电所 | 800693847 | 梁街村2#公用变 | 200 | 74.43 | 85.57 | 2022-03-31
128 | 济宁供电公司 | 嘉祥县供电公司 | 黄垓供电所 | 800693863 | 汤垓村4#公用变 | 200 | 124.57 | 35.43 | 2022-03-31
129 | 济宁供电公司 | 嘉祥县供电公司 | 金屯供电所 | 397953 | 大孙 | 400 | 239.64 | 80.36 | 2022-03-31
130 | 济宁供电公司 | 嘉祥县供电公司 | 金屯供电所 | 451576 | 郭庄村 | 200 | 106.72 | 53.28 | 2022-03-31
131 | 济宁供电公司 | 嘉祥县供电公司 | 金屯供电所 | 451578 | 土山桥东变 | 160 | 47.04 | 80.96 | 2022-03-31
132 | 济宁供电公司 | 嘉祥县供电公司 | 金屯供电所 | 451585 | 徐庄村 | 100 | 59.36 | 20.64 | 2022-03-31
133 | 济宁供电公司 | 嘉祥县供电公司 | 金屯供电所 | 452094 | 胡庄村 | 200 | 157.64 | 2.36 | 2022-03-31
134 | 济宁供电公司 | 嘉祥县供电公司 | 金屯供电所 | 452096 | 陈屯村 | 100 | 48.25 | 31.75 | 2022-03-31
135 | 济宁供电公司 | 嘉祥县供电公司 | 金屯供电所 | 452109 | 刘奄村 | 125 | 71.34 | 28.66 | 2022-03-31
136 | 济宁供电公司 | 嘉祥县供电公司 | 金屯供电所 | 452852 | 房庄村 | 200 | 179.5 | 0 | 2022-03-31
137 | 济宁供电公司 | 嘉祥县供电公司 | 金屯供电所 | 453060 | 东燕屯村 | 50 | 13.2 | 26.8 | 2022-03-31
138 | 济宁供电公司 | 嘉祥县供电公司 | 金屯供电所 | 453238 | 许庄村 | 100 | 66.6 | 13.4 | 2022-03-31
139 | 济宁供电公司 | 嘉祥县供电公司 | 金屯供电所 | 453240 | 后老屯村 | 200 | 240.49 | 0 | 2022-03-31
140 | 济宁供电公司 | 嘉祥县供电公司 | 金屯供电所 | 454197 | 禹庄村 | 200 | 196.88 | 0 | 2022-03-31
141 | 济宁供电公司 | 嘉祥县供电公司 | 金屯供电所 | 454199 | 姚坊村 | 200 | 62.64 | 97.36 | 2022-03-31
142 | 济宁供电公司 | 嘉祥县供电公司 | 金屯供电所 | 454224 | 姜庄村（北） | 400 | 366.38 | 0 | 2022-03-31
143 | 济宁供电公司 | 嘉祥县供电公司 | 金屯供电所 | 454225 | 赵庄村 | 100 | 16.7 | 63.3 | 2022-03-31
144 | 济宁供电公司 | 嘉祥县供电公司 | 金屯供电所 | 454794 | 靳粮店村照明 | 200 | 156.01 | 3.99 | 2022-03-31
145 | 济宁供电公司 | 嘉祥县供电公司 | 金屯供电所 | 454801 | 西韩村 | 100 | 84 | 0 | 2022-03-31
146 | 济宁供电公司 | 嘉祥县供电公司 | 金屯供电所 | 454802 | 潘庄村 | 315 | 182.59 | 69.41 | 2022-03-31
147 | 济宁供电公司 | 嘉祥县供电公司 | 金屯供电所 | 455319 | 河沟村 | 400 | 385.32 | 0 | 2022-03-31
148 | 济宁供电公司 | 嘉祥县供电公司 | 金屯供电所 | 455325 | 薛庄村 | 200 | 186 | 0 | 2022-03-31
149 | 济宁供电公司 | 嘉祥县供电公司 | 金屯供电所 | 455625 | 缺屯村 | 160 | 42.02 | 85.98 | 2022-03-31
150 | 济宁供电公司 | 嘉祥县供电公司 | 金屯供电所 | 455697 | 贺庄村 | 200 | 70 | 90 | 2022-03-31
151 | 济宁供电公司 | 嘉祥县供电公司 | 金屯供电所 | 455703 | 前李村 | 200 | 60.35 | 99.65 | 2022-03-31
152 | 济宁供电公司 | 嘉祥县供电公司 | 金屯供电所 | 455721 | 黄高村 | 200 | 94.85 | 65.15 | 2022-03-31
153 | 济宁供电公司 | 嘉祥县供电公司 | 金屯供电所 | 455723 | 王刘村 | 200 | 93.42 | 66.58 | 2022-03-31
154 | 济宁供电公司 | 嘉祥县供电公司 | 金屯供电所 | 455724 | 汤刘村 | 250 | 172.99 | 27.01 | 2022-03-31
155 | 济宁供电公司 | 嘉祥县供电公司 | 金屯供电所 | 132200057 | 金屯镇汤刘村#2配变 | 200 | 176.3 | 0 | 2022-03-31
156 | 济宁供电公司 | 嘉祥县供电公司 | 金屯供电所 | 157025020 | 金屯镇大刘村3#变 | 200 | 149.15 | 10.85 | 2022-03-31
157 | 济宁供电公司 | 嘉祥县供电公司 | 金屯供电所 | 160809348 | 金屯镇张庄村2#配变 | 200 | 151 | 9 | 2022-03-31
158 | 济宁供电公司 | 嘉祥县供电公司 | 金屯供电所 | 160990562 | 金屯镇司庄村#2配变 | 200 | 68.97 | 91.03 | 2022-03-31
159 | 济宁供电公司 | 嘉祥县供电公司 | 金屯供电所 | 160990809 | 金屯镇姚坊村#2配变 | 200 | 113.4 | 46.6 | 2022-03-31
160 | 济宁供电公司 | 嘉祥县供电公司 | 金屯供电所 | 162816205 | 金屯镇邓楼村#5配变 | 200 | 69 | 91 | 2022-03-31
161 | 济宁供电公司 | 嘉祥县供电公司 | 金屯供电所 | 167927737 | 金屯镇孟营村3#变 | 200 | 189 | 0 | 2022-03-31
162 | 济宁供电公司 | 嘉祥县供电公司 | 金屯供电所 | 167978680 | 金屯镇王屯村#5变 | 200 | 71.75 | 88.25 | 2022-03-31
163 | 济宁供电公司 | 嘉祥县供电公司 | 金屯供电所 | 167993159 | 金屯镇纪屯村#3变 | 200 | 71.16 | 88.84 | 2022-03-31
164 | 济宁供电公司 | 嘉祥县供电公司 | 金屯供电所 | 176744107 | 西韩#2变 | 200 | 151 | 9 | 2022-03-31
165 | 济宁供电公司 | 嘉祥县供电公司 | 金屯供电所 | 176841344 | 潘庄#2变 | 100 | 32 | 48 | 2022-03-31
166 | 济宁供电公司 | 嘉祥县供电公司 | 金屯供电所 | 177839038 | 金屯镇孟营村#4变 | 125 | 145 | 0 | 2022-03-31
167 | 济宁供电公司 | 嘉祥县供电公司 | 金屯供电所 | 177839120 | 金屯镇禹庄村#3变 | 200 | 82 | 78 | 2022-03-31
168 | 济宁供电公司 | 嘉祥县供电公司 | 金屯供电所 | 177896409 | 金屯镇王屯村#8变 | 200 | 69.28 | 90.72 | 2022-03-31
169 | 济宁供电公司 | 嘉祥县供电公司 | 金屯供电所 | 33267215 | 金屯镇薛庄村#3农变 | 200 | 191 | 0 | 2022-03-31
170 | 济宁供电公司 | 嘉祥县供电公司 | 金屯供电所 | 39926841 | 金屯镇孟营村2#农变 | 200 | 200.15 | 0 | 2022-03-31
171 | 济宁供电公司 | 嘉祥县供电公司 | 金屯供电所 | 4088563 | 徐庄村2#变 | 200 | 140.25 | 19.75 | 2022-03-31
172 | 济宁供电公司 | 嘉祥县供电公司 | 金屯供电所 | 4088577 | 禹庄村#2变 | 200 | 73.13 | 86.87 | 2022-03-31
173 | 济宁供电公司 | 嘉祥县供电公司 | 金屯供电所 | 4088641 | 东李村2#变 | 200 | 63.63 | 96.37 | 2022-03-31
174 | 济宁供电公司 | 嘉祥县供电公司 | 金屯供电所 | 4095024 | 邓楼村3#变 | 400 | 359.88 | 0 | 2022-03-31
175 | 济宁供电公司 | 嘉祥县供电公司 | 金屯供电所 | 4098400 | 王刘村西变 | 200 | 220.1 | 0 | 2022-03-31
176 | 济宁供电公司 | 嘉祥县供电公司 | 金屯供电所 | 4098404 | 薛庄村#2变 | 200 | 147.48 | 12.52 | 2022-03-31
177 | 济宁供电公司 | 嘉祥县供电公司 | 金屯供电所 | 4098408 | 后老屯村南 | 100 | 80 | 0 | 2022-03-31
178 | 济宁供电公司 | 嘉祥县供电公司 | 金屯供电所 | 4098410 | 高庄村东公用变 | 200 | 80.57 | 79.43 | 2022-03-31
179 | 济宁供电公司 | 嘉祥县供电公司 | 金屯供电所 | 4100787 | 姜庄公用变 | 400 | 253.05 | 66.95 | 2022-03-31
180 | 济宁供电公司 | 嘉祥县供电公司 | 金屯供电所 | 4100790 | 陈屯北变 | 160 | 35.25 | 92.75 | 2022-03-31
181 | 济宁供电公司 | 嘉祥县供电公司 | 金屯供电所 | 4101275 | 刘蓭村2#村 | 200 | 143.04 | 16.96 | 2022-03-31
182 | 济宁供电公司 | 嘉祥县供电公司 | 金屯供电所 | 4116382 | 前老屯#2变 | 200 | 207.485 | 0 | 2022-03-31
183 | 济宁供电公司 | 嘉祥县供电公司 | 金屯供电所 | 4134442 | 后老屯村#3变 | 200 | 189.86 | 0 | 2022-03-31
184 | 济宁供电公司 | 嘉祥县供电公司 | 金屯供电所 | 4145446 | 李屯村4#变 | 200 | 147.5 | 12.5 | 2022-03-31
185 | 济宁供电公司 | 嘉祥县供电公司 | 金屯供电所 | 4145458 | 李屯村5#变 | 200 | 113 | 47 | 2022-03-31
186 | 济宁供电公司 | 嘉祥县供电公司 | 金屯供电所 | 4155091 | 贺庄2#变 | 200 | 133.74 | 26.26 | 2022-03-31
187 | 济宁供电公司 | 嘉祥县供电公司 | 金屯供电所 | 4186268 | 梅庄村#2变 | 200 | 61 | 99 | 2022-03-31
188 | 济宁供电公司 | 嘉祥县供电公司 | 金屯供电所 | 4204712 | 邓楼村4#变 | 400 | 333.4 | 0 | 2022-03-31
189 | 济宁供电公司 | 嘉祥县供电公司 | 金屯供电所 | 4207840 | 谢城村2#变 | 400 | 560.02 | 0 | 2022-03-31
190 | 济宁供电公司 | 嘉祥县供电公司 | 金屯供电所 | 4218081 | 金土线高庄村#5变 | 200 | 89.54 | 70.46 | 2022-03-31
191 | 济宁供电公司 | 嘉祥县供电公司 | 金屯供电所 | 4260468 | 金屯镇朱庄村#2变 | 200 | 66.32 | 93.68 | 2022-03-31
192 | 济宁供电公司 | 嘉祥县供电公司 | 金屯供电所 | 4260530 | 金屯镇房庄村2#变 | 200 | 198 | 0 | 2022-03-31
193 | 济宁供电公司 | 嘉祥县供电公司 | 金屯供电所 | 4279634 | 金屯镇河沟村2#变 | 400 | 423.4 | 0 | 2022-03-31
194 | 济宁供电公司 | 嘉祥县供电公司 | 老僧堂供电所 | 452164 | 冯院村 | 200 | 61.75 | 98.25 | 2022-03-31
195 | 济宁供电公司 | 嘉祥县供电公司 | 老僧堂供电所 | 452276 | 张庄村 | 100 | 61.94 | 18.06 | 2022-03-31
196 | 济宁供电公司 | 嘉祥县供电公司 | 老僧堂供电所 | 452413 | 河崖张村 | 160 | 89.91 | 38.09 | 2022-03-31
197 | 济宁供电公司 | 嘉祥县供电公司 | 老僧堂供电所 | 452543 | 后靳村 | 100 | 13 | 67 | 2022-03-31
198 | 济宁供电公司 | 嘉祥县供电公司 | 老僧堂供电所 | 452799 | 何庄村 | 160 | 55.16 | 72.84 | 2022-03-31
199 | 济宁供电公司 | 嘉祥县供电公司 | 老僧堂供电所 | 452800 | 白庄村 | 200 | 81.3 | 78.7 | 2022-03-31
200 | 济宁供电公司 | 嘉祥县供电公司 | 老僧堂供电所 | 453026 | 南蒋村 | 200 | 111.04 | 48.96 | 2022-03-31
201 | 济宁供电公司 | 嘉祥县供电公司 | 老僧堂供电所 | 453339 | 国庄村 | 200 | 77.4 | 82.6 | 2022-03-31
202 | 济宁供电公司 | 嘉祥县供电公司 | 老僧堂供电所 | 453782 | 后曹村 | 200 | 175 | 0 | 2022-03-31
203 | 济宁供电公司 | 嘉祥县供电公司 | 老僧堂供电所 | 454279 | 岳街村 | 100 | 30.495 | 49.505 | 2022-03-31
204 | 济宁供电公司 | 嘉祥县供电公司 | 老僧堂供电所 | 454560 | 索庄村 | 100 | 42.9 | 37.1 | 2022-03-31
205 | 济宁供电公司 | 嘉祥县供电公司 | 老僧堂供电所 | 454571 | 大靳村 | 160 | 122.03 | 5.97 | 2022-03-31
206 | 济宁供电公司 | 嘉祥县供电公司 | 老僧堂供电所 | 454576 | 李楼村 | 200 | 68.81 | 91.19 | 2022-03-31
207 | 济宁供电公司 | 嘉祥县供电公司 | 老僧堂供电所 | 454709 | 老僧堂镇北蒋村配变 | 500 | 514.7 | 0 | 2022-03-31
208 | 济宁供电公司 | 嘉祥县供电公司 | 老僧堂供电所 | 455275 | 汪孟屯 | 200 | 62.7 | 97.3 | 2022-03-31
209 | 济宁供电公司 | 嘉祥县供电公司 | 老僧堂供电所 | 455422 | 中曹村 | 200 | 146.88 | 13.12 | 2022-03-31
210 | 济宁供电公司 | 嘉祥县供电公司 | 老僧堂供电所 | 687956 | 程庄东变 | 100 | 26.14 | 53.86 | 2022-03-31
211 | 济宁供电公司 | 嘉祥县供电公司 | 老僧堂供电所 | 157015201 | 韦庄2#变 | 250 | 197.7 | 2.3 | 2022-03-31
212 | 济宁供电公司 | 嘉祥县供电公司 | 老僧堂供电所 | 157018926 | 老僧堂镇国庄村2#配变 | 200 | 83.43 | 76.57 | 2022-03-31
213 | 济宁供电公司 | 嘉祥县供电公司 | 老僧堂供电所 | 160287557 | 老僧堂乡公变#4变 | 200 | 108.075 | 51.925 | 2022-03-31
214 | 济宁供电公司 | 嘉祥县供电公司 | 老僧堂供电所 | 160287557 | 老僧堂乡公变#4变 |  | 108.075 | 51.925 | 2022-03-31
215 | 济宁供电公司 | 嘉祥县供电公司 | 老僧堂供电所 | 162814497 | 老僧堂镇何庄村#3配变 | 200 | 61.39 | 98.61 | 2022-03-31
216 | 济宁供电公司 | 嘉祥县供电公司 | 老僧堂供电所 | 19489350 | 10kV东风线老僧堂村6号变 | 200 | 83.925 | 76.075 | 2022-03-31
217 | 济宁供电公司 | 嘉祥县供电公司 | 老僧堂供电所 | 4094924 | 王街村#3变 | 200 | 61.35 | 98.65 | 2022-03-31
218 | 济宁供电公司 | 嘉祥县供电公司 | 老僧堂供电所 | 4094928 | 河涯张#3变 | 200 | 185.28 | 0 | 2022-03-31
219 | 济宁供电公司 | 嘉祥县供电公司 | 老僧堂供电所 | 4094948 | 大曹3#变 | 200 | 89 | 71 | 2022-03-31
220 | 济宁供电公司 | 嘉祥县供电公司 | 老僧堂供电所 | 4094950 | 大靳4#变 | 200 | 130.07 | 29.93 | 2022-03-31
221 | 济宁供电公司 | 嘉祥县供电公司 | 老僧堂供电所 | 4098500 | 老僧堂乡老僧堂3#变 | 200 | 124.965 | 35.035 | 2022-03-31
222 | 济宁供电公司 | 嘉祥县供电公司 | 老僧堂供电所 | 4098596 | 老僧堂白庄村2#变 | 80 | 13 | 51 | 2022-03-31
223 | 济宁供电公司 | 嘉祥县供电公司 | 老僧堂供电所 | 4098601 | 中曹村2#变 | 400 | 336.3 | 0 | 2022-03-31
224 | 济宁供电公司 | 嘉祥县供电公司 | 老僧堂供电所 | 4098606 | 大靳西变 | 200 | 111.56 | 48.44 | 2022-03-31
225 | 济宁供电公司 | 嘉祥县供电公司 | 老僧堂供电所 | 4098611 | 轩楼北变 | 200 | 119.8 | 40.2 | 2022-03-31
226 | 济宁供电公司 | 嘉祥县供电公司 | 老僧堂供电所 | 4098622 | 河涯张#2 | 200 | 221.64 | 0 | 2022-03-31
227 | 济宁供电公司 | 嘉祥县供电公司 | 老僧堂供电所 | 4098802 | 汪孟屯村南变 | 200 | 85.01 | 74.99 | 2022-03-31
228 | 济宁供电公司 | 嘉祥县供电公司 | 老僧堂供电所 | 4098804 | 王街北变 | 200 | 111.655 | 48.345 | 2022-03-31
229 | 济宁供电公司 | 嘉祥县供电公司 | 老僧堂供电所 | 4098825 | 西杜村北变 | 200 | 76.665 | 83.335 | 2022-03-31
230 | 济宁供电公司 | 嘉祥县供电公司 | 老僧堂供电所 | 4098833 | 秦庄西变 | 200 | 116.81 | 43.19 | 2022-03-31
231 | 济宁供电公司 | 嘉祥县供电公司 | 老僧堂供电所 | 4098836 | 前靳村西变 | 200 | 126.89 | 33.11 | 2022-03-31
232 | 济宁供电公司 | 嘉祥县供电公司 | 老僧堂供电所 | 4098837 | 大曹村西变 | 100 | 52.485 | 27.515 | 2022-03-31
233 | 济宁供电公司 | 嘉祥县供电公司 | 老僧堂供电所 | 4098842 | 杨庄东变 | 200 | 93.4 | 66.6 | 2022-03-31
234 | 济宁供电公司 | 嘉祥县供电公司 | 老僧堂供电所 | 4130546 | 程庄南变 | 200 | 61.52 | 98.48 | 2022-03-31
235 | 济宁供电公司 | 嘉祥县供电公司 | 老僧堂供电所 | 4130549 | 周庄村 | 400 | 321.34 | 0 | 2022-03-31
236 | 济宁供电公司 | 嘉祥县供电公司 | 老僧堂供电所 | 4132830 | 后方官屯北变 | 200 | 117.93 | 42.07 | 2022-03-31
237 | 济宁供电公司 | 嘉祥县供电公司 | 老僧堂供电所 | 4132831 | 孟姑集乡前方官屯 | 200 | 101.255 | 58.745 | 2022-03-31
238 | 济宁供电公司 | 嘉祥县供电公司 | 老僧堂供电所 | 4132832 | 后方官屯村南变 | 200 | 140.18 | 19.82 | 2022-03-31
239 | 济宁供电公司 | 嘉祥县供电公司 | 老僧堂供电所 | 4151712 | 老僧堂张庄村2#变 | 100 | 23.67 | 56.33 | 2022-03-31
240 | 济宁供电公司 | 嘉祥县供电公司 | 老僧堂供电所 | 4154277 | 大曹村4#变 | 100 | 44.42 | 35.58 | 2022-03-31
241 | 济宁供电公司 | 嘉祥县供电公司 | 老僧堂供电所 | 4154663 | 后屯村3#变 | 100 | 75.29 | 4.71 | 2022-03-31
242 | 济宁供电公司 | 嘉祥县供电公司 | 老僧堂供电所 | 4154860 | 何庄村2#变 | 200 | 97.08 | 62.92 | 2022-03-31
243 | 济宁供电公司 | 嘉祥县供电公司 | 老僧堂供电所 | 4157746 | 魏庄村3#变 | 100 | 25.4 | 54.6 | 2022-03-31
244 | 济宁供电公司 | 嘉祥县供电公司 | 老僧堂供电所 | 4157748 | 老僧堂村4#变 | 200 | 95.765 | 64.235 | 2022-03-31
245 | 济宁供电公司 | 嘉祥县供电公司 | 老僧堂供电所 | 4157754 | 老僧堂村5#变 | 400 | 282.2 | 37.8 | 2022-03-31
246 | 济宁供电公司 | 嘉祥县供电公司 | 老僧堂供电所 | 4160839 | 南蒋村#3变 | 200 | 139.84 | 20.16 | 2022-03-31
247 | 济宁供电公司 | 嘉祥县供电公司 | 老僧堂供电所 | 4160840 | 南蒋村#4变 | 200 | 159.41 | 0.59 | 2022-03-31
248 | 济宁供电公司 | 嘉祥县供电公司 | 老僧堂供电所 | 4160844 | 北蒋村#4变 | 400 | 279.16 | 40.84 | 2022-03-31
249 | 济宁供电公司 | 嘉祥县供电公司 | 老僧堂供电所 | 4168584 | 范庄#2变 | 160 | 142.35 | 0 | 2022-03-31
250 | 济宁供电公司 | 嘉祥县供电公司 | 老僧堂供电所 | 4193030 | 大靳5#变 | 200 | 157.175 | 2.825 | 2022-03-31
251 | 济宁供电公司 | 嘉祥县供电公司 | 老僧堂供电所 | 4193032 | 大靳6#变 | 200 | 66.85 | 93.15 | 2022-03-31
252 | 济宁供电公司 | 嘉祥县供电公司 | 老僧堂供电所 | 4197260 | 秦庄#3变 | 200 | 80.305 | 79.695 | 2022-03-31
253 | 济宁供电公司 | 嘉祥县供电公司 | 老僧堂供电所 | 4197267 | 秦庄#4变 | 200 | 84.96 | 75.04 | 2022-03-31
254 | 济宁供电公司 | 嘉祥县供电公司 | 老僧堂供电所 | 4197273 | 老僧堂乡秦庄#6变 | 100 | 32.54 | 47.46 | 2022-03-31
255 | 济宁供电公司 | 嘉祥县供电公司 | 老僧堂供电所 | 4199677 | 老僧堂李楼3#变 | 200 | 79.66 | 80.34 | 2022-03-31
256 | 济宁供电公司 | 嘉祥县供电公司 | 老僧堂供电所 | 4199683 | 兰垓2#变 | 100 | 3 | 77 | 2022-03-31
257 | 济宁供电公司 | 嘉祥县供电公司 | 老僧堂供电所 | 4199687 | 10kV冯院线河崖张#4变 | 200 | 95.37 | 64.63 | 2022-03-31
258 | 济宁供电公司 | 嘉祥县供电公司 | 老僧堂供电所 | 4199689 | 10kV冯院线河崖张#5变 | 200 | 118.29 | 41.71 | 2022-03-31
259 | 济宁供电公司 | 嘉祥县供电公司 | 老僧堂供电所 | 4204704 | 后屯4#变 | 200 | 127.3 | 32.7 | 2022-03-31
260 | 济宁供电公司 | 嘉祥县供电公司 | 老僧堂供电所 | 4204706 | 老僧堂前屯2#变 | 200 | 202.37 | 0 | 2022-03-31
261 | 济宁供电公司 | 嘉祥县供电公司 | 老僧堂供电所 | 4285491 | 大曹7#变 | 200 | 98.93 | 61.07 | 2022-03-31
262 | 济宁供电公司 | 嘉祥县供电公司 | 老僧堂供电所 | 4285493 | 大曹6#变 | 200 | 95.81 | 64.19 | 2022-03-31
263 | 济宁供电公司 | 嘉祥县供电公司 | 梁宝寺供电所 | 346269 | 任四村 | 160 | 75.6 | 52.4 | 2022-03-31
264 | 济宁供电公司 | 嘉祥县供电公司 | 梁宝寺供电所 | 451622 | 北王村 | 200 | 150.195 | 9.805 | 2022-03-31
265 | 济宁供电公司 | 嘉祥县供电公司 | 梁宝寺供电所 | 452112 | 马庄村 | 200 | 146.68 | 13.32 | 2022-03-31
266 | 济宁供电公司 | 嘉祥县供电公司 | 梁宝寺供电所 | 452377 | 东郭楼村 | 100 | 64.26 | 15.74 | 2022-03-31
267 | 济宁供电公司 | 嘉祥县供电公司 | 梁宝寺供电所 | 452811 | 韩海村 | 200 | 96.12 | 63.88 | 2022-03-31
268 | 济宁供电公司 | 嘉祥县供电公司 | 梁宝寺供电所 | 452813 | 钱集村（东变） | 200 | 163.99 | 0 | 2022-03-31
269 | 济宁供电公司 | 嘉祥县供电公司 | 梁宝寺供电所 | 452849 | 郭庄村 | 200 | 119.11 | 40.89 | 2022-03-31
270 | 济宁供电公司 | 嘉祥县供电公司 | 梁宝寺供电所 | 453250 | 尚庄村 | 160 | 80.04 | 47.96 | 2022-03-31
271 | 济宁供电公司 | 嘉祥县供电公司 | 梁宝寺供电所 | 453696 | 苏庄村 | 100 | 19.68 | 60.32 | 2022-03-31
272 | 济宁供电公司 | 嘉祥县供电公司 | 梁宝寺供电所 | 453701 | 曹东村 | 200 | 100.72 | 59.28 | 2022-03-31
273 | 济宁供电公司 | 嘉祥县供电公司 | 梁宝寺供电所 | 453802 | 南孔村 | 160 | 133.125 | 0 | 2022-03-31
274 | 济宁供电公司 | 嘉祥县供电公司 | 梁宝寺供电所 | 454214 | 寺后村 | 160 | 45.39 | 82.61 | 2022-03-31
275 | 济宁供电公司 | 嘉祥县供电公司 | 梁宝寺供电所 | 454467 | 武寨村 | 200 | 101.43 | 58.57 | 2022-03-31
276 | 济宁供电公司 | 嘉祥县供电公司 | 梁宝寺供电所 | 454473 | 梁宝寺乡陈庄村 | 200 | 148.29 | 11.71 | 2022-03-31
277 | 济宁供电公司 | 嘉祥县供电公司 | 梁宝寺供电所 | 454597 | 钱集村（西变） | 200 | 60.1 | 99.9 | 2022-03-31
278 | 济宁供电公司 | 嘉祥县供电公司 | 梁宝寺供电所 | 454822 | 朱楼变 | 200 | 64.15 | 95.85 | 2022-03-31
279 | 济宁供电公司 | 嘉祥县供电公司 | 梁宝寺供电所 | 455300 | 南钱庄 | 200 | 96.97 | 63.03 | 2022-03-31
280 | 济宁供电公司 | 嘉祥县供电公司 | 梁宝寺供电所 | 455347 | 凡庄村 | 100 | 67.505 | 12.495 | 2022-03-31
281 | 济宁供电公司 | 嘉祥县供电公司 | 梁宝寺供电所 | 455684 | 双庙村#3变 | 200 | 91.4 | 68.6 | 2022-03-31
282 | 济宁供电公司 | 嘉祥县供电公司 | 梁宝寺供电所 | 455695 | 赵土屯村 | 200 | 182.35 | 0 | 2022-03-31
283 | 济宁供电公司 | 嘉祥县供电公司 | 梁宝寺供电所 | 455720 | 后集村 | 200 | 180.37 | 0 | 2022-03-31
284 | 济宁供电公司 | 嘉祥县供电公司 | 梁宝寺供电所 | 455776 | 赵庙 | 100 | 15 | 65 | 2022-03-31
285 | 济宁供电公司 | 嘉祥县供电公司 | 梁宝寺供电所 | 455874 | 曹西村 | 200 | 127.26 | 32.74 | 2022-03-31
286 | 济宁供电公司 | 嘉祥县供电公司 | 梁宝寺供电所 | 142927078 | 梁宝寺镇曹铺村#3配变 | 200 | 138.87 | 21.13 | 2022-03-31
287 | 济宁供电公司 | 嘉祥县供电公司 | 梁宝寺供电所 | 157018163 | 梁宝寺镇马庄村#2配变 | 200 | 138.67 | 21.33 | 2022-03-31
288 | 济宁供电公司 | 嘉祥县供电公司 | 梁宝寺供电所 | 157018166 | 梁宝寺镇后集村#3配变 | 200 | 143.76 | 16.24 | 2022-03-31
289 | 济宁供电公司 | 嘉祥县供电公司 | 梁宝寺供电所 | 157020873 | 梁宝寺镇孙王村#3配变 | 200 | 143.365 | 16.635 | 2022-03-31
290 | 济宁供电公司 | 嘉祥县供电公司 | 梁宝寺供电所 | 157021205 | 梁宝寺镇大庙#3配变 | 200 | 129.69 | 30.31 | 2022-03-31
291 | 济宁供电公司 | 嘉祥县供电公司 | 梁宝寺供电所 | 157023229 | 梁宝寺镇韩垓#3配变 | 200 | 124.93 | 35.07 | 2022-03-31
292 | 济宁供电公司 | 嘉祥县供电公司 | 梁宝寺供电所 | 157023487 | 梁宝寺镇陈庄#2配变 | 200 | 126.515 | 33.485 | 2022-03-31
293 | 济宁供电公司 | 嘉祥县供电公司 | 梁宝寺供电所 | 157745301 | 寺后村#6配变 | 200 | 177.95 | 0 | 2022-03-31
294 | 济宁供电公司 | 嘉祥县供电公司 | 梁宝寺供电所 | 158141469 | 梁宝寺镇钱集村5#配变 | 200 | 125.88 | 34.12 | 2022-03-31
295 | 济宁供电公司 | 嘉祥县供电公司 | 梁宝寺供电所 | 165239196 | 梁宝寺镇凡庄村#3配变 | 200 | 103.805 | 56.195 | 2022-03-31
296 | 济宁供电公司 | 嘉祥县供电公司 | 梁宝寺供电所 | 170098658 | 梁宝寺镇湖连井#2配变 | 200 | 84.52 | 75.48 | 2022-03-31
297 | 济宁供电公司 | 嘉祥县供电公司 | 梁宝寺供电所 | 4098997 | 寺后新变 | 400 | 281.05 | 38.95 | 2022-03-31
298 | 济宁供电公司 | 嘉祥县供电公司 | 梁宝寺供电所 | 4099005 | 寺后4#变 | 400 | 261.495 | 58.505 | 2022-03-31
299 | 济宁供电公司 | 嘉祥县供电公司 | 梁宝寺供电所 | 4099011 | 后集村公用变 | 200 | 173.325 | 0 | 2022-03-31
300 | 济宁供电公司 | 嘉祥县供电公司 | 梁宝寺供电所 | 4099013 | 朱楼2#变 | 200 | 81.4 | 78.6 | 2022-03-31
301 | 济宁供电公司 | 嘉祥县供电公司 | 梁宝寺供电所 | 4099015 | 任店村2#变 | 200 | 179.31 | 0 | 2022-03-31
302 | 济宁供电公司 | 嘉祥县供电公司 | 梁宝寺供电所 | 4099017 | 屈店村2#变 | 400 | 263.1 | 56.9 | 2022-03-31
303 | 济宁供电公司 | 嘉祥县供电公司 | 梁宝寺供电所 | 4099045 | 寺后5#变 | 160 | 62.47 | 65.53 | 2022-03-31
304 | 济宁供电公司 | 嘉祥县供电公司 | 梁宝寺供电所 | 4099057 | 寺后#2变 | 200 | 86 | 74 | 2022-03-31
305 | 济宁供电公司 | 嘉祥县供电公司 | 梁宝寺供电所 | 4099062 | 曹铺2#变 | 400 | 284.895 | 35.105 | 2022-03-31
306 | 济宁供电公司 | 嘉祥县供电公司 | 梁宝寺供电所 | 4099069 | 王铺2#变 | 160 | 45.26 | 82.74 | 2022-03-31
307 | 济宁供电公司 | 嘉祥县供电公司 | 梁宝寺供电所 | 4099070 | 北王村#2变 | 200 | 162.45 | 0 | 2022-03-31
308 | 济宁供电公司 | 嘉祥县供电公司 | 梁宝寺供电所 | 4099071 | 南孔3#变 | 200 | 168.865 | 0 | 2022-03-31
309 | 济宁供电公司 | 嘉祥县供电公司 | 梁宝寺供电所 | 4099077 | 赵土屯2#变 | 400 | 235.3 | 84.7 | 2022-03-31
310 | 济宁供电公司 | 嘉祥县供电公司 | 梁宝寺供电所 | 4099078 | 南孔2#变 | 200 | 138.925 | 21.075 | 2022-03-31
311 | 济宁供电公司 | 嘉祥县供电公司 | 梁宝寺供电所 | 4099101 | 钱集3#变 | 200 | 203.555 | 0 | 2022-03-31
312 | 济宁供电公司 | 嘉祥县供电公司 | 梁宝寺供电所 | 4099104 | 孙王2#变 | 200 | 129.12 | 30.88 | 2022-03-31
313 | 济宁供电公司 | 嘉祥县供电公司 | 梁宝寺供电所 | 4099107 | 曹西#3变 | 200 | 172.89 | 0 | 2022-03-31
314 | 济宁供电公司 | 嘉祥县供电公司 | 梁宝寺供电所 | 4116584 | 任四村三号变 | 200 | 60.36 | 99.64 | 2022-03-31
315 | 济宁供电公司 | 嘉祥县供电公司 | 梁宝寺供电所 | 4192880 | 苏庄三#变 | 100 | 49.2 | 30.8 | 2022-03-31
316 | 济宁供电公司 | 嘉祥县供电公司 | 梁宝寺供电所 | 4208801 | 邴庄2#变 | 200 | 80.58 | 79.42 | 2022-03-31
317 | 济宁供电公司 | 嘉祥县供电公司 | 梁宝寺供电所 | 4216434 | 屈店村4#变 | 200 | 160.24 | 0 | 2022-03-31
318 | 济宁供电公司 | 嘉祥县供电公司 | 梁宝寺供电所 | 4234427 | 仝垓3#变 | 200 | 148.22 | 11.78 | 2022-03-31
319 | 济宁供电公司 | 嘉祥县供电公司 | 梁宝寺供电所 | 800699362 | 王铺村3#变 | 200 | 89.2 | 70.8 | 2022-03-31
320 | 济宁供电公司 | 嘉祥县供电公司 | 马村供电所 | 452066 | 西常村 | 400 | 299.435 | 20.565 | 2022-03-31
321 | 济宁供电公司 | 嘉祥县供电公司 | 马村供电所 | 452071 | 董王村 | 200 | 72.09 | 87.91 | 2022-03-31
322 | 济宁供电公司 | 嘉祥县供电公司 | 马村供电所 | 452573 | 河店村 | 200 | 167.64 | 0 | 2022-03-31
323 | 济宁供电公司 | 嘉祥县供电公司 | 马村供电所 | 452574 | 李庄村 | 200 | 79.2 | 80.8 | 2022-03-31
324 | 济宁供电公司 | 嘉祥县供电公司 | 马村供电所 | 452808 | 山东村 | 200 | 120.175 | 39.825 | 2022-03-31
325 | 济宁供电公司 | 嘉祥县供电公司 | 马村供电所 | 453201 | 李西村 | 200 | 107.245 | 52.755 | 2022-03-31
326 | 济宁供电公司 | 嘉祥县供电公司 | 马村供电所 | 453323 | 马西西变 | 200 | 151.425 | 8.575 | 2022-03-31
327 | 济宁供电公司 | 嘉祥县供电公司 | 马村供电所 | 453466 | 后刘村 | 200 | 130.97 | 29.03 | 2022-03-31
328 | 济宁供电公司 | 嘉祥县供电公司 | 马村供电所 | 453506 | 邓庄村 | 400 | 299.44 | 20.56 | 2022-03-31
329 | 济宁供电公司 | 嘉祥县供电公司 | 马村供电所 | 453792 | 西陆村 | 200 | 129.225 | 30.775 | 2022-03-31
330 | 济宁供电公司 | 嘉祥县供电公司 | 马村供电所 | 453796 | 陈庄村 | 200 | 106.37 | 53.63 | 2022-03-31
331 | 济宁供电公司 | 嘉祥县供电公司 | 马村供电所 | 454587 | 李北村 | 160 | 33.38 | 94.62 | 2022-03-31
332 | 济宁供电公司 | 嘉祥县供电公司 | 马村供电所 | 455290 | 楚营村（北变） | 200 | 135.24 | 24.76 | 2022-03-31
333 | 济宁供电公司 | 嘉祥县供电公司 | 马村供电所 | 455291 | 西刘村 | 200 | 89.8 | 70.2 | 2022-03-31
334 | 济宁供电公司 | 嘉祥县供电公司 | 马村供电所 | 455294 | 山北村 | 200 | 67.655 | 92.345 | 2022-03-31
335 | 济宁供电公司 | 嘉祥县供电公司 | 马村供电所 | 455440 | 马村倪堂村 | 100 | 21.15 | 58.85 | 2022-03-31
336 | 济宁供电公司 | 嘉祥县供电公司 | 马村供电所 | 455446 | 山西村 | 400 | 227.83 | 92.17 | 2022-03-31
337 | 济宁供电公司 | 嘉祥县供电公司 | 马村供电所 | 455447 | 韩寺村 | 160 | 60.72 | 67.28 | 2022-03-31
338 | 济宁供电公司 | 嘉祥县供电公司 | 马村供电所 | 455449 | 宗庄村 | 200 | 150.515 | 9.485 | 2022-03-31
339 | 济宁供电公司 | 嘉祥县供电公司 | 马村供电所 | 455857 | 陶庄村2＃ | 200 | 149.36 | 10.64 | 2022-03-31
340 | 济宁供电公司 | 嘉祥县供电公司 | 马村供电所 | 116149669 | 马村镇南陆村4#配变 | 200 | 76.705 | 83.295 | 2022-03-31
341 | 济宁供电公司 | 嘉祥县供电公司 | 马村供电所 | 156774582 | 马村镇李庄村4#配变 | 200 | 169.55 | 0 | 2022-03-31
342 | 济宁供电公司 | 嘉祥县供电公司 | 马村供电所 | 156780680 | 马村镇李庄村5#配变 | 200 | 115.935 | 44.065 | 2022-03-31
343 | 济宁供电公司 | 嘉祥县供电公司 | 马村供电所 | 156784201 | 马村镇陈楼村3#配变 | 200 | 94.43 | 65.57 | 2022-03-31
344 | 济宁供电公司 | 嘉祥县供电公司 | 马村供电所 | 157018172 | 马村镇河店村2#配变 | 200 | 166.05 | 0 | 2022-03-31
345 | 济宁供电公司 | 嘉祥县供电公司 | 马村供电所 | 157022714 | 马村镇马西村6#配变 | 200 | 149.2 | 10.8 | 2022-03-31
346 | 济宁供电公司 | 嘉祥县供电公司 | 马村供电所 | 157022717 | 马村镇马西村7#配变 | 160 | 92.9 | 35.1 | 2022-03-31
347 | 济宁供电公司 | 嘉祥县供电公司 | 马村供电所 | 161431618 | 孟姑集镇响水口村5#配变 | 200 | 87.35 | 72.65 | 2022-03-31
348 | 济宁供电公司 | 嘉祥县供电公司 | 马村供电所 | 162816699 | 马村镇南陆村5#配变 | 200 | 86.6 | 73.4 | 2022-03-31
349 | 济宁供电公司 | 嘉祥县供电公司 | 马村供电所 | 30881714 | 董王2#农变 | 200 | 174.49 | 0 | 2022-03-31
350 | 济宁供电公司 | 嘉祥县供电公司 | 马村供电所 | 4096837 | 李庄北变 | 200 | 155.89 | 4.11 | 2022-03-31
351 | 济宁供电公司 | 嘉祥县供电公司 | 马村供电所 | 4096841 | 山西村公用变 | 200 | 102.155 | 57.845 | 2022-03-31
352 | 济宁供电公司 | 嘉祥县供电公司 | 马村供电所 | 4098446 | 西陆3#变 | 160 | 116.9 | 11.1 | 2022-03-31
353 | 济宁供电公司 | 嘉祥县供电公司 | 马村供电所 | 4098448 | 马西公用变 | 400 | 301.6 | 18.4 | 2022-03-31
354 | 济宁供电公司 | 嘉祥县供电公司 | 马村供电所 | 4098453 | 马村南陆村西变 | 160 | 29.69 | 98.31 | 2022-03-31
355 | 济宁供电公司 | 嘉祥县供电公司 | 马村供电所 | 4098470 | 大碾王南变 | 400 | 329.12 | 0 | 2022-03-31
356 | 济宁供电公司 | 嘉祥县供电公司 | 马村供电所 | 4101608 | 马村山前村2#变 | 200 | 93.75 | 66.25 | 2022-03-31
357 | 济宁供电公司 | 嘉祥县供电公司 | 马村供电所 | 4106539 | 马西南2#变 | 200 | 81.3 | 78.7 | 2022-03-31
358 | 济宁供电公司 | 嘉祥县供电公司 | 马村供电所 | 4111769 | 西陆村2#变 | 200 | 74.95 | 85.05 | 2022-03-31
359 | 济宁供电公司 | 嘉祥县供电公司 | 马村供电所 | 4132381 | 胡楼村4#变 | 200 | 161.05 | 0 | 2022-03-31
360 | 济宁供电公司 | 嘉祥县供电公司 | 马村供电所 | 4140048 | 刘桐梧村3# | 100 | 92.475 | 0 | 2022-03-31
361 | 济宁供电公司 | 嘉祥县供电公司 | 马村供电所 | 4148259 | 山北村#3变 | 200 | 75.155 | 84.845 | 2022-03-31
362 | 济宁供电公司 | 嘉祥县供电公司 | 马村供电所 | 4155640 | 杨刘村2#变 | 200 | 128.405 | 31.595 | 2022-03-31
363 | 济宁供电公司 | 嘉祥县供电公司 | 马村供电所 | 4178268 | 西常村2#变 | 200 | 146.67 | 13.33 | 2022-03-31
364 | 济宁供电公司 | 嘉祥县供电公司 | 马村供电所 | 4178269 | 后常村2#变 | 100 | 30 | 50 | 2022-03-31
365 | 济宁供电公司 | 嘉祥县供电公司 | 马村供电所 | 800702553 | 韩寺村3#变 | 200 | 80.96 | 79.04 | 2022-03-31
366 | 济宁供电公司 | 嘉祥县供电公司 | 满硐供电所 | 452270 | 徐中村 | 200 | 142.14 | 17.86 | 2022-03-31
367 | 济宁供电公司 | 嘉祥县供电公司 | 满硐供电所 | 452520 | 南武山中 | 200 | 63.54 | 96.46 | 2022-03-31
368 | 济宁供电公司 | 嘉祥县供电公司 | 满硐供电所 | 452521 | 南武山西南变 | 160 | 35.1 | 92.9 | 2022-03-31
369 | 济宁供电公司 | 嘉祥县供电公司 | 满硐供电所 | 452531 | 徐北村 | 200 | 65.05 | 94.95 | 2022-03-31
370 | 济宁供电公司 | 嘉祥县供电公司 | 满硐供电所 | 453493 | 刘庄村 | 160 | 101.285 | 26.715 | 2022-03-31
371 | 济宁供电公司 | 嘉祥县供电公司 | 满硐供电所 | 455005 | 辛庄村 | 200 | 70.13 | 89.87 | 2022-03-31
372 | 济宁供电公司 | 嘉祥县供电公司 | 满硐供电所 | 455258 | 满硐镇杨楼村 | 315 | 244.13 | 7.87 | 2022-03-31
373 | 济宁供电公司 | 嘉祥县供电公司 | 满硐供电所 | 455399 | 北吴村 | 200 | 154.775 | 5.225 | 2022-03-31
374 | 济宁供电公司 | 嘉祥县供电公司 | 满硐供电所 | 455528 | 赵坊 | 125 | 28.7 | 71.3 | 2022-03-31
375 | 济宁供电公司 | 嘉祥县供电公司 | 满硐供电所 | 455804 | 陈坡村 | 200 | 107.58 | 52.42 | 2022-03-31
376 | 济宁供电公司 | 嘉祥县供电公司 | 满硐供电所 | 455808 | 阿城村农 | 200 | 144.4 | 15.6 | 2022-03-31
377 | 济宁供电公司 | 嘉祥县供电公司 | 满硐供电所 | 1033321 | 杨楼村#4变 | 200 | 96.54 | 63.46 | 2022-03-31
378 | 济宁供电公司 | 嘉祥县供电公司 | 满硐供电所 | 145629026 | 满硐镇南武山西村#2配变 | 200 | 124.995 | 35.005 | 2022-03-31
379 | 济宁供电公司 | 嘉祥县供电公司 | 满硐供电所 | 145640360 | 满硐镇付庄村3#配变 | 200 | 138.89 | 21.11 | 2022-03-31
380 | 济宁供电公司 | 嘉祥县供电公司 | 满硐供电所 | 157017435 | 满硐镇阿城村南6#配变 | 200 | 135.395 | 24.605 | 2022-03-31
381 | 济宁供电公司 | 嘉祥县供电公司 | 满硐供电所 | 157018157 | 满硐镇徐前村#3配变 | 200 | 155.195 | 4.805 | 2022-03-31
382 | 济宁供电公司 | 嘉祥县供电公司 | 满硐供电所 | 157018161 | 徐前村#4变 | 200 | 75.895 | 84.105 | 2022-03-31
383 | 济宁供电公司 | 嘉祥县供电公司 | 满硐供电所 | 157019287 | 纸坊镇黄村北#4配变 | 200 | 140.765 | 19.235 | 2022-03-31
384 | 济宁供电公司 | 嘉祥县供电公司 | 满硐供电所 | 157020859 | 满硐镇顺河村6#配变 | 200 | 148.99 | 11.01 | 2022-03-31
385 | 济宁供电公司 | 嘉祥县供电公司 | 满硐供电所 | 157021217 | 公庄村3#变 | 125 | 84.235 | 15.765 | 2022-03-31
386 | 济宁供电公司 | 嘉祥县供电公司 | 满硐供电所 | 157024355 | 满硐镇前唐村3#配变 | 200 | 73.68 | 86.32 | 2022-03-31
387 | 济宁供电公司 | 嘉祥县供电公司 | 满硐供电所 | 157024356 | 满硐镇后唐村3#配变 | 200 | 68.425 | 91.575 | 2022-03-31
388 | 济宁供电公司 | 嘉祥县供电公司 | 满硐供电所 | 158661508 | 满硐镇韩沟村#4变 | 200 | 169.35 | 0 | 2022-03-31
389 | 济宁供电公司 | 嘉祥县供电公司 | 满硐供电所 | 165171508 | 满硐镇西翟坊村#5配变 | 400 | 291.815 | 28.185 | 2022-03-31
390 | 济宁供电公司 | 嘉祥县供电公司 | 满硐供电所 | 169590330 | 杨楼村西变新 | 200 | 154.025 | 5.975 | 2022-03-31
391 | 济宁供电公司 | 嘉祥县供电公司 | 满硐供电所 | 170097103 | 满硐镇徐北村#5配变 | 200 | 142.61 | 17.39 | 2022-03-31
392 | 济宁供电公司 | 嘉祥县供电公司 | 满硐供电所 | 170818360 | 满硐镇徐北村#4配变 | 200 | 114.34 | 45.66 | 2022-03-31
393 | 济宁供电公司 | 嘉祥县供电公司 | 满硐供电所 | 33692019 | 赵坊村2#农变西 | 200 | 80.34 | 79.66 | 2022-03-31
394 | 济宁供电公司 | 嘉祥县供电公司 | 满硐供电所 | 4088454 | 满硐乡刘庄村#2变 | 200 | 190.28 | 0 | 2022-03-31
395 | 济宁供电公司 | 嘉祥县供电公司 | 满硐供电所 | 4097378 | 徐村北农改 | 160 | 54.52 | 73.48 | 2022-03-31
396 | 济宁供电公司 | 嘉祥县供电公司 | 满硐供电所 | 4098566 | 宋山村2#变 | 200 | 137.18 | 22.82 | 2022-03-31
397 | 济宁供电公司 | 嘉祥县供电公司 | 满硐供电所 | 4098585 | 公庄村北变 | 200 | 171.22 | 0 | 2022-03-31
398 | 济宁供电公司 | 嘉祥县供电公司 | 满硐供电所 | 4098597 | 西翟坊新变 | 200 | 173.07 | 0 | 2022-03-31
399 | 济宁供电公司 | 嘉祥县供电公司 | 满硐供电所 | 4098670 | 徐中农改变 | 160 | 97.295 | 30.705 | 2022-03-31
400 | 济宁供电公司 | 嘉祥县供电公司 | 满硐供电所 | 4098672 | 胡庄新变 | 200 | 135.88 | 24.12 | 2022-03-31
401 | 济宁供电公司 | 嘉祥县供电公司 | 满硐供电所 | 4098674 | 徐前村新变 | 200 | 167.77 | 0 | 2022-03-31
402 | 济宁供电公司 | 嘉祥县供电公司 | 满硐供电所 | 4098680 | 杨楼村南新变 | 200 | 126.48 | 33.52 | 2022-03-31
403 | 济宁供电公司 | 嘉祥县供电公司 | 满硐供电所 | 4098867 | 黄村南#2变 | 200 | 72.42 | 87.58 | 2022-03-31
404 | 济宁供电公司 | 嘉祥县供电公司 | 满硐供电所 | 4140083 | 宋山村3#变 | 200 | 60.3 | 99.7 | 2022-03-31
405 | 济宁供电公司 | 嘉祥县供电公司 | 满硐供电所 | 4220458 | 满硐镇西翟坊4#变 | 200 | 85.85 | 74.15 | 2022-03-31
406 | 济宁供电公司 | 嘉祥县供电公司 | 满硐供电所 | 4237004 | 10kV满硐工业线纸坊镇胡庄村3#变 | 400 | 235.835 | 84.165 | 2022-03-31
407 | 济宁供电公司 | 嘉祥县供电公司 | 满硐供电所 | 4335155 | 满硐镇顺河村4#变 | 200 | 90.36 | 69.64 | 2022-03-31
408 | 济宁供电公司 | 嘉祥县供电公司 | 孟姑集供电所 | 451973 | 孟姑集乡东李村 | 100 | 40.68 | 39.32 | 2022-03-31
409 | 济宁供电公司 | 嘉祥县供电公司 | 孟姑集供电所 | 452052 | 闫楼村 | 400 | 360.52 | 0 | 2022-03-31
410 | 济宁供电公司 | 嘉祥县供电公司 | 孟姑集供电所 | 452544 | 仇垓村 | 200 | 89.456 | 70.544 | 2022-03-31
411 | 济宁供电公司 | 嘉祥县供电公司 | 孟姑集供电所 | 452546 | 后赵垓村 | 200 | 79.715 | 80.285 | 2022-03-31
412 | 济宁供电公司 | 嘉祥县供电公司 | 孟姑集供电所 | 452566 | 吕垓村变 | 160 | 148 | 0 | 2022-03-31
413 | 济宁供电公司 | 嘉祥县供电公司 | 孟姑集供电所 | 453010 | 大李村 | 160 | 112.12 | 15.88 | 2022-03-31
414 | 济宁供电公司 | 嘉祥县供电公司 | 孟姑集供电所 | 453610 | 后杜村 | 200 | 140 | 20 | 2022-03-31
415 | 济宁供电公司 | 嘉祥县供电公司 | 孟姑集供电所 | 454573 | 南李村 | 200 | 121.72 | 38.28 | 2022-03-31
416 | 济宁供电公司 | 嘉祥县供电公司 | 孟姑集供电所 | 455433 | 白庄村 | 200 | 135.225 | 24.775 | 2022-03-31
417 | 济宁供电公司 | 嘉祥县供电公司 | 孟姑集供电所 | 455976 | 薛庄村 | 200 | 174.96 | 0 | 2022-03-31
418 | 济宁供电公司 | 嘉祥县供电公司 | 孟姑集供电所 | 162252921 | 孟姑集镇公寺村#3配变 | 200 | 320.1 | 0 | 2022-03-31
419 | 济宁供电公司 | 嘉祥县供电公司 | 孟姑集供电所 | 162252924 | 孟姑集镇四合村#5配变 | 200 | 77 | 83 | 2022-03-31
420 | 济宁供电公司 | 嘉祥县供电公司 | 孟姑集供电所 | 162809958 | 孟姑集镇东李村#2配变 | 200 | 88.9 | 71.1 | 2022-03-31
421 | 济宁供电公司 | 嘉祥县供电公司 | 孟姑集供电所 | 4094987 | 孟姑集镇吕垓村#3 | 200 | 133.115 | 26.885 | 2022-03-31
422 | 济宁供电公司 | 嘉祥县供电公司 | 孟姑集供电所 | 4095064 | 孟姑集镇吕垓村#4 | 200 | 195 | 0 | 2022-03-31
423 | 济宁供电公司 | 嘉祥县供电公司 | 孟姑集供电所 | 4095065 | 孟姑集镇后杜村3# | 200 | 203.95 | 0 | 2022-03-31
424 | 济宁供电公司 | 嘉祥县供电公司 | 孟姑集供电所 | 4095068 | 孟姑集镇后杜村4# | 200 | 186.55 | 0 | 2022-03-31
425 | 济宁供电公司 | 嘉祥县供电公司 | 孟姑集供电所 | 4097195 | 四合庄2#变 | 200 | 95.25 | 64.75 | 2022-03-31
426 | 济宁供电公司 | 嘉祥县供电公司 | 孟姑集供电所 | 4097197 | 闫楼村2#变（南） | 200 | 132.57 | 27.43 | 2022-03-31
427 | 济宁供电公司 | 嘉祥县供电公司 | 孟姑集供电所 | 4098373 | 岳楼村4#（西） | 200 | 123.69 | 36.31 | 2022-03-31
428 | 济宁供电公司 | 嘉祥县供电公司 | 孟姑集供电所 | 4098379 | 闫楼村3#变（中） | 200 | 163.48 | 0 | 2022-03-31
429 | 济宁供电公司 | 嘉祥县供电公司 | 孟姑集供电所 | 4098381 | 后杜村2#变（南） | 200 | 230.2 | 0 | 2022-03-31
430 | 济宁供电公司 | 嘉祥县供电公司 | 孟姑集供电所 | 4098382 | 四合庄3#变 | 400 | 385.9 | 0 | 2022-03-31
431 | 济宁供电公司 | 嘉祥县供电公司 | 孟姑集供电所 | 4098384 | 苏庄村4#变（东） | 200 | 208.945 | 0 | 2022-03-31
432 | 济宁供电公司 | 嘉祥县供电公司 | 孟姑集供电所 | 4098420 | 薛庄村公用变 | 200 | 75.92 | 84.08 | 2022-03-31
433 | 济宁供电公司 | 嘉祥县供电公司 | 孟姑集供电所 | 4098429 | 申楼村2#变 | 200 | 78.12 | 81.88 | 2022-03-31
434 | 济宁供电公司 | 嘉祥县供电公司 | 孟姑集供电所 | 4098431 | 黄庄村公用变 | 80 | 19.19 | 44.81 | 2022-03-31
435 | 济宁供电公司 | 嘉祥县供电公司 | 孟姑集供电所 | 4106843 | 苏庄村5#变 | 200 | 63.025 | 96.975 | 2022-03-31
436 | 济宁供电公司 | 嘉祥县供电公司 | 孟姑集供电所 | 4106857 | 前杜村4#变 | 200 | 72.78 | 87.22 | 2022-03-31
437 | 济宁供电公司 | 嘉祥县供电公司 | 孟姑集供电所 | 4183114 | 国庙村3#变 | 200 | 98.8 | 61.2 | 2022-03-31
438 | 济宁供电公司 | 嘉祥县供电公司 | 孟姑集供电所 | 4183248 | 仇海村3#变 | 100 | 59.115 | 20.885 | 2022-03-31
439 | 济宁供电公司 | 嘉祥县供电公司 | 孟姑集供电所 | 4183266 | 仇垓村4#变 | 200 | 92.715 | 67.285 | 2022-03-31
440 | 济宁供电公司 | 嘉祥县供电公司 | 孟姑集供电所 | 4318896 | 孟姑集镇闫楼村#5变 | 100 | 48.6 | 31.4 | 2022-03-31
441 | 济宁供电公司 | 嘉祥县供电公司 | 孟姑集供电所 | 800694089 | 大李村2#公用变 | 200 | 217.2 | 0 | 2022-03-31
442 | 济宁供电公司 | 嘉祥县供电公司 | 万张供电所 | 451570 | 焦坊村 | 200 | 106.62 | 53.38 | 2022-03-31
443 | 济宁供电公司 | 嘉祥县供电公司 | 万张供电所 | 452830 | 原王庄村 | 200 | 79.2 | 80.8 | 2022-03-31
444 | 济宁供电公司 | 嘉祥县供电公司 | 万张供电所 | 453236 | 韩庄村 | 400 | 336.19 | 0 | 2022-03-31
445 | 济宁供电公司 | 嘉祥县供电公司 | 万张供电所 | 454006 | 杨屯村 | 200 | 73.38 | 86.62 | 2022-03-31
446 | 济宁供电公司 | 嘉祥县供电公司 | 万张供电所 | 454193 | 郭庄村 | 200 | 96 | 64 | 2022-03-31
447 | 济宁供电公司 | 嘉祥县供电公司 | 万张供电所 | 454196 | 接骨张村 | 200 | 172.3 | 0 | 2022-03-31
448 | 济宁供电公司 | 嘉祥县供电公司 | 万张供电所 | 454522 | 万张康庄村 | 200 | 61.04 | 98.96 | 2022-03-31
449 | 济宁供电公司 | 嘉祥县供电公司 | 万张供电所 | 454815 | 商庄村 | 400 | 289.265 | 30.735 | 2022-03-31
450 | 济宁供电公司 | 嘉祥县供电公司 | 万张供电所 | 454817 | 马海村 | 200 | 137.75 | 22.25 | 2022-03-31
451 | 济宁供电公司 | 嘉祥县供电公司 | 万张供电所 | 454876 | 肖刘屯 | 400 | 316.215 | 3.785 | 2022-03-31
452 | 济宁供电公司 | 嘉祥县供电公司 | 万张供电所 | 455328 | 韩庄#2变 | 200 | 231.945 | 0 | 2022-03-31
453 | 济宁供电公司 | 嘉祥县供电公司 | 万张供电所 | 455335 | 焦庄村 | 200 | 72.065 | 87.935 | 2022-03-31
454 | 济宁供电公司 | 嘉祥县供电公司 | 万张供电所 | 455710 | 陈楼村 | 200 | 158.345 | 1.655 | 2022-03-31
455 | 济宁供电公司 | 嘉祥县供电公司 | 万张供电所 | 455711 | 苗庄村 | 200 | 249.79 | 0 | 2022-03-31
456 | 济宁供电公司 | 嘉祥县供电公司 | 万张供电所 | 101989624 | 万张街道王桥村#4变 | 200 | 102.16 | 57.84 | 2022-03-31
457 | 济宁供电公司 | 嘉祥县供电公司 | 万张供电所 | 102003215 | 万张街道王桥村#6变 | 200 | 182 | 0 | 2022-03-31
458 | 济宁供电公司 | 嘉祥县供电公司 | 万张供电所 | 102009186 | 万张街道曹庄村#2变 | 200 | 75.38 | 84.62 | 2022-03-31
459 | 济宁供电公司 | 嘉祥县供电公司 | 万张供电所 | 144240792 | 狄楼#6配变 | 200 | 115.435 | 44.565 | 2022-03-31
460 | 济宁供电公司 | 嘉祥县供电公司 | 万张供电所 | 145641980 | 苗庄#2配变 | 200 | 168.64 | 0 | 2022-03-31
461 | 济宁供电公司 | 嘉祥县供电公司 | 万张供电所 | 145642181 | 宋王#3配变 | 200 | 173.75 | 0 | 2022-03-31
462 | 济宁供电公司 | 嘉祥县供电公司 | 万张供电所 | 155132937 | 韩庄村#3变 | 200 | 281.24 | 0 | 2022-03-31
463 | 济宁供电公司 | 嘉祥县供电公司 | 万张供电所 | 157023377 | 焦坊村#3配变 | 200 | 89.75 | 70.25 | 2022-03-31
464 | 济宁供电公司 | 嘉祥县供电公司 | 万张供电所 | 157023390 | 曹庄村#3配变 | 200 | 131.975 | 28.025 | 2022-03-31
465 | 济宁供电公司 | 嘉祥县供电公司 | 万张供电所 | 158141260 | 王桥村8#配变 | 200 | 85.065 | 74.935 | 2022-03-31
466 | 济宁供电公司 | 嘉祥县供电公司 | 万张供电所 | 162815053 | 万张街道北田村#2配变 | 200 | 107.76 | 52.24 | 2022-03-31
467 | 济宁供电公司 | 嘉祥县供电公司 | 万张供电所 | 165378996 | 万张街道前张村3号变 | 200 | 83.66 | 76.34 | 2022-03-31
468 | 济宁供电公司 | 嘉祥县供电公司 | 万张供电所 | 166099360 | 万张街道西张村#2号配变 | 200 | 118.73 | 41.27 | 2022-03-31
469 | 济宁供电公司 | 嘉祥县供电公司 | 万张供电所 | 30548318 | 周庄村#3变 | 400 | 316.815 | 3.185 | 2022-03-31
470 | 济宁供电公司 | 嘉祥县供电公司 | 万张供电所 | 31858536 | 骆堂村#8农变 | 200 | 223.8 | 0 | 2022-03-31
471 | 济宁供电公司 | 嘉祥县供电公司 | 万张供电所 | 31858546 | 骆堂村#6农变 | 200 | 166 | 0 | 2022-03-31
472 | 济宁供电公司 | 嘉祥县供电公司 | 万张供电所 | 31924656 | 郭庄村3#变 | 200 | 86.01 | 73.99 | 2022-03-31
473 | 济宁供电公司 | 嘉祥县供电公司 | 万张供电所 | 4093480 | 薛庄#2变 | 200 | 155.62 | 4.38 | 2022-03-31
474 | 济宁供电公司 | 嘉祥县供电公司 | 万张供电所 | 4097201 | 商庄村#2变 | 200 | 99.59 | 60.41 | 2022-03-31
475 | 济宁供电公司 | 嘉祥县供电公司 | 万张供电所 | 4097202 | 接骨张村#2变 | 200 | 205.75 | 0 | 2022-03-31
476 | 济宁供电公司 | 嘉祥县供电公司 | 万张供电所 | 4097204 | 狄楼村#2变 | 200 | 81 | 79 | 2022-03-31
477 | 济宁供电公司 | 嘉祥县供电公司 | 万张供电所 | 4097206 | 陈楼村北变 | 400 | 401.395 | 0 | 2022-03-31
478 | 济宁供电公司 | 嘉祥县供电公司 | 万张供电所 | 4097210 | 狄楼村#3变 | 200 | 64.85 | 95.15 | 2022-03-31
479 | 济宁供电公司 | 嘉祥县供电公司 | 万张供电所 | 4097211 | 王桥村东公用变 | 200 | 122.15 | 37.85 | 2022-03-31
480 | 济宁供电公司 | 嘉祥县供电公司 | 万张供电所 | 4097217 | 月屯#2变 | 200 | 170.84 | 0 | 2022-03-31
481 | 济宁供电公司 | 嘉祥县供电公司 | 万张供电所 | 4097245 | 焦坊#2变 | 200 | 67.5 | 92.5 | 2022-03-31
482 | 济宁供电公司 | 嘉祥县供电公司 | 万张供电所 | 4097596 | 郭庄村2#变 | 200 | 123 | 37 | 2022-03-31
483 | 济宁供电公司 | 嘉祥县供电公司 | 万张供电所 | 4097597 | 杨屯村#4变 | 250 | 156.53 | 43.47 | 2022-03-31
484 | 济宁供电公司 | 嘉祥县供电公司 | 万张供电所 | 4099270 | 蔡庄#2变 | 200 | 90.42 | 69.58 | 2022-03-31
485 | 济宁供电公司 | 嘉祥县供电公司 | 万张供电所 | 4140213 | 梁海南2#变 | 400 | 296.6 | 23.4 | 2022-03-31
486 | 济宁供电公司 | 嘉祥县供电公司 | 万张供电所 | 4167618 | 月屯村#3变 | 200 | 153.95 | 6.05 | 2022-03-31
487 | 济宁供电公司 | 嘉祥县供电公司 | 万张供电所 | 4199784 | 狄楼村#5变 | 200 | 153.5 | 6.5 | 2022-03-31
488 | 济宁供电公司 | 嘉祥县供电公司 | 万张供电所 | 4207909 | 陈楼村#4变 | 100 | 20.7 | 59.3 | 2022-03-31
489 | 济宁供电公司 | 嘉祥县供电公司 | 万张供电所 | 4207910 | 陈楼村#5变 | 200 | 190.53 | 0 | 2022-03-31
490 | 济宁供电公司 | 嘉祥县供电公司 | 万张供电所 | 4207911 | 陈楼村#6变 | 200 | 232.01 | 0 | 2022-03-31
491 | 济宁供电公司 | 嘉祥县供电公司 | 万张供电所 | 4207912 | 陈楼村#7变 | 400 | 411.23 | 0 | 2022-03-31
492 | 济宁供电公司 | 嘉祥县供电公司 | 万张供电所 | 4246378 | 忙店村3#变 | 400 | 222.05 | 97.95 | 2022-03-31
493 | 济宁供电公司 | 嘉祥县供电公司 | 万张供电所 | 4246380 | 忙店村4#变 | 400 | 294.265 | 25.735 | 2022-03-31
494 | 济宁供电公司 | 嘉祥县供电公司 | 卧龙山供电所 | 451798 | 贾海村 | 400 | 401.22 | 0 | 2022-03-31
495 | 济宁供电公司 | 嘉祥县供电公司 | 卧龙山供电所 | 451815 | 王庄村 | 160 | 224.95 | 0 | 2022-03-31
496 | 济宁供电公司 | 嘉祥县供电公司 | 卧龙山供电所 | 452569 | 黄庄村 | 200 | 69.62 | 90.38 | 2022-03-31
497 | 济宁供电公司 | 嘉祥县供电公司 | 卧龙山供电所 | 452571 | 窦坊村 | 200 | 129.45 | 30.55 | 2022-03-31
498 | 济宁供电公司 | 嘉祥县供电公司 | 卧龙山供电所 | 452735 | 卧龙山姚庄村 | 100 | 8.19 | 71.81 | 2022-03-31
499 | 济宁供电公司 | 嘉祥县供电公司 | 卧龙山供电所 | 452995 | 张庄村 | 200 | 155.24 | 4.76 | 2022-03-31
500 | 济宁供电公司 | 嘉祥县供电公司 | 卧龙山供电所 | 452997 | 石人村 | 100 | 40.6 | 39.4 | 2022-03-31
501 | 济宁供电公司 | 嘉祥县供电公司 | 卧龙山供电所 | 453295 | 兑粮店村 | 200 | 137.88 | 22.12 | 2022-03-31
502 | 济宁供电公司 | 嘉祥县供电公司 | 卧龙山供电所 | 453495 | 类庄村 | 100 | 15 | 65 | 2022-03-31
503 | 济宁供电公司 | 嘉祥县供电公司 | 卧龙山供电所 | 453598 | 宋楼村 | 160 | 38.75 | 89.25 | 2022-03-31
504 | 济宁供电公司 | 嘉祥县供电公司 | 卧龙山供电所 | 453786 | 卧佛寺村 | 200 | 164.72 | 0 | 2022-03-31
505 | 济宁供电公司 | 嘉祥县供电公司 | 卧龙山供电所 | 453992 | 汪楼村 | 160 | 73.05 | 54.95 | 2022-03-31
506 | 济宁供电公司 | 嘉祥县供电公司 | 卧龙山供电所 | 454540 | 田海西变 | 200 | 172.635 | 0 | 2022-03-31
507 | 济宁供电公司 | 嘉祥县供电公司 | 卧龙山供电所 | 454553 | 仲山杨楼村 | 100 | 30.03 | 49.97 | 2022-03-31
508 | 济宁供电公司 | 嘉祥县供电公司 | 卧龙山供电所 | 454577 | 高山村 | 200 | 164.98 | 0 | 2022-03-31
509 | 济宁供电公司 | 嘉祥县供电公司 | 卧龙山供电所 | 454869 | 杜庄村 | 200 | 98.6 | 61.4 | 2022-03-31
510 | 济宁供电公司 | 嘉祥县供电公司 | 卧龙山供电所 | 455017 | 段庄村 | 100 | 30.8 | 49.2 | 2022-03-31
511 | 济宁供电公司 | 嘉祥县供电公司 | 卧龙山供电所 | 455101 | 魏坊村 | 400 | 273.43 | 46.57 | 2022-03-31
512 | 济宁供电公司 | 嘉祥县供电公司 | 卧龙山供电所 | 455264 | 杨庄村 | 315 | 247.63 | 4.37 | 2022-03-31
513 | 济宁供电公司 | 嘉祥县供电公司 | 卧龙山供电所 | 455415 | 仲山陆庄村 | 160 | 170.1 | 0 | 2022-03-31
514 | 济宁供电公司 | 嘉祥县供电公司 | 卧龙山供电所 | 455436 | 姚坊村 | 200 | 219.64 | 0 | 2022-03-31
515 | 济宁供电公司 | 嘉祥县供电公司 | 卧龙山供电所 | 455853 | 长集村 | 160 | 62.27 | 65.73 | 2022-03-31
516 | 济宁供电公司 | 嘉祥县供电公司 | 卧龙山供电所 | 125995053 | 贾海村#3变 | 200 | 192.83 | 0 | 2022-03-31
517 | 济宁供电公司 | 嘉祥县供电公司 | 卧龙山供电所 | 125997914 | 贾海村#4变 | 200 | 166.665 | 0 | 2022-03-31
518 | 济宁供电公司 | 嘉祥县供电公司 | 卧龙山供电所 | 157012789 | 黄庄村4#配变 | 200 | 156.98 | 3.02 | 2022-03-31
519 | 济宁供电公司 | 嘉祥县供电公司 | 卧龙山供电所 | 157018940 | 刘山口#2配变 | 400 | 242.935 | 77.065 | 2022-03-31
520 | 济宁供电公司 | 嘉祥县供电公司 | 卧龙山供电所 | 160347090 | 卧龙山镇魏坊村6号变 | 200 | 144.1 | 15.9 | 2022-03-31
521 | 济宁供电公司 | 嘉祥县供电公司 | 卧龙山供电所 | 160347547 | 卧龙山镇邵官屯村4号变 | 100 | 35 | 45 | 2022-03-31
522 | 济宁供电公司 | 嘉祥县供电公司 | 卧龙山供电所 | 160613864 | 卧龙山街道冯海村3号配变 | 200 | 209.84 | 0 | 2022-03-31
523 | 济宁供电公司 | 嘉祥县供电公司 | 卧龙山供电所 | 160809575 | 卧龙山街道姚坊村5号配变 | 200 | 160.715 | 0 | 2022-03-31
524 | 济宁供电公司 | 嘉祥县供电公司 | 卧龙山供电所 | 160869331 | 卧龙山街道长谷庄村#4配变 | 200 | 86 | 74 | 2022-03-31
525 | 济宁供电公司 | 嘉祥县供电公司 | 卧龙山供电所 | 160869638 | 卧龙山街道双凤村#3配变 | 200 | 132.43 | 27.57 | 2022-03-31
526 | 济宁供电公司 | 嘉祥县供电公司 | 卧龙山供电所 | 160998876 | 卧龙山街道办杨庄村2号配变 | 400 | 232.785 | 87.215 | 2022-03-31
527 | 济宁供电公司 | 嘉祥县供电公司 | 卧龙山供电所 | 161129502 | 卧龙山街道张庄村#7配变 | 200 | 87.35 | 72.65 | 2022-03-31
528 | 济宁供电公司 | 嘉祥县供电公司 | 卧龙山供电所 | 161129669 | 卧龙山街道兑粮店村#3配变 | 200 | 193.008 | 0 | 2022-03-31
529 | 济宁供电公司 | 嘉祥县供电公司 | 卧龙山供电所 | 161129900 | 卧龙山街道长直集村#11配变 | 200 | 74.67 | 85.33 | 2022-03-31
530 | 济宁供电公司 | 嘉祥县供电公司 | 卧龙山供电所 | 161130196 | 卧龙山街道办魏坊村5号配变 | 200 | 162.8 | 0 | 2022-03-31
531 | 济宁供电公司 | 嘉祥县供电公司 | 卧龙山供电所 | 162756010 | 仲山镇陆庄村3号配变 | 400 | 362.38 | 0 | 2022-03-31
532 | 济宁供电公司 | 嘉祥县供电公司 | 卧龙山供电所 | 167398225 | 卧龙山镇雷山村#4变 | 200 | 128.22 | 31.78 | 2022-03-31
533 | 济宁供电公司 | 嘉祥县供电公司 | 卧龙山供电所 | 177729078 | 前牛村5号变柱上变压器 | 200 | 67.55 | 92.45 | 2022-03-31
534 | 济宁供电公司 | 嘉祥县供电公司 | 卧龙山供电所 | 30372263 | 雷山村3#变 | 400 | 280.5 | 39.5 | 2022-03-31
535 | 济宁供电公司 | 嘉祥县供电公司 | 卧龙山供电所 | 30372264 | 魏坊村4#变 | 200 | 127.1 | 32.9 | 2022-03-31
536 | 济宁供电公司 | 嘉祥县供电公司 | 卧龙山供电所 | 4068016 | 汪楼村#2变 | 200 | 77.04 | 82.96 | 2022-03-31
537 | 济宁供电公司 | 嘉祥县供电公司 | 卧龙山供电所 | 4068017 | 段庄村#2变 | 200 | 66.84 | 93.16 | 2022-03-31
538 | 济宁供电公司 | 嘉祥县供电公司 | 卧龙山供电所 | 4097282 | 宋楼2#变 | 100 | 77.53 | 2.47 | 2022-03-31
539 | 济宁供电公司 | 嘉祥县供电公司 | 卧龙山供电所 | 4097285 | 陆庄北变 | 200 | 204 | 0 | 2022-03-31
540 | 济宁供电公司 | 嘉祥县供电公司 | 卧龙山供电所 | 4097286 | 兑粮店村2#变 | 200 | 188.9 | 0 | 2022-03-31
541 | 济宁供电公司 | 嘉祥县供电公司 | 卧龙山供电所 | 4097289 | 苏营北变 | 200 | 116.12 | 43.88 | 2022-03-31
542 | 济宁供电公司 | 嘉祥县供电公司 | 卧龙山供电所 | 4097292 | 魏坊村#3变 | 200 | 170.73 | 0 | 2022-03-31
543 | 济宁供电公司 | 嘉祥县供电公司 | 卧龙山供电所 | 4097293 | 魏坊村#2变 | 200 | 102.2 | 57.8 | 2022-03-31
544 | 济宁供电公司 | 嘉祥县供电公司 | 卧龙山供电所 | 4097294 | 贾海中变 | 400 | 288.655 | 31.345 | 2022-03-31
545 | 济宁供电公司 | 嘉祥县供电公司 | 卧龙山供电所 | 4097307 | 田海北变 | 400 | 353.39 | 0 | 2022-03-31
546 | 济宁供电公司 | 嘉祥县供电公司 | 卧龙山供电所 | 4097314 | 姚坊村2#变 | 200 | 195 | 0 | 2022-03-31
547 | 济宁供电公司 | 嘉祥县供电公司 | 卧龙山供电所 | 4097318 | 长集村南变 | 100 | 92.64 | 0 | 2022-03-31
548 | 济宁供电公司 | 嘉祥县供电公司 | 卧龙山供电所 | 4097327 | 长集村东变 | 160 | 47.55 | 80.45 | 2022-03-31
549 | 济宁供电公司 | 嘉祥县供电公司 | 卧龙山供电所 | 4097328 | 冯海北变 | 160 | 162.86 | 0 | 2022-03-31
550 | 济宁供电公司 | 嘉祥县供电公司 | 卧龙山供电所 | 4097331 | 姚庄村南变 | 160 | 69.1 | 58.9 | 2022-03-31
551 | 济宁供电公司 | 嘉祥县供电公司 | 卧龙山供电所 | 4097337 | 王庄公用变 | 160 | 161.75 | 0 | 2022-03-31
552 | 济宁供电公司 | 嘉祥县供电公司 | 卧龙山供电所 | 4097341 | 田海南变 | 160 | 179.39 | 0 | 2022-03-31
553 | 济宁供电公司 | 嘉祥县供电公司 | 卧龙山供电所 | 4097342 | 长集村北变 | 200 | 118.93 | 41.07 | 2022-03-31
554 | 济宁供电公司 | 嘉祥县供电公司 | 卧龙山供电所 | 4097345 | 高海西变 | 200 | 141.15 | 18.85 | 2022-03-31
555 | 济宁供电公司 | 嘉祥县供电公司 | 卧龙山供电所 | 4097355 | 张庄#3变 | 200 | 129.32 | 30.68 | 2022-03-31
556 | 济宁供电公司 | 嘉祥县供电公司 | 卧龙山供电所 | 4097359 | 张庄#2变 | 200 | 152.82 | 7.18 | 2022-03-31
557 | 济宁供电公司 | 嘉祥县供电公司 | 卧龙山供电所 | 4097363 | 双凤村新变 | 200 | 115.94 | 44.06 | 2022-03-31
558 | 济宁供电公司 | 嘉祥县供电公司 | 卧龙山供电所 | 4097451 | 卧龙山贾海西公用变 | 200 | 164.82 | 0 | 2022-03-31
559 | 济宁供电公司 | 嘉祥县供电公司 | 卧龙山供电所 | 4098515 | 姚坊村4#变 | 160 | 185 | 0 | 2022-03-31
560 | 济宁供电公司 | 嘉祥县供电公司 | 卧龙山供电所 | 4098788 | 酒庄村南变 | 160 | 34.65 | 93.35 | 2022-03-31
561 | 济宁供电公司 | 嘉祥县供电公司 | 卧龙山供电所 | 4101233 | 高山西变 | 100 | 49.865 | 30.135 | 2022-03-31
562 | 济宁供电公司 | 嘉祥县供电公司 | 卧龙山供电所 | 4102992 | 宋楼村3#变 | 200 | 70.96 | 89.04 | 2022-03-31
563 | 济宁供电公司 | 嘉祥县供电公司 | 卧龙山供电所 | 4103020 | 彭庄村3#变 | 200 | 139.595 | 20.405 | 2022-03-31
564 | 济宁供电公司 | 嘉祥县供电公司 | 卧龙山供电所 | 4105588 | 杜海村2#变 | 200 | 64.69 | 95.31 | 2022-03-31
565 | 济宁供电公司 | 嘉祥县供电公司 | 卧龙山供电所 | 4105636 | 长集村5#变 | 200 | 119.52 | 40.48 | 2022-03-31
566 | 济宁供电公司 | 嘉祥县供电公司 | 卧龙山供电所 | 4105637 | 长集村6#变 | 200 | 85.48 | 74.52 | 2022-03-31
567 | 济宁供电公司 | 嘉祥县供电公司 | 卧龙山供电所 | 4132813 | 何坊村 | 200 | 90 | 70 | 2022-03-31
568 | 济宁供电公司 | 嘉祥县供电公司 | 卧龙山供电所 | 4132815 | 王营村变 | 200 | 94.86 | 65.14 | 2022-03-31
569 | 济宁供电公司 | 嘉祥县供电公司 | 卧龙山供电所 | 4132816 | 冯海村配电室 | 200 | 177.17 | 0 | 2022-03-31
570 | 济宁供电公司 | 嘉祥县供电公司 | 卧龙山供电所 | 4140381 | 卧佛寺#4 | 200 | 119.75 | 40.25 | 2022-03-31
571 | 济宁供电公司 | 嘉祥县供电公司 | 卧龙山供电所 | 4140403 | 张庄#4变 | 200 | 90.7 | 69.3 | 2022-03-31
572 | 济宁供电公司 | 嘉祥县供电公司 | 卧龙山供电所 | 4144327 | 窦坊#2变 | 200 | 74.98 | 85.02 | 2022-03-31
573 | 济宁供电公司 | 嘉祥县供电公司 | 卧龙山供电所 | 4155262 | 石人村#3 | 200 | 96.88 | 63.12 | 2022-03-31
574 | 济宁供电公司 | 嘉祥县供电公司 | 卧龙山供电所 | 4170971 | 贾庄村2#变 | 100 | 103.05 | 0 | 2022-03-31
575 | 济宁供电公司 | 嘉祥县供电公司 | 卧龙山供电所 | 4172475 | 田海村4#变 | 400 | 310.735 | 9.265 | 2022-03-31
576 | 济宁供电公司 | 嘉祥县供电公司 | 卧龙山供电所 | 4181488 | 后牛村#4变 | 200 | 80.29 | 79.71 | 2022-03-31
577 | 济宁供电公司 | 嘉祥县供电公司 | 卧龙山供电所 | 4181492 | 后牛村#5变 | 100 | 24.91 | 55.09 | 2022-03-31
578 | 济宁供电公司 | 嘉祥县供电公司 | 卧龙山供电所 | 4181829 | 南马村3#变 | 200 | 181.685 | 0 | 2022-03-31
579 | 济宁供电公司 | 嘉祥县供电公司 | 卧龙山供电所 | 4181833 | 苏营村3#变 | 200 | 111.9 | 48.1 | 2022-03-31
580 | 济宁供电公司 | 嘉祥县供电公司 | 卧龙山供电所 | 4181836 | 黄庄村3#变 | 200 | 93.55 | 66.45 | 2022-03-31
581 | 济宁供电公司 | 嘉祥县供电公司 | 卧龙山供电所 | 4183283 | 孟楼村2#变 | 100 | 25 | 55 | 2022-03-31
582 | 济宁供电公司 | 嘉祥县供电公司 | 卧龙山供电所 | 4199247 | 邵官屯村3#变 | 200 | 120.17 | 39.83 | 2022-03-31
583 | 济宁供电公司 | 嘉祥县供电公司 | 卧龙山供电所 | 4211909 | 南马村4#变 | 200 | 201.48 | 0 | 2022-03-31
584 | 济宁供电公司 | 嘉祥县供电公司 | 卧龙山供电所 | 4216550 | 杨楼村3#变 | 100 | 17 | 63 | 2022-03-31
585 | 济宁供电公司 | 嘉祥县供电公司 | 卧龙山供电所 | 4216572 | 李楼村#4变 | 200 | 189.265 | 0 | 2022-03-31
586 | 济宁供电公司 | 嘉祥县供电公司 | 卧龙山供电所 | 4216580 | 长集村7#变 | 200 | 111.29 | 48.71 | 2022-03-31
587 | 济宁供电公司 | 嘉祥县供电公司 | 卧龙山供电所 | 4216584 | 长集村8#变 | 200 | 136.935 | 23.065 | 2022-03-31
588 | 济宁供电公司 | 嘉祥县供电公司 | 卧龙山供电所 | 4216586 | 长集村9#变 | 200 | 176.57 | 0 | 2022-03-31
589 | 济宁供电公司 | 嘉祥县供电公司 | 卧龙山供电所 | 4216588 | 长集村10#变 | 200 | 124.46 | 35.54 | 2022-03-31
590 | 济宁供电公司 | 嘉祥县供电公司 | 卧龙山供电所 | 4217783 | 宋楼村4#变 | 100 | 64.4 | 15.6 | 2022-03-31
591 | 济宁供电公司 | 嘉祥县供电公司 | 卧龙山供电所 | 4217785 | 宋楼村5#变 | 200 | 155.74 | 4.26 | 2022-03-31
592 | 济宁供电公司 | 嘉祥县供电公司 | 卧龙山供电所 | 4217788 | 宋楼村6#变 | 200 | 112.4 | 47.6 | 2022-03-31
593 | 济宁供电公司 | 嘉祥县供电公司 | 卧龙山供电所 | 4226776 | 楼庄村#3变 | 200 | 62.065 | 97.935 | 2022-03-31
594 | 济宁供电公司 | 嘉祥县供电公司 | 卧龙山供电所 | 4246654 | 彭庄村4#变 | 200 | 170.2 | 0 | 2022-03-31
595 | 济宁供电公司 | 嘉祥县供电公司 | 卧龙山供电所 | 4246655 | 彭庄村5#变 | 200 | 74 | 86 | 2022-03-31
596 | 济宁供电公司 | 嘉祥县供电公司 | 卧龙山供电所 | 4248270 | 苏营村5#变 | 200 | 68.51 | 91.49 | 2022-03-31
597 | 济宁供电公司 | 嘉祥县供电公司 | 卧龙山供电所 | 4248285 | 南马村6#变 | 200 | 126.165 | 33.835 | 2022-03-31
598 | 济宁供电公司 | 嘉祥县供电公司 | 卧龙山供电所 | 4248290 | 南马村8#变 | 200 | 68.32 | 91.68 | 2022-03-31
599 | 济宁供电公司 | 嘉祥县供电公司 | 卧龙山供电所 | 4249436 | 张庄村#5变 | 200 | 92.44 | 67.56 | 2022-03-31
600 | 济宁供电公司 | 嘉祥县供电公司 | 卧龙山供电所 | 4260697 | 高山村#3变 | 200 | 161 | 0 | 2022-03-31
601 | 济宁供电公司 | 嘉祥县供电公司 | 卧龙山供电所 | 4260747 | 高山村#4变 | 200 | 69.18 | 90.82 | 2022-03-31
602 | 济宁供电公司 | 嘉祥县供电公司 | 卧龙山供电所 | 4261427 | 高山村#5变 | 200 | 180.4 | 0 | 2022-03-31
603 | 济宁供电公司 | 嘉祥县供电公司 | 卧龙山供电所 | 800702549 | 姚庄村4#变 | 200 | 115.8 | 44.2 | 2022-03-31
604 | 济宁供电公司 | 嘉祥县供电公司 | 卧龙山供电所 | 800702552 | 胡店村2#变 | 200 | 121.1 | 38.9 | 2022-03-31
605 | 济宁供电公司 | 嘉祥县供电公司 | 卧龙山供电所 | 800702565 | 北李楼村3#变 | 200 | 105.48 | 54.52 | 2022-03-31
606 | 济宁供电公司 | 嘉祥县供电公司 | 卧龙山供电所 | 800702568 | 北马村#5变 | 200 | 143.775 | 16.225 | 2022-03-31
607 | 济宁供电公司 | 嘉祥县供电公司 | 张楼供电所 | 392977 | 运河中村（崮堆） | 200 | 67.77 | 92.23 | 2022-03-31
608 | 济宁供电公司 | 嘉祥县供电公司 | 张楼供电所 | 452086 | 向阳村（五队） | 200 | 142.69 | 17.31 | 2022-03-31
609 | 济宁供电公司 | 嘉祥县供电公司 | 张楼供电所 | 452091 | 东张楼村（西变） | 160 | 103.86 | 24.14 | 2022-03-31
610 | 济宁供电公司 | 嘉祥县供电公司 | 张楼供电所 | 452281 | 聂庄村 | 200 | 173.66 | 0 | 2022-03-31
611 | 济宁供电公司 | 嘉祥县供电公司 | 张楼供电所 | 452395 | 张楼运联村#2公用 | 200 | 83.52 | 76.48 | 2022-03-31
612 | 济宁供电公司 | 嘉祥县供电公司 | 张楼供电所 | 452568 | 路庄村 | 200 | 164.37 | 0 | 2022-03-31
613 | 济宁供电公司 | 嘉祥县供电公司 | 张楼供电所 | 452579 | 新建村 | 80 | 12.75 | 51.25 | 2022-03-31
614 | 济宁供电公司 | 嘉祥县供电公司 | 张楼供电所 | 452795 | 运韩村（东） | 200 | 144.4 | 15.6 | 2022-03-31
615 | 济宁供电公司 | 嘉祥县供电公司 | 张楼供电所 | 452817 | 韩桥村 | 200 | 77.95 | 82.05 | 2022-03-31
616 | 济宁供电公司 | 嘉祥县供电公司 | 张楼供电所 | 452818 | 桐庄乡学田村 | 200 | 151.28 | 8.72 | 2022-03-31
617 | 济宁供电公司 | 嘉祥县供电公司 | 张楼供电所 | 452823 | 韩集村 | 200 | 94.185 | 65.815 | 2022-03-31
618 | 济宁供电公司 | 嘉祥县供电公司 | 张楼供电所 | 452826 | 三合村 | 200 | 158.6 | 1.4 | 2022-03-31
619 | 济宁供电公司 | 嘉祥县供电公司 | 张楼供电所 | 453018 | 运韩村（西） | 160 | 125.9 | 2.1 | 2022-03-31
620 | 济宁供电公司 | 嘉祥县供电公司 | 张楼供电所 | 453033 | 周楼村 | 200 | 142.08 | 17.92 | 2022-03-31
621 | 济宁供电公司 | 嘉祥县供电公司 | 张楼供电所 | 453209 | 新陈楼村 | 200 | 141.98 | 18.02 | 2022-03-31
622 | 济宁供电公司 | 嘉祥县供电公司 | 张楼供电所 | 453211 | 建华村 | 200 | 126.87 | 33.13 | 2022-03-31
623 | 济宁供电公司 | 嘉祥县供电公司 | 张楼供电所 | 453213 | 运新村 | 200 | 130 | 30 | 2022-03-31
624 | 济宁供电公司 | 嘉祥县供电公司 | 张楼供电所 | 453214 | 将台村 | 400 | 349.65 | 0 | 2022-03-31
625 | 济宁供电公司 | 嘉祥县供电公司 | 张楼供电所 | 453338 | 刘集村 | 200 | 162.1 | 0 | 2022-03-31
626 | 济宁供电公司 | 嘉祥县供电公司 | 张楼供电所 | 453505 | 郝海村 | 200 | 133.58 | 26.42 | 2022-03-31
627 | 济宁供电公司 | 嘉祥县供电公司 | 张楼供电所 | 453615 | 付庄村 | 315 | 164.3 | 87.7 | 2022-03-31
628 | 济宁供电公司 | 嘉祥县供电公司 | 张楼供电所 | 453698 | 郭井村 | 200 | 109 | 51 | 2022-03-31
629 | 济宁供电公司 | 嘉祥县供电公司 | 张楼供电所 | 453699 | 张垓村 | 200 | 151.12 | 8.88 | 2022-03-31
630 | 济宁供电公司 | 嘉祥县供电公司 | 张楼供电所 | 453777 | 彭后村 | 200 | 131.05 | 28.95 | 2022-03-31
631 | 济宁供电公司 | 嘉祥县供电公司 | 张楼供电所 | 453779 | 运中村 | 200 | 215 | 0 | 2022-03-31
632 | 济宁供电公司 | 嘉祥县供电公司 | 张楼供电所 | 453998 | 梁宝寺镇白集村 | 200 | 189.325 | 0 | 2022-03-31
633 | 济宁供电公司 | 嘉祥县供电公司 | 张楼供电所 | 454000 | 陈庄村 | 400 | 291.98 | 28.02 | 2022-03-31
634 | 济宁供电公司 | 嘉祥县供电公司 | 张楼供电所 | 454098 | 板桥村 | 200 | 170.82 | 0 | 2022-03-31
635 | 济宁供电公司 | 嘉祥县供电公司 | 张楼供电所 | 454233 | 新桥村(农改) | 200 | 158.92 | 1.08 | 2022-03-31
636 | 济宁供电公司 | 嘉祥县供电公司 | 张楼供电所 | 454472 | 坑塘村 | 160 | 67.3 | 60.7 | 2022-03-31
637 | 济宁供电公司 | 嘉祥县供电公司 | 张楼供电所 | 454565 | 运联村 | 200 | 156.61 | 3.39 | 2022-03-31
638 | 济宁供电公司 | 嘉祥县供电公司 | 张楼供电所 | 454569 | 尹庄村 | 100 | 84.94 | 0 | 2022-03-31
639 | 济宁供电公司 | 嘉祥县供电公司 | 张楼供电所 | 454789 | 庞庄村 | 200 | 143.46 | 16.54 | 2022-03-31
640 | 济宁供电公司 | 嘉祥县供电公司 | 张楼供电所 | 454792 | 向阳村 | 200 | 154.245 | 5.755 | 2022-03-31
641 | 济宁供电公司 | 嘉祥县供电公司 | 张楼供电所 | 454949 | 任庄 | 400 | 367.89 | 0 | 2022-03-31
642 | 济宁供电公司 | 嘉祥县供电公司 | 张楼供电所 | 455278 | 马龙岗村 | 200 | 90.38 | 69.62 | 2022-03-31
643 | 济宁供电公司 | 嘉祥县供电公司 | 张楼供电所 | 455305 | 新营村（南） | 200 | 162.86 | 0 | 2022-03-31
644 | 济宁供电公司 | 嘉祥县供电公司 | 张楼供电所 | 455306 | 引河北村 | 400 | 283.4 | 36.6 | 2022-03-31
645 | 济宁供电公司 | 嘉祥县供电公司 | 张楼供电所 | 455837 | 彭西村 | 250 | 122.54 | 77.46 | 2022-03-31
646 | 济宁供电公司 | 嘉祥县供电公司 | 张楼供电所 | 455843 | 彭前村 | 200 | 60.63 | 99.37 | 2022-03-31
647 | 济宁供电公司 | 嘉祥县供电公司 | 张楼供电所 | 455864 | 新李庄村 | 200 | 136.83 | 23.17 | 2022-03-31
648 | 济宁供电公司 | 嘉祥县供电公司 | 张楼供电所 | 455865 | 引河村 | 200 | 86.41 | 73.59 | 2022-03-31
649 | 济宁供电公司 | 嘉祥县供电公司 | 张楼供电所 | 455871 | 张楼村（东变） | 200 | 80.02 | 79.98 | 2022-03-31
650 | 济宁供电公司 | 嘉祥县供电公司 | 张楼供电所 | 537647 | 运峰村 | 200 | 193 | 0 | 2022-03-31
651 | 济宁供电公司 | 嘉祥县供电公司 | 张楼供电所 | 561214 | 杨村 | 200 | 114.12 | 45.88 | 2022-03-31
652 | 济宁供电公司 | 嘉祥县供电公司 | 张楼供电所 | 687964 | 新李楼村东变 | 200 | 92.935 | 67.065 | 2022-03-31
653 | 济宁供电公司 | 嘉祥县供电公司 | 张楼供电所 | 144226361 | 运联村#3变 | 400 | 392.2 | 0 | 2022-03-31
654 | 济宁供电公司 | 嘉祥县供电公司 | 张楼供电所 | 157009179 | 梁宝寺镇韩桥村3队 | 200 | 164.57 | 0 | 2022-03-31
655 | 济宁供电公司 | 嘉祥县供电公司 | 张楼供电所 | 157009182 | 马村镇张垓村6#配变 | 200 | 155.15 | 4.85 | 2022-03-31
656 | 济宁供电公司 | 嘉祥县供电公司 | 张楼供电所 | 157009183 | 马村镇张垓村7#配变 | 200 | 64 | 96 | 2022-03-31
657 | 济宁供电公司 | 嘉祥县供电公司 | 张楼供电所 | 157016921 | 大张楼镇马龙岗村#2配变 | 200 | 118.22 | 41.78 | 2022-03-31
658 | 济宁供电公司 | 嘉祥县供电公司 | 张楼供电所 | 157024667 | 新营村#1变 | 200 | 70.84 | 89.16 | 2022-03-31
659 | 济宁供电公司 | 嘉祥县供电公司 | 张楼供电所 | 158638085 | 大张楼镇运联村#4变 | 160 | 139.72 | 0 | 2022-03-31
660 | 济宁供电公司 | 嘉祥县供电公司 | 张楼供电所 | 159904545 | 大张楼镇向阳村#2变 | 160 | 133.32 | 0 | 2022-03-31
661 | 济宁供电公司 | 嘉祥县供电公司 | 张楼供电所 | 162748009 | 马村镇张垓村9号配变 | 200 | 106.345 | 53.655 | 2022-03-31
662 | 济宁供电公司 | 嘉祥县供电公司 | 张楼供电所 | 162816556 | 大张楼镇彭中村4号配变 | 200 | 126.7 | 33.3 | 2022-03-31
663 | 济宁供电公司 | 嘉祥县供电公司 | 张楼供电所 | 162816565 | 梁宝寺镇韩桥村2号配变 | 200 | 97.98 | 62.02 | 2022-03-31
664 | 济宁供电公司 | 嘉祥县供电公司 | 张楼供电所 | 169798681 | 大张楼镇前高庄村4号配变 | 400 | 225.76 | 94.24 | 2022-03-31
665 | 济宁供电公司 | 嘉祥县供电公司 | 张楼供电所 | 169799927 | 大张楼镇运联村5号配变 | 200 | 133 | 27 | 2022-03-31
666 | 济宁供电公司 | 嘉祥县供电公司 | 张楼供电所 | 172631477 | 大张楼镇新营村10号配变 | 400 | 316.2 | 3.8 | 2022-03-31
667 | 济宁供电公司 | 嘉祥县供电公司 | 张楼供电所 | 175915173 | 大张楼镇新商村#2变 | 200 | 80 | 80 | 2022-03-31
668 | 济宁供电公司 | 嘉祥县供电公司 | 张楼供电所 | 33200048 | 大张楼镇新营村#8变 | 200 | 160.52 | 0 | 2022-03-31
669 | 济宁供电公司 | 嘉祥县供电公司 | 张楼供电所 | 4066101 | 尹庄村#2变 | 200 | 87.01 | 72.99 | 2022-03-31
670 | 济宁供电公司 | 嘉祥县供电公司 | 张楼供电所 | 4093482 | 任庄村#3 | 315 | 193.03 | 58.97 | 2022-03-31
671 | 济宁供电公司 | 嘉祥县供电公司 | 张楼供电所 | 4093483 | 任庄村4#变 | 400 | 252.54 | 67.46 | 2022-03-31
672 | 济宁供电公司 | 嘉祥县供电公司 | 张楼供电所 | 4098439 | 大张楼镇陈庄村 | 315 | 222.01 | 29.99 | 2022-03-31
673 | 济宁供电公司 | 嘉祥县供电公司 | 张楼供电所 | 4098441 | 彭前村#2 | 160 | 80.16 | 47.84 | 2022-03-31
674 | 济宁供电公司 | 嘉祥县供电公司 | 张楼供电所 | 4098539 | 彭中北变 | 400 | 317.22 | 2.78 | 2022-03-31
675 | 济宁供电公司 | 嘉祥县供电公司 | 张楼供电所 | 4098544 | 彭后北变 | 250 | 218.86 | 0 | 2022-03-31
676 | 济宁供电公司 | 嘉祥县供电公司 | 张楼供电所 | 4098545 | 杨村东变 | 100 | 57.335 | 22.665 | 2022-03-31
677 | 济宁供电公司 | 嘉祥县供电公司 | 张楼供电所 | 4098650 | 临湖集北变 | 400 | 246.5 | 73.5 | 2022-03-31
678 | 济宁供电公司 | 嘉祥县供电公司 | 张楼供电所 | 4098665 | 任二村 | 200 | 66.74 | 93.26 | 2022-03-31
679 | 济宁供电公司 | 嘉祥县供电公司 | 张楼供电所 | 4098666 | 石林村2#变 | 200 | 239.82 | 0 | 2022-03-31
680 | 济宁供电公司 | 嘉祥县供电公司 | 张楼供电所 | 4098733 | 张垓村公用变 | 400 | 281.185 | 38.815 | 2022-03-31
681 | 济宁供电公司 | 嘉祥县供电公司 | 张楼供电所 | 4098859 | 任一村南变 | 200 | 127.785 | 32.215 | 2022-03-31
682 | 济宁供电公司 | 嘉祥县供电公司 | 张楼供电所 | 4098861 | 王场村南变 | 200 | 64.8 | 95.2 | 2022-03-31
683 | 济宁供电公司 | 嘉祥县供电公司 | 张楼供电所 | 4110238 | 新桥村#2变 | 200 | 99.37 | 60.63 | 2022-03-31
684 | 济宁供电公司 | 嘉祥县供电公司 | 张楼供电所 | 4110239 | 杨村#3变 | 200 | 160.58 | 0 | 2022-03-31
685 | 济宁供电公司 | 嘉祥县供电公司 | 张楼供电所 | 4147595 | 张庙村1#变 | 200 | 149.125 | 10.875 | 2022-03-31
686 | 济宁供电公司 | 嘉祥县供电公司 | 张楼供电所 | 4147606 | 张庙村2#变 | 200 | 75.15 | 84.85 | 2022-03-31
687 | 济宁供电公司 | 嘉祥县供电公司 | 张楼供电所 | 4208973 | 梁宝寺镇郭井村2#变 | 200 | 156.96 | 3.04 | 2022-03-31
688 | 济宁供电公司 | 嘉祥县供电公司 | 张楼供电所 | 4208981 | 梁宝寺镇郭井村3#变 | 200 | 121.62 | 38.38 | 2022-03-31
689 | 济宁供电公司 | 嘉祥县供电公司 | 张楼供电所 | 4208991 | 大张楼镇陈庄村#3变 | 100 | 84.68 | 0 | 2022-03-31
690 | 济宁供电公司 | 嘉祥县供电公司 | 张楼供电所 | 4220721 | 东张楼西2#变 | 100 | 36 | 44 | 2022-03-31
691 | 济宁供电公司 | 嘉祥县供电公司 | 张楼供电所 | 4233783 | 大张楼镇运山村#2变 | 200 | 169.03 | 0 | 2022-03-31
692 | 济宁供电公司 | 嘉祥县供电公司 | 张楼供电所 | 4233785 | 大张楼镇运山村#3变 | 100 | 98.84 | 0 | 2022-03-31
693 | 济宁供电公司 | 嘉祥县供电公司 | 张楼供电所 | 4233834 | 大张楼镇红运村#2变 | 200 | 161.75 | 0 | 2022-03-31
694 | 济宁供电公司 | 嘉祥县供电公司 | 张楼供电所 | 4233892 | 新李楼村#3变 | 100 | 54.82 | 25.18 | 2022-03-31
695 | 济宁供电公司 | 嘉祥县供电公司 | 张楼供电所 | 4249072 | 大张楼镇运峰村#2变 | 200 | 161.84 | 0 | 2022-03-31
696 | 济宁供电公司 | 嘉祥县供电公司 | 张楼供电所 | 4262751 | 梁宝寺镇运新村2#变 | 200 | 111.17 | 48.83 | 2022-03-31
697 | 济宁供电公司 | 嘉祥县供电公司 | 张楼供电所 | 4262753 | 梁宝寺镇引河村2#变 | 200 | 157.565 | 2.435 | 2022-03-31
698 | 济宁供电公司 | 嘉祥县供电公司 | 张楼供电所 | 4262760 | 梁宝寺镇四合村3#变 | 200 | 116.345 | 43.655 | 2022-03-31
699 | 济宁供电公司 | 嘉祥县供电公司 | 张楼供电所 | 4299301 | 10kV旗运线彭前村排灌1号台架变 | 100 | 149.4 | 0 | 2022-03-31
700 | 济宁供电公司 | 嘉祥县供电公司 | 纸坊供电所 | 387775 | 闫村 | 160 | 39.43 | 88.57 | 2022-03-31
701 | 济宁供电公司 | 嘉祥县供电公司 | 纸坊供电所 | 452562 | 土山集中 | 200 | 112.6 | 47.4 | 2022-03-31
702 | 济宁供电公司 | 嘉祥县供电公司 | 纸坊供电所 | 453004 | 纸坊刘村 | 400 | 237.6 | 82.4 | 2022-03-31
703 | 济宁供电公司 | 嘉祥县供电公司 | 纸坊供电所 | 453058 | 西刘村 | 160 | 89.305 | 38.695 | 2022-03-31
704 | 济宁供电公司 | 嘉祥县供电公司 | 纸坊供电所 | 453064 | 土东公用变 | 200 | 171.23 | 0 | 2022-03-31
705 | 济宁供电公司 | 嘉祥县供电公司 | 纸坊供电所 | 453291 | 郑山村 | 160 | 110.66 | 17.34 | 2022-03-31
706 | 济宁供电公司 | 嘉祥县供电公司 | 纸坊供电所 | 453539 | 后吕村 | 200 | 64 | 96 | 2022-03-31
707 | 济宁供电公司 | 嘉祥县供电公司 | 纸坊供电所 | 453582 | 后马寺村 | 200 | 110.425 | 49.575 | 2022-03-31
708 | 济宁供电公司 | 嘉祥县供电公司 | 纸坊供电所 | 454330 | 纸坊东山头村 | 200 | 221.15 | 0 | 2022-03-31
709 | 济宁供电公司 | 嘉祥县供电公司 | 纸坊供电所 | 454958 | 程村（农改变） | 160 | 139.5 | 0 | 2022-03-31
710 | 济宁供电公司 | 嘉祥县供电公司 | 纸坊供电所 | 454959 | 张马街 | 200 | 108.27 | 51.73 | 2022-03-31
711 | 济宁供电公司 | 嘉祥县供电公司 | 纸坊供电所 | 455382 | 纸中村 | 160 | 107 | 21 | 2022-03-31
712 | 济宁供电公司 | 嘉祥县供电公司 | 纸坊供电所 | 455383 | 后于村 | 100 | 20 | 60 | 2022-03-31
713 | 济宁供电公司 | 嘉祥县供电公司 | 纸坊供电所 | 455395 | 石蜡屯东变 | 200 | 79.87 | 80.13 | 2022-03-31
714 | 济宁供电公司 | 嘉祥县供电公司 | 纸坊供电所 | 455519 | 东坦村 | 200 | 91 | 69 | 2022-03-31
715 | 济宁供电公司 | 嘉祥县供电公司 | 纸坊供电所 | 455793 | 汤山村东变 | 200 | 135 | 25 | 2022-03-31
716 | 济宁供电公司 | 嘉祥县供电公司 | 纸坊供电所 | 157017334 | 张马街3#配变 | 200 | 112.935 | 47.065 | 2022-03-31
717 | 济宁供电公司 | 嘉祥县供电公司 | 纸坊供电所 | 157018945 | 纸坊镇县坡村3#配变 | 200 | 62.8 | 97.2 | 2022-03-31
718 | 济宁供电公司 | 嘉祥县供电公司 | 纸坊供电所 | 157960964 | 纸坊镇刘村3#配变 | 400 | 384 | 0 | 2022-03-31
719 | 济宁供电公司 | 嘉祥县供电公司 | 纸坊供电所 | 157961148 | 纸坊镇前于村#4配变 | 200 | 119.21 | 40.79 | 2022-03-31
720 | 济宁供电公司 | 嘉祥县供电公司 | 纸坊供电所 | 162752075 | 土山集西村#3配变 | 400 | 220.51 | 99.49 | 2022-03-31
721 | 济宁供电公司 | 嘉祥县供电公司 | 纸坊供电所 | 162815767 | 纸坊镇程村#3配变 | 200 | 159.29 | 0.71 | 2022-03-31
722 | 济宁供电公司 | 嘉祥县供电公司 | 纸坊供电所 | 4088446 | 土西村2#变 | 200 | 209.4 | 0 | 2022-03-31
723 | 济宁供电公司 | 嘉祥县供电公司 | 纸坊供电所 | 4097394 | 朱街3#变 | 200 | 160.39 | 0 | 2022-03-31
724 | 济宁供电公司 | 嘉祥县供电公司 | 纸坊供电所 | 4097398 | 东山头村南变 | 200 | 136.73 | 23.27 | 2022-03-31
725 | 济宁供电公司 | 嘉祥县供电公司 | 纸坊供电所 | 4097414 | 郑山东变 | 160 | 118.175 | 9.825 | 2022-03-31
726 | 济宁供电公司 | 嘉祥县供电公司 | 纸坊供电所 | 4097417 | 前商村2#变 | 200 | 94.79 | 65.21 | 2022-03-31
727 | 济宁供电公司 | 嘉祥县供电公司 | 纸坊供电所 | 4097420 | 前坦村2#变 | 160 | 91.59 | 36.41 | 2022-03-31
728 | 济宁供电公司 | 嘉祥县供电公司 | 纸坊供电所 | 4097612 | 石蜡屯新变 | 200 | 67.025 | 92.975 | 2022-03-31
729 | 济宁供电公司 | 嘉祥县供电公司 | 纸坊供电所 | 4097653 | 前吕北变 | 200 | 119.74 | 40.26 | 2022-03-31
730 | 济宁供电公司 | 嘉祥县供电公司 | 纸坊供电所 | 4098173 | 李村2 | 200 | 68.49 | 91.51 | 2022-03-31
731 | 济宁供电公司 | 嘉祥县供电公司 | 纸坊供电所 | 4098174 | 前吕村东变 | 200 | 86.89 | 73.11 | 2022-03-31
732 | 济宁供电公司 | 嘉祥县供电公司 | 纸坊供电所 | 4098182 | 张马街东变 | 200 | 80 | 80 | 2022-03-31
733 | 济宁供电公司 | 嘉祥县供电公司 | 纸坊供电所 | 4098189 | 闫村新变 | 160 | 71 | 57 | 2022-03-31
734 | 济宁供电公司 | 嘉祥县供电公司 | 纸坊供电所 | 4098191 | 前吕变 | 200 | 152.755 | 7.245 | 2022-03-31
735 | 济宁供电公司 | 嘉祥县供电公司 | 纸坊供电所 | 4098192 | 后吕变 | 200 | 126.4 | 33.6 | 2022-03-31
736 | 济宁供电公司 | 嘉祥县供电公司 | 纸坊供电所 | 4098215 | 申村北变 | 200 | 79.1 | 80.9 | 2022-03-31
737 | 济宁供电公司 | 嘉祥县供电公司 | 纸坊供电所 | 4098230 | 东坦大队 | 400 | 226.23 | 93.77 | 2022-03-31
738 | 济宁供电公司 | 嘉祥县供电公司 | 纸坊供电所 | 4098247 | 东坦村西变 | 200 | 132.11 | 27.89 | 2022-03-31
739 | 济宁供电公司 | 嘉祥县供电公司 | 纸坊供电所 | 4098309 | 申村东南变 | 200 | 69.32 | 90.68 | 2022-03-31
740 | 济宁供电公司 | 嘉祥县供电公司 | 纸坊供电所 | 4098797 | 东纸坊东变 | 200 | 119.63 | 40.37 | 2022-03-31
741 | 济宁供电公司 | 嘉祥县供电公司 | 纸坊供电所 | 4103128 | 后于村#3变 | 200 | 70.55 | 89.45 | 2022-03-31
742 | 济宁供电公司 | 嘉祥县供电公司 | 纸坊供电所 | 4130548 | 前商村 | 200 | 68.79 | 91.21 | 2022-03-31
743 | 济宁供电公司 | 嘉祥县供电公司 | 纸坊供电所 | 4134159 | 代店#5公用变 | 200 | 81.33 | 78.67 | 2022-03-31
744 | 济宁供电公司 | 嘉祥县供电公司 | 纸坊供电所 | 4140559 | 石蜡屯#5变 | 200 | 73.41 | 86.59 | 2022-03-31
745 | 济宁供电公司 | 嘉祥县供电公司 | 纸坊供电所 | 4140567 | 铁坡#2变 | 200 | 99.2 | 60.8 | 2022-03-31
746 | 济宁供电公司 | 嘉祥县供电公司 | 纸坊供电所 | 4147589 | 后吕7#变 | 200 | 69.75 | 90.25 | 2022-03-31
747 | 济宁供电公司 | 嘉祥县供电公司 | 纸坊供电所 | 4154291 | 后吕8#变 | 200 | 102 | 58 | 2022-03-31
748 | 济宁供电公司 | 嘉祥县供电公司 | 纸坊供电所 | 4183099 | 东坦村南变 | 400 | 280.03 | 39.97 | 2022-03-31
749 | 济宁供电公司 | 嘉祥县供电公司 | 纸坊供电所 | 4193100 | 10kV纸工线前吕村5#变 | 200 | 136.7 | 23.3 | 2022-03-31
750 | 济宁供电公司 | 嘉祥县供电公司 | 纸坊供电所 | 4289515 | 前于村#4变 | 200 | 139.5 | 20.5 | 2022-03-31
751 | 济宁供电公司 | 嘉祥县供电公司 | 纸坊供电所 | 800702520 | 西焦4#变 | 200 | 96.42 | 63.58 | 2022-03-31
752 | 济宁供电公司 | 嘉祥县供电公司 | 纸坊供电所 | 800702522 | 闫村3#变 | 200 | 118.8 | 41.2 | 2022-03-31
753 | 济宁供电公司 | 嘉祥县供电公司 | 仲山供电所 | 451817 | 仲南村 | 400 | 359.37 | 0 | 2022-03-31
754 | 济宁供电公司 | 嘉祥县供电公司 | 仲山供电所 | 451875 | 仲山乡后海村四到 | 200 | 90.335 | 69.665 | 2022-03-31
755 | 济宁供电公司 | 嘉祥县供电公司 | 仲山供电所 | 452061 | 彭官屯村 | 100 | 86.215 | 0 | 2022-03-31
756 | 济宁供电公司 | 嘉祥县供电公司 | 仲山供电所 | 452277 | 高庄村 | 200 | 106.17 | 53.83 | 2022-03-31
757 | 济宁供电公司 | 嘉祥县供电公司 | 仲山供电所 | 453691 | 胡契山新变 | 200 | 95.155 | 64.845 | 2022-03-31
758 | 济宁供电公司 | 嘉祥县供电公司 | 仲山供电所 | 454558 | 西屯村 | 160 | 120.18 | 7.82 | 2022-03-31
759 | 济宁供电公司 | 嘉祥县供电公司 | 仲山供电所 | 454871 | 董楼村 | 200 | 136.45 | 23.55 | 2022-03-31
760 | 济宁供电公司 | 嘉祥县供电公司 | 仲山供电所 | 455431 | 辛庄村 | 200 | 139.18 | 20.82 | 2022-03-31
761 | 济宁供电公司 | 嘉祥县供电公司 | 仲山供电所 | 455825 | 庞庄村 | 200 | 164.31 | 0 | 2022-03-31
762 | 济宁供电公司 | 嘉祥县供电公司 | 仲山供电所 | 455826 | 程庄村 | 200 | 73.095 | 86.905 | 2022-03-31
763 | 济宁供电公司 | 嘉祥县供电公司 | 仲山供电所 | 455846 | 仲山乡清凉寺村 | 200 | 143.41 | 16.59 | 2022-03-31
764 | 济宁供电公司 | 嘉祥县供电公司 | 仲山供电所 | 455847 | 李山村 | 100 | 35.97 | 44.03 | 2022-03-31
765 | 济宁供电公司 | 嘉祥县供电公司 | 仲山供电所 | 30548513 | 董楼村5#变 | 100 | 49.5 | 30.5 | 2022-03-31
766 | 济宁供电公司 | 嘉祥县供电公司 | 仲山供电所 | 4097474 | 董楼新变 | 400 | 271.05 | 48.95 | 2022-03-31
767 | 济宁供电公司 | 嘉祥县供电公司 | 仲山供电所 | 4097505 | 辛庄东变 | 100 | 79.35 | 0.65 | 2022-03-31
768 | 济宁供电公司 | 嘉祥县供电公司 | 仲山供电所 | 4097536 | 仲山乡王东王西村 | 100 | 54.56 | 25.44 | 2022-03-31
769 | 济宁供电公司 | 嘉祥县供电公司 | 仲山供电所 | 4097545 | 彭官屯东变 | 125 | 25.59 | 74.41 | 2022-03-31
770 | 济宁供电公司 | 嘉祥县供电公司 | 仲山供电所 | 4097548 | 高庄2#变 | 200 | 73.88 | 86.12 | 2022-03-31
771 | 济宁供电公司 | 嘉祥县供电公司 | 仲山供电所 | 4097565 | 辛庄西变 | 200 | 212.09 | 0 | 2022-03-31
772 | 济宁供电公司 | 嘉祥县供电公司 | 仲山供电所 | 4097570 | 程庄村3#变 | 200 | 149.08 | 10.92 | 2022-03-31
773 | 济宁供电公司 | 嘉祥县供电公司 | 仲山供电所 | 4097572 | 仲山乡仲西四到户 | 200 | 68.305 | 91.695 | 2022-03-31
774 | 济宁供电公司 | 嘉祥县供电公司 | 仲山供电所 | 4097583 | 仲北村2#变 | 400 | 298.76 | 21.24 | 2022-03-31
775 | 济宁供电公司 | 嘉祥县供电公司 | 仲山供电所 | 4097584 | 庞庄村2#变 | 125 | 103.15 | 0 | 2022-03-31
776 | 济宁供电公司 | 嘉祥县供电公司 | 仲山供电所 | 4098224 | 清凉寺东变 | 200 | 92.89 | 67.11 | 2022-03-31
777 | 济宁供电公司 | 嘉祥县供电公司 | 仲山供电所 | 4098857 | 后海村50变 | 160 | 35.84 | 92.16 | 2022-03-31
778 | 济宁供电公司 | 嘉祥县供电公司 | 仲山供电所 | 4106540 | 程庄村4#变 | 200 | 67.85 | 92.15 | 2022-03-31
779 | 济宁供电公司 | 嘉祥县供电公司 | 仲山供电所 | 4106647 | 赵山岭村4#变 | 200 | 117.475 | 42.525 | 2022-03-31
780 | 济宁供电公司 | 嘉祥县供电公司 | 仲山供电所 | 4106650 | 赵山岭村5#变 | 200 | 88 | 72 | 2022-03-31
781 | 济宁供电公司 | 嘉祥县供电公司 | 仲山供电所 | 4106706 | 后海村4#变 | 200 | 61.93 | 98.07 | 2022-03-31
782 | 济宁供电公司 | 嘉祥县供电公司 | 仲山供电所 | 4112853 | 仲山西村3#变 | 200 | 81.8 | 78.2 | 2022-03-31
783 | 济宁供电公司 | 嘉祥县供电公司 | 仲山供电所 | 4116544 | 胡契山东变 | 400 | 303.72 | 16.28 | 2022-03-31
784 | 济宁供电公司 | 嘉祥县供电公司 | 仲山供电所 | 4149362 | 狼山东村9#变 | 200 | 116.81 | 43.19 | 2022-03-31
785 | 济宁供电公司 | 嘉祥县供电公司 | 仲山供电所 | 4150323 | 胡契山村4#变 | 200 | 191.3 | 0 | 2022-03-31
786 | 济宁供电公司 | 嘉祥县供电公司 | 仲山供电所 | 4151684 | 后海村#6变 | 200 | 130.6 | 29.4 | 2022-03-31
787 | 济宁供电公司 | 嘉祥县供电公司 | 仲山供电所 | 4155697 | 庞庄村4#变 | 200 | 159.95 | 0.05 | 2022-03-31
788 | 济宁供电公司 | 嘉祥县供电公司 | 仲山供电所 | 4156048 | 狼山西村4#变 | 200 | 81.65 | 78.35 | 2022-03-31
789 | 济宁供电公司 | 嘉祥县供电公司 | 仲山供电所 | 4156063 | 后海村7#变 | 400 | 291.375 | 28.625 | 2022-03-31
790 | 济宁供电公司 | 嘉祥县供电公司 | 仲山供电所 | 4188309 | 仲西村4#变 | 200 | 90.55 | 69.45 | 2022-03-31
791 | 济宁供电公司 | 嘉祥县供电公司 | 仲山供电所 | 4216589 | 东于堂村3#变 | 200 | 154.36 | 5.64 | 2022-03-31
792 | 济宁供电公司 | 嘉祥县供电公司 | 仲山供电所 | 4216596 | 清凉寺村3#变 | 100 | 56.69 | 23.31 | 2022-03-31
793 | 济宁供电公司 | 嘉祥县供电公司 | 仲山供电所 | 4216616 | 清凉寺村4#变 | 200 | 87.4 | 72.6 | 2022-03-31
794 | 济宁供电公司 | 嘉祥县供电公司 | 仲山供电所 | 4249736 | 辛庄5#变 | 200 | 156.405 | 3.595 | 2022-03-31
795 | 济宁供电公司 | 嘉祥县供电公司 | 仲山供电所 | 4249739 | 辛庄4#变 | 400 | 308.79 | 11.21 | 2022-03-31
796 | 济宁供电公司 | 嘉祥县供电公司 | 仲山供电所 | 4294560 | 仲南#3变 | 400 | 322.93 | 0 | 2022-03-31
797 | 济宁供电公司 | 嘉祥县供电公司 | 仲山供电所 | 4294585 | 仲北4#变 | 200 | 107.03 | 52.97 | 2022-03-31
798 | 济宁供电公司 | 嘉祥县供电公司 | 仲山供电所 | 4295143 | 李山2#变 | 200 | 63.915 | 96.085 | 2022-03-31
799 | 济宁供电公司 | 嘉祥县供电公司 | 仲山供电所 | 4323856 | 董楼4#变 | 160 | 157.57 | 0 | 2022-03-31
800 | 济宁供电公司 | 嘉祥县供电公司 | 仲山供电所 | 4323929 | 狼山西村6#变 | 200 | 61.255 | 98.745 | 2022-03-31
801 | 济宁供电公司 | 嘉祥县供电公司 | 仲山供电所 | 800694734 | 仲南村#2变 | 400 | 230.755 | 89.245 | 2022-03-31
802 | 济宁供电公司 | 嘉祥县供电公司 | 仲山供电所 | 800699052 | 董楼3#台变 | 200 | 177.35 | 0 | 2022-03-31
803 | 济宁供电公司 | 金乡县供电公司 | 卜集供电所 | 440346 | 单洼台变 | 100 | 47.25 | 32.75 | 2022-03-31
804 | 济宁供电公司 | 金乡县供电公司 | 卜集供电所 | 440380 | 二郎庙台区 | 100 | 48.4 | 31.6 | 2022-03-31
805 | 济宁供电公司 | 金乡县供电公司 | 卜集供电所 | 440430 | 曹庄台区 | 200 | 60.83 | 99.17 | 2022-03-31
806 | 济宁供电公司 | 金乡县供电公司 | 卜集供电所 | 441497 | 东张桥东台变 | 80 | 30.3 | 33.7 | 2022-03-31
807 | 济宁供电公司 | 金乡县供电公司 | 卜集供电所 | 442020 | 于庄台变 | 200 | 64.195 | 95.805 | 2022-03-31
808 | 济宁供电公司 | 金乡县供电公司 | 卜集供电所 | 442342 | 纪庄台区 | 200 | 98.83 | 61.17 | 2022-03-31
809 | 济宁供电公司 | 金乡县供电公司 | 卜集供电所 | 442644 | 孙瓦房台变 | 400 | 293.09 | 26.91 | 2022-03-31
810 | 济宁供电公司 | 金乡县供电公司 | 卜集供电所 | 443064 | 周俺台变 | 200 | 75.21 | 84.79 | 2022-03-31
811 | 济宁供电公司 | 金乡县供电公司 | 卜集供电所 | 443065 | 辛王寨台变 | 200 | 153.01 | 6.99 | 2022-03-31
812 | 济宁供电公司 | 金乡县供电公司 | 卜集供电所 | 443066 | 10kV刘楼线辛庄台区 | 200 | 136.91 | 23.09 | 2022-03-31
813 | 济宁供电公司 | 金乡县供电公司 | 卜集供电所 | 443067 | 张尧台区 | 200 | 129.36 | 30.64 | 2022-03-31
814 | 济宁供电公司 | 金乡县供电公司 | 卜集供电所 | 443584 | 董庄台区 | 200 | 153.56 | 6.44 | 2022-03-31
815 | 济宁供电公司 | 金乡县供电公司 | 卜集供电所 | 443979 | 姜井台区 | 200 | 103.225 | 56.775 | 2022-03-31
816 | 济宁供电公司 | 金乡县供电公司 | 卜集供电所 | 444043 | 孙桁新村 | 100 | 10 | 70 | 2022-03-31
817 | 济宁供电公司 | 金乡县供电公司 | 卜集供电所 | 444741 | 姬庄 | 200 | 156.94 | 3.06 | 2022-03-31
818 | 济宁供电公司 | 金乡县供电公司 | 卜集供电所 | 445200 | 朱庄台区 | 100 | 45.6 | 34.4 | 2022-03-31
819 | 济宁供电公司 | 金乡县供电公司 | 卜集供电所 | 446474 | 周集台区 | 200 | 104.1 | 55.9 | 2022-03-31
820 | 济宁供电公司 | 金乡县供电公司 | 卜集供电所 | 446875 | 张八缸台变 | 160 | 119.01 | 8.99 | 2022-03-31
821 | 济宁供电公司 | 金乡县供电公司 | 卜集供电所 | 446879 | 李连安台变 | 200 | 66.69 | 93.31 | 2022-03-31
822 | 济宁供电公司 | 金乡县供电公司 | 卜集供电所 | 446885 | 杨集台区 | 100 | 10.8 | 69.2 | 2022-03-31
823 | 济宁供电公司 | 金乡县供电公司 | 卜集供电所 | 537184 | 邱井村台区 | 200 | 155.76 | 4.24 | 2022-03-31
824 | 济宁供电公司 | 金乡县供电公司 | 卜集供电所 | 796497 | 白蛇台2变 | 200 | 115.11 | 44.89 | 2022-03-31
825 | 济宁供电公司 | 金乡县供电公司 | 卜集供电所 | 988383 | 西张桥台变 | 100 | 49.11 | 30.89 | 2022-03-31
826 | 济宁供电公司 | 金乡县供电公司 | 卜集供电所 | 1002378 | 孙庙台变 | 200 | 61.71 | 98.29 | 2022-03-31
827 | 济宁供电公司 | 金乡县供电公司 | 卜集供电所 | 1002383 | 大刘庄 | 100 | 32.4 | 47.6 | 2022-03-31
828 | 济宁供电公司 | 金乡县供电公司 | 卜集供电所 | 1023431 | 于瓦房台变 | 100 | 58.36 | 21.64 | 2022-03-31
829 | 济宁供电公司 | 金乡县供电公司 | 卜集供电所 | 1029884 | 宋庙台区 | 200 | 97.57 | 62.43 | 2022-03-31
830 | 济宁供电公司 | 金乡县供电公司 | 卜集供电所 | 162420383 | 10kV孙桁线张八缸北变 | 200 | 134.7 | 25.3 | 2022-03-31
831 | 济宁供电公司 | 金乡县供电公司 | 卜集供电所 | 165289857 | 10KV排灌线东门屯1号台区（煤改电）（公变） | 200 | 75.6 | 84.4 | 2022-03-31
832 | 济宁供电公司 | 金乡县供电公司 | 卜集供电所 | 165367981 | 10kV孙桁线殷李荆庄村1号（煤改电）（公变） | 200 | 84.695 | 75.305 | 2022-03-31
833 | 济宁供电公司 | 金乡县供电公司 | 卜集供电所 | 165581820 | 10kV孙桁线满庄2号台区（煤改电）（公变） | 200 | 62.55 | 97.45 | 2022-03-31
834 | 济宁供电公司 | 金乡县供电公司 | 卜集供电所 | 165581838 | 10kV孙桁线满庄3号台区（煤改电）（公变） | 200 | 131.81 | 28.19 | 2022-03-31
835 | 济宁供电公司 | 金乡县供电公司 | 卜集供电所 | 166563603 | 10kV孙桁线东张桥#2变 | 200 | 95.95 | 64.05 | 2022-03-31
836 | 济宁供电公司 | 金乡县供电公司 | 卜集供电所 | 166728003 | 10kV孙桁线李连安#2台区 | 100 | 57.15 | 22.85 | 2022-03-31
837 | 济宁供电公司 | 金乡县供电公司 | 卜集供电所 | 175833960 | 10kV芦桥线石庙#5台区 | 100 | 30.18 | 49.82 | 2022-03-31
838 | 济宁供电公司 | 金乡县供电公司 | 卜集供电所 | 176096406 | 10kV大义线新张楼村1号（煤改电）（公变） | 200 | 106 | 54 | 2022-03-31
839 | 济宁供电公司 | 金乡县供电公司 | 卜集供电所 | 4065152 | 白蛇#3变 | 200 | 70.43 | 89.57 | 2022-03-31
840 | 济宁供电公司 | 金乡县供电公司 | 卜集供电所 | 4327616 | 金店朱庄 | 400 | 240.1 | 79.9 | 2022-03-31
841 | 济宁供电公司 | 金乡县供电公司 | 卜集供电所 | 8147799 | 堰外朱2#变 | 100 | 36.835 | 43.165 | 2022-03-31
842 | 济宁供电公司 | 金乡县供电公司 | 城区供电中心 | 441433 | 法院家 | 100 | 12.15 | 67.85 | 2022-03-31
843 | 济宁供电公司 | 金乡县供电公司 | 城区供电中心 | 876832 | 牛桥东变 | 200 | 64.8 | 95.2 | 2022-03-31
844 | 济宁供电公司 | 金乡县供电公司 | 高河供电所 | 441602 | 东马店 | 200 | 76.105 | 83.895 | 2022-03-31
845 | 济宁供电公司 | 金乡县供电公司 | 高河供电所 | 537379 | 苏楼 | 160 | 28.8 | 99.2 | 2022-03-31
846 | 济宁供电公司 | 金乡县供电公司 | 高河供电所 | 160072468 | 10kV高常线李池2号台架 | 400 | 283.46 | 36.54 | 2022-03-31
847 | 济宁供电公司 | 金乡县供电公司 | 高河供电所 | 4236092 | 宋楼 | 100 | 27.82 | 52.18 | 2022-03-31
848 | 济宁供电公司 | 金乡县供电公司 | 高河供电所 | 4236093 | 郭洼 | 100 | 27.285 | 52.715 | 2022-03-31
849 | 济宁供电公司 | 金乡县供电公司 | 胡集供电所 | 321846 | 周楼村 | 200 | 101.43 | 58.57 | 2022-03-31
850 | 济宁供电公司 | 金乡县供电公司 | 胡集供电所 | 331721 | 靳楼东 | 200 | 61.925 | 98.075 | 2022-03-31
851 | 济宁供电公司 | 金乡县供电公司 | 胡集供电所 | 353969 | 三皇南变 | 400 | 302.872 | 17.128 | 2022-03-31
852 | 济宁供电公司 | 金乡县供电公司 | 胡集供电所 | 440026 | 东刘 | 200 | 107.235 | 52.765 | 2022-03-31
853 | 济宁供电公司 | 金乡县供电公司 | 胡集供电所 | 440027 | 西郭 | 315 | 191.65 | 60.35 | 2022-03-31
854 | 济宁供电公司 | 金乡县供电公司 | 胡集供电所 | 440029 | 姬楼村 | 160 | 61.21 | 66.79 | 2022-03-31
855 | 济宁供电公司 | 金乡县供电公司 | 胡集供电所 | 440336 | 辛刘庄 | 200 | 89.5 | 70.5 | 2022-03-31
856 | 济宁供电公司 | 金乡县供电公司 | 胡集供电所 | 440362 | 牛屯村 | 200 | 95.82 | 64.18 | 2022-03-31
857 | 济宁供电公司 | 金乡县供电公司 | 胡集供电所 | 440664 | 关地村 | 100 | 73.73 | 6.27 | 2022-03-31
858 | 济宁供电公司 | 金乡县供电公司 | 胡集供电所 | 440885 | 东风 | 200 | 136.75 | 23.25 | 2022-03-31
859 | 济宁供电公司 | 金乡县供电公司 | 胡集供电所 | 441066 | 高杨刘 | 200 | 161.98 | 0 | 2022-03-31
860 | 济宁供电公司 | 金乡县供电公司 | 胡集供电所 | 441070 | 郭山口 | 200 | 64.89 | 95.11 | 2022-03-31
861 | 济宁供电公司 | 金乡县供电公司 | 胡集供电所 | 441075 | 张位庄 | 315 | 213.33 | 38.67 | 2022-03-31
862 | 济宁供电公司 | 金乡县供电公司 | 胡集供电所 | 441099 | 10kV西郭线于山集台区（煤改电）（公变）1号变 | 400 | 235.88 | 84.12 | 2022-03-31
863 | 济宁供电公司 | 金乡县供电公司 | 胡集供电所 | 441135 | 店子 | 400 | 307.151 | 12.849 | 2022-03-31
864 | 济宁供电公司 | 金乡县供电公司 | 胡集供电所 | 442008 | 东孙楼村 | 200 | 146.83 | 13.17 | 2022-03-31
865 | 济宁供电公司 | 金乡县供电公司 | 胡集供电所 | 442009 | 陈庄村 | 100 | 30.94 | 49.06 | 2022-03-31
866 | 济宁供电公司 | 金乡县供电公司 | 胡集供电所 | 442014 | 于庄 | 250 | 186.265 | 13.735 | 2022-03-31
867 | 济宁供电公司 | 金乡县供电公司 | 胡集供电所 | 442391 | 10kV胡仝线杨庙村配电变压器 | 200 | 145.62 | 14.38 | 2022-03-31
868 | 济宁供电公司 | 金乡县供电公司 | 胡集供电所 | 442645 | 万柳台区 | 200 | 194.25 | 0 | 2022-03-31
869 | 济宁供电公司 | 金乡县供电公司 | 胡集供电所 | 442739 | 湾里 | 200 | 167.32 | 0 | 2022-03-31
870 | 济宁供电公司 | 金乡县供电公司 | 胡集供电所 | 442771 | 东张庄 | 100 | 6.21 | 73.79 | 2022-03-31
871 | 济宁供电公司 | 金乡县供电公司 | 胡集供电所 | 443551 | 10kV西郭线别庄村配电变压器 | 200 | 84.98 | 75.02 | 2022-03-31
872 | 济宁供电公司 | 金乡县供电公司 | 胡集供电所 | 443658 | 周庙村 | 200 | 159.79 | 0.21 | 2022-03-31
873 | 济宁供电公司 | 金乡县供电公司 | 胡集供电所 | 443659 | 赵庄村 | 400 | 274.98 | 45.02 | 2022-03-31
874 | 济宁供电公司 | 金乡县供电公司 | 胡集供电所 | 443970 | 北郭 | 400 | 276.04 | 43.96 | 2022-03-31
875 | 济宁供电公司 | 金乡县供电公司 | 胡集供电所 | 444463 | 大孙楼 | 250 | 183.745 | 16.255 | 2022-03-31
876 | 济宁供电公司 | 金乡县供电公司 | 胡集供电所 | 444733 | 黄西 | 125 | 81.81 | 18.19 | 2022-03-31
877 | 济宁供电公司 | 金乡县供电公司 | 胡集供电所 | 444740 | 北周村 | 160 | 132.6 | 0 | 2022-03-31
878 | 济宁供电公司 | 金乡县供电公司 | 胡集供电所 | 445130 | 董庄村台架变 | 400 | 315.52 | 4.48 | 2022-03-31
879 | 济宁供电公司 | 金乡县供电公司 | 胡集供电所 | 445180 | 五庄营 | 200 | 149.695 | 10.305 | 2022-03-31
880 | 济宁供电公司 | 金乡县供电公司 | 胡集供电所 | 445254 | 薛岗台区 | 160 | 106.29 | 21.71 | 2022-03-31
881 | 济宁供电公司 | 金乡县供电公司 | 胡集供电所 | 445263 | 焦庄村 | 200 | 99.45 | 60.55 | 2022-03-31
882 | 济宁供电公司 | 金乡县供电公司 | 胡集供电所 | 445516 | 靳楼 | 200 | 109.295 | 50.705 | 2022-03-31
883 | 济宁供电公司 | 金乡县供电公司 | 胡集供电所 | 446814 | 沙沃村 | 315 | 194.96 | 57.04 | 2022-03-31
884 | 济宁供电公司 | 金乡县供电公司 | 胡集供电所 | 446821 | 三号公变 | 200 | 61.2 | 98.8 | 2022-03-31
885 | 济宁供电公司 | 金乡县供电公司 | 胡集供电所 | 447184 | 宋屯村 | 200 | 167.44 | 0 | 2022-03-31
886 | 济宁供电公司 | 金乡县供电公司 | 胡集供电所 | 537202 | 黄东 | 200 | 174.125 | 0 | 2022-03-31
887 | 济宁供电公司 | 金乡县供电公司 | 胡集供电所 | 537203 | 张饭棚 | 200 | 151.6 | 8.4 | 2022-03-31
888 | 济宁供电公司 | 金乡县供电公司 | 胡集供电所 | 537514 | 程庄 | 80 | 24 | 40 | 2022-03-31
889 | 济宁供电公司 | 金乡县供电公司 | 胡集供电所 | 687936 | 黄西南 | 200 | 202.23 | 0 | 2022-03-31
890 | 济宁供电公司 | 金乡县供电公司 | 胡集供电所 | 732200 | 王海南变 | 100 | 29.7 | 50.3 | 2022-03-31
891 | 济宁供电公司 | 金乡县供电公司 | 胡集供电所 | 831912 | 黄东南变 | 400 | 293.48 | 26.52 | 2022-03-31
892 | 济宁供电公司 | 金乡县供电公司 | 胡集供电所 | 831915 | 宋屯北变 | 200 | 147.57 | 12.43 | 2022-03-31
893 | 济宁供电公司 | 金乡县供电公司 | 胡集供电所 | 848119 | 东风西变 | 200 | 109.55 | 50.45 | 2022-03-31
894 | 济宁供电公司 | 金乡县供电公司 | 胡集供电所 | 854301 | 胡集东变 | 400 | 228.475 | 91.525 | 2022-03-31
895 | 济宁供电公司 | 金乡县供电公司 | 胡集供电所 | 870337 | 董楼北变 | 315 | 155.075 | 96.925 | 2022-03-31
896 | 济宁供电公司 | 金乡县供电公司 | 胡集供电所 | 873082 | 大孙楼东变 | 200 | 159.48 | 0.52 | 2022-03-31
897 | 济宁供电公司 | 金乡县供电公司 | 胡集供电所 | 947839 | 李海南变 | 200 | 96.24 | 63.76 | 2022-03-31
898 | 济宁供电公司 | 金乡县供电公司 | 胡集供电所 | 1023755 | 孟店南变 | 100 | 43.02 | 36.98 | 2022-03-31
899 | 济宁供电公司 | 金乡县供电公司 | 胡集供电所 | 1023760 | 胡集南#2变 | 200 | 78 | 82 | 2022-03-31
900 | 济宁供电公司 | 金乡县供电公司 | 胡集供电所 | 1032272 | 小周庄 | 80 | 13.68 | 50.32 | 2022-03-31
901 | 济宁供电公司 | 金乡县供电公司 | 胡集供电所 | 1053932 | 莫桥南变 | 100 | 65.88 | 14.12 | 2022-03-31
902 | 济宁供电公司 | 金乡县供电公司 | 胡集供电所 | 157013007 | 10kV大庙线周楼西变配电变压器 | 100 | 46.35 | 33.65 | 2022-03-31
903 | 济宁供电公司 | 金乡县供电公司 | 胡集供电所 | 157017295 | 10kV胡张线王海中变配电变压器 | 200 | 89.1 | 70.9 | 2022-03-31
904 | 济宁供电公司 | 金乡县供电公司 | 胡集供电所 | 157017589 | 10kV工业II线黄西西变配电变压器 | 200 | 150.94 | 9.06 | 2022-03-31
905 | 济宁供电公司 | 金乡县供电公司 | 胡集供电所 | 157017597 | 10kV工业II线黄西中变配电变压器 | 200 | 64.64 | 95.36 | 2022-03-31
906 | 济宁供电公司 | 金乡县供电公司 | 胡集供电所 | 157019231 | 10kV胡仝线孟店中变台架变配电变压器 | 200 | 70.06 | 89.94 | 2022-03-31
907 | 济宁供电公司 | 金乡县供电公司 | 胡集供电所 | 162810586 | 10kV胡张线东风东台架变 | 200 | 61.6 | 98.4 | 2022-03-31
908 | 济宁供电公司 | 金乡县供电公司 | 胡集供电所 | 165584568 | 10kV西郭线于山集台区（煤改电）（公变）3号变 | 400 | 312.72 | 7.28 | 2022-03-31
909 | 济宁供电公司 | 金乡县供电公司 | 胡集供电所 | 165669218 | 10kV工业II线靳楼台区（煤改电）（公变）3号变 | 400 | 351.3 | 0 | 2022-03-31
910 | 济宁供电公司 | 金乡县供电公司 | 胡集供电所 | 165669299 | 10kV工业II线靳楼台区（煤改电）（公变）4号变 | 400 | 246.11 | 73.89 | 2022-03-31
911 | 济宁供电公司 | 金乡县供电公司 | 胡集供电所 | 165669666 | 10kV工业II线靳楼台区（煤改电）（公变）5号变 | 400 | 232.2 | 87.8 | 2022-03-31
912 | 济宁供电公司 | 金乡县供电公司 | 胡集供电所 | 167466232 | 10kV大义线关帝3号台区（公变） | 200 | 118.52 | 41.48 | 2022-03-31
913 | 济宁供电公司 | 金乡县供电公司 | 胡集供电所 | 174794320 | 10kV工业二线界北口#1变 | 400 | 332.8 | 0 | 2022-03-31
914 | 济宁供电公司 | 金乡县供电公司 | 胡集供电所 | 175223914 | 10kV胡张线后史屯#2台架变 | 200 | 142.985 | 17.015 | 2022-03-31
915 | 济宁供电公司 | 金乡县供电公司 | 胡集供电所 | 175822497 | 10kV西郭线西郭#3台架变 | 200 | 118.8 | 41.2 | 2022-03-31
916 | 济宁供电公司 | 金乡县供电公司 | 胡集供电所 | 4066314 | 辛刘庄2 | 100 | 77.35 | 2.65 | 2022-03-31
917 | 济宁供电公司 | 金乡县供电公司 | 胡集供电所 | 4066326 | 东刘南 | 200 | 126.73 | 33.27 | 2022-03-31
918 | 济宁供电公司 | 金乡县供电公司 | 胡集供电所 | 4066331 | 东孙楼南 | 315 | 266.3 | 0 | 2022-03-31
919 | 济宁供电公司 | 金乡县供电公司 | 胡集供电所 | 4087858 | 沙沃西变 | 100 | 57.05 | 22.95 | 2022-03-31
920 | 济宁供电公司 | 金乡县供电公司 | 胡集供电所 | 4119383 | 牛屯西变 | 200 | 138.56 | 21.44 | 2022-03-31
921 | 济宁供电公司 | 金乡县供电公司 | 胡集供电所 | 4119386 | 东张庄北变 | 100 | 29.43 | 50.57 | 2022-03-31
922 | 济宁供电公司 | 金乡县供电公司 | 胡集供电所 | 4119392 | 东张庄西变 | 100 | 91.65 | 0 | 2022-03-31
923 | 济宁供电公司 | 金乡县供电公司 | 胡集供电所 | 4119400 | 10kV西郭线于山集台区（煤改电）（公变）2号变 | 400 | 310.27 | 9.73 | 2022-03-31
924 | 济宁供电公司 | 金乡县供电公司 | 胡集供电所 | 4139724 | 前于村 | 100 | 71.19 | 8.81 | 2022-03-31
925 | 济宁供电公司 | 金乡县供电公司 | 胡集供电所 | 4139758 | 东李庄东变 | 200 | 78.48 | 81.52 | 2022-03-31
926 | 济宁供电公司 | 金乡县供电公司 | 胡集供电所 | 4157964 | 胡集朱庄 | 200 | 156.32 | 3.68 | 2022-03-31
927 | 济宁供电公司 | 金乡县供电公司 | 胡集供电所 | 4171601 | 胡集北周西变 | 200 | 161.295 | 0 | 2022-03-31
928 | 济宁供电公司 | 金乡县供电公司 | 胡集供电所 | 4174677 | 胡集姬楼西变 | 200 | 145.27 | 14.73 | 2022-03-31
929 | 济宁供电公司 | 金乡县供电公司 | 胡集供电所 | 4177897 | 别庄南变 | 200 | 74.46 | 85.54 | 2022-03-31
930 | 济宁供电公司 | 金乡县供电公司 | 胡集供电所 | 4201431 | 王海东变 | 200 | 159.44 | 0.56 | 2022-03-31
931 | 济宁供电公司 | 金乡县供电公司 | 胡集供电所 | 4249429 | 10kV西郭线大孙楼北变 | 200 | 144.51 | 15.49 | 2022-03-31
932 | 济宁供电公司 | 金乡县供电公司 | 胡集供电所 | 4249430 | 10kV西郭线大孙楼4#变 | 200 | 149.62 | 10.38 | 2022-03-31
933 | 济宁供电公司 | 金乡县供电公司 | 胡集供电所 | 4336889 | 1kV大义线薛岗#2变 | 200 | 130.46 | 29.54 | 2022-03-31
934 | 济宁供电公司 | 金乡县供电公司 | 胡集供电所 | 800694688 | 北郭东 | 80 | 55.53 | 8.47 | 2022-03-31
935 | 济宁供电公司 | 金乡县供电公司 | 胡集供电所 | 800702388 | 张堂北变 | 200 | 80.8 | 79.2 | 2022-03-31
936 | 济宁供电公司 | 金乡县供电公司 | 胡集供电所 | 8147496 | 张油坊北变 | 200 | 135.44 | 24.56 | 2022-03-31
937 | 济宁供电公司 | 金乡县供电公司 | 化雨供电所 | 439651 | 耿庄台区 | 160 | 44.21 | 83.79 | 2022-03-31
938 | 济宁供电公司 | 金乡县供电公司 | 化雨供电所 | 439704 | 早立东台区 | 200 | 175.71 | 0 | 2022-03-31
939 | 济宁供电公司 | 金乡县供电公司 | 化雨供电所 | 439994 | 苏坑 | 160 | 31.15 | 96.85 | 2022-03-31
940 | 济宁供电公司 | 金乡县供电公司 | 化雨供电所 | 440003 | 赵庄 | 200 | 127 | 33 | 2022-03-31
941 | 济宁供电公司 | 金乡县供电公司 | 化雨供电所 | 440434 | 胡小楼台区 | 160 | 117.595 | 10.405 | 2022-03-31
942 | 济宁供电公司 | 金乡县供电公司 | 化雨供电所 | 440481 | 耿楼台区 | 200 | 145.26 | 14.74 | 2022-03-31
943 | 济宁供电公司 | 金乡县供电公司 | 化雨供电所 | 440709 | 牌坊台区 | 200 | 159.15 | 0.85 | 2022-03-31
944 | 济宁供电公司 | 金乡县供电公司 | 化雨供电所 | 441028 | 花楼西台区 | 160 | 113 | 15 | 2022-03-31
945 | 济宁供电公司 | 金乡县供电公司 | 化雨供电所 | 441293 | 化南西台区 | 200 | 71 | 89 | 2022-03-31
946 | 济宁供电公司 | 金乡县供电公司 | 化雨供电所 | 441638 | 北苏一队 | 160 | 85 | 43 | 2022-03-31
947 | 济宁供电公司 | 金乡县供电公司 | 化雨供电所 | 441938 | 孙武庄 | 200 | 72.35 | 87.65 | 2022-03-31
948 | 济宁供电公司 | 金乡县供电公司 | 化雨供电所 | 441939 | 南周集台区 | 200 | 158 | 2 | 2022-03-31
949 | 济宁供电公司 | 金乡县供电公司 | 化雨供电所 | 441965 | 周楼 | 160 | 49.8 | 78.2 | 2022-03-31
950 | 济宁供电公司 | 金乡县供电公司 | 化雨供电所 | 441977 | 中孟北台区 | 160 | 37.19 | 90.81 | 2022-03-31
951 | 济宁供电公司 | 金乡县供电公司 | 化雨供电所 | 442377 | 化南公用台区 | 200 | 131.6 | 28.4 | 2022-03-31
952 | 济宁供电公司 | 金乡县供电公司 | 化雨供电所 | 442664 | 南马 | 200 | 86.96 | 73.04 | 2022-03-31
953 | 济宁供电公司 | 金乡县供电公司 | 化雨供电所 | 442694 | 寻楼 | 160 | 117.2 | 10.8 | 2022-03-31
954 | 济宁供电公司 | 金乡县供电公司 | 化雨供电所 | 442695 | 唐楼西配电室 | 160 | 118.01 | 9.99 | 2022-03-31
955 | 济宁供电公司 | 金乡县供电公司 | 化雨供电所 | 442696 | 洪庙 | 200 | 144.9 | 15.1 | 2022-03-31
956 | 济宁供电公司 | 金乡县供电公司 | 化雨供电所 | 442698 | 南刘 | 100 | 15 | 65 | 2022-03-31
957 | 济宁供电公司 | 金乡县供电公司 | 化雨供电所 | 442776 | 侯庄2 | 80 | 60 | 4 | 2022-03-31
958 | 济宁供电公司 | 金乡县供电公司 | 化雨供电所 | 442806 | 李堂中台区 | 400 | 269.66 | 50.34 | 2022-03-31
959 | 济宁供电公司 | 金乡县供电公司 | 化雨供电所 | 443600 | 孙庄台区 | 100 | 35.25 | 44.75 | 2022-03-31
960 | 济宁供电公司 | 金乡县供电公司 | 化雨供电所 | 443618 | 黄庄 | 80 | 25 | 39 | 2022-03-31
961 | 济宁供电公司 | 金乡县供电公司 | 化雨供电所 | 444016 | 马庙台区 | 100 | 55.3 | 24.7 | 2022-03-31
962 | 济宁供电公司 | 金乡县供电公司 | 化雨供电所 | 444392 | 唐楼中台区 | 200 | 149.32 | 10.68 | 2022-03-31
963 | 济宁供电公司 | 金乡县供电公司 | 化雨供电所 | 444719 | 北周集 | 200 | 97.23 | 62.77 | 2022-03-31
964 | 济宁供电公司 | 金乡县供电公司 | 化雨供电所 | 445195 | 寺前台区 | 200 | 156 | 4 | 2022-03-31
965 | 济宁供电公司 | 金乡县供电公司 | 化雨供电所 | 445541 | 张庄台区 | 200 | 115.72 | 44.28 | 2022-03-31
966 | 济宁供电公司 | 金乡县供电公司 | 化雨供电所 | 446500 | 化南东台区 | 200 | 99.29 | 60.71 | 2022-03-31
967 | 济宁供电公司 | 金乡县供电公司 | 化雨供电所 | 446521 | 早立西台区 | 160 | 116.52 | 11.48 | 2022-03-31
968 | 济宁供电公司 | 金乡县供电公司 | 化雨供电所 | 446758 | 10kV唐楼线化北南#2配电变压器 | 100 | 83.68 | 0 | 2022-03-31
969 | 济宁供电公司 | 金乡县供电公司 | 化雨供电所 | 537157 | 政府变台区 | 200 | 75.77 | 84.23 | 2022-03-31
970 | 济宁供电公司 | 金乡县供电公司 | 化雨供电所 | 537197 | 北陈台区 | 100 | 32.75 | 47.25 | 2022-03-31
971 | 济宁供电公司 | 金乡县供电公司 | 化雨供电所 | 537406 | 李申村 | 100 | 58.33 | 21.67 | 2022-03-31
972 | 济宁供电公司 | 金乡县供电公司 | 化雨供电所 | 802796 | 李院西 | 200 | 99.33 | 60.67 | 2022-03-31
973 | 济宁供电公司 | 金乡县供电公司 | 化雨供电所 | 802799 | 李院东 | 200 | 113.075 | 46.925 | 2022-03-31
974 | 济宁供电公司 | 金乡县供电公司 | 化雨供电所 | 855112 | 胡小楼西 | 160 | 35.35 | 92.65 | 2022-03-31
975 | 济宁供电公司 | 金乡县供电公司 | 化雨供电所 | 899437 | 刘堂台区2 | 200 | 110.505 | 49.495 | 2022-03-31
976 | 济宁供电公司 | 金乡县供电公司 | 化雨供电所 | 966804 | 陈庄尚楼 | 200 | 100 | 60 | 2022-03-31
977 | 济宁供电公司 | 金乡县供电公司 | 化雨供电所 | 999213 | 苏楼台区 | 50 | 22.5 | 17.5 | 2022-03-31
978 | 济宁供电公司 | 金乡县供电公司 | 化雨供电所 | 1008554 | 李关2 | 200 | 138.8 | 21.2 | 2022-03-31
979 | 济宁供电公司 | 金乡县供电公司 | 化雨供电所 | 1023764 | 张庄寨 | 200 | 95 | 65 | 2022-03-31
980 | 济宁供电公司 | 金乡县供电公司 | 化雨供电所 | 1023766 | 周集张庄台区 | 80 | 64 | 0 | 2022-03-31
981 | 济宁供电公司 | 金乡县供电公司 | 化雨供电所 | 1023772 | 李堂东变 | 100 | 49.8 | 30.2 | 2022-03-31
982 | 济宁供电公司 | 金乡县供电公司 | 化雨供电所 | 1023778 | 花楼开发区 | 100 | 74.11 | 5.89 | 2022-03-31
983 | 济宁供电公司 | 金乡县供电公司 | 化雨供电所 | 1052960 | 马庙2 | 100 | 60 | 20 | 2022-03-31
984 | 济宁供电公司 | 金乡县供电公司 | 化雨供电所 | 161821414 | 10kV唐楼线化南#3 | 200 | 161.42 | 0 | 2022-03-31
985 | 济宁供电公司 | 金乡县供电公司 | 化雨供电所 | 163224643 | 10kV化程线刘堂村4#台架变 | 200 | 124.23 | 35.77 | 2022-03-31
986 | 济宁供电公司 | 金乡县供电公司 | 化雨供电所 | 169647763 | 10kV化程线周家口台架变 | 50 | 38.38 | 1.62 | 2022-03-31
987 | 济宁供电公司 | 金乡县供电公司 | 化雨供电所 | 175879929 | 10kV化苏线张楼东北台区 | 200 | 73.5 | 86.5 | 2022-03-31
988 | 济宁供电公司 | 金乡县供电公司 | 化雨供电所 | 4085962 | 张楼开发区 | 200 | 87.24 | 72.76 | 2022-03-31
989 | 济宁供电公司 | 金乡县供电公司 | 化雨供电所 | 4085994 | 寻楼东 | 160 | 117.14 | 10.86 | 2022-03-31
990 | 济宁供电公司 | 金乡县供电公司 | 化雨供电所 | 4086109 | 化南西（2） | 200 | 146 | 14 | 2022-03-31
991 | 济宁供电公司 | 金乡县供电公司 | 化雨供电所 | 4109270 | 孔庄村（2） | 200 | 101.9 | 58.1 | 2022-03-31
992 | 济宁供电公司 | 金乡县供电公司 | 化雨供电所 | 4115514 | 王楼村（尚楼） | 100 | 12.95 | 67.05 | 2022-03-31
993 | 济宁供电公司 | 金乡县供电公司 | 化雨供电所 | 4120375 | 姜楼中变 | 100 | 15.805 | 64.195 | 2022-03-31
994 | 济宁供电公司 | 金乡县供电公司 | 化雨供电所 | 4167419 | 孙武庄2#变 | 200 | 149.545 | 10.455 | 2022-03-31
995 | 济宁供电公司 | 金乡县供电公司 | 化雨供电所 | 4167476 | 周寺西台区 | 200 | 64.15 | 95.85 | 2022-03-31
996 | 济宁供电公司 | 金乡县供电公司 | 化雨供电所 | 4336881 | 10kV化苏线周楼#2 | 200 | 132.365 | 27.635 | 2022-03-31
997 | 济宁供电公司 | 金乡县供电公司 | 化雨供电所 | 4725097 | 10kV唐楼线孙庄台区#2 | 200 | 82.3 | 77.7 | 2022-03-31
998 | 济宁供电公司 | 金乡县供电公司 | 化雨供电所 | 800694945 | 唐楼村 | 200 | 93.2 | 66.8 | 2022-03-31
999 | 济宁供电公司 | 金乡县供电公司 | 鸡黍供电所 | 321861 | 杨楼 | 100 | 25.6 | 54.4 | 2022-03-31
1000 | 济宁供电公司 | 金乡县供电公司 | 鸡黍供电所 | 439624 | 西桥 | 200 | 118.82 | 41.18 | 2022-03-31
1001 | 济宁供电公司 | 金乡县供电公司 | 鸡黍供电所 | 439625 | 李庄 | 200 | 165.65 | 0 | 2022-03-31
1002 | 济宁供电公司 | 金乡县供电公司 | 鸡黍供电所 | 440415 | 后严 | 200 | 99.1 | 60.9 | 2022-03-31
1003 | 济宁供电公司 | 金乡县供电公司 | 鸡黍供电所 | 440442 | 大李庄 | 200 | 81.955 | 78.045 | 2022-03-31
1004 | 济宁供电公司 | 金乡县供电公司 | 鸡黍供电所 | 440447 | 10kV潘华线刘楼#1 | 200 | 159.14 | 0.86 | 2022-03-31
1005 | 济宁供电公司 | 金乡县供电公司 | 鸡黍供电所 | 440482 | 大宗营台区 | 160 | 55.01 | 72.99 | 2022-03-31
1006 | 济宁供电公司 | 金乡县供电公司 | 鸡黍供电所 | 440485 | 任楼1 | 200 | 69.24 | 90.76 | 2022-03-31
1007 | 济宁供电公司 | 金乡县供电公司 | 鸡黍供电所 | 440688 | 张庄台区 | 400 | 328.58 | 0 | 2022-03-31
1008 | 济宁供电公司 | 金乡县供电公司 | 鸡黍供电所 | 440694 | 周河口 | 200 | 168.62 | 0 | 2022-03-31
1009 | 济宁供电公司 | 金乡县供电公司 | 鸡黍供电所 | 440697 | 10kV鸡丁线郭庙配电变压器 | 160 | 74.69 | 53.31 | 2022-03-31
1010 | 济宁供电公司 | 金乡县供电公司 | 鸡黍供电所 | 440818 | 单楼刘庄台区 | 200 | 63.225 | 96.775 | 2022-03-31
1011 | 济宁供电公司 | 金乡县供电公司 | 鸡黍供电所 | 441106 | 吕庙村 | 200 | 75.02 | 84.98 | 2022-03-31
1012 | 济宁供电公司 | 金乡县供电公司 | 鸡黍供电所 | 441682 | 李小楼四队 | 200 | 90.81 | 69.19 | 2022-03-31
1013 | 济宁供电公司 | 金乡县供电公司 | 鸡黍供电所 | 441882 | 刘楼1 | 160 | 104.9 | 23.1 | 2022-03-31
1014 | 济宁供电公司 | 金乡县供电公司 | 鸡黍供电所 | 441963 | 侯楼 | 200 | 62.44 | 97.56 | 2022-03-31
1015 | 济宁供电公司 | 金乡县供电公司 | 鸡黍供电所 | 442669 | 杜河口台区 | 200 | 90.85 | 69.15 | 2022-03-31
1016 | 济宁供电公司 | 金乡县供电公司 | 鸡黍供电所 | 442672 | 大吴庄 | 200 | 184.78 | 0 | 2022-03-31
1017 | 济宁供电公司 | 金乡县供电公司 | 鸡黍供电所 | 442679 | 10kV鸡孔线柳园小李庄 | 125 | 27.3 | 72.7 | 2022-03-31
1018 | 济宁供电公司 | 金乡县供电公司 | 鸡黍供电所 | 443125 | 大刘庄台区 | 200 | 148.23 | 11.77 | 2022-03-31
1019 | 济宁供电公司 | 金乡县供电公司 | 鸡黍供电所 | 443127 | 东李东台区 | 160 | 90.52 | 37.48 | 2022-03-31
1020 | 济宁供电公司 | 金乡县供电公司 | 鸡黍供电所 | 443475 | 前严 | 100 | 8.1 | 71.9 | 2022-03-31
1021 | 济宁供电公司 | 金乡县供电公司 | 鸡黍供电所 | 443521 | 10kV潘华线孙才元北台区 | 100 | 50.5 | 29.5 | 2022-03-31
1022 | 济宁供电公司 | 金乡县供电公司 | 鸡黍供电所 | 444367 | 东李中台区 | 160 | 107.52 | 20.48 | 2022-03-31
1023 | 济宁供电公司 | 金乡县供电公司 | 鸡黍供电所 | 444381 | 李楼 | 200 | 73.25 | 86.75 | 2022-03-31
1024 | 济宁供电公司 | 金乡县供电公司 | 鸡黍供电所 | 444688 | 东风 | 200 | 66.66 | 93.34 | 2022-03-31
1025 | 济宁供电公司 | 金乡县供电公司 | 鸡黍供电所 | 444692 | 10kV鸡孔线田口村王庄 | 125 | 6.21 | 93.79 | 2022-03-31
1026 | 济宁供电公司 | 金乡县供电公司 | 鸡黍供电所 | 444705 | 单海 | 160 | 55.81 | 72.19 | 2022-03-31
1027 | 济宁供电公司 | 金乡县供电公司 | 鸡黍供电所 | 445106 | 李固堆 | 200 | 85.96 | 74.04 | 2022-03-31
1028 | 济宁供电公司 | 金乡县供电公司 | 鸡黍供电所 | 445282 | 黄口台区 | 200 | 91.99 | 68.01 | 2022-03-31
1029 | 济宁供电公司 | 金乡县供电公司 | 鸡黍供电所 | 446509 | 孙才园台区 | 200 | 169.35 | 0 | 2022-03-31
1030 | 济宁供电公司 | 金乡县供电公司 | 鸡黍供电所 | 446762 | 李行楼 | 200 | 142.3 | 17.7 | 2022-03-31
1031 | 济宁供电公司 | 金乡县供电公司 | 鸡黍供电所 | 446832 | 10kV鸡丁线杨王庄2#配电变压器 | 200 | 108.705 | 51.295 | 2022-03-31
1032 | 济宁供电公司 | 金乡县供电公司 | 鸡黍供电所 | 446935 | 泰山庙 | 200 | 112.765 | 47.235 | 2022-03-31
1033 | 济宁供电公司 | 金乡县供电公司 | 鸡黍供电所 | 446965 | 徐庙西变 | 160 | 145.58 | 0 | 2022-03-31
1034 | 济宁供电公司 | 金乡县供电公司 | 鸡黍供电所 | 537128 | 10kV潘孟线杨庄1# | 200 | 132.735 | 27.265 | 2022-03-31
1035 | 济宁供电公司 | 金乡县供电公司 | 鸡黍供电所 | 679597 | 任楼2 | 200 | 159.925 | 0.075 | 2022-03-31
1036 | 济宁供电公司 | 金乡县供电公司 | 鸡黍供电所 | 800171 | 刘楼2 | 200 | 86.5 | 73.5 | 2022-03-31
1037 | 济宁供电公司 | 金乡县供电公司 | 鸡黍供电所 | 857343 | 10kV鸡孔线柳园 | 160 | 31.5 | 96.5 | 2022-03-31
1038 | 济宁供电公司 | 金乡县供电公司 | 鸡黍供电所 | 987117 | 杨庄村小刘庄 | 100 | 69.29 | 10.71 | 2022-03-31
1039 | 济宁供电公司 | 金乡县供电公司 | 鸡黍供电所 | 1038707 | 大刘#2 | 100 | 7.15 | 72.85 | 2022-03-31
1040 | 济宁供电公司 | 金乡县供电公司 | 鸡黍供电所 | 1038712 | 大刘#1 | 100 | 55.53 | 24.47 | 2022-03-31
1041 | 济宁供电公司 | 金乡县供电公司 | 鸡黍供电所 | 1038714 | 小吴庄 | 100 | 19.8 | 60.2 | 2022-03-31
1042 | 济宁供电公司 | 金乡县供电公司 | 鸡黍供电所 | 1038719 | 周连池南变 | 200 | 64.55 | 95.45 | 2022-03-31
1043 | 济宁供电公司 | 金乡县供电公司 | 鸡黍供电所 | 1073495 | 东李3#变 | 200 | 91.125 | 68.875 | 2022-03-31
1044 | 济宁供电公司 | 金乡县供电公司 | 鸡黍供电所 | 105417911 | 张庄西变#1 | 200 | 102.01 | 57.99 | 2022-03-31
1045 | 济宁供电公司 | 金乡县供电公司 | 鸡黍供电所 | 110004946 | 李行楼2# | 200 | 155.7 | 4.3 | 2022-03-31
1046 | 济宁供电公司 | 金乡县供电公司 | 鸡黍供电所 | 113799279 | 10kV潘孟线王门楼2#配电变压器 | 100 | 59.86 | 20.14 | 2022-03-31
1047 | 济宁供电公司 | 金乡县供电公司 | 鸡黍供电所 | 115120216 | 10kV潘孟线黄口2#配电变压器 | 200 | 74.89 | 85.11 | 2022-03-31
1048 | 济宁供电公司 | 金乡县供电公司 | 鸡黍供电所 | 115843851 | 10kV潘孟线北胡庄2#配电变压器 | 200 | 124.91 | 35.09 | 2022-03-31
1049 | 济宁供电公司 | 金乡县供电公司 | 鸡黍供电所 | 131645152 | 10kV鸡孔线李小楼2#配电变压器 | 200 | 130.315 | 29.685 | 2022-03-31
1050 | 济宁供电公司 | 金乡县供电公司 | 鸡黍供电所 | 157007642 | 10kV潘孟线周王庄2#配电变压器 | 200 | 135.315 | 24.685 | 2022-03-31
1051 | 济宁供电公司 | 金乡县供电公司 | 鸡黍供电所 | 157008033 | 10kV潘华线西李王庄#2配电变压器 | 200 | 144 | 16 | 2022-03-31
1052 | 济宁供电公司 | 金乡县供电公司 | 鸡黍供电所 | 157019964 | 10kV潘孟线南湖西变 | 200 | 73.02 | 86.98 | 2022-03-31
1053 | 济宁供电公司 | 金乡县供电公司 | 鸡黍供电所 | 157019966 | 10kV潘孟线杨庄南变配电变压器 | 200 | 126.77 | 33.23 | 2022-03-31
1054 | 济宁供电公司 | 金乡县供电公司 | 鸡黍供电所 | 157034388 | 10kV鸡白线张古洞#4 | 200 | 174.64 | 0 | 2022-03-31
1055 | 济宁供电公司 | 金乡县供电公司 | 鸡黍供电所 | 157038792 | 10kV潘华线郭庄#4 | 200 | 100.515 | 59.485 | 2022-03-31
1056 | 济宁供电公司 | 金乡县供电公司 | 鸡黍供电所 | 157068576 | 10kV鸡孔线刘楼3# | 200 | 167 | 0 | 2022-03-31
1057 | 济宁供电公司 | 金乡县供电公司 | 鸡黍供电所 | 157113753 | 10kV鸡孔线东风2# | 200 | 85.625 | 74.375 | 2022-03-31
1058 | 济宁供电公司 | 金乡县供电公司 | 鸡黍供电所 | 157113920 | 10kV鸡丁线徐庄2# | 200 | 80.77 | 79.23 | 2022-03-31
1059 | 济宁供电公司 | 金乡县供电公司 | 鸡黍供电所 | 157113992 | 10kV潘华线大刘#4 | 200 | 145.72 | 14.28 | 2022-03-31
1060 | 济宁供电公司 | 金乡县供电公司 | 鸡黍供电所 | 161123517 | 10kV鸡丁线泰山庙3# | 200 | 77.27 | 82.73 | 2022-03-31
1061 | 济宁供电公司 | 金乡县供电公司 | 鸡黍供电所 | 162818319 | 10kV潘孟线王门楼 | 200 | 127.435 | 32.565 | 2022-03-31
1062 | 济宁供电公司 | 金乡县供电公司 | 鸡黍供电所 | 165294322 | 10kV潘孟线杨庄村小刘庄台区（煤改电）（公变） | 200 | 159.08 | 0.92 | 2022-03-31
1063 | 济宁供电公司 | 金乡县供电公司 | 鸡黍供电所 | 165310166 | 10kV鸡孔线石佛3台区（煤改电）（公变） | 200 | 132.84 | 27.16 | 2022-03-31
1064 | 济宁供电公司 | 金乡县供电公司 | 鸡黍供电所 | 167404500 | 10kV潘孟线东李村高庄 | 200 | 78.24 | 81.76 | 2022-03-31
1065 | 济宁供电公司 | 金乡县供电公司 | 鸡黍供电所 | 167476667 | 10kV潘孟线王门楼3# | 200 | 165.705 | 0 | 2022-03-31
1066 | 济宁供电公司 | 金乡县供电公司 | 鸡黍供电所 | 169555629 | 10kV潘孟线杨庄北变 | 200 | 159.03 | 0.97 | 2022-03-31
1067 | 济宁供电公司 | 金乡县供电公司 | 鸡黍供电所 | 170782819 | 10kV鸡白线褚庄#2 | 200 | 62.16 | 97.84 | 2022-03-31
1068 | 济宁供电公司 | 金乡县供电公司 | 鸡黍供电所 | 174265514 | 10kV潘焦线焦杭5号（煤改电）（公变） | 200 | 116.1 | 43.9 | 2022-03-31
1069 | 济宁供电公司 | 金乡县供电公司 | 鸡黍供电所 | 174296532 | 10kV潘介线西李王庄（煤改电）（公变） | 400 | 309.255 | 10.745 | 2022-03-31
1070 | 济宁供电公司 | 金乡县供电公司 | 鸡黍供电所 | 175580148 | 10kV鸡孔线田口村陈口（煤改电）（公变） | 200 | 94.84 | 65.16 | 2022-03-31
1071 | 济宁供电公司 | 金乡县供电公司 | 鸡黍供电所 | 175713205 | 10kV潘华线西李村西变（煤改电）（公变） | 200 | 97.25 | 62.75 | 2022-03-31
1072 | 济宁供电公司 | 金乡县供电公司 | 鸡黍供电所 | 175776778 | 10kV鸡丁线徐庄村王庄二号变 | 200 | 73.08 | 86.92 | 2022-03-31
1073 | 济宁供电公司 | 金乡县供电公司 | 鸡黍供电所 | 176352270 | 10kV潘介线杜河村5号变 | 200 | 67.11 | 92.89 | 2022-03-31
1074 | 济宁供电公司 | 金乡县供电公司 | 鸡黍供电所 | 20756879 | 10kV鸡丁线西桥2 | 200 | 157.26 | 2.74 | 2022-03-31
1075 | 济宁供电公司 | 金乡县供电公司 | 鸡黍供电所 | 31133609 | 徐庙2# | 100 | 54 | 26 | 2022-03-31
1076 | 济宁供电公司 | 金乡县供电公司 | 鸡黍供电所 | 31133610 | 郭庙4号 | 100 | 97.12 | 0 | 2022-03-31
1077 | 济宁供电公司 | 金乡县供电公司 | 鸡黍供电所 | 31133614 | 10kV鸡丁线郭庙3号配电变压器 | 200 | 152.24 | 7.76 | 2022-03-31
1078 | 济宁供电公司 | 金乡县供电公司 | 鸡黍供电所 | 31480806 | 任楼3# | 200 | 145.83 | 14.17 | 2022-03-31
1079 | 济宁供电公司 | 金乡县供电公司 | 鸡黍供电所 | 4067194 | 杜河口#3 | 100 | 55.55 | 24.45 | 2022-03-31
1080 | 济宁供电公司 | 金乡县供电公司 | 鸡黍供电所 | 4094161 | 郑楼#1 | 200 | 147.88 | 12.12 | 2022-03-31
1081 | 济宁供电公司 | 金乡县供电公司 | 鸡黍供电所 | 4119307 | 苏楼北变 | 100 | 18.225 | 61.775 | 2022-03-31
1082 | 济宁供电公司 | 金乡县供电公司 | 鸡黍供电所 | 4154187 | 邓庄#2 | 200 | 159.83 | 0.17 | 2022-03-31
1083 | 济宁供电公司 | 金乡县供电公司 | 鸡黍供电所 | 4154188 | 吕庙#2 | 200 | 127.71 | 32.29 | 2022-03-31
1084 | 济宁供电公司 | 金乡县供电公司 | 鸡黍供电所 | 4158834 | 小营#2 | 200 | 126.36 | 33.64 | 2022-03-31
1085 | 济宁供电公司 | 金乡县供电公司 | 鸡黍供电所 | 4158835 | 孙才元#3 | 100 | 49.49 | 30.51 | 2022-03-31
1086 | 济宁供电公司 | 金乡县供电公司 | 鸡黍供电所 | 4161881 | 季庄2# | 100 | 36.45 | 43.55 | 2022-03-31
1087 | 济宁供电公司 | 金乡县供电公司 | 鸡黍供电所 | 4162688 | 南楼#2 | 200 | 93.44 | 66.56 | 2022-03-31
1088 | 济宁供电公司 | 金乡县供电公司 | 鸡黍供电所 | 4165229 | 10kV鸡丁线大李庄2#变 | 200 | 85.3 | 74.7 | 2022-03-31
1089 | 济宁供电公司 | 金乡县供电公司 | 鸡黍供电所 | 4165230 | 郭庄#2 | 200 | 68.68 | 91.32 | 2022-03-31
1090 | 济宁供电公司 | 金乡县供电公司 | 鸡黍供电所 | 4265114 | 西街2 | 200 | 160.59 | 0 | 2022-03-31
1091 | 济宁供电公司 | 金乡县供电公司 | 鸡黍供电所 | 4274937 | 郭庄#3 | 200 | 109.94 | 50.06 | 2022-03-31
1092 | 济宁供电公司 | 金乡县供电公司 | 鸡黍供电所 | 4276216 | 10kV潘华线孙才元南变 | 200 | 143.73 | 16.27 | 2022-03-31
1093 | 济宁供电公司 | 金乡县供电公司 | 鸡黍供电所 | 4276218 | 10kV潘华线吕庙#3变 | 100 | 48.895 | 31.105 | 2022-03-31
1094 | 济宁供电公司 | 金乡县供电公司 | 鸡黍供电所 | 4284107 | 10kV鸡孔线李古堆北变 | 200 | 86.59 | 73.41 | 2022-03-31
1095 | 济宁供电公司 | 金乡县供电公司 | 鸡黍供电所 | 4301143 | 10kV潘华线郝庄配电变压器 | 125 | 21.21 | 78.79 | 2022-03-31
1096 | 济宁供电公司 | 金乡县供电公司 | 鸡黍供电所 | 4305049 | 10kV潘华线大宗营北配电变压器 | 200 | 125.63 | 34.37 | 2022-03-31
1097 | 济宁供电公司 | 金乡县供电公司 | 鸡黍供电所 | 4333418 | 10kV潘焦线马集北变 | 200 | 68.13 | 91.87 | 2022-03-31
1098 | 济宁供电公司 | 金乡县供电公司 | 鸡黍供电所 | 7942124 | 10kV鸡孔线石佛2号变 | 200 | 104.76 | 55.24 | 2022-03-31
1099 | 济宁供电公司 | 金乡县供电公司 | 鸡黍供电所 | 8151062 | 10kV潘华线单楼#2配电变压器 | 200 | 143.785 | 16.215 | 2022-03-31
1100 | 济宁供电公司 | 金乡县供电公司 | 马庙供电所 | 375796 | 10kV马孟线各村#2配电变压器 | 200 | 145.8 | 14.2 | 2022-03-31
1101 | 济宁供电公司 | 金乡县供电公司 | 马庙供电所 | 439611 | 各村南变 | 200 | 94.205 | 65.795 | 2022-03-31
1102 | 济宁供电公司 | 金乡县供电公司 | 马庙供电所 | 439663 | 袁庄变 | 200 | 126.975 | 33.025 | 2022-03-31
1103 | 济宁供电公司 | 金乡县供电公司 | 马庙供电所 | 439664 | 陈海 | 100 | 51.64 | 28.36 | 2022-03-31
1104 | 济宁供电公司 | 金乡县供电公司 | 马庙供电所 | 439665 | 石门 | 200 | 162.225 | 0 | 2022-03-31
1105 | 济宁供电公司 | 金乡县供电公司 | 马庙供电所 | 439931 | 三合北变 | 160 | 50.54 | 77.46 | 2022-03-31
1106 | 济宁供电公司 | 金乡县供电公司 | 马庙供电所 | 440018 | 岗子 | 125 | 109.55 | 0 | 2022-03-31
1107 | 济宁供电公司 | 金乡县供电公司 | 马庙供电所 | 440061 | 贺堂村 | 200 | 85.85 | 74.15 | 2022-03-31
1108 | 济宁供电公司 | 金乡县供电公司 | 马庙供电所 | 440368 | 宋庄台区 | 200 | 94.77 | 65.23 | 2022-03-31
1109 | 济宁供电公司 | 金乡县供电公司 | 马庙供电所 | 440403 | 南何楼 | 200 | 153.62 | 6.38 | 2022-03-31
1110 | 济宁供电公司 | 金乡县供电公司 | 马庙供电所 | 440767 | 肖庄 | 200 | 112.05 | 47.95 | 2022-03-31
1111 | 济宁供电公司 | 金乡县供电公司 | 马庙供电所 | 440770 | 洼王台区 | 200 | 90.47 | 69.53 | 2022-03-31
1112 | 济宁供电公司 | 金乡县供电公司 | 马庙供电所 | 440835 | 张阁 | 200 | 108.99 | 51.01 | 2022-03-31
1113 | 济宁供电公司 | 金乡县供电公司 | 马庙供电所 | 441039 | 李寨台区 | 200 | 158.38 | 1.62 | 2022-03-31
1114 | 济宁供电公司 | 金乡县供电公司 | 马庙供电所 | 441043 | 王成寺村 | 200 | 65 | 95 | 2022-03-31
1115 | 济宁供电公司 | 金乡县供电公司 | 马庙供电所 | 441048 | 尹庄 | 200 | 163.06 | 0 | 2022-03-31
1116 | 济宁供电公司 | 金乡县供电公司 | 马庙供电所 | 441049 | 付杨庙 | 160 | 94.55 | 33.45 | 2022-03-31
1117 | 济宁供电公司 | 金乡县供电公司 | 马庙供电所 | 441529 | 江楼 | 200 | 67.01 | 92.99 | 2022-03-31
1118 | 济宁供电公司 | 金乡县供电公司 | 马庙供电所 | 441990 | 陈楼台区 | 200 | 148.455 | 11.545 | 2022-03-31
1119 | 济宁供电公司 | 金乡县供电公司 | 马庙供电所 | 441991 | 碱场 | 200 | 120.33 | 39.67 | 2022-03-31
1120 | 济宁供电公司 | 金乡县供电公司 | 马庙供电所 | 442333 | 石门刘庄 | 160 | 118.03 | 9.97 | 2022-03-31
1121 | 济宁供电公司 | 金乡县供电公司 | 马庙供电所 | 442721 | 申庄台区 | 160 | 45.135 | 82.865 | 2022-03-31
1122 | 济宁供电公司 | 金乡县供电公司 | 马庙供电所 | 442756 | 鹿庄 | 200 | 87.59 | 72.41 | 2022-03-31
1123 | 济宁供电公司 | 金乡县供电公司 | 马庙供电所 | 443517 | 杨楼 | 200 | 114.71 | 45.29 | 2022-03-31
1124 | 济宁供电公司 | 金乡县供电公司 | 马庙供电所 | 443524 | 北刘庄 | 200 | 142.44 | 17.56 | 2022-03-31
1125 | 济宁供电公司 | 金乡县供电公司 | 马庙供电所 | 443647 | 刘庄2# | 200 | 76.025 | 83.975 | 2022-03-31
1126 | 济宁供电公司 | 金乡县供电公司 | 马庙供电所 | 444003 | 贾楼 | 125 | 64.74 | 35.26 | 2022-03-31
1127 | 济宁供电公司 | 金乡县供电公司 | 马庙供电所 | 444044 | 汤庄#2 | 160 | 93.61 | 34.39 | 2022-03-31
1128 | 济宁供电公司 | 金乡县供电公司 | 马庙供电所 | 444374 | 尚庙村 | 200 | 116.62 | 43.38 | 2022-03-31
1129 | 济宁供电公司 | 金乡县供电公司 | 马庙供电所 | 444726 | 玉皇庙北 | 200 | 87.145 | 72.855 | 2022-03-31
1130 | 济宁供电公司 | 金乡县供电公司 | 马庙供电所 | 445101 | 高楼 | 200 | 163.185 | 0 | 2022-03-31
1131 | 济宁供电公司 | 金乡县供电公司 | 马庙供电所 | 445497 | 杨官村2 | 200 | 62.595 | 97.405 | 2022-03-31
1132 | 济宁供电公司 | 金乡县供电公司 | 马庙供电所 | 446190 | 孙楼 | 200 | 73.95 | 86.05 | 2022-03-31
1133 | 济宁供电公司 | 金乡县供电公司 | 马庙供电所 | 446191 | 赵楼 | 160 | 130 | 0 | 2022-03-31
1134 | 济宁供电公司 | 金乡县供电公司 | 马庙供电所 | 446549 | 义合村 | 200 | 102.86 | 57.14 | 2022-03-31
1135 | 济宁供电公司 | 金乡县供电公司 | 马庙供电所 | 446553 | 汤庄台区 | 160 | 35.535 | 92.465 | 2022-03-31
1136 | 济宁供电公司 | 金乡县供电公司 | 马庙供电所 | 446555 | 田庄 | 200 | 153.24 | 6.76 | 2022-03-31
1137 | 济宁供电公司 | 金乡县供电公司 | 马庙供电所 | 446839 | 玉皇庙 | 200 | 82.215 | 77.785 | 2022-03-31
1138 | 济宁供电公司 | 金乡县供电公司 | 马庙供电所 | 537226 | 李楼 | 200 | 173.55 | 0 | 2022-03-31
1139 | 济宁供电公司 | 金乡县供电公司 | 马庙供电所 | 537349 | 黄庄2#台区 | 160 | 46.02 | 81.98 | 2022-03-31
1140 | 济宁供电公司 | 金乡县供电公司 | 马庙供电所 | 537437 | 宋阁 | 200 | 79.64 | 80.36 | 2022-03-31
1141 | 济宁供电公司 | 金乡县供电公司 | 马庙供电所 | 595113 | 刘沙窝2#台区 | 200 | 149.41 | 10.59 | 2022-03-31
1142 | 济宁供电公司 | 金乡县供电公司 | 马庙供电所 | 800176 | 刘楼2 | 160 | 59.44 | 68.56 | 2022-03-31
1143 | 济宁供电公司 | 金乡县供电公司 | 马庙供电所 | 800193 | 曹坊2 | 200 | 63.1 | 96.9 | 2022-03-31
1144 | 济宁供电公司 | 金乡县供电公司 | 马庙供电所 | 824822 | 南陈楼2 | 100 | 36.7 | 43.3 | 2022-03-31
1145 | 济宁供电公司 | 金乡县供电公司 | 马庙供电所 | 856177 | 咸古店2 | 160 | 48.215 | 79.785 | 2022-03-31
1146 | 济宁供电公司 | 金乡县供电公司 | 马庙供电所 | 941457 | 碱厂2# | 200 | 162.41 | 0 | 2022-03-31
1147 | 济宁供电公司 | 金乡县供电公司 | 马庙供电所 | 1002878 | 南何楼2 | 200 | 153.025 | 6.975 | 2022-03-31
1148 | 济宁供电公司 | 金乡县供电公司 | 马庙供电所 | 1002884 | 宋阁2 | 200 | 155.095 | 4.905 | 2022-03-31
1149 | 济宁供电公司 | 金乡县供电公司 | 马庙供电所 | 1022386 | 殷楼南变 | 200 | 75.01 | 84.99 | 2022-03-31
1150 | 济宁供电公司 | 金乡县供电公司 | 马庙供电所 | 1023931 | 10kV马湘线高楼村排灌1号台架变 | 100 | 55.98 | 24.02 | 2022-03-31
1151 | 济宁供电公司 | 金乡县供电公司 | 马庙供电所 | 1033010 | 杨庙 | 200 | 117.4 | 42.6 | 2022-03-31
1152 | 济宁供电公司 | 金乡县供电公司 | 马庙供电所 | 1061325 | 李海2# | 160 | 63.305 | 64.695 | 2022-03-31
1153 | 济宁供电公司 | 金乡县供电公司 | 马庙供电所 | 1081682 | 田楼北变 | 200 | 159.51 | 0.49 | 2022-03-31
1154 | 济宁供电公司 | 金乡县供电公司 | 马庙供电所 | 10001683 | 马庙申庄 | 200 | 91.69 | 68.31 | 2022-03-31
1155 | 济宁供电公司 | 金乡县供电公司 | 马庙供电所 | 157034370 | 10kV马孟线各村#4配电变压器 | 200 | 141.57 | 18.43 | 2022-03-31
1156 | 济宁供电公司 | 金乡县供电公司 | 马庙供电所 | 160995910 | 10kV马程线宋庄4# | 200 | 151 | 9 | 2022-03-31
1157 | 济宁供电公司 | 金乡县供电公司 | 马庙供电所 | 160996125 | 10kV马湘线江楼南 | 200 | 136.16 | 23.84 | 2022-03-31
1158 | 济宁供电公司 | 金乡县供电公司 | 马庙供电所 | 166128907 | 10kV马孟线赵楼#3台区 | 200 | 107.06 | 52.94 | 2022-03-31
1159 | 济宁供电公司 | 金乡县供电公司 | 马庙供电所 | 166128909 | 10kV马孟线赵楼4#台区 | 200 | 69.69 | 90.31 | 2022-03-31
1160 | 济宁供电公司 | 金乡县供电公司 | 马庙供电所 | 166128912 | 10kV马孟线赵楼#5台区 | 200 | 187.29 | 0 | 2022-03-31
1161 | 济宁供电公司 | 金乡县供电公司 | 马庙供电所 | 166176303 | 10kV马孟线陈楼3#配电变压器 | 200 | 60.69 | 99.31 | 2022-03-31
1162 | 济宁供电公司 | 金乡县供电公司 | 马庙供电所 | 166521006 | 10kV马孟线孙楼#2配电变压器 | 200 | 145.585 | 14.415 | 2022-03-31
1163 | 济宁供电公司 | 金乡县供电公司 | 马庙供电所 | 166521174 | 10kV马孟线赵楼#3配电变压器 | 200 | 148.45 | 11.55 | 2022-03-31
1164 | 济宁供电公司 | 金乡县供电公司 | 马庙供电所 | 166521688 | 10kV马湘线碱场#2配电变压器 | 200 | 95.96 | 64.04 | 2022-03-31
1165 | 济宁供电公司 | 金乡县供电公司 | 马庙供电所 | 166563430 | 10kV马庙线王海付庄变配电变压器 | 200 | 74.49 | 85.51 | 2022-03-31
1166 | 济宁供电公司 | 金乡县供电公司 | 马庙供电所 | 166686435 | 10kV马周线孟庄2#配电变压器 | 200 | 69.95 | 90.05 | 2022-03-31
1167 | 济宁供电公司 | 金乡县供电公司 | 马庙供电所 | 166912544 | 10kV马孟线南张#2配电变压器 | 200 | 160.47 | 0 | 2022-03-31
1168 | 济宁供电公司 | 金乡县供电公司 | 马庙供电所 | 166912674 | 10kV马孟线南何楼#3配电变压器 | 200 | 162.61 | 0 | 2022-03-31
1169 | 济宁供电公司 | 金乡县供电公司 | 马庙供电所 | 169852983 | 10kV马庙线李坊#4配电变压器 | 200 | 108.2 | 51.8 | 2022-03-31
1170 | 济宁供电公司 | 金乡县供电公司 | 马庙供电所 | 174318378 | 10kV马庙线西王海7号（煤改电）（公变） | 200 | 77.565 | 82.435 | 2022-03-31
1171 | 济宁供电公司 | 金乡县供电公司 | 马庙供电所 | 174405379 | 10kV马周线杨楼3号（煤改电）（公变） | 400 | 221.37 | 98.63 | 2022-03-31
1172 | 济宁供电公司 | 金乡县供电公司 | 马庙供电所 | 19489310 | 10kV马孟线彭各#2配电变压器 | 200 | 84.12 | 75.88 | 2022-03-31
1173 | 济宁供电公司 | 金乡县供电公司 | 马庙供电所 | 20108613 | 10kV马湘线曹楼#2 | 200 | 138.02 | 21.98 | 2022-03-31
1174 | 济宁供电公司 | 金乡县供电公司 | 马庙供电所 | 20108614 | 10kV马孟线贺堂#2 | 100 | 10.53 | 69.47 | 2022-03-31
1175 | 济宁供电公司 | 金乡县供电公司 | 马庙供电所 | 4068131 | 湘子庙#2 | 200 | 169.65 | 0 | 2022-03-31
1176 | 济宁供电公司 | 金乡县供电公司 | 马庙供电所 | 4068143 | 尹庄#2 | 160 | 132.58 | 0 | 2022-03-31
1177 | 济宁供电公司 | 金乡县供电公司 | 马庙供电所 | 4094159 | 西刘2# | 400 | 258.765 | 61.235 | 2022-03-31
1178 | 济宁供电公司 | 金乡县供电公司 | 马庙供电所 | 4094160 | 洼王#2 | 200 | 144.255 | 15.745 | 2022-03-31
1179 | 济宁供电公司 | 金乡县供电公司 | 马庙供电所 | 4127689 | 宋庄#2 | 100 | 94.435 | 0 | 2022-03-31
1180 | 济宁供电公司 | 金乡县供电公司 | 马庙供电所 | 4137327 | 10kV马孟线西李南变 | 200 | 97.935 | 62.065 | 2022-03-31
1181 | 济宁供电公司 | 金乡县供电公司 | 马庙供电所 | 4137328 | 车庙北变 | 200 | 104.415 | 55.585 | 2022-03-31
1182 | 济宁供电公司 | 金乡县供电公司 | 马庙供电所 | 4138182 | 黄庄3# | 200 | 71.66 | 88.34 | 2022-03-31
1183 | 济宁供电公司 | 金乡县供电公司 | 马庙供电所 | 4149998 | 付庄#2 | 100 | 37.775 | 42.225 | 2022-03-31
1184 | 济宁供电公司 | 金乡县供电公司 | 马庙供电所 | 4197860 | 邓庙#2 | 200 | 189.25 | 0 | 2022-03-31
1185 | 济宁供电公司 | 金乡县供电公司 | 马庙供电所 | 4205010 | 公用变3#南变 | 200 | 76.5 | 83.5 | 2022-03-31
1186 | 济宁供电公司 | 金乡县供电公司 | 马庙供电所 | 46500727 | 10kV马周线田楼#3配电变压器 | 200 | 65.22 | 94.78 | 2022-03-31
1187 | 济宁供电公司 | 金乡县供电公司 | 马庙供电所 | 46500728 | 10kV马庙线王海村#5 | 200 | 138.165 | 21.835 | 2022-03-31
1188 | 济宁供电公司 | 金乡县供电公司 | 马庙供电所 | 46500734 | 10kV马湘线张阁3#配电变压器 | 200 | 165.335 | 0 | 2022-03-31
1189 | 济宁供电公司 | 金乡县供电公司 | 马庙供电所 | 46500737 | 10kV马程线汤庄#3配电变压器 | 200 | 129.21 | 30.79 | 2022-03-31
1190 | 济宁供电公司 | 金乡县供电公司 | 马庙供电所 | 46508245 | 10kV马孟线贺堂#3配电变压器 | 100 | 35.91 | 44.09 | 2022-03-31
1191 | 济宁供电公司 | 金乡县供电公司 | 马庙供电所 | 800694472 | 赵楼#2 | 200 | 112.1 | 47.9 | 2022-03-31
1192 | 济宁供电公司 | 金乡县供电公司 | 马庙供电所 | 800694679 | 孙楼#2 | 200 | 164.59 | 0 | 2022-03-31
1193 | 济宁供电公司 | 金乡县供电公司 | 司马供电所 | 2734 | 周庙台区 | 160 | 28.1 | 99.9 | 2022-03-31
1194 | 济宁供电公司 | 金乡县供电公司 | 司马供电所 | 2784 | 孙庄台区 | 200 | 153.35 | 6.65 | 2022-03-31
1195 | 济宁供电公司 | 金乡县供电公司 | 司马供电所 | 2791 | 白庙台区 | 80 | 37.35 | 26.65 | 2022-03-31
1196 | 济宁供电公司 | 金乡县供电公司 | 司马供电所 | 441168 | 周楼配电室 | 160 | 126.72 | 1.28 | 2022-03-31
1197 | 济宁供电公司 | 金乡县供电公司 | 司马供电所 | 441500 | 冯庄台区 | 200 | 75.9 | 84.1 | 2022-03-31
1198 | 济宁供电公司 | 金乡县供电公司 | 司马供电所 | 442715 | 张庙台区 | 100 | 157.05 | 0 | 2022-03-31
1199 | 济宁供电公司 | 金乡县供电公司 | 司马供电所 | 443601 | 李大庄台区 | 80 | 25.25 | 38.75 | 2022-03-31
1200 | 济宁供电公司 | 金乡县供电公司 | 司马供电所 | 446501 | 白蜡园台区 | 100 | 80.01 | 0 | 2022-03-31
1201 | 济宁供电公司 | 金乡县供电公司 | 司马供电所 | 446778 | 曹庄台区 | 100 | 76.56 | 3.44 | 2022-03-31
1202 | 济宁供电公司 | 金乡县供电公司 | 司马供电所 | 447284 | 卯庄台区 | 200 | 130.75 | 29.25 | 2022-03-31
1203 | 济宁供电公司 | 金乡县供电公司 | 司马供电所 | 537117 | 侯高台区 | 160 | 36.21 | 91.79 | 2022-03-31
1204 | 济宁供电公司 | 金乡县供电公司 | 司马供电所 | 537119 | 杨绍台区 | 125 | 27 | 73 | 2022-03-31
1205 | 济宁供电公司 | 金乡县供电公司 | 司马供电所 | 537208 | 邵庄台区 | 100 | 63.81 | 16.19 | 2022-03-31
1206 | 济宁供电公司 | 金乡县供电公司 | 司马供电所 | 537416 | 杨庄台区 | 80 | 14.08 | 49.92 | 2022-03-31
1207 | 济宁供电公司 | 金乡县供电公司 | 司马供电所 | 537419 | 关庄 | 160 | 30 | 98 | 2022-03-31
1208 | 济宁供电公司 | 金乡县供电公司 | 司马供电所 | 537516 | 徐庄台区 | 100 | 41.4 | 38.6 | 2022-03-31
1209 | 济宁供电公司 | 金乡县供电公司 | 司马供电所 | 711845 | 10kV司周线唐庄2 | 200 | 155.59 | 4.41 | 2022-03-31
1210 | 济宁供电公司 | 金乡县供电公司 | 司马供电所 | 1006730 | 李大庄2台区 | 100 | 29.16 | 50.84 | 2022-03-31
1211 | 济宁供电公司 | 金乡县供电公司 | 司马供电所 | 1023818 | 杨马2 | 100 | 1.5 | 78.5 | 2022-03-31
1212 | 济宁供电公司 | 金乡县供电公司 | 司马供电所 | 4065039 | 白庙2 | 100 | 81.88 | 0 | 2022-03-31
1213 | 济宁供电公司 | 金乡县供电公司 | 司马供电所 | 4065052 | 周楼东 | 200 | 99.815 | 60.185 | 2022-03-31
1214 | 济宁供电公司 | 金乡县供电公司 | 司马供电所 | 4114364 | 徐庄2 | 100 | 23.5 | 56.5 | 2022-03-31
1215 | 济宁供电公司 | 金乡县供电公司 | 司马供电所 | 4114396 | 侯高2 | 100 | 3 | 77 | 2022-03-31
1216 | 济宁供电公司 | 金乡县供电公司 | 司马供电所 | 4139638 | 张庙2 | 200 | 159.68 | 0.32 | 2022-03-31
1217 | 济宁供电公司 | 金乡县供电公司 | 司马供电所 | 4171386 | 雪洼2 | 100 | 21 | 59 | 2022-03-31
1218 | 济宁供电公司 | 金乡县供电公司 | 司马供电所 | 4216474 | 卯庄西台区 | 100 | 58.68 | 21.32 | 2022-03-31
1219 | 济宁供电公司 | 金乡县供电公司 | 司马供电所 | 6864822 | 10kV司周线唐庄东台区配电变压器 | 200 | 122.6 | 37.4 | 2022-03-31
1220 | 济宁供电公司 | 金乡县供电公司 | 肖云供电所 | 439669 | 王楼南照明 | 100 | 47 | 33 | 2022-03-31
1221 | 济宁供电公司 | 金乡县供电公司 | 肖云供电所 | 439690 | 韩堂 | 200 | 92.4 | 67.6 | 2022-03-31
1222 | 济宁供电公司 | 金乡县供电公司 | 肖云供电所 | 441059 | 杨楼照明 | 200 | 145 | 15 | 2022-03-31
1223 | 济宁供电公司 | 金乡县供电公司 | 肖云供电所 | 441094 | 邵集 | 200 | 124.45 | 35.55 | 2022-03-31
1224 | 济宁供电公司 | 金乡县供电公司 | 肖云供电所 | 441461 | 因庄 | 100 | 20 | 60 | 2022-03-31
1225 | 济宁供电公司 | 金乡县供电公司 | 肖云供电所 | 441495 | 张华楼 | 200 | 75.16 | 84.84 | 2022-03-31
1226 | 济宁供电公司 | 金乡县供电公司 | 肖云供电所 | 442000 | 秦庄 | 100 | 49.49 | 30.51 | 2022-03-31
1227 | 济宁供电公司 | 金乡县供电公司 | 肖云供电所 | 442733 | 大代庙 | 200 | 148.5 | 11.5 | 2022-03-31
1228 | 济宁供电公司 | 金乡县供电公司 | 肖云供电所 | 443073 | 程庄 | 100 | 43.46 | 36.54 | 2022-03-31
1229 | 济宁供电公司 | 金乡县供电公司 | 肖云供电所 | 443074 | 赵口 | 200 | 64 | 96 | 2022-03-31
1230 | 济宁供电公司 | 金乡县供电公司 | 肖云供电所 | 443099 | 代庙 | 100 | 78.79 | 1.21 | 2022-03-31
1231 | 济宁供电公司 | 金乡县供电公司 | 肖云供电所 | 443987 | 焦庄照明 | 200 | 107.635 | 52.365 | 2022-03-31
1232 | 济宁供电公司 | 金乡县供电公司 | 肖云供电所 | 444012 | 谢集 | 200 | 165.54 | 0 | 2022-03-31
1233 | 济宁供电公司 | 金乡县供电公司 | 肖云供电所 | 446560 | 孔集 | 160 | 38.38 | 89.62 | 2022-03-31
1234 | 济宁供电公司 | 金乡县供电公司 | 肖云供电所 | 446846 | 王楼西 | 100 | 10.8 | 69.2 | 2022-03-31
1235 | 济宁供电公司 | 金乡县供电公司 | 肖云供电所 | 446888 | 郭庄南变 | 100 | 74.45 | 5.55 | 2022-03-31
1236 | 济宁供电公司 | 金乡县供电公司 | 肖云供电所 | 446894 | 李楼 | 200 | 70.6 | 89.4 | 2022-03-31
1237 | 济宁供电公司 | 金乡县供电公司 | 肖云供电所 | 446955 | 10kV鲍楼线赵院照明配电变压器 | 200 | 144.025 | 15.975 | 2022-03-31
1238 | 济宁供电公司 | 金乡县供电公司 | 肖云供电所 | 447179 | 吕庄 | 200 | 70.54 | 89.46 | 2022-03-31
1239 | 济宁供电公司 | 金乡县供电公司 | 肖云供电所 | 537131 | 三官 | 200 | 120.88 | 39.12 | 2022-03-31
1240 | 济宁供电公司 | 金乡县供电公司 | 肖云供电所 | 537132 | 李白 | 100 | 18 | 62 | 2022-03-31
1241 | 济宁供电公司 | 金乡县供电公司 | 肖云供电所 | 537148 | 周大庄照明 | 200 | 160 | 0 | 2022-03-31
1242 | 济宁供电公司 | 金乡县供电公司 | 肖云供电所 | 537312 | 雪东 | 100 | 6.21 | 73.79 | 2022-03-31
1243 | 济宁供电公司 | 金乡县供电公司 | 肖云供电所 | 537314 | 晁庄 | 100 | 43.935 | 36.065 | 2022-03-31
1244 | 济宁供电公司 | 金乡县供电公司 | 肖云供电所 | 537412 | 雪中 | 80 | 18 | 46 | 2022-03-31
1245 | 济宁供电公司 | 金乡县供电公司 | 肖云供电所 | 537513 | 东杨庄 | 200 | 70.7 | 89.3 | 2022-03-31
1246 | 济宁供电公司 | 金乡县供电公司 | 肖云供电所 | 674498 | 冯庄 | 80 | 22.89 | 41.11 | 2022-03-31
1247 | 济宁供电公司 | 金乡县供电公司 | 肖云供电所 | 840135 | 冯土 | 100 | 29.16 | 50.84 | 2022-03-31
1248 | 济宁供电公司 | 金乡县供电公司 | 肖云供电所 | 840145 | 10kV鲍楼线鲍楼#1 | 200 | 159 | 1 | 2022-03-31
1249 | 济宁供电公司 | 金乡县供电公司 | 肖云供电所 | 942435 | 司庄 | 100 | 26.145 | 53.855 | 2022-03-31
1250 | 济宁供电公司 | 金乡县供电公司 | 肖云供电所 | 995399 | 10kV肖花线因庄2台架变 | 400 | 277.74 | 42.26 | 2022-03-31
1251 | 济宁供电公司 | 金乡县供电公司 | 肖云供电所 | 1000280 | 张小楼照明 | 200 | 74.8 | 85.2 | 2022-03-31
1252 | 济宁供电公司 | 金乡县供电公司 | 肖云供电所 | 1000286 | 谢集2 | 200 | 95.05 | 64.95 | 2022-03-31
1253 | 济宁供电公司 | 金乡县供电公司 | 肖云供电所 | 1015817 | 陈楼2 | 100 | 74 | 6 | 2022-03-31
1254 | 济宁供电公司 | 金乡县供电公司 | 肖云供电所 | 1023554 | 花园中变 | 200 | 155.4 | 4.6 | 2022-03-31
1255 | 济宁供电公司 | 金乡县供电公司 | 肖云供电所 | 1023556 | 花园南变 | 100 | 80 | 0 | 2022-03-31
1256 | 济宁供电公司 | 金乡县供电公司 | 肖云供电所 | 1040861 | 杨楼2 | 200 | 81.9 | 78.1 | 2022-03-31
1257 | 济宁供电公司 | 金乡县供电公司 | 肖云供电所 | 1061313 | 吴庄2 | 100 | 68.42 | 11.58 | 2022-03-31
1258 | 济宁供电公司 | 金乡县供电公司 | 肖云供电所 | 100000146 | 小代庙照明 | 100 | 25.935 | 54.065 | 2022-03-31
1259 | 济宁供电公司 | 金乡县供电公司 | 肖云供电所 | 157019135 | 10kV鲍楼线朱洼4#配电变压器 | 200 | 95.7 | 64.3 | 2022-03-31
1260 | 济宁供电公司 | 金乡县供电公司 | 肖云供电所 | 165673551 | 10kV邵李线店子村1号台区（煤改电）（公变） | 200 | 153.7 | 6.3 | 2022-03-31
1261 | 济宁供电公司 | 金乡县供电公司 | 肖云供电所 | 165766188 | 10kV邵李线店子北台架变 | 200 | 87 | 73 | 2022-03-31
1262 | 济宁供电公司 | 金乡县供电公司 | 肖云供电所 | 167427159 | 10kV邵李线周庄3台架变 | 200 | 75.885 | 84.115 | 2022-03-31
1263 | 济宁供电公司 | 金乡县供电公司 | 肖云供电所 | 167466047 | 10kV肖花线因庄3台架变 | 200 | 72.41 | 87.59 | 2022-03-31
1264 | 济宁供电公司 | 金乡县供电公司 | 肖云供电所 | 172960106 | 10kV肖花线因庄4台架变 | 200 | 115.805 | 44.195 | 2022-03-31
1265 | 济宁供电公司 | 金乡县供电公司 | 肖云供电所 | 4065958 | 雪庄东 | 100 | 65 | 15 | 2022-03-31
1266 | 济宁供电公司 | 金乡县供电公司 | 肖云供电所 | 4067931 | 晁庄2 | 100 | 25.755 | 54.245 | 2022-03-31
1267 | 济宁供电公司 | 金乡县供电公司 | 肖云供电所 | 4113826 | 秦庄2 | 100 | 58.9 | 21.1 | 2022-03-31
1268 | 济宁供电公司 | 金乡县供电公司 | 肖云供电所 | 4113829 | 孙瓦屋 | 100 | 69.6 | 10.4 | 2022-03-31
1269 | 济宁供电公司 | 金乡县供电公司 | 肖云供电所 | 4139745 | 周大庄东 | 200 | 160 | 0 | 2022-03-31
1270 | 济宁供电公司 | 金乡县供电公司 | 肖云供电所 | 4151692 | 大李楼南 | 400 | 267.015 | 52.985 | 2022-03-31
1271 | 济宁供电公司 | 金乡县供电公司 | 肖云供电所 | 4156682 | 10kV肖周线东杨庄2号变 | 200 | 131.09 | 28.91 | 2022-03-31
1272 | 济宁供电公司 | 金乡县供电公司 | 肖云供电所 | 800693561 | 韩楼2 | 200 | 70.55 | 89.45 | 2022-03-31
1273 | 济宁供电公司 | 金乡县供电公司 | 兴隆供电所 | 439650 | 魏店西台区 | 160 | 60 | 68 | 2022-03-31
1274 | 济宁供电公司 | 金乡县供电公司 | 兴隆供电所 | 439941 | 草庙西台区 | 200 | 92.8 | 67.2 | 2022-03-31
1275 | 济宁供电公司 | 金乡县供电公司 | 兴隆供电所 | 439968 | 西杨配电室 | 400 | 320 | 0 | 2022-03-31
1276 | 济宁供电公司 | 金乡县供电公司 | 兴隆供电所 | 439973 | 王庄二队台区 | 400 | 293.7 | 26.3 | 2022-03-31
1277 | 济宁供电公司 | 金乡县供电公司 | 兴隆供电所 | 439974 | 李庄配电室 | 200 | 67.06 | 92.94 | 2022-03-31
1278 | 济宁供电公司 | 金乡县供电公司 | 兴隆供电所 | 440020 | 杨楼 | 100 | 62.55 | 17.45 | 2022-03-31
1279 | 济宁供电公司 | 金乡县供电公司 | 兴隆供电所 | 440023 | 王丕东杨 | 200 | 161 | 0 | 2022-03-31
1280 | 济宁供电公司 | 金乡县供电公司 | 兴隆供电所 | 440024 | 王楼西 | 160 | 145.035 | 0 | 2022-03-31
1281 | 济宁供电公司 | 金乡县供电公司 | 兴隆供电所 | 440076 | 前杜台区 | 100 | 59.68 | 20.32 | 2022-03-31
1282 | 济宁供电公司 | 金乡县供电公司 | 兴隆供电所 | 440662 | 后马庄配电室 | 100 | 58.39 | 21.61 | 2022-03-31
1283 | 济宁供电公司 | 金乡县供电公司 | 兴隆供电所 | 440677 | 10kV兴隆线李才元东变配电变压器 | 200 | 129.21 | 30.79 | 2022-03-31
1284 | 济宁供电公司 | 金乡县供电公司 | 兴隆供电所 | 440682 | 冯庄配电室 | 200 | 150.7 | 9.3 | 2022-03-31
1285 | 济宁供电公司 | 金乡县供电公司 | 兴隆供电所 | 440715 | 胡店子 | 100 | 40.15 | 39.85 | 2022-03-31
1286 | 济宁供电公司 | 金乡县供电公司 | 兴隆供电所 | 440716 | 马楼东变 | 400 | 299.665 | 20.335 | 2022-03-31
1287 | 济宁供电公司 | 金乡县供电公司 | 兴隆供电所 | 440728 | 孔店配电室 | 400 | 312.1 | 7.9 | 2022-03-31
1288 | 济宁供电公司 | 金乡县供电公司 | 兴隆供电所 | 440805 | 草庙开发区2 | 160 | 31.35 | 96.65 | 2022-03-31
1289 | 济宁供电公司 | 金乡县供电公司 | 兴隆供电所 | 441026 | 陈王台区 | 100 | 62.8 | 17.2 | 2022-03-31
1290 | 济宁供电公司 | 金乡县供电公司 | 兴隆供电所 | 441298 | 高庄 | 200 | 88.995 | 71.005 | 2022-03-31
1291 | 济宁供电公司 | 金乡县供电公司 | 兴隆供电所 | 441508 | 席楼台区 | 200 | 128 | 32 | 2022-03-31
1292 | 济宁供电公司 | 金乡县供电公司 | 兴隆供电所 | 441510 | 李楼 | 200 | 78.305 | 81.695 | 2022-03-31
1293 | 济宁供电公司 | 金乡县供电公司 | 兴隆供电所 | 441606 | 10kV兴隆线任小楼配电变压器 | 200 | 163.3 | 0 | 2022-03-31
1294 | 济宁供电公司 | 金乡县供电公司 | 兴隆供电所 | 441633 | 公用变台区（1） | 400 | 248.36 | 71.64 | 2022-03-31
1295 | 济宁供电公司 | 金乡县供电公司 | 兴隆供电所 | 441878 | 张庙东 | 200 | 67.22 | 92.78 | 2022-03-31
1296 | 济宁供电公司 | 金乡县供电公司 | 兴隆供电所 | 441942 | 史庙台区 | 160 | 111 | 17 | 2022-03-31
1297 | 济宁供电公司 | 金乡县供电公司 | 兴隆供电所 | 441944 | 任庄东变台区 | 200 | 87.61 | 72.39 | 2022-03-31
1298 | 济宁供电公司 | 金乡县供电公司 | 兴隆供电所 | 441973 | 张店子 | 200 | 76.59 | 83.41 | 2022-03-31
1299 | 济宁供电公司 | 金乡县供电公司 | 兴隆供电所 | 442367 | 李林 | 200 | 62.23 | 97.77 | 2022-03-31
1300 | 济宁供电公司 | 金乡县供电公司 | 兴隆供电所 | 442392 | 中杨村 | 200 | 99.96 | 60.04 | 2022-03-31
1301 | 济宁供电公司 | 金乡县供电公司 | 兴隆供电所 | 442662 | 寻庄配电室 | 200 | 99.96 | 60.04 | 2022-03-31
1302 | 济宁供电公司 | 金乡县供电公司 | 兴隆供电所 | 442702 | 和楼台区 | 100 | 28.8 | 51.2 | 2022-03-31
1303 | 济宁供电公司 | 金乡县供电公司 | 兴隆供电所 | 442730 | 郭楼 | 160 | 91.53 | 36.47 | 2022-03-31
1304 | 济宁供电公司 | 金乡县供电公司 | 兴隆供电所 | 443096 | 杨堂台区 | 200 | 160 | 0 | 2022-03-31
1305 | 济宁供电公司 | 金乡县供电公司 | 兴隆供电所 | 443604 | 郝古洞台区 | 200 | 112.77 | 47.23 | 2022-03-31
1306 | 济宁供电公司 | 金乡县供电公司 | 兴隆供电所 | 444323 | 苗刘配电室 | 100 | 80 | 0 | 2022-03-31
1307 | 济宁供电公司 | 金乡县供电公司 | 兴隆供电所 | 444324 | 苗刘台区 | 100 | 78.8 | 1.2 | 2022-03-31
1308 | 济宁供电公司 | 金乡县供电公司 | 兴隆供电所 | 444325 | 程庄台区 | 100 | 84.06 | 0 | 2022-03-31
1309 | 济宁供电公司 | 金乡县供电公司 | 兴隆供电所 | 444326 | 郭店配电室 | 160 | 113 | 15 | 2022-03-31
1310 | 济宁供电公司 | 金乡县供电公司 | 兴隆供电所 | 444731 | 西杨 | 200 | 93.25 | 66.75 | 2022-03-31
1311 | 济宁供电公司 | 金乡县供电公司 | 兴隆供电所 | 445278 | 周黑楼台区 | 200 | 94.04 | 65.96 | 2022-03-31
1312 | 济宁供电公司 | 金乡县供电公司 | 兴隆供电所 | 446470 | 潘阁村台区(1) | 125 | 54.15 | 45.85 | 2022-03-31
1313 | 济宁供电公司 | 金乡县供电公司 | 兴隆供电所 | 446471 | 10kV潘薛线张湾#2台区（煤改电）（公变） | 400 | 281.225 | 38.775 | 2022-03-31
1314 | 济宁供电公司 | 金乡县供电公司 | 兴隆供电所 | 446504 | 后杜台区 | 100 | 20 | 60 | 2022-03-31
1315 | 济宁供电公司 | 金乡县供电公司 | 兴隆供电所 | 446526 | 康桥北变 | 200 | 130.44 | 29.56 | 2022-03-31
1316 | 济宁供电公司 | 金乡县供电公司 | 兴隆供电所 | 446535 | 杨门东台区 | 100 | 33 | 47 | 2022-03-31
1317 | 济宁供电公司 | 金乡县供电公司 | 兴隆供电所 | 446537 | 桑元西台区 | 200 | 188.98 | 0 | 2022-03-31
1318 | 济宁供电公司 | 金乡县供电公司 | 兴隆供电所 | 446890 | 胡庄西 | 100 | 17.29 | 62.71 | 2022-03-31
1319 | 济宁供电公司 | 金乡县供电公司 | 兴隆供电所 | 446895 | 东杨台区 | 200 | 85.93 | 74.07 | 2022-03-31
1320 | 济宁供电公司 | 金乡县供电公司 | 兴隆供电所 | 446947 | 马楼西变 | 400 | 263.81 | 56.19 | 2022-03-31
1321 | 济宁供电公司 | 金乡县供电公司 | 兴隆供电所 | 537183 | 张庙西 | 200 | 62.335 | 97.665 | 2022-03-31
1322 | 济宁供电公司 | 金乡县供电公司 | 兴隆供电所 | 754035 | 潘阁村台区(2) | 100 | 46.2 | 33.8 | 2022-03-31
1323 | 济宁供电公司 | 金乡县供电公司 | 兴隆供电所 | 811776 | 杨门西台区 | 160 | 161.85 | 0 | 2022-03-31
1324 | 济宁供电公司 | 金乡县供电公司 | 兴隆供电所 | 873861 | 胡口台区(西) | 160 | 113.76 | 14.24 | 2022-03-31
1325 | 济宁供电公司 | 金乡县供电公司 | 兴隆供电所 | 873862 | 落城西台区 | 315 | 248.3 | 3.7 | 2022-03-31
1326 | 济宁供电公司 | 金乡县供电公司 | 兴隆供电所 | 954883 | 后桑元台区 | 80 | 20.15 | 43.85 | 2022-03-31
1327 | 济宁供电公司 | 金乡县供电公司 | 兴隆供电所 | 965838 | 席楼台区2 | 200 | 145.33 | 14.67 | 2022-03-31
1328 | 济宁供电公司 | 金乡县供电公司 | 兴隆供电所 | 967868 | 王坑台区 | 200 | 114.45 | 45.55 | 2022-03-31
1329 | 济宁供电公司 | 金乡县供电公司 | 兴隆供电所 | 970546 | 和楼西台区 | 200 | 170.82 | 0 | 2022-03-31
1330 | 济宁供电公司 | 金乡县供电公司 | 兴隆供电所 | 970550 | 和楼东台区 | 100 | 71.72 | 8.28 | 2022-03-31
1331 | 济宁供电公司 | 金乡县供电公司 | 兴隆供电所 | 986945 | 马庄配电室 | 100 | 22.5 | 57.5 | 2022-03-31
1332 | 济宁供电公司 | 金乡县供电公司 | 兴隆供电所 | 1002388 | 潘阁村台区(3) | 160 | 58.35 | 69.65 | 2022-03-31
1333 | 济宁供电公司 | 金乡县供电公司 | 兴隆供电所 | 1016334 | 任庄东2 | 200 | 78.64 | 81.36 | 2022-03-31
1334 | 济宁供电公司 | 金乡县供电公司 | 兴隆供电所 | 1018627 | 李才元配电室 | 160 | 64 | 64 | 2022-03-31
1335 | 济宁供电公司 | 金乡县供电公司 | 兴隆供电所 | 1021937 | 赵楼台区 | 100 | 80.8 | 0 | 2022-03-31
1336 | 济宁供电公司 | 金乡县供电公司 | 兴隆供电所 | 1023822 | 寻庄3 | 200 | 199.34 | 0 | 2022-03-31
1337 | 济宁供电公司 | 金乡县供电公司 | 兴隆供电所 | 1028486 | 杨门刘庄 | 100 | 57.77 | 22.23 | 2022-03-31
1338 | 济宁供电公司 | 金乡县供电公司 | 兴隆供电所 | 1035683 | 郭店2 | 200 | 90 | 70 | 2022-03-31
1339 | 济宁供电公司 | 金乡县供电公司 | 兴隆供电所 | 110974127 | 10kV兴隆线因庄东变配电变压器 | 200 | 133.62 | 26.38 | 2022-03-31
1340 | 济宁供电公司 | 金乡县供电公司 | 兴隆供电所 | 113934038 | 10kV潘魏线潘阁村台区（5）配电变压器 | 200 | 87.35 | 72.65 | 2022-03-31
1341 | 济宁供电公司 | 金乡县供电公司 | 兴隆供电所 | 146304438 | 10kV兴隆线魏店3配电变压器 | 200 | 124.92 | 35.08 | 2022-03-31
1342 | 济宁供电公司 | 金乡县供电公司 | 兴隆供电所 | 146427009 | 10kV潘魏线皮前2号变 | 400 | 313.55 | 6.45 | 2022-03-31
1343 | 济宁供电公司 | 金乡县供电公司 | 兴隆供电所 | 146427960 | 10kV潘薛线寻庄4配电变压器 | 200 | 199.31 | 0 | 2022-03-31
1344 | 济宁供电公司 | 金乡县供电公司 | 兴隆供电所 | 146963481 | 10kV兴隆线西杨东配电变压器 | 315 | 258 | 0 | 2022-03-31
1345 | 济宁供电公司 | 金乡县供电公司 | 兴隆供电所 | 147301182 | 高庄西 | 200 | 109.8 | 50.2 | 2022-03-31
1346 | 济宁供电公司 | 金乡县供电公司 | 兴隆供电所 | 152565039 | 10kV兴隆线李才元3配电变压器 | 200 | 155 | 5 | 2022-03-31
1347 | 济宁供电公司 | 金乡县供电公司 | 兴隆供电所 | 152566759 | 10kV潘薛线史庙东配电变压器 | 200 | 160 | 0 | 2022-03-31
1348 | 济宁供电公司 | 金乡县供电公司 | 兴隆供电所 | 157009558 | 潘阁六 | 200 | 166.46 | 0 | 2022-03-31
1349 | 济宁供电公司 | 金乡县供电公司 | 兴隆供电所 | 157019178 | 10kV潘魏线杨门楼中配电变压器 | 100 | 62.24 | 17.76 | 2022-03-31
1350 | 济宁供电公司 | 金乡县供电公司 | 兴隆供电所 | 162818035 | 10kV潘薛线胡口3号台架 | 400 | 257.59 | 62.41 | 2022-03-31
1351 | 济宁供电公司 | 金乡县供电公司 | 兴隆供电所 | 163034814 | 10kV兴隆线魏店4号 | 400 | 263.39 | 56.61 | 2022-03-31
1352 | 济宁供电公司 | 金乡县供电公司 | 兴隆供电所 | 163034982 | 10kV潘魏线皮前3号台架变 | 400 | 276 | 44 | 2022-03-31
1353 | 济宁供电公司 | 金乡县供电公司 | 兴隆供电所 | 163357038 | 10kV潘薛线胡庄4号 | 200 | 67.07 | 92.93 | 2022-03-31
1354 | 济宁供电公司 | 金乡县供电公司 | 兴隆供电所 | 165173006 | 10kV潘薛线张湾3号台区（煤改电）（公变） | 200 | 159.95 | 0.05 | 2022-03-31
1355 | 济宁供电公司 | 金乡县供电公司 | 兴隆供电所 | 165173081 | 10kV潘薛线张湾4号台区（煤改电）（公变） | 400 | 320.21 | 0 | 2022-03-31
1356 | 济宁供电公司 | 金乡县供电公司 | 兴隆供电所 | 165290006 | 10kV潘丕线寨里集2号台架变 | 200 | 84.475 | 75.525 | 2022-03-31
1357 | 济宁供电公司 | 金乡县供电公司 | 兴隆供电所 | 166126371 | 10kV彭淳线康桥北2号变 | 200 | 104.86 | 55.14 | 2022-03-31
1358 | 济宁供电公司 | 金乡县供电公司 | 兴隆供电所 | 166151265 | 10kV彭淳线郭楼东变 | 200 | 72.57 | 87.43 | 2022-03-31
1359 | 济宁供电公司 | 金乡县供电公司 | 兴隆供电所 | 166521894 | 10kV彭淳线康桥南2号变 | 200 | 109.95 | 50.05 | 2022-03-31
1360 | 济宁供电公司 | 金乡县供电公司 | 兴隆供电所 | 166565069 | 10kV彭李线吴岗6号变 | 200 | 60.495 | 99.505 | 2022-03-31
1361 | 济宁供电公司 | 金乡县供电公司 | 兴隆供电所 | 166688536 | 10kV彭淳线胡店子2号变 | 200 | 70.35 | 89.65 | 2022-03-31
1362 | 济宁供电公司 | 金乡县供电公司 | 兴隆供电所 | 166688536 | 10kV彭淳线胡店子2号变 |  | 70.35 | 89.65 | 2022-03-31
1363 | 济宁供电公司 | 金乡县供电公司 | 兴隆供电所 | 166769809 | 10kV彭丕线王丕庄中街变 | 200 | 68.87 | 91.13 | 2022-03-31
1364 | 济宁供电公司 | 金乡县供电公司 | 兴隆供电所 | 166769870 | 10kV彭丕线王丕庄北街变 | 200 | 64.76 | 95.24 | 2022-03-31
1365 | 济宁供电公司 | 金乡县供电公司 | 兴隆供电所 | 166770197 | 10kV彭丕线王丕庄南街变 | 200 | 61.765 | 98.235 | 2022-03-31
1366 | 济宁供电公司 | 金乡县供电公司 | 兴隆供电所 | 166809419 | 10kV彭丕线东杨西变 | 400 | 339.13 | 0 | 2022-03-31
1367 | 济宁供电公司 | 金乡县供电公司 | 兴隆供电所 | 167472101 | 10kV兴隆线因庄5号 | 200 | 155.49 | 4.51 | 2022-03-31
1368 | 济宁供电公司 | 金乡县供电公司 | 兴隆供电所 | 171967661 | 10kV兴隆线王坑西台区 | 200 | 125.71 | 34.29 | 2022-03-31
1369 | 济宁供电公司 | 金乡县供电公司 | 兴隆供电所 | 175884901 | 10kV潘丕线棠树7号变 | 400 | 225 | 95 | 2022-03-31
1370 | 济宁供电公司 | 金乡县供电公司 | 兴隆供电所 | 176056184 | 10kV兴隆线因庄六号变 | 100 | 49.98 | 30.02 | 2022-03-31
1371 | 济宁供电公司 | 金乡县供电公司 | 兴隆供电所 | 176205904 | 10kV彭胡线高洼中变 | 200 | 85.9 | 74.1 | 2022-03-31
1372 | 济宁供电公司 | 金乡县供电公司 | 兴隆供电所 | 19371898 | 10kV兴隆线任小楼东变配电变压器 | 200 | 158.29 | 1.71 | 2022-03-31
1373 | 济宁供电公司 | 金乡县供电公司 | 兴隆供电所 | 4065170 | 落成东变 | 400 | 307.4 | 12.6 | 2022-03-31
1374 | 济宁供电公司 | 金乡县供电公司 | 兴隆供电所 | 4112784 | 冯庄北变 | 400 | 246.49 | 73.51 | 2022-03-31
1375 | 济宁供电公司 | 金乡县供电公司 | 兴隆供电所 | 4138015 | 后桑元东变 | 200 | 159.025 | 0.975 | 2022-03-31
1376 | 济宁供电公司 | 金乡县供电公司 | 兴隆供电所 | 4163129 | 西陈2 | 200 | 150.28 | 9.72 | 2022-03-31
1377 | 济宁供电公司 | 金乡县供电公司 | 兴隆供电所 | 4248161 | 邵庙西 | 200 | 149.5 | 10.5 | 2022-03-31
1378 | 济宁供电公司 | 金乡县供电公司 | 兴隆供电所 | 800698312 | 张楼西变 | 200 | 119.62 | 40.38 | 2022-03-31
1379 | 济宁供电公司 | 金乡县供电公司 | 兴隆供电所 | 800703100 | 吉田张庄2 | 200 | 122.39 | 37.61 | 2022-03-31
1380 | 济宁供电公司 | 金乡县供电公司 | 羊山供电所 | 1084 | 周庄 | 160 | 144.93 | 0 | 2022-03-31
1381 | 济宁供电公司 | 金乡县供电公司 | 羊山供电所 | 321862 | 王举楼台区 | 100 | 47.31 | 32.69 | 2022-03-31
1382 | 济宁供电公司 | 金乡县供电公司 | 羊山供电所 | 439956 | 韦子坑台区 | 100 | 85 | 0 | 2022-03-31
1383 | 济宁供电公司 | 金乡县供电公司 | 羊山供电所 | 439961 | 沙沃杨台区 | 100 | 71.05 | 8.95 | 2022-03-31
1384 | 济宁供电公司 | 金乡县供电公司 | 羊山供电所 | 440673 | 寻楼台区 | 200 | 179.97 | 0 | 2022-03-31
1385 | 济宁供电公司 | 金乡县供电公司 | 羊山供电所 | 440737 | 南胡村 | 125 | 16.05 | 83.95 | 2022-03-31
1386 | 济宁供电公司 | 金乡县供电公司 | 羊山供电所 | 440754 | 邱关南变 | 200 | 202.955 | 0 | 2022-03-31
1387 | 济宁供电公司 | 金乡县供电公司 | 羊山供电所 | 440785 | 巩堂台区 | 250 | 141.025 | 58.975 | 2022-03-31
1388 | 济宁供电公司 | 金乡县供电公司 | 羊山供电所 | 440801 | 安五王 | 200 | 121.28 | 38.72 | 2022-03-31
1389 | 济宁供电公司 | 金乡县供电公司 | 羊山供电所 | 441097 | 高洼李庄 | 160 | 128.54 | 0 | 2022-03-31
1390 | 济宁供电公司 | 金乡县供电公司 | 羊山供电所 | 441678 | 葛庄台区 | 100 | 90.035 | 0 | 2022-03-31
1391 | 济宁供电公司 | 金乡县供电公司 | 羊山供电所 | 441926 | 草庙北 | 200 | 116.7 | 43.3 | 2022-03-31
1392 | 济宁供电公司 | 金乡县供电公司 | 羊山供电所 | 441928 | 赵楼台区 | 200 | 122.6 | 37.4 | 2022-03-31
1393 | 济宁供电公司 | 金乡县供电公司 | 羊山供电所 | 441931 | 各针庙台区 | 200 | 75.2 | 84.8 | 2022-03-31
1394 | 济宁供电公司 | 金乡县供电公司 | 羊山供电所 | 442376 | 南江庄 | 100 | 70.14 | 9.86 | 2022-03-31
1395 | 济宁供电公司 | 金乡县供电公司 | 羊山供电所 | 442656 | 杜庄台区 | 200 | 95.9 | 64.1 | 2022-03-31
1396 | 济宁供电公司 | 金乡县供电公司 | 羊山供电所 | 442658 | 固子台区 | 400 | 347.83 | 0 | 2022-03-31
1397 | 济宁供电公司 | 金乡县供电公司 | 羊山供电所 | 443515 | 张庄台区 | 200 | 77.055 | 82.945 | 2022-03-31
1398 | 济宁供电公司 | 金乡县供电公司 | 羊山供电所 | 443588 | 杨早台区 | 400 | 343.975 | 0 | 2022-03-31
1399 | 济宁供电公司 | 金乡县供电公司 | 羊山供电所 | 443593 | 薛庄 | 200 | 174.15 | 0 | 2022-03-31
1400 | 济宁供电公司 | 金乡县供电公司 | 羊山供电所 | 444343 | 仇庄台区 | 200 | 137.42 | 22.58 | 2022-03-31
1401 | 济宁供电公司 | 金乡县供电公司 | 羊山供电所 | 444344 | 胡庄台区 | 315 | 301.04 | 0 | 2022-03-31
1402 | 济宁供电公司 | 金乡县供电公司 | 羊山供电所 | 444345 | 东苏庄 | 200 | 210.69 | 0 | 2022-03-31
1403 | 济宁供电公司 | 金乡县供电公司 | 羊山供电所 | 444346 | 西周楼台区 | 200 | 161.2 | 0 | 2022-03-31
1404 | 济宁供电公司 | 金乡县供电公司 | 羊山供电所 | 444415 | 邱关北变 | 200 | 206.995 | 0 | 2022-03-31
1405 | 济宁供电公司 | 金乡县供电公司 | 羊山供电所 | 444456 | 杨楼 | 160 | 39.6 | 88.4 | 2022-03-31
1406 | 济宁供电公司 | 金乡县供电公司 | 羊山供电所 | 444757 | 郭庄 | 315 | 214.76 | 37.24 | 2022-03-31
1407 | 济宁供电公司 | 金乡县供电公司 | 羊山供电所 | 445152 | 刘楼台区 | 200 | 124.43 | 35.57 | 2022-03-31
1408 | 济宁供电公司 | 金乡县供电公司 | 羊山供电所 | 445257 | 羊山西街 | 400 | 333.3 | 0 | 2022-03-31
1409 | 济宁供电公司 | 金乡县供电公司 | 羊山供电所 | 445265 | 徐楼台区 | 200 | 197.275 | 0 | 2022-03-31
1410 | 济宁供电公司 | 金乡县供电公司 | 羊山供电所 | 445268 | 尚庄台区 | 80 | 38.38 | 25.62 | 2022-03-31
1411 | 济宁供电公司 | 金乡县供电公司 | 羊山供电所 | 445271 | 王牌坊台区 | 200 | 158.5 | 1.5 | 2022-03-31
1412 | 济宁供电公司 | 金乡县供电公司 | 羊山供电所 | 445272 | 高洼台区 | 400 | 227.58 | 92.42 | 2022-03-31
1413 | 济宁供电公司 | 金乡县供电公司 | 羊山供电所 | 445274 | 东杨庄 | 100 | 53.55 | 26.45 | 2022-03-31
1414 | 济宁供电公司 | 金乡县供电公司 | 羊山供电所 | 445275 | 前孟台区 | 400 | 285.6 | 34.4 | 2022-03-31
1415 | 济宁供电公司 | 金乡县供电公司 | 羊山供电所 | 446485 | 刘庄寨台区 | 500 | 378.41 | 21.59 | 2022-03-31
1416 | 济宁供电公司 | 金乡县供电公司 | 羊山供电所 | 446488 | 沙沃张台区 | 200 | 180.57 | 0 | 2022-03-31
1417 | 济宁供电公司 | 金乡县供电公司 | 羊山供电所 | 446489 | 电池王#3 | 400 | 301.395 | 18.605 | 2022-03-31
1418 | 济宁供电公司 | 金乡县供电公司 | 羊山供电所 | 446490 | 鹿湾台区 | 400 | 294.56 | 25.44 | 2022-03-31
1419 | 济宁供电公司 | 金乡县供电公司 | 羊山供电所 | 446492 | 韩楼台区 | 100 | 101.485 | 0 | 2022-03-31
1420 | 济宁供电公司 | 金乡县供电公司 | 羊山供电所 | 537137 | 东袁庄#2 | 400 | 225.365 | 94.635 | 2022-03-31
1421 | 济宁供电公司 | 金乡县供电公司 | 羊山供电所 | 537206 | 西李楼台区 | 400 | 278.155 | 41.845 | 2022-03-31
1422 | 济宁供电公司 | 金乡县供电公司 | 羊山供电所 | 723235 | 白衣堂台区 | 400 | 229.265 | 90.735 | 2022-03-31
1423 | 济宁供电公司 | 金乡县供电公司 | 羊山供电所 | 723243 | 江庄台区 | 200 | 169 | 0 | 2022-03-31
1424 | 济宁供电公司 | 金乡县供电公司 | 羊山供电所 | 723246 | 草庙中变 | 200 | 172.04 | 0 | 2022-03-31
1425 | 济宁供电公司 | 金乡县供电公司 | 羊山供电所 | 723247 | 桃园台区 | 400 | 284.62 | 35.38 | 2022-03-31
1426 | 济宁供电公司 | 金乡县供电公司 | 羊山供电所 | 723249 | 东李楼 | 200 | 153.22 | 6.78 | 2022-03-31
1427 | 济宁供电公司 | 金乡县供电公司 | 羊山供电所 | 793726 | 安五王西变 | 200 | 83.28 | 76.72 | 2022-03-31
1428 | 济宁供电公司 | 金乡县供电公司 | 羊山供电所 | 809637 | 杜楼南变 | 200 | 143.82 | 16.18 | 2022-03-31
1429 | 济宁供电公司 | 金乡县供电公司 | 羊山供电所 | 817791 | 草庙南 | 200 | 162.1 | 0 | 2022-03-31
1430 | 济宁供电公司 | 金乡县供电公司 | 羊山供电所 | 834914 | 后孟西变 | 200 | 123.69 | 36.31 | 2022-03-31
1431 | 济宁供电公司 | 金乡县供电公司 | 羊山供电所 | 857825 | 刘庄寨南变 | 200 | 154.89 | 5.11 | 2022-03-31
1432 | 济宁供电公司 | 金乡县供电公司 | 羊山供电所 | 935434 | 邱关西变 | 100 | 49.05 | 30.95 | 2022-03-31
1433 | 济宁供电公司 | 金乡县供电公司 | 羊山供电所 | 984705 | 苏庄南 | 200 | 124.54 | 35.46 | 2022-03-31
1434 | 济宁供电公司 | 金乡县供电公司 | 羊山供电所 | 994138 | 徐楼南台区 | 200 | 129.96 | 30.04 | 2022-03-31
1435 | 济宁供电公司 | 金乡县供电公司 | 羊山供电所 | 1007932 | 后刘东变 | 200 | 67.295 | 92.705 | 2022-03-31
1436 | 济宁供电公司 | 金乡县供电公司 | 羊山供电所 | 1033096 | 安五王中 | 200 | 113.3 | 46.7 | 2022-03-31
1437 | 济宁供电公司 | 金乡县供电公司 | 羊山供电所 | 1080869 | 邱关中变 | 100 | 82.845 | 0 | 2022-03-31
1438 | 济宁供电公司 | 金乡县供电公司 | 羊山供电所 | 125995206 | 10kV羊欢线南湖西配电变压器 | 200 | 86.38 | 73.62 | 2022-03-31
1439 | 济宁供电公司 | 金乡县供电公司 | 羊山供电所 | 156348854 | 10kV羊山线五所楼南街东台区配电变压器 | 200 | 107.8 | 52.2 | 2022-03-31
1440 | 济宁供电公司 | 金乡县供电公司 | 羊山供电所 | 156348861 | 10kV羊山线五所楼南街西台区配电变压器 | 200 | 84.15 | 75.85 | 2022-03-31
1441 | 济宁供电公司 | 金乡县供电公司 | 羊山供电所 | 156348876 | 10kV羊高线王牌坊后街东变配电变压器 | 200 | 89.16 | 70.84 | 2022-03-31
1442 | 济宁供电公司 | 金乡县供电公司 | 羊山供电所 | 157011890 | 10kV羊山线巩堂南变配电变压器 | 200 | 70.16 | 89.84 | 2022-03-31
1443 | 济宁供电公司 | 金乡县供电公司 | 羊山供电所 | 160797720 | 10kV羊欢线徐楼西 | 400 | 359.83 | 0 | 2022-03-31
1444 | 济宁供电公司 | 金乡县供电公司 | 羊山供电所 | 162648219 | 后孟台区 | 400 | 344.06 | 0 | 2022-03-31
1445 | 济宁供电公司 | 金乡县供电公司 | 羊山供电所 | 162819172 | 10kV羊高线后刘西台区 | 200 | 139.89 | 20.11 | 2022-03-31
1446 | 济宁供电公司 | 金乡县供电公司 | 羊山供电所 | 162819473 | 10kV羊高线杜楼南台区 | 200 | 145.48 | 14.52 | 2022-03-31
1447 | 济宁供电公司 | 金乡县供电公司 | 羊山供电所 | 162819483 | 10kV羊高线邓楼西台区 | 200 | 70.5 | 89.5 | 2022-03-31
1448 | 济宁供电公司 | 金乡县供电公司 | 羊山供电所 | 162819560 | 10kV羊葛线后周西北台区 | 400 | 283.6 | 36.4 | 2022-03-31
1449 | 济宁供电公司 | 金乡县供电公司 | 羊山供电所 | 162819573 | 10kV羊欢鹿湾南台区 | 200 | 168.02 | 0 | 2022-03-31
1450 | 济宁供电公司 | 金乡县供电公司 | 羊山供电所 | 167401100 | 10kV羊黄线莫楼北台区 | 200 | 82 | 78 | 2022-03-31
1451 | 济宁供电公司 | 金乡县供电公司 | 羊山供电所 | 167476937 | 10kV羊葛线李庄北变 | 200 | 193.17 | 0 | 2022-03-31
1452 | 济宁供电公司 | 金乡县供电公司 | 羊山供电所 | 167477370 | 10kV羊葛线李庄台区 | 200 | 113.27 | 46.73 | 2022-03-31
1453 | 济宁供电公司 | 金乡县供电公司 | 羊山供电所 | 167477494 | 10kV羊葛线李庄3#台区 | 200 | 168.66 | 0 | 2022-03-31
1454 | 济宁供电公司 | 金乡县供电公司 | 羊山供电所 | 167631241 | 10kV羊黄线莫楼#2台区 | 200 | 150.56 | 9.44 | 2022-03-31
1455 | 济宁供电公司 | 金乡县供电公司 | 羊山供电所 | 174581138 | 10kV羊葛线李庄西台区（4号变） | 200 | 187.795 | 0 | 2022-03-31
1456 | 济宁供电公司 | 金乡县供电公司 | 羊山供电所 | 175911768 | 10kV羊葛线高庙#5 | 400 | 314.645 | 5.355 | 2022-03-31
1457 | 济宁供电公司 | 金乡县供电公司 | 羊山供电所 | 175912423 | 10kV羊葛线#1高庙北西胡庄西 | 200 | 86.74 | 73.26 | 2022-03-31
1458 | 济宁供电公司 | 金乡县供电公司 | 羊山供电所 | 176073164 | 10kV羊高线高洼村3号台区 | 200 | 214.345 | 0 | 2022-03-31
1459 | 济宁供电公司 | 金乡县供电公司 | 羊山供电所 | 176104322 | 10kV羊黄线前周村2号台区 | 200 | 163.98 | 0 | 2022-03-31
1460 | 济宁供电公司 | 金乡县供电公司 | 羊山供电所 | 4093649 | 韦子坑东 | 200 | 213.12 | 0 | 2022-03-31
1461 | 济宁供电公司 | 金乡县供电公司 | 羊山供电所 | 4093650 | 小屯#6河西王 | 200 | 92.16 | 67.84 | 2022-03-31
1462 | 济宁供电公司 | 金乡县供电公司 | 羊山供电所 | 4094187 | 任庄台区 | 250 | 164.385 | 35.615 | 2022-03-31
1463 | 济宁供电公司 | 金乡县供电公司 | 羊山供电所 | 4102247 | 后周北变 | 200 | 81.21 | 78.79 | 2022-03-31
1464 | 济宁供电公司 | 金乡县供电公司 | 羊山供电所 | 4141535 | 韩楼东 | 200 | 152.115 | 7.885 | 2022-03-31
1465 | 济宁供电公司 | 金乡县供电公司 | 羊山供电所 | 4146631 | 王牌坊南 | 200 | 169.43 | 0 | 2022-03-31
1466 | 济宁供电公司 | 金乡县供电公司 | 羊山供电所 | 4160843 | 杜庄东 | 200 | 138.79 | 21.21 | 2022-03-31
1467 | 济宁供电公司 | 金乡县供电公司 | 羊山供电所 | 4163723 | 东王东 | 200 | 130.16 | 29.84 | 2022-03-31
1468 | 济宁供电公司 | 金乡县供电公司 | 羊山供电所 | 4164498 | 南胡北 | 100 | 6.27 | 73.73 | 2022-03-31
1469 | 济宁供电公司 | 金乡县供电公司 | 羊山供电所 | 4165363 | 各针庙西 | 200 | 150.18 | 9.82 | 2022-03-31
1470 | 济宁供电公司 | 金乡县供电公司 | 羊山供电所 | 4171398 | 沙沃杨东变 | 200 | 153.92 | 6.08 | 2022-03-31
1471 | 济宁供电公司 | 金乡县供电公司 | 羊山供电所 | 4171399 | 仇庄西变 | 200 | 206.01 | 0 | 2022-03-31
1472 | 济宁供电公司 | 金乡县供电公司 | 羊山供电所 | 4171400 | 武坑北变 | 200 | 105.6 | 54.4 | 2022-03-31
1473 | 济宁供电公司 | 金乡县供电公司 | 羊山供电所 | 4171494 | 巩堂中变 | 200 | 99.35 | 60.65 | 2022-03-31
1474 | 济宁供电公司 | 金乡县供电公司 | 羊山供电所 | 4179711 | 尚庄北 | 100 | 103.28 | 0 | 2022-03-31
1475 | 济宁供电公司 | 金乡县供电公司 | 羊山供电所 | 4179851 | 胡庄南变 | 200 | 206.61 | 0 | 2022-03-31
1476 | 济宁供电公司 | 金乡县供电公司 | 羊山供电所 | 4226513 | 安五王东变 | 200 | 164.67 | 0 | 2022-03-31
1477 | 济宁供电公司 | 金乡县供电公司 | 羊山供电所 | 4235681 | 杨楼南 | 200 | 75.835 | 84.165 | 2022-03-31
1478 | 济宁供电公司 | 金乡县供电公司 | 羊山供电所 | 4262022 | 10kV羊欢线各庄北变 | 200 | 174.17 | 0 | 2022-03-31
1479 | 济宁供电公司 | 金乡县供电公司 | 羊山供电所 | 4331666 | 前孟东变 | 200 | 157.015 | 2.985 | 2022-03-31
1480 | 济宁供电公司 | 金乡县供电公司 | 羊山供电所 | 800702356 | 10kV羊欢线苏庄配电变压器 | 200 | 172.745 | 0 | 2022-03-31
1481 | 济宁供电公司 | 金乡县供电公司 | 鱼山供电所 | 439605 | 王庄北变 | 200 | 133.515 | 26.485 | 2022-03-31
1482 | 济宁供电公司 | 金乡县供电公司 | 鱼山供电所 | 439695 | 徐楼 | 200 | 110.52 | 49.48 | 2022-03-31
1483 | 济宁供电公司 | 金乡县供电公司 | 鱼山供电所 | 440652 | 杨洼 | 400 | 229.84 | 90.16 | 2022-03-31
1484 | 济宁供电公司 | 金乡县供电公司 | 鱼山供电所 | 441476 | 炳公庙台变 | 200 | 159.085 | 0.915 | 2022-03-31
1485 | 济宁供电公司 | 金乡县供电公司 | 鱼山供电所 | 441594 | 吴庙村 | 400 | 321.8 | 0 | 2022-03-31
1486 | 济宁供电公司 | 金乡县供电公司 | 鱼山供电所 | 441683 | 周庄东 | 125 | 91.91 | 8.09 | 2022-03-31
1487 | 济宁供电公司 | 金乡县供电公司 | 鱼山供电所 | 442315 | 小李楼 | 200 | 99.45 | 60.55 | 2022-03-31
1488 | 济宁供电公司 | 金乡县供电公司 | 鱼山供电所 | 443084 | 周庄西 | 200 | 89.6 | 70.4 | 2022-03-31
1489 | 济宁供电公司 | 金乡县供电公司 | 鱼山供电所 | 443241 | 眼光庙 | 125 | 74.74 | 25.26 | 2022-03-31
1490 | 济宁供电公司 | 金乡县供电公司 | 鱼山供电所 | 443469 | 周庄南 | 200 | 106.89 | 53.11 | 2022-03-31
1491 | 济宁供电公司 | 金乡县供电公司 | 鱼山供电所 | 444306 | 张楼 | 200 | 155.98 | 4.02 | 2022-03-31
1492 | 济宁供电公司 | 金乡县供电公司 | 鱼山供电所 | 446189 | 10kV钢厂线王堂2号台区 | 400 | 288.075 | 31.925 | 2022-03-31
1493 | 济宁供电公司 | 金乡县供电公司 | 鱼山供电所 | 446788 | 韩楼315 | 315 | 249.785 | 2.215 | 2022-03-31
1494 | 济宁供电公司 | 金乡县供电公司 | 鱼山供电所 | 446926 | 赵台子村 | 400 | 250.41 | 69.59 | 2022-03-31
1495 | 济宁供电公司 | 金乡县供电公司 | 鱼山供电所 | 537099 | 李桥 | 200 | 71.125 | 88.875 | 2022-03-31
1496 | 济宁供电公司 | 金乡县供电公司 | 鱼山供电所 | 537190 | 窦湾(考核表) | 200 | 153.54 | 6.46 | 2022-03-31
1497 | 济宁供电公司 | 金乡县供电公司 | 鱼山供电所 | 537228 | 杨庄 | 200 | 146.75 | 13.25 | 2022-03-31
1498 | 济宁供电公司 | 金乡县供电公司 | 鱼山供电所 | 537330 | 孔楼 | 160 | 86.895 | 41.105 | 2022-03-31
1499 | 济宁供电公司 | 金乡县供电公司 | 鱼山供电所 | 537357 | 荆庄村250 | 250 | 196.6 | 3.4 | 2022-03-31
1500 | 济宁供电公司 | 金乡县供电公司 | 鱼山供电所 | 537397 | 豆堂村 | 400 | 223.705 | 96.295 | 2022-03-31
1501 | 济宁供电公司 | 金乡县供电公司 | 鱼山供电所 | 537398 | 王架 | 400 | 233.995 | 86.005 | 2022-03-31
1502 | 济宁供电公司 | 金乡县供电公司 | 鱼山供电所 | 537462 | 寻楼 | 100 | 71.04 | 8.96 | 2022-03-31
1503 | 济宁供电公司 | 金乡县供电公司 | 鱼山供电所 | 747160 | 10kV万福IV线荆庄南变#2配电变压器 | 400 | 298.21 | 21.79 | 2022-03-31
1504 | 济宁供电公司 | 金乡县供电公司 | 鱼山供电所 | 806563 | 周庄北 | 100 | 67.42 | 12.58 | 2022-03-31
1505 | 济宁供电公司 | 金乡县供电公司 | 鱼山供电所 | 812747 | 寻楼西变 | 100 | 21.8 | 58.2 | 2022-03-31
1506 | 济宁供电公司 | 金乡县供电公司 | 鱼山供电所 | 10907051 | 10kV金沙Ⅱ线李双楼南 | 315 | 155.71 | 96.29 | 2022-03-31
1507 | 济宁供电公司 | 金乡县供电公司 | 鱼山供电所 | 166563940 | 10kV山禄线孔楼7号台区 | 400 | 321.23 | 0 | 2022-03-31
1508 | 济宁供电公司 | 金乡县供电公司 | 鱼山供电所 | 166564004 | 10kV山禄线孔楼5号台区 | 200 | 184.315 | 0 | 2022-03-31
1509 | 济宁供电公司 | 金乡县供电公司 | 鱼山供电所 | 166564089 | 10kV山禄线孔楼6号台区 | 200 | 154.81 | 5.19 | 2022-03-31
1510 | 济宁供电公司 | 金乡县供电公司 | 鱼山供电所 | 166564298 | 10kV山禄线苏楼6号台区（煤改电）（公变） | 200 | 155.76 | 4.24 | 2022-03-31
1511 | 济宁供电公司 | 金乡县供电公司 | 鱼山供电所 | 166564493 | 10kV山禄线徐楼3号台区 | 200 | 145.695 | 14.305 | 2022-03-31
1512 | 济宁供电公司 | 金乡县供电公司 | 鱼山供电所 | 166564767 | 10kV山禄线孔楼4号台区 | 200 | 142.58 | 17.42 | 2022-03-31
1513 | 济宁供电公司 | 金乡县供电公司 | 鱼山供电所 | 166564820 | 10kV山禄线孔楼3号台区 | 200 | 161.885 | 0 | 2022-03-31
1514 | 济宁供电公司 | 金乡县供电公司 | 鱼山供电所 | 166686848 | 10kV万福Ⅳ线荆庄村4号台区 | 200 | 149.94 | 10.06 | 2022-03-31
1515 | 济宁供电公司 | 金乡县供电公司 | 鱼山供电所 | 166686887 | 10kV万福Ⅳ线韩楼2号台区 | 200 | 95.48 | 64.52 | 2022-03-31
1516 | 济宁供电公司 | 金乡县供电公司 | 鱼山供电所 | 166686950 | 10kV万福Ⅳ线韩楼3号台区 | 200 | 126.75 | 33.25 | 2022-03-31
1517 | 济宁供电公司 | 金乡县供电公司 | 鱼山供电所 | 166687119 | 10kV钢厂线赵台子2号台区 | 400 | 233.165 | 86.835 | 2022-03-31
1518 | 济宁供电公司 | 金乡县供电公司 | 鱼山供电所 | 166687392 | 10kV山禄线苏楼5号台区（煤改电）（公变） | 400 | 311.095 | 8.905 | 2022-03-31
1519 | 济宁供电公司 | 金乡县供电公司 | 鱼山供电所 | 166687475 | 10kV万福Ⅳ线周楼东3号台区 | 200 | 130.76 | 29.24 | 2022-03-31
1520 | 济宁供电公司 | 金乡县供电公司 | 鱼山供电所 | 166768842 | 10kV万福Ⅱ线赵东村8号台区 | 200 | 73.25 | 86.75 | 2022-03-31
1521 | 济宁供电公司 | 金乡县供电公司 | 鱼山供电所 | 166768961 | 10kV万福Ⅱ线赵东村7号台区 | 200 | 198.03 | 0 | 2022-03-31
1522 | 济宁供电公司 | 金乡县供电公司 | 鱼山供电所 | 166769250 | 10kV万福Ⅱ线赵东4号 | 200 | 99.7 | 60.3 | 2022-03-31
1523 | 济宁供电公司 | 金乡县供电公司 | 鱼山供电所 | 166769451 | 10kV万福Ⅱ线赵东北变5号台区 | 200 | 125.89 | 34.11 | 2022-03-31
1524 | 济宁供电公司 | 金乡县供电公司 | 鱼山供电所 | 166769526 | 10kV万福Ⅱ线赵东中变6号台区 | 200 | 117.56 | 42.44 | 2022-03-31
1525 | 济宁供电公司 | 金乡县供电公司 | 鱼山供电所 | 166807550 | 10kV金胡线张楼4号台区 | 200 | 108.47 | 51.53 | 2022-03-31
1526 | 济宁供电公司 | 金乡县供电公司 | 鱼山供电所 | 166807606 | 10kV金胡线张楼3号台区 | 200 | 65.39 | 94.61 | 2022-03-31
1527 | 济宁供电公司 | 金乡县供电公司 | 鱼山供电所 | 166807803 | 10kV山禄线周庄村#9 | 200 | 72.76 | 87.24 | 2022-03-31
1528 | 济宁供电公司 | 金乡县供电公司 | 鱼山供电所 | 166807847 | 10kV山禄线周庄村#8 | 400 | 221.93 | 98.07 | 2022-03-31
1529 | 济宁供电公司 | 金乡县供电公司 | 鱼山供电所 | 166913998 | 10kV金沙Ⅰ线侯楼#2配电变压器 | 200 | 110.23 | 49.77 | 2022-03-31
1530 | 济宁供电公司 | 金乡县供电公司 | 鱼山供电所 | 166914086 | 10kV万福Ⅰ线北李5号台区 | 200 | 174.92 | 0 | 2022-03-31
1531 | 济宁供电公司 | 金乡县供电公司 | 鱼山供电所 | 166914111 | 10kV万福Ⅱ线赵西3号台区 | 200 | 82.47 | 77.53 | 2022-03-31
1532 | 济宁供电公司 | 金乡县供电公司 | 鱼山供电所 | 166914119 | 10kV山禄线周庄村#6 | 400 | 240.29 | 79.71 | 2022-03-31
1533 | 济宁供电公司 | 金乡县供电公司 | 鱼山供电所 | 166914126 | 10kV山禄线周庄村#7 | 200 | 60.7 | 99.3 | 2022-03-31
1534 | 济宁供电公司 | 金乡县供电公司 | 鱼山供电所 | 167563195 | 10kV钢厂线小李楼2号台架变 | 200 | 176.75 | 0 | 2022-03-31
1535 | 济宁供电公司 | 金乡县供电公司 | 鱼山供电所 | 167563337 | 10kV钢厂线小李楼3号台架变 | 200 | 84.77 | 75.23 | 2022-03-31
1536 | 济宁供电公司 | 金乡县供电公司 | 鱼山供电所 | 169796117 | 10kV金胡线王架3号 | 200 | 175.265 | 0 | 2022-03-31
1537 | 济宁供电公司 | 金乡县供电公司 | 鱼山供电所 | 169853420 | 张马庄3号台区 | 200 | 78.48 | 81.52 | 2022-03-31
1538 | 济宁供电公司 | 金乡县供电公司 | 鱼山供电所 | 175964102 | 王庄北变 | 100 | 29.7 | 50.3 | 2022-03-31
1539 | 济宁供电公司 | 金乡县供电公司 | 鱼山供电所 | 176102079 | 10kV中华线张马庄2号台区 | 200 | 128.66 | 31.34 | 2022-03-31
1540 | 济宁供电公司 | 金乡县供电公司 | 鱼山供电所 | 19541458 | 杨洼南变 | 200 | 129.385 | 30.615 | 2022-03-31
1541 | 济宁供电公司 | 金乡县供电公司 | 鱼山供电所 | 4115473 | 孔楼南 | 400 | 326.555 | 0 | 2022-03-31
1542 | 济宁供电公司 | 金乡县供电公司 | 鱼山供电所 | 4145678 | 杨庄北 | 200 | 172.195 | 0 | 2022-03-31
1543 | 济宁供电公司 | 金乡县供电公司 | 鱼山供电所 | 4160995 | 丙公西变 | 200 | 67.18 | 92.82 | 2022-03-31
1544 | 济宁供电公司 | 金乡县供电公司 | 鱼山供电所 | 4243708 | 赵东中变 | 200 | 79.01 | 80.99 | 2022-03-31
1545 | 济宁供电公司 | 梁山县供电公司 | 城区供电中心 | 439380 | 孟庄村2# | 315 | 164.83 | 87.17 | 2022-03-31
1546 | 济宁供电公司 | 梁山县供电公司 | 城区供电中心 | 439805 | 馍台村 | 400 | 297.99 | 22.01 | 2022-03-31
1547 | 济宁供电公司 | 梁山县供电公司 | 城区供电中心 | 440582 | 邓楼 | 315 | 316.03 | 0 | 2022-03-31
1548 | 济宁供电公司 | 梁山县供电公司 | 城区供电中心 | 440598 | 独山村 | 630 | 447.97 | 56.03 | 2022-03-31
1549 | 济宁供电公司 | 梁山县供电公司 | 城区供电中心 | 441790 | 高垓 | 200 | 119.24 | 40.76 | 2022-03-31
1550 | 济宁供电公司 | 梁山县供电公司 | 城区供电中心 | 442451 | 马元 | 250 | 207.64 | 0 | 2022-03-31
1551 | 济宁供电公司 | 梁山县供电公司 | 城区供电中心 | 442872 | 独山村2# | 400 | 304.01 | 15.99 | 2022-03-31
1552 | 济宁供电公司 | 梁山县供电公司 | 城区供电中心 | 443359 | 陈楼2# | 200 | 186 | 0 | 2022-03-31
1553 | 济宁供电公司 | 梁山县供电公司 | 城区供电中心 | 443669 | 解庄 | 160 | 28.48 | 99.52 | 2022-03-31
1554 | 济宁供电公司 | 梁山县供电公司 | 城区供电中心 | 445429 | 梁山镇邓庄 | 315 | 307.19 | 0 | 2022-03-31
1555 | 济宁供电公司 | 梁山县供电公司 | 城区供电中心 | 456785 | 叶庄 | 250 | 219.09 | 0 | 2022-03-31
1556 | 济宁供电公司 | 梁山县供电公司 | 城区供电中心 | 457380 | 周庄 | 315 | 164.07 | 87.93 | 2022-03-31
1557 | 济宁供电公司 | 梁山县供电公司 | 城区供电中心 | 592524 | 茶庄2#（机井） | 160 | 33.33 | 94.67 | 2022-03-31
1558 | 济宁供电公司 | 梁山县供电公司 | 城区供电中心 | 107942984 | 中王2# | 200 | 92.765 | 67.235 | 2022-03-31
1559 | 济宁供电公司 | 梁山县供电公司 | 城区供电中心 | 107942986 | 周庄2# | 200 | 94.75 | 65.25 | 2022-03-31
1560 | 济宁供电公司 | 梁山县供电公司 | 城区供电中心 | 107945043 | 邓庄3# | 200 | 223.77 | 0 | 2022-03-31
1561 | 济宁供电公司 | 梁山县供电公司 | 城区供电中心 | 107953276 | 邓楼2# | 200 | 150.36 | 9.64 | 2022-03-31
1562 | 济宁供电公司 | 梁山县供电公司 | 城区供电中心 | 107957620 | 独山6# | 200 | 133.82 | 26.18 | 2022-03-31
1563 | 济宁供电公司 | 梁山县供电公司 | 城区供电中心 | 115473982 | 郝山头5# | 250 | 141.64 | 58.36 | 2022-03-31
1564 | 济宁供电公司 | 梁山县供电公司 | 城区供电中心 | 157011682 | 曾庄2# | 200 | 103.85 | 56.15 | 2022-03-31
1565 | 济宁供电公司 | 梁山县供电公司 | 城区供电中心 | 157019427 | 茶庄4# | 200 | 119.615 | 40.385 | 2022-03-31
1566 | 济宁供电公司 | 梁山县供电公司 | 城区供电中心 | 157019441 | 付庙4# | 200 | 149.48 | 10.52 | 2022-03-31
1567 | 济宁供电公司 | 梁山县供电公司 | 城区供电中心 | 157019444 | 邵楼3# | 200 | 193.65 | 0 | 2022-03-31
1568 | 济宁供电公司 | 梁山县供电公司 | 城区供电中心 | 157020823 | 邓庄4# | 200 | 162.7 | 0 | 2022-03-31
1569 | 济宁供电公司 | 梁山县供电公司 | 城区供电中心 | 157020831 | 邓庄5# | 315 | 215.78 | 36.22 | 2022-03-31
1570 | 济宁供电公司 | 梁山县供电公司 | 城区供电中心 | 158149606 | 中王3# | 250 | 245.46 | 0 | 2022-03-31
1571 | 济宁供电公司 | 梁山县供电公司 | 城区供电中心 | 4181847 | 梁庄2# | 200 | 144.31 | 15.69 | 2022-03-31
1572 | 济宁供电公司 | 梁山县供电公司 | 城区供电中心 | 4229983 | 丁堂2# | 200 | 78.8 | 81.2 | 2022-03-31
1573 | 济宁供电公司 | 梁山县供电公司 | 城区供电中心 | 4260646 | 关庄5# | 200 | 65.14 | 94.86 | 2022-03-31
1574 | 济宁供电公司 | 梁山县供电公司 | 城区供电中心 | 4334963 | 许河3# | 200 | 153.76 | 6.24 | 2022-03-31
1575 | 济宁供电公司 | 梁山县供电公司 | 城区供电中心 | 61976299 | 何庄2# | 200 | 72.74 | 87.26 | 2022-03-31
1576 | 济宁供电公司 | 梁山县供电公司 | 城区供电中心 | 61976304 | 夏庄3# | 200 | 107.02 | 52.98 | 2022-03-31
1577 | 济宁供电公司 | 梁山县供电公司 | 城区供电中心 | 61976307 | 夏庄5# | 200 | 116.15 | 43.85 | 2022-03-31
1578 | 济宁供电公司 | 梁山县供电公司 | 城区供电中心 | 61976313 | 鱼王庄4# | 200 | 114.28 | 45.72 | 2022-03-31
1579 | 济宁供电公司 | 梁山县供电公司 | 城区供电中心 | 6661408 | 陈楼5# | 200 | 65.4 | 94.6 | 2022-03-31
1580 | 济宁供电公司 | 梁山县供电公司 | 城区供电中心 | 6661410 | 陈楼4# | 200 | 172.3 | 0 | 2022-03-31
1581 | 济宁供电公司 | 梁山县供电公司 | 城区供电中心 | 6661422 | 丁庄5# | 200 | 101.31 | 58.69 | 2022-03-31
1582 | 济宁供电公司 | 梁山县供电公司 | 大路口供电所 | 439392 | 李楼 | 200 | 154.7 | 5.3 | 2022-03-31
1583 | 济宁供电公司 | 梁山县供电公司 | 大路口供电所 | 439422 | 西刘庄 | 200 | 91.4 | 68.6 | 2022-03-31
1584 | 济宁供电公司 | 梁山县供电公司 | 大路口供电所 | 439502 | 李文斗 | 160 | 29 | 99 | 2022-03-31
1585 | 济宁供电公司 | 梁山县供电公司 | 大路口供电所 | 439754 | 西孙庄 | 200 | 194.34 | 0 | 2022-03-31
1586 | 济宁供电公司 | 梁山县供电公司 | 大路口供电所 | 439791 | 林王庄 | 200 | 116.505 | 43.495 | 2022-03-31
1587 | 济宁供电公司 | 梁山县供电公司 | 大路口供电所 | 440187 | 西许 | 200 | 172.53 | 0 | 2022-03-31
1588 | 济宁供电公司 | 梁山县供电公司 | 大路口供电所 | 440188 | 双庙 | 200 | 129.285 | 30.715 | 2022-03-31
1589 | 济宁供电公司 | 梁山县供电公司 | 大路口供电所 | 441023 | 邵楼 | 200 | 215 | 0 | 2022-03-31
1590 | 济宁供电公司 | 梁山县供电公司 | 大路口供电所 | 441340 | 任楼 | 200 | 71.895 | 88.105 | 2022-03-31
1591 | 济宁供电公司 | 梁山县供电公司 | 大路口供电所 | 441389 | 吕那里 | 200 | 160.02 | 0 | 2022-03-31
1592 | 济宁供电公司 | 梁山县供电公司 | 大路口供电所 | 442477 | 大张 | 200 | 66.38 | 93.62 | 2022-03-31
1593 | 济宁供电公司 | 梁山县供电公司 | 大路口供电所 | 442478 | 四合兴 | 315 | 161.76 | 90.24 | 2022-03-31
1594 | 济宁供电公司 | 梁山县供电公司 | 大路口供电所 | 442577 | 文那里 | 160 | 162.85 | 0 | 2022-03-31
1595 | 济宁供电公司 | 梁山县供电公司 | 大路口供电所 | 442596 | 义和庄 | 200 | 187.34 | 0 | 2022-03-31
1596 | 济宁供电公司 | 梁山县供电公司 | 大路口供电所 | 442622 | 张东溪 | 315 | 201.54 | 50.46 | 2022-03-31
1597 | 济宁供电公司 | 梁山县供电公司 | 大路口供电所 | 442956 | 陶那里 | 160 | 79.85 | 48.15 | 2022-03-31
1598 | 济宁供电公司 | 梁山县供电公司 | 大路口供电所 | 443247 | 周堤口 | 200 | 169.785 | 0 | 2022-03-31
1599 | 济宁供电公司 | 梁山县供电公司 | 大路口供电所 | 443290 | 牛垓 | 250 | 223.835 | 0 | 2022-03-31
1600 | 济宁供电公司 | 梁山县供电公司 | 大路口供电所 | 443356 | 孙佃言 | 400 | 256.49 | 63.51 | 2022-03-31
1601 | 济宁供电公司 | 梁山县供电公司 | 大路口供电所 | 443855 | 北李 | 200 | 96.755 | 63.245 | 2022-03-31
1602 | 济宁供电公司 | 梁山县供电公司 | 大路口供电所 | 444072 | 戚楼 | 315 | 203.19 | 48.81 | 2022-03-31
1603 | 济宁供电公司 | 梁山县供电公司 | 大路口供电所 | 445076 | 刘举楼 | 315 | 232.22 | 19.78 | 2022-03-31
1604 | 济宁供电公司 | 梁山县供电公司 | 大路口供电所 | 445444 | 陶庙 | 200 | 128.35 | 31.65 | 2022-03-31
1605 | 济宁供电公司 | 梁山县供电公司 | 大路口供电所 | 445477 | 王楼 | 200 | 83.7 | 76.3 | 2022-03-31
1606 | 济宁供电公司 | 梁山县供电公司 | 大路口供电所 | 456533 | 张文一 | 200 | 124 | 36 | 2022-03-31
1607 | 济宁供电公司 | 梁山县供电公司 | 大路口供电所 | 456616 | 大乔 | 160 | 97 | 31 | 2022-03-31
1608 | 济宁供电公司 | 梁山县供电公司 | 大路口供电所 | 456618 | 东冯 | 315 | 323.075 | 0 | 2022-03-31
1609 | 济宁供电公司 | 梁山县供电公司 | 大路口供电所 | 456619 | 王朝刚 | 160 | 40.7 | 87.3 | 2022-03-31
1610 | 济宁供电公司 | 梁山县供电公司 | 大路口供电所 | 456948 | 王大称 | 200 | 171.77 | 0 | 2022-03-31
1611 | 济宁供电公司 | 梁山县供电公司 | 大路口供电所 | 457094 | 沙沃李 | 200 | 116.63 | 43.37 | 2022-03-31
1612 | 济宁供电公司 | 梁山县供电公司 | 大路口供电所 | 457368 | 道沟 | 200 | 186.855 | 0 | 2022-03-31
1613 | 济宁供电公司 | 梁山县供电公司 | 大路口供电所 | 967585 | 西博2# | 200 | 106.21 | 53.79 | 2022-03-31
1614 | 济宁供电公司 | 梁山县供电公司 | 大路口供电所 | 1037271 | 戚楼3# | 200 | 89.42 | 70.58 | 2022-03-31
1615 | 济宁供电公司 | 梁山县供电公司 | 大路口供电所 | 1037444 | 寿张集东2# | 250 | 109.85 | 90.15 | 2022-03-31
1616 | 济宁供电公司 | 梁山县供电公司 | 大路口供电所 | 1037449 | 戚楼2# | 200 | 121 | 39 | 2022-03-31
1617 | 济宁供电公司 | 梁山县供电公司 | 大路口供电所 | 1037969 | 徐楼2# | 200 | 66.6 | 93.4 | 2022-03-31
1618 | 济宁供电公司 | 梁山县供电公司 | 大路口供电所 | 1043962 | 肖庄2# | 250 | 102.2 | 97.8 | 2022-03-31
1619 | 济宁供电公司 | 梁山县供电公司 | 大路口供电所 | 113183828 | 徐楼8# | 200 | 95 | 65 | 2022-03-31
1620 | 济宁供电公司 | 梁山县供电公司 | 大路口供电所 | 144062318 | 牛垓2# | 200 | 68 | 92 | 2022-03-31
1621 | 济宁供电公司 | 梁山县供电公司 | 大路口供电所 | 147293006 | 道沟3# | 200 | 165.62 | 0 | 2022-03-31
1622 | 济宁供电公司 | 梁山县供电公司 | 大路口供电所 | 147298176 | 肖庄3# | 200 | 157.3 | 2.7 | 2022-03-31
1623 | 济宁供电公司 | 梁山县供电公司 | 大路口供电所 | 157020212 | 西杨3# | 200 | 181.15 | 0 | 2022-03-31
1624 | 济宁供电公司 | 梁山县供电公司 | 大路口供电所 | 157021430 | 肖庄4号 | 200 | 122.6 | 37.4 | 2022-03-31
1625 | 济宁供电公司 | 梁山县供电公司 | 大路口供电所 | 157672703 | 穆桥3# | 200 | 72 | 88 | 2022-03-31
1626 | 济宁供电公司 | 梁山县供电公司 | 大路口供电所 | 157672872 | 穆桥4# | 200 | 145 | 15 | 2022-03-31
1627 | 济宁供电公司 | 梁山县供电公司 | 大路口供电所 | 158633906 | 张东溪4号 | 400 | 393.8 | 0 | 2022-03-31
1628 | 济宁供电公司 | 梁山县供电公司 | 大路口供电所 | 158699918 | 张东溪5号 | 200 | 69.83 | 90.17 | 2022-03-31
1629 | 济宁供电公司 | 梁山县供电公司 | 大路口供电所 | 159605953 | 肖庄7号 | 200 | 76.07 | 83.93 | 2022-03-31
1630 | 济宁供电公司 | 梁山县供电公司 | 大路口供电所 | 20806270 | 殷庄3# | 200 | 66.55 | 93.45 | 2022-03-31
1631 | 济宁供电公司 | 梁山县供电公司 | 大路口供电所 | 34410100 | 大路口村5# | 200 | 73.05 | 86.95 | 2022-03-31
1632 | 济宁供电公司 | 梁山县供电公司 | 大路口供电所 | 34410105 | 张东溪3# | 315 | 154.07 | 97.93 | 2022-03-31
1633 | 济宁供电公司 | 梁山县供电公司 | 大路口供电所 | 34410107 | 西杨2# | 200 | 197.79 | 0 | 2022-03-31
1634 | 济宁供电公司 | 梁山县供电公司 | 大路口供电所 | 34410112 | 东冯2# | 200 | 198.315 | 0 | 2022-03-31
1635 | 济宁供电公司 | 梁山县供电公司 | 大路口供电所 | 34410114 | 大张3# | 200 | 79 | 81 | 2022-03-31
1636 | 济宁供电公司 | 梁山县供电公司 | 大路口供电所 | 4065027 | 东姜2# | 160 | 84.37 | 43.63 | 2022-03-31
1637 | 济宁供电公司 | 梁山县供电公司 | 大路口供电所 | 4094424 | 孙老包2# | 200 | 72.53 | 87.47 | 2022-03-31
1638 | 济宁供电公司 | 梁山县供电公司 | 大路口供电所 | 4094429 | 西冯2# | 200 | 90.54 | 69.46 | 2022-03-31
1639 | 济宁供电公司 | 梁山县供电公司 | 大路口供电所 | 4101328 | 殷庄2# | 200 | 161.8 | 0 | 2022-03-31
1640 | 济宁供电公司 | 梁山县供电公司 | 大路口供电所 | 4110451 | 四合兴3# | 200 | 153.8 | 6.2 | 2022-03-31
1641 | 济宁供电公司 | 梁山县供电公司 | 大路口供电所 | 4126749 | 徐楼3# | 200 | 61.93 | 98.07 | 2022-03-31
1642 | 济宁供电公司 | 梁山县供电公司 | 大路口供电所 | 4139569 | 东张博3# | 200 | 152.3 | 7.7 | 2022-03-31
1643 | 济宁供电公司 | 梁山县供电公司 | 大路口供电所 | 4152185 | 任楼1号 | 200 | 82.935 | 77.065 | 2022-03-31
1644 | 济宁供电公司 | 梁山县供电公司 | 大路口供电所 | 4160993 | 王朝刚1# | 200 | 81.16 | 78.84 | 2022-03-31
1645 | 济宁供电公司 | 梁山县供电公司 | 大路口供电所 | 4161000 | 邵楼1# | 200 | 172.6 | 0 | 2022-03-31
1646 | 济宁供电公司 | 梁山县供电公司 | 大路口供电所 | 4177765 | 李集2# | 200 | 68 | 92 | 2022-03-31
1647 | 济宁供电公司 | 梁山县供电公司 | 大路口供电所 | 4179573 | 周堤口2# | 200 | 133.51 | 26.49 | 2022-03-31
1648 | 济宁供电公司 | 梁山县供电公司 | 大路口供电所 | 4181737 | 大张2# | 200 | 116.255 | 43.745 | 2022-03-31
1649 | 济宁供电公司 | 梁山县供电公司 | 大路口供电所 | 4208999 | 徐坊3# | 200 | 85.9 | 74.1 | 2022-03-31
1650 | 济宁供电公司 | 梁山县供电公司 | 大路口供电所 | 4228337 | 寿张集西2# | 200 | 72 | 88 | 2022-03-31
1651 | 济宁供电公司 | 梁山县供电公司 | 大路口供电所 | 4228653 | 寿张集东3#台区 | 200 | 238.805 | 0 | 2022-03-31
1652 | 济宁供电公司 | 梁山县供电公司 | 大路口供电所 | 4236911 | 西乔2# | 200 | 205.145 | 0 | 2022-03-31
1653 | 济宁供电公司 | 梁山县供电公司 | 大路口供电所 | 4243626 | 徐楼6# | 200 | 165.31 | 0 | 2022-03-31
1654 | 济宁供电公司 | 梁山县供电公司 | 大路口供电所 | 4298842 | 袁那里2# | 200 | 192.04 | 0 | 2022-03-31
1655 | 济宁供电公司 | 梁山县供电公司 | 大路口供电所 | 4334139 | 李集3# | 200 | 126.8 | 33.2 | 2022-03-31
1656 | 济宁供电公司 | 梁山县供电公司 | 大路口供电所 | 62080932 | 穆桥2# | 200 | 124.8 | 35.2 | 2022-03-31
1657 | 济宁供电公司 | 梁山县供电公司 | 馆驿供电所 | 439471 | 大刘村 | 160 | 50.46 | 77.54 | 2022-03-31
1658 | 济宁供电公司 | 梁山县供电公司 | 馆驿供电所 | 439512 | 李村 | 200 | 144.365 | 15.635 | 2022-03-31
1659 | 济宁供电公司 | 梁山县供电公司 | 馆驿供电所 | 439723 | 东红庙 | 400 | 241.87 | 78.13 | 2022-03-31
1660 | 济宁供电公司 | 梁山县供电公司 | 馆驿供电所 | 440585 | 丁庄 | 160 | 119.22 | 8.78 | 2022-03-31
1661 | 济宁供电公司 | 梁山县供电公司 | 馆驿供电所 | 440618 | 王仲口 | 160 | 41.5 | 86.5 | 2022-03-31
1662 | 济宁供电公司 | 梁山县供电公司 | 馆驿供电所 | 441744 | 西侯 | 200 | 179.72 | 0 | 2022-03-31
1663 | 济宁供电公司 | 梁山县供电公司 | 馆驿供电所 | 441761 | 井庄 | 200 | 90.925 | 69.075 | 2022-03-31
1664 | 济宁供电公司 | 梁山县供电公司 | 馆驿供电所 | 442088 | 元河村 | 160 | 39.3 | 88.7 | 2022-03-31
1665 | 济宁供电公司 | 梁山县供电公司 | 馆驿供电所 | 442437 | 北李庄 | 200 | 74.135 | 85.865 | 2022-03-31
1666 | 济宁供电公司 | 梁山县供电公司 | 馆驿供电所 | 442448 | 西郝 | 160 | 37.605 | 90.395 | 2022-03-31
1667 | 济宁供电公司 | 梁山县供电公司 | 馆驿供电所 | 443053 | 侯集 | 200 | 126.78 | 33.22 | 2022-03-31
1668 | 济宁供电公司 | 梁山县供电公司 | 馆驿供电所 | 443264 | 西丁 | 200 | 195.405 | 0 | 2022-03-31
1669 | 济宁供电公司 | 梁山县供电公司 | 馆驿供电所 | 443682 | 任庄 | 160 | 117.33 | 10.67 | 2022-03-31
1670 | 济宁供电公司 | 梁山县供电公司 | 馆驿供电所 | 443864 | 西王庄村 | 100 | 21.9 | 58.1 | 2022-03-31
1671 | 济宁供电公司 | 梁山县供电公司 | 馆驿供电所 | 444615 | 西北楼 | 200 | 161.56 | 0 | 2022-03-31
1672 | 济宁供电公司 | 梁山县供电公司 | 馆驿供电所 | 444957 | 李庄 | 400 | 279.82 | 40.18 | 2022-03-31
1673 | 济宁供电公司 | 梁山县供电公司 | 馆驿供电所 | 445297 | 轩庄 | 200 | 67.5 | 92.5 | 2022-03-31
1674 | 济宁供电公司 | 梁山县供电公司 | 馆驿供电所 | 456806 | 南李庄 | 200 | 66.06 | 93.94 | 2022-03-31
1675 | 济宁供电公司 | 梁山县供电公司 | 馆驿供电所 | 457500 | 潘庄 | 200 | 162.98 | 0 | 2022-03-31
1676 | 济宁供电公司 | 梁山县供电公司 | 馆驿供电所 | 938485 | 南尚庄2# | 200 | 232.15 | 0 | 2022-03-31
1677 | 济宁供电公司 | 梁山县供电公司 | 馆驿供电所 | 113293794 | 菜园2# | 100 | 10.3 | 69.7 | 2022-03-31
1678 | 济宁供电公司 | 梁山县供电公司 | 馆驿供电所 | 115100450 | 西丁4# | 200 | 155.52 | 4.48 | 2022-03-31
1679 | 济宁供电公司 | 梁山县供电公司 | 馆驿供电所 | 124032439 | 轩庄2# | 200 | 64.28 | 95.72 | 2022-03-31
1680 | 济宁供电公司 | 梁山县供电公司 | 馆驿供电所 | 130418036 | 西郝2# | 200 | 87.46 | 72.54 | 2022-03-31
1681 | 济宁供电公司 | 梁山县供电公司 | 馆驿供电所 | 154734906 | 馆驿任庄3号 | 200 | 72.75 | 87.25 | 2022-03-31
1682 | 济宁供电公司 | 梁山县供电公司 | 馆驿供电所 | 157017793 | 西王庄3# | 200 | 69.3 | 90.7 | 2022-03-31
1683 | 济宁供电公司 | 梁山县供电公司 | 馆驿供电所 | 157017806 | 西张庄2# | 200 | 188.74 | 0 | 2022-03-31
1684 | 济宁供电公司 | 梁山县供电公司 | 馆驿供电所 | 157017810 | 徐楼2号 | 200 | 67 | 93 | 2022-03-31
1685 | 济宁供电公司 | 梁山县供电公司 | 馆驿供电所 | 157034157 | 东田店3号 | 200 | 199.105 | 0 | 2022-03-31
1686 | 济宁供电公司 | 梁山县供电公司 | 馆驿供电所 | 157038372 | 井庄2# | 400 | 233.34 | 0 | 2022-03-31
1687 | 济宁供电公司 | 梁山县供电公司 | 馆驿供电所 | 158142609 | 姚庄村2# | 200 | 60.18 | 99.82 | 2022-03-31
1688 | 济宁供电公司 | 梁山县供电公司 | 馆驿供电所 | 158328271 | 元河村5# | 200 | 64.5 | 95.5 | 2022-03-31
1689 | 济宁供电公司 | 梁山县供电公司 | 馆驿供电所 | 167280295 | 小营3号 | 160 | 39.81 | 88.19 | 2022-03-31
1690 | 济宁供电公司 | 梁山县供电公司 | 馆驿供电所 | 4100064 | 西王庄2# | 200 | 139.66 | 20.34 | 2022-03-31
1691 | 济宁供电公司 | 梁山县供电公司 | 馆驿供电所 | 4133186 | 东红庙2号 | 200 | 230.53 | 0 | 2022-03-31
1692 | 济宁供电公司 | 梁山县供电公司 | 馆驿供电所 | 4144615 | 大刘2# | 160 | 35.15 | 92.85 | 2022-03-31
1693 | 济宁供电公司 | 梁山县供电公司 | 馆驿供电所 | 4144618 | 元河2# | 100 | 20 | 60 | 2022-03-31
1694 | 济宁供电公司 | 梁山县供电公司 | 馆驿供电所 | 4224674 | 张桥村4# | 200 | 134.79 | 25.21 | 2022-03-31
1695 | 济宁供电公司 | 梁山县供电公司 | 馆驿供电所 | 4265564 | 苏庄村2# | 200 | 67.78 | 92.22 | 2022-03-31
1696 | 济宁供电公司 | 梁山县供电公司 | 馆驿供电所 | 4324694 | 元河村3# | 200 | 76 | 84 | 2022-03-31
1697 | 济宁供电公司 | 梁山县供电公司 | 韩岗供电所 | 439445 | 东张 | 200 | 123.76 | 36.24 | 2022-03-31
1698 | 济宁供电公司 | 梁山县供电公司 | 韩岗供电所 | 439724 | 西孙庄 | 200 | 86.68 | 73.32 | 2022-03-31
1699 | 济宁供电公司 | 梁山县供电公司 | 韩岗供电所 | 439772 | *堂村 | 400 | 302.975 | 17.025 | 2022-03-31
1700 | 济宁供电公司 | 梁山县供电公司 | 韩岗供电所 | 439773 | 北王 | 160 | 38.16 | 89.84 | 2022-03-31
1701 | 济宁供电公司 | 梁山县供电公司 | 韩岗供电所 | 439775 | 宋庄村 | 200 | 172.66 | 0 | 2022-03-31
1702 | 济宁供电公司 | 梁山县供电公司 | 韩岗供电所 | 440151 | 朱庄 | 160 | 159.17 | 0 | 2022-03-31
1703 | 济宁供电公司 | 梁山县供电公司 | 韩岗供电所 | 440532 | 北刘庙 | 160 | 118.055 | 9.945 | 2022-03-31
1704 | 济宁供电公司 | 梁山县供电公司 | 韩岗供电所 | 441428 | 何庄 | 160 | 110.25 | 17.75 | 2022-03-31
1705 | 济宁供电公司 | 梁山县供电公司 | 韩岗供电所 | 442036 | 崔庄村 | 400 | 317.87 | 2.13 | 2022-03-31
1706 | 济宁供电公司 | 梁山县供电公司 | 韩岗供电所 | 442054 | 薛楼 | 200 | 127.875 | 32.125 | 2022-03-31
1707 | 济宁供电公司 | 梁山县供电公司 | 韩岗供电所 | 442069 | 冯庄 | 200 | 132.97 | 27.03 | 2022-03-31
1708 | 济宁供电公司 | 梁山县供电公司 | 韩岗供电所 | 442966 | 张楼 | 200 | 167.74 | 0 | 2022-03-31
1709 | 济宁供电公司 | 梁山县供电公司 | 韩岗供电所 | 442972 | 焦庄 | 160 | 94.3 | 33.7 | 2022-03-31
1710 | 济宁供电公司 | 梁山县供电公司 | 韩岗供电所 | 442998 | 南袁口村 | 315 | 287.98 | 0 | 2022-03-31
1711 | 济宁供电公司 | 梁山县供电公司 | 韩岗供电所 | 443008 | 刘庙 | 315 | 307.78 | 0 | 2022-03-31
1712 | 济宁供电公司 | 梁山县供电公司 | 韩岗供电所 | 443314 | 槐王 | 200 | 104.745 | 55.255 | 2022-03-31
1713 | 济宁供电公司 | 梁山县供电公司 | 韩岗供电所 | 443333 | 雪庄 | 200 | 177.56 | 0 | 2022-03-31
1714 | 济宁供电公司 | 梁山县供电公司 | 韩岗供电所 | 443379 | 小尧 | 125 | 95.45 | 4.55 | 2022-03-31
1715 | 济宁供电公司 | 梁山县供电公司 | 韩岗供电所 | 443731 | 陈庄 | 200 | 138.19 | 21.81 | 2022-03-31
1716 | 济宁供电公司 | 梁山县供电公司 | 韩岗供电所 | 443748 | 齐庄 | 200 | 139.1 | 20.9 | 2022-03-31
1717 | 济宁供电公司 | 梁山县供电公司 | 韩岗供电所 | 444158 | 韩堂160 | 400 | 272.23 | 47.77 | 2022-03-31
1718 | 济宁供电公司 | 梁山县供电公司 | 韩岗供电所 | 444907 | 西草庙 | 200 | 148.26 | 11.74 | 2022-03-31
1719 | 济宁供电公司 | 梁山县供电公司 | 韩岗供电所 | 444920 | 时庄 | 200 | 154.17 | 5.83 | 2022-03-31
1720 | 济宁供电公司 | 梁山县供电公司 | 韩岗供电所 | 444959 | 东袁口村 | 400 | 377.405 | 0 | 2022-03-31
1721 | 济宁供电公司 | 梁山县供电公司 | 韩岗供电所 | 445474 | 房村大队 | 400 | 267.455 | 52.545 | 2022-03-31
1722 | 济宁供电公司 | 梁山县供电公司 | 韩岗供电所 | 456626 | 鹿吊 | 250 | 191.675 | 8.325 | 2022-03-31
1723 | 济宁供电公司 | 梁山县供电公司 | 韩岗供电所 | 456712 | 赵楼 | 200 | 189.74 | 0 | 2022-03-31
1724 | 济宁供电公司 | 梁山县供电公司 | 韩岗供电所 | 456970 | 马庙 | 200 | 123.5 | 36.5 | 2022-03-31
1725 | 济宁供电公司 | 梁山县供电公司 | 韩岗供电所 | 457302 | 韩庄 | 200 | 129.44 | 30.56 | 2022-03-31
1726 | 济宁供电公司 | 梁山县供电公司 | 韩岗供电所 | 457490 | 前林 | 160 | 128.97 | 0 | 2022-03-31
1727 | 济宁供电公司 | 梁山县供电公司 | 韩岗供电所 | 457507 | 任李庄 | 160 | 50.25 | 77.75 | 2022-03-31
1728 | 济宁供电公司 | 梁山县供电公司 | 韩岗供电所 | 457531 | 东袁口南 | 315 | 222.5 | 29.5 | 2022-03-31
1729 | 济宁供电公司 | 梁山县供电公司 | 韩岗供电所 | 537309 | 荣店 | 315 | 195.95 | 56.05 | 2022-03-31
1730 | 济宁供电公司 | 梁山县供电公司 | 韩岗供电所 | 1039956 | 齐岗3# | 200 | 156.75 | 3.25 | 2022-03-31
1731 | 济宁供电公司 | 梁山县供电公司 | 韩岗供电所 | 10903080 | 10Kv湖里线郑楼2# | 200 | 70.6 | 89.4 | 2022-03-31
1732 | 济宁供电公司 | 梁山县供电公司 | 韩岗供电所 | 143372219 | 刘庙4# | 200 | 120.975 | 39.025 | 2022-03-31
1733 | 济宁供电公司 | 梁山县供电公司 | 韩岗供电所 | 150153359 | 韩岗朱庄2# | 200 | 154.1 | 5.9 | 2022-03-31
1734 | 济宁供电公司 | 梁山县供电公司 | 韩岗供电所 | 150159930 | 韩岗宋庄2# | 200 | 182.6 | 0 | 2022-03-31
1735 | 济宁供电公司 | 梁山县供电公司 | 韩岗供电所 | 157007740 | 韩岗齐庄3# | 200 | 184.88 | 0 | 2022-03-31
1736 | 济宁供电公司 | 梁山县供电公司 | 韩岗供电所 | 157008179 | 韩岗薛庄2# | 200 | 92.58 | 67.42 | 2022-03-31
1737 | 济宁供电公司 | 梁山县供电公司 | 韩岗供电所 | 157008183 | 东袁口4# | 200 | 198.505 | 0 | 2022-03-31
1738 | 济宁供电公司 | 梁山县供电公司 | 韩岗供电所 | 157009304 | 韩岗所郭楼2# | 200 | 155.875 | 4.125 | 2022-03-31
1739 | 济宁供电公司 | 梁山县供电公司 | 韩岗供电所 | 157012946 | 韩岗西大屯3# | 200 | 186.625 | 0 | 2022-03-31
1740 | 济宁供电公司 | 梁山县供电公司 | 韩岗供电所 | 165170360 | 齐岗7号 | 400 | 297.15 | 22.85 | 2022-03-31
1741 | 济宁供电公司 | 梁山县供电公司 | 韩岗供电所 | 165327040 | 何庄2号 | 200 | 112.085 | 47.915 | 2022-03-31
1742 | 济宁供电公司 | 梁山县供电公司 | 韩岗供电所 | 19823568 | 郑庄2# | 200 | 183.05 | 0 | 2022-03-31
1743 | 济宁供电公司 | 梁山县供电公司 | 韩岗供电所 | 4086137 | 任李庄2# | 315 | 304.51 | 0 | 2022-03-31
1744 | 济宁供电公司 | 梁山县供电公司 | 韩岗供电所 | 4110474 | 刘庙2# | 200 | 199.66 | 0 | 2022-03-31
1745 | 济宁供电公司 | 梁山县供电公司 | 韩岗供电所 | 4110621 | 刘庙3# | 200 | 168.88 | 0 | 2022-03-31
1746 | 济宁供电公司 | 梁山县供电公司 | 韩岗供电所 | 4126750 | 彭庄2# | 200 | 169.485 | 0 | 2022-03-31
1747 | 济宁供电公司 | 梁山县供电公司 | 韩岗供电所 | 4154529 | 西大屯2# | 200 | 175.905 | 0 | 2022-03-31
1748 | 济宁供电公司 | 梁山县供电公司 | 韩岗供电所 | 4171490 | 南袁口2# | 200 | 64.16 | 95.84 | 2022-03-31
1749 | 济宁供电公司 | 梁山县供电公司 | 韩岗供电所 | 4181845 | 北王2# | 200 | 188.33 | 0 | 2022-03-31
1750 | 济宁供电公司 | 梁山县供电公司 | 韩岗供电所 | 4197834 | 杜庄2# | 160 | 31.05 | 96.95 | 2022-03-31
1751 | 济宁供电公司 | 梁山县供电公司 | 韩岗供电所 | 4200505 | 贾庄2# | 200 | 186.55 | 0 | 2022-03-31
1752 | 济宁供电公司 | 梁山县供电公司 | 韩岗供电所 | 7683467 | 韩岗荣店3# | 200 | 81.92 | 78.08 | 2022-03-31
1753 | 济宁供电公司 | 梁山县供电公司 | 韩岗供电所 | 800700902 | 荣店2# | 200 | 187.85 | 0 | 2022-03-31
1754 | 济宁供电公司 | 梁山县供电公司 | 韩垓供电所 | 439413 | 刘口村 | 160 | 38.45 | 89.55 | 2022-03-31
1755 | 济宁供电公司 | 梁山县供电公司 | 韩垓供电所 | 439414 | 后关 | 200 | 61.2 | 98.8 | 2022-03-31
1756 | 济宁供电公司 | 梁山县供电公司 | 韩垓供电所 | 439715 | 开河乡刘口村 | 160 | 96.15 | 31.85 | 2022-03-31
1757 | 济宁供电公司 | 梁山县供电公司 | 韩垓供电所 | 442557 | 郭仓 | 200 | 105.33 | 54.67 | 2022-03-31
1758 | 济宁供电公司 | 梁山县供电公司 | 韩垓供电所 | 443250 | 郑庄 | 200 | 123.22 | 36.78 | 2022-03-31
1759 | 济宁供电公司 | 梁山县供电公司 | 韩垓供电所 | 445035 | 开河吴垓 | 200 | 191.7 | 0 | 2022-03-31
1760 | 济宁供电公司 | 梁山县供电公司 | 韩垓供电所 | 445462 | 魏堂 | 160 | 37.6 | 90.4 | 2022-03-31
1761 | 济宁供电公司 | 梁山县供电公司 | 韩垓供电所 | 955452 | 石钟楼2# | 200 | 89 | 71 | 2022-03-31
1762 | 济宁供电公司 | 梁山县供电公司 | 韩垓供电所 | 1029766 | 油内2# | 200 | 89.425 | 70.575 | 2022-03-31
1763 | 济宁供电公司 | 梁山县供电公司 | 韩垓供电所 | 157021115 | 油内3# | 200 | 175.36 | 0 | 2022-03-31
1764 | 济宁供电公司 | 梁山县供电公司 | 韩垓供电所 | 157021123 | 油南3# | 200 | 79.36 | 80.64 | 2022-03-31
1765 | 济宁供电公司 | 梁山县供电公司 | 韩垓供电所 | 165646216 | 李垓3# | 200 | 131.95 | 28.05 | 2022-03-31
1766 | 济宁供电公司 | 梁山县供电公司 | 韩垓供电所 | 4180145 | 侯王庄 2# | 200 | 62.2 | 97.8 | 2022-03-31
1767 | 济宁供电公司 | 梁山县供电公司 | 黑虎庙供电所 | 439811 | 孙孝溪 | 200 | 60.97 | 99.03 | 2022-03-31
1768 | 济宁供电公司 | 梁山县供电公司 | 黑虎庙供电所 | 442124 | 东刘力 | 100 | 62.68 | 17.32 | 2022-03-31
1769 | 济宁供电公司 | 梁山县供电公司 | 黑虎庙供电所 | 443022 | 前郭 | 160 | 138.04 | 0 | 2022-03-31
1770 | 济宁供电公司 | 梁山县供电公司 | 黑虎庙供电所 | 443318 | 师庄 | 400 | 265.96 | 54.04 | 2022-03-31
1771 | 济宁供电公司 | 梁山县供电公司 | 黑虎庙供电所 | 444277 | 井雷 | 200 | 79 | 81 | 2022-03-31
1772 | 济宁供电公司 | 梁山县供电公司 | 黑虎庙供电所 | 444908 | 毛庄 | 300 | 156.71 | 83.29 | 2022-03-31
1773 | 济宁供电公司 | 梁山县供电公司 | 黑虎庙供电所 | 444962 | 王大井 | 200 | 80.23 | 79.77 | 2022-03-31
1774 | 济宁供电公司 | 梁山县供电公司 | 黑虎庙供电所 | 445489 | 刘大庄 | 200 | 61.29 | 98.71 | 2022-03-31
1775 | 济宁供电公司 | 梁山县供电公司 | 黑虎庙供电所 | 457576 | 蔡楼北 | 200 | 117.885 | 42.115 | 2022-03-31
1776 | 济宁供电公司 | 梁山县供电公司 | 黑虎庙供电所 | 993858 | 后范城2# | 200 | 69.65 | 90.35 | 2022-03-31
1777 | 济宁供电公司 | 梁山县供电公司 | 黑虎庙供电所 | 1038758 | 闫庄2# | 200 | 154.65 | 5.35 | 2022-03-31
1778 | 济宁供电公司 | 梁山县供电公司 | 黑虎庙供电所 | 1038759 | 赵水坑2# | 200 | 137.85 | 22.15 | 2022-03-31
1779 | 济宁供电公司 | 梁山县供电公司 | 黑虎庙供电所 | 1040454 | 西张村委会1# | 400 | 224.05 | 95.95 | 2022-03-31
1780 | 济宁供电公司 | 梁山县供电公司 | 黑虎庙供电所 | 1040458 | 西张村委会2# | 400 | 253.2 | 66.8 | 2022-03-31
1781 | 济宁供电公司 | 梁山县供电公司 | 黑虎庙供电所 | 130784689 | 师庄2# | 200 | 72.4 | 87.6 | 2022-03-31
1782 | 济宁供电公司 | 梁山县供电公司 | 黑虎庙供电所 | 17629245 | 董花园4# | 200 | 95.05 | 64.95 | 2022-03-31
1783 | 济宁供电公司 | 梁山县供电公司 | 黑虎庙供电所 | 17629248 | 董花园5# | 200 | 69 | 91 | 2022-03-31
1784 | 济宁供电公司 | 梁山县供电公司 | 黑虎庙供电所 | 19823739 | 吴楼4# | 200 | 123.315 | 36.685 | 2022-03-31
1785 | 济宁供电公司 | 梁山县供电公司 | 黑虎庙供电所 | 4048713 | 田垓2# | 200 | 76.04 | 83.96 | 2022-03-31
1786 | 济宁供电公司 | 梁山县供电公司 | 黑虎庙供电所 | 4123960 | 吴楼3# | 200 | 61.3 | 98.7 | 2022-03-31
1787 | 济宁供电公司 | 梁山县供电公司 | 黑虎庙供电所 | 4138452 | 沙沃2# | 200 | 94.15 | 65.85 | 2022-03-31
1788 | 济宁供电公司 | 梁山县供电公司 | 黑虎庙供电所 | 4139960 | 西郭2# | 200 | 90.545 | 69.455 | 2022-03-31
1789 | 济宁供电公司 | 梁山县供电公司 | 黑虎庙供电所 | 4150874 | 闫庄3# | 200 | 95.155 | 64.845 | 2022-03-31
1790 | 济宁供电公司 | 梁山县供电公司 | 黑虎庙供电所 | 4154669 | 王老君2# | 200 | 157.95 | 2.05 | 2022-03-31
1791 | 济宁供电公司 | 梁山县供电公司 | 黑虎庙供电所 | 4161113 | 黒北2# | 260 | 127.02 | 80.98 | 2022-03-31
1792 | 济宁供电公司 | 梁山县供电公司 | 黑虎庙供电所 | 4197973 | 东郭2# | 200 | 163.815 | 0 | 2022-03-31
1793 | 济宁供电公司 | 梁山县供电公司 | 黑虎庙供电所 | 4199858 | 吕那里3# | 200 | 65.1 | 94.9 | 2022-03-31
1794 | 济宁供电公司 | 梁山县供电公司 | 黑虎庙供电所 | 4208108 | 马店2# | 200 | 75.05 | 84.95 | 2022-03-31
1795 | 济宁供电公司 | 梁山县供电公司 | 黑虎庙供电所 | 4208111 | 西刘力2# | 200 | 76.61 | 83.39 | 2022-03-31
1796 | 济宁供电公司 | 梁山县供电公司 | 黑虎庙供电所 | 4328516 | 房那里4# | 200 | 77.26 | 82.74 | 2022-03-31
1797 | 济宁供电公司 | 梁山县供电公司 | 黑虎庙供电所 | 7231642 | 程那里3# | 200 | 65.09 | 94.91 | 2022-03-31
1798 | 济宁供电公司 | 梁山县供电公司 | 拳铺供电所 | 439397 | 信李垓X | 160 | 35.3 | 92.7 | 2022-03-31
1799 | 济宁供电公司 | 梁山县供电公司 | 拳铺供电所 | 439419 | 吴庄X | 200 | 91.92 | 68.08 | 2022-03-31
1800 | 济宁供电公司 | 梁山县供电公司 | 拳铺供电所 | 439424 | 刘楼X | 250 | 161.315 | 38.685 | 2022-03-31
1801 | 济宁供电公司 | 梁山县供电公司 | 拳铺供电所 | 439436 | 李乡 | 400 | 325.69 | 0 | 2022-03-31
1802 | 济宁供电公司 | 梁山县供电公司 | 拳铺供电所 | 439449 | 万花张 | 200 | 76.65 | 83.35 | 2022-03-31
1803 | 济宁供电公司 | 梁山县供电公司 | 拳铺供电所 | 439816 | 西杨集 | 200 | 64.02 | 95.98 | 2022-03-31
1804 | 济宁供电公司 | 梁山县供电公司 | 拳铺供电所 | 440185 | 西侯X | 100 | 15.39 | 64.61 | 2022-03-31
1805 | 济宁供电公司 | 梁山县供电公司 | 拳铺供电所 | 440197 | 北张X | 160 | 105.915 | 22.085 | 2022-03-31
1806 | 济宁供电公司 | 梁山县供电公司 | 拳铺供电所 | 440201 | 关乡X | 160 | 37 | 91 | 2022-03-31
1807 | 济宁供电公司 | 梁山县供电公司 | 拳铺供电所 | 440599 | 方庄 | 400 | 235 | 85 | 2022-03-31
1808 | 济宁供电公司 | 梁山县供电公司 | 拳铺供电所 | 440617 | 郭楼村X | 200 | 77 | 83 | 2022-03-31
1809 | 济宁供电公司 | 梁山县供电公司 | 拳铺供电所 | 441345 | 西大庙X | 200 | 121.24 | 38.76 | 2022-03-31
1810 | 济宁供电公司 | 梁山县供电公司 | 拳铺供电所 | 441358 | 堂子村X | 400 | 356.8 | 0 | 2022-03-31
1811 | 济宁供电公司 | 梁山县供电公司 | 拳铺供电所 | 441372 | 苗庄 | 400 | 305.59 | 14.41 | 2022-03-31
1812 | 济宁供电公司 | 梁山县供电公司 | 拳铺供电所 | 442549 | 柳店X | 200 | 68.12 | 91.88 | 2022-03-31
1813 | 济宁供电公司 | 梁山县供电公司 | 拳铺供电所 | 442599 | 阚庄X | 200 | 104.49 | 55.51 | 2022-03-31
1814 | 济宁供电公司 | 梁山县供电公司 | 拳铺供电所 | 442955 | 李垓X | 400 | 324.145 | 0 | 2022-03-31
1815 | 济宁供电公司 | 梁山县供电公司 | 拳铺供电所 | 443331 | 宋庄 | 160 | 60.2 | 67.8 | 2022-03-31
1816 | 济宁供电公司 | 梁山县供电公司 | 拳铺供电所 | 443347 | 黄庄西 | 400 | 239.53 | 80.47 | 2022-03-31
1817 | 济宁供电公司 | 梁山县供电公司 | 拳铺供电所 | 443698 | 北杜 | 160 | 56.595 | 71.405 | 2022-03-31
1818 | 济宁供电公司 | 梁山县供电公司 | 拳铺供电所 | 444627 | 前杨楼2#X | 315 | 242.945 | 9.055 | 2022-03-31
1819 | 济宁供电公司 | 梁山县供电公司 | 拳铺供电所 | 444926 | 汪海屯 | 160 | 51.1 | 76.9 | 2022-03-31
1820 | 济宁供电公司 | 梁山县供电公司 | 拳铺供电所 | 445077 | 东王X | 200 | 81.2 | 78.8 | 2022-03-31
1821 | 济宁供电公司 | 梁山县供电公司 | 拳铺供电所 | 445407 | 南马X | 100 | 50.28 | 29.72 | 2022-03-31
1822 | 济宁供电公司 | 梁山县供电公司 | 拳铺供电所 | 456531 | 秦店X | 315 | 158.86 | 93.14 | 2022-03-31
1823 | 济宁供电公司 | 梁山县供电公司 | 拳铺供电所 | 456602 | 曹楼X | 200 | 71.9 | 88.1 | 2022-03-31
1824 | 济宁供电公司 | 梁山县供电公司 | 拳铺供电所 | 456630 | 牛楼 | 200 | 64.26 | 95.74 | 2022-03-31
1825 | 济宁供电公司 | 梁山县供电公司 | 拳铺供电所 | 456723 | 后杨楼 | 400 | 303.16 | 16.84 | 2022-03-31
1826 | 济宁供电公司 | 梁山县供电公司 | 拳铺供电所 | 457300 | 东杨集 | 400 | 220.17 | 99.83 | 2022-03-31
1827 | 济宁供电公司 | 梁山县供电公司 | 拳铺供电所 | 592562 | 盛垓村2#X | 315 | 257.98 | 0 | 2022-03-31
1828 | 济宁供电公司 | 梁山县供电公司 | 拳铺供电所 | 954881 | 陆庄1#X | 315 | 181.98 | 70.02 | 2022-03-31
1829 | 济宁供电公司 | 梁山县供电公司 | 拳铺供电所 | 954882 | 陆庄2#X | 315 | 155.59 | 96.41 | 2022-03-31
1830 | 济宁供电公司 | 梁山县供电公司 | 拳铺供电所 | 1029720 | 南杜2# | 160 | 89.38 | 38.62 | 2022-03-31
1831 | 济宁供电公司 | 梁山县供电公司 | 拳铺供电所 | 1035873 | 刘官屯2# | 200 | 154.66 | 5.34 | 2022-03-31
1832 | 济宁供电公司 | 梁山县供电公司 | 拳铺供电所 | 1038158 | 申垓2# | 200 | 89.72 | 70.28 | 2022-03-31
1833 | 济宁供电公司 | 梁山县供电公司 | 拳铺供电所 | 101700867 | 郭堂5# | 200 | 173.64 | 0 | 2022-03-31
1834 | 济宁供电公司 | 梁山县供电公司 | 拳铺供电所 | 10901722 | 玉皇庙4# | 200 | 110.285 | 49.715 | 2022-03-31
1835 | 济宁供电公司 | 梁山县供电公司 | 拳铺供电所 | 10905153 | 北王2# | 200 | 124.75 | 35.25 | 2022-03-31
1836 | 济宁供电公司 | 梁山县供电公司 | 拳铺供电所 | 112452232 | 关乡2#X | 200 | 136.9 | 23.1 | 2022-03-31
1837 | 济宁供电公司 | 梁山县供电公司 | 拳铺供电所 | 112452562 | 刘庄3#X | 200 | 78.43 | 81.57 | 2022-03-31
1838 | 济宁供电公司 | 梁山县供电公司 | 拳铺供电所 | 115109339 | 孔楼2#X | 200 | 153.49 | 6.51 | 2022-03-31
1839 | 济宁供电公司 | 梁山县供电公司 | 拳铺供电所 | 147499677 | 韩楼2# | 200 | 93.58 | 66.42 | 2022-03-31
1840 | 济宁供电公司 | 梁山县供电公司 | 拳铺供电所 | 157009857 | 堂子4# | 200 | 143.3 | 16.7 | 2022-03-31
1841 | 济宁供电公司 | 梁山县供电公司 | 拳铺供电所 | 157012065 | 郭楼4# | 200 | 94.4 | 65.6 | 2022-03-31
1842 | 济宁供电公司 | 梁山县供电公司 | 拳铺供电所 | 157017668 | 刘井8# | 200 | 105.6 | 54.4 | 2022-03-31
1843 | 济宁供电公司 | 梁山县供电公司 | 拳铺供电所 | 157017683 | 宋庄2号 | 200 | 113.82 | 46.18 | 2022-03-31
1844 | 济宁供电公司 | 梁山县供电公司 | 拳铺供电所 | 157020791 | 方庄3# | 200 | 121.07 | 38.93 | 2022-03-31
1845 | 济宁供电公司 | 梁山县供电公司 | 拳铺供电所 | 157021447 | 玉皇庙6# | 200 | 189.36 | 0 | 2022-03-31
1846 | 济宁供电公司 | 梁山县供电公司 | 拳铺供电所 | 157022212 | 黄庄3# | 200 | 70.995 | 89.005 | 2022-03-31
1847 | 济宁供电公司 | 梁山县供电公司 | 拳铺供电所 | 157611500 | 北张3#X | 200 | 94.79 | 65.21 | 2022-03-31
1848 | 济宁供电公司 | 梁山县供电公司 | 拳铺供电所 | 158277579 | 才南2# | 200 | 61.77 | 98.23 | 2022-03-31
1849 | 济宁供电公司 | 梁山县供电公司 | 拳铺供电所 | 158297402 | 北王村3# | 200 | 174.505 | 0 | 2022-03-31
1850 | 济宁供电公司 | 梁山县供电公司 | 拳铺供电所 | 159500031 | 袁庄3# | 200 | 99.99 | 60.01 | 2022-03-31
1851 | 济宁供电公司 | 梁山县供电公司 | 拳铺供电所 | 165520189 | 王楼3#X | 200 | 123.54 | 36.46 | 2022-03-31
1852 | 济宁供电公司 | 梁山县供电公司 | 拳铺供电所 | 165557080 | 褚庄4# | 200 | 105.3 | 54.7 | 2022-03-31
1853 | 济宁供电公司 | 梁山县供电公司 | 拳铺供电所 | 19372612 | 东杨集6# | 200 | 77.82 | 82.18 | 2022-03-31
1854 | 济宁供电公司 | 梁山县供电公司 | 拳铺供电所 | 19372613 | 东杨集7# | 200 | 223.61 | 0 | 2022-03-31
1855 | 济宁供电公司 | 梁山县供电公司 | 拳铺供电所 | 40475305 | 苗庄2# | 200 | 96.44 | 63.56 | 2022-03-31
1856 | 济宁供电公司 | 梁山县供电公司 | 拳铺供电所 | 4119419 | 李乡2# | 400 | 546.3 | 0 | 2022-03-31
1857 | 济宁供电公司 | 梁山县供电公司 | 拳铺供电所 | 4138467 | 路垓2# | 200 | 90.98 | 69.02 | 2022-03-31
1858 | 济宁供电公司 | 梁山县供电公司 | 拳铺供电所 | 4167630 | 东杨集3# | 200 | 233.365 | 0 | 2022-03-31
1859 | 济宁供电公司 | 梁山县供电公司 | 拳铺供电所 | 4180801 | 汪海屯2# | 200 | 102.1 | 57.9 | 2022-03-31
1860 | 济宁供电公司 | 梁山县供电公司 | 拳铺供电所 | 4200567 | 郭楼3#X | 400 | 238.48 | 81.52 | 2022-03-31
1861 | 济宁供电公司 | 梁山县供电公司 | 拳铺供电所 | 4202621 | 前张2# | 200 | 63.12 | 96.88 | 2022-03-31
1862 | 济宁供电公司 | 梁山县供电公司 | 拳铺供电所 | 4202621 | 前张2#X | 200 | 63.12 | 96.88 | 2022-03-31
1863 | 济宁供电公司 | 梁山县供电公司 | 拳铺供电所 | 4204838 | 秦店3#X | 250 | 196.265 | 3.735 | 2022-03-31
1864 | 济宁供电公司 | 梁山县供电公司 | 拳铺供电所 | 4206601 | 西侯2#X | 200 | 64.01 | 95.99 | 2022-03-31
1865 | 济宁供电公司 | 梁山县供电公司 | 拳铺供电所 | 4210955 | 张庄2#X | 200 | 130.12 | 29.88 | 2022-03-31
1866 | 济宁供电公司 | 梁山县供电公司 | 拳铺供电所 | 4217171 | 拳南4# | 200 | 80.54 | 79.46 | 2022-03-31
1867 | 济宁供电公司 | 梁山县供电公司 | 拳铺供电所 | 4223510 | 前杨楼3#X | 200 | 76.38 | 83.62 | 2022-03-31
1868 | 济宁供电公司 | 梁山县供电公司 | 拳铺供电所 | 4229560 | 东大庙2#X | 200 | 125.05 | 34.95 | 2022-03-31
1869 | 济宁供电公司 | 梁山县供电公司 | 拳铺供电所 | 4260598 | 李阁村2#X | 200 | 76.46 | 83.54 | 2022-03-31
1870 | 济宁供电公司 | 梁山县供电公司 | 拳铺供电所 | 4265618 | 东杨集4# | 200 | 135.06 | 24.94 | 2022-03-31
1871 | 济宁供电公司 | 梁山县供电公司 | 拳铺供电所 | 4282852 | 西坑2#X | 200 | 84.57 | 75.43 | 2022-03-31
1872 | 济宁供电公司 | 梁山县供电公司 | 拳铺供电所 | 4332836 | 才北3#X | 200 | 70.31 | 89.69 | 2022-03-31
1873 | 济宁供电公司 | 梁山县供电公司 | 拳铺供电所 | 46508243 | 苗庄3# | 200 | 183.935 | 0 | 2022-03-31
1874 | 济宁供电公司 | 梁山县供电公司 | 小安山供电所 | 439779 | 马坊 | 200 | 169.2 | 0 | 2022-03-31
1875 | 济宁供电公司 | 梁山县供电公司 | 小安山供电所 | 439780 | 殷那里 | 160 | 85 | 43 | 2022-03-31
1876 | 济宁供电公司 | 梁山县供电公司 | 小安山供电所 | 440189 | 义和庄东 | 200 | 199.595 | 0 | 2022-03-31
1877 | 济宁供电公司 | 梁山县供电公司 | 小安山供电所 | 440190 | 义和庄西 | 315 | 203.14 | 48.86 | 2022-03-31
1878 | 济宁供电公司 | 梁山县供电公司 | 小安山供电所 | 441349 | 南张庄 | 200 | 140.54 | 19.46 | 2022-03-31
1879 | 济宁供电公司 | 梁山县供电公司 | 小安山供电所 | 442585 | 李庄 | 200 | 106.99 | 53.01 | 2022-03-31
1880 | 济宁供电公司 | 梁山县供电公司 | 小安山供电所 | 443845 | 曹庄 | 200 | 189.895 | 0 | 2022-03-31
1881 | 济宁供电公司 | 梁山县供电公司 | 小安山供电所 | 443851 | 曹庄西 | 400 | 349.275 | 0 | 2022-03-31
1882 | 济宁供电公司 | 梁山县供电公司 | 小安山供电所 | 444973 | 魏庄 | 125 | 32 | 68 | 2022-03-31
1883 | 济宁供电公司 | 梁山县供电公司 | 小安山供电所 | 445403 | 高楼 | 200 | 122.8 | 37.2 | 2022-03-31
1884 | 济宁供电公司 | 梁山县供电公司 | 小安山供电所 | 445435 | 何官屯李庄 | 160 | 128.35 | 0 | 2022-03-31
1885 | 济宁供电公司 | 梁山县供电公司 | 小安山供电所 | 445447 | 东张 | 400 | 339.325 | 0 | 2022-03-31
1886 | 济宁供电公司 | 梁山县供电公司 | 小安山供电所 | 456623 | 东唐 | 300 | 182.515 | 57.485 | 2022-03-31
1887 | 济宁供电公司 | 梁山县供电公司 | 小安山供电所 | 457550 | 谭庄 | 200 | 120.65 | 39.35 | 2022-03-31
1888 | 济宁供电公司 | 梁山县供电公司 | 小安山供电所 | 828637 | 水屯2# | 200 | 196 | 0 | 2022-03-31
1889 | 济宁供电公司 | 梁山县供电公司 | 小安山供电所 | 115195130 | 四柳树3# | 200 | 89.3 | 70.7 | 2022-03-31
1890 | 济宁供电公司 | 梁山县供电公司 | 小安山供电所 | 150811842 | 鹅厂4# | 200 | 123.82 | 36.18 | 2022-03-31
1891 | 济宁供电公司 | 梁山县供电公司 | 小安山供电所 | 150813729 | 百忍庄3# | 200 | 105.5 | 54.5 | 2022-03-31
1892 | 济宁供电公司 | 梁山县供电公司 | 小安山供电所 | 157017337 | 陈庄3# | 200 | 168.1 | 0 | 2022-03-31
1893 | 济宁供电公司 | 梁山县供电公司 | 小安山供电所 | 157018972 | 何官屯2# | 200 | 112.8 | 47.2 | 2022-03-31
1894 | 济宁供电公司 | 梁山县供电公司 | 小安山供电所 | 165192386 | 杨堤口3# | 200 | 84.35 | 75.65 | 2022-03-31
1895 | 济宁供电公司 | 梁山县供电公司 | 小安山供电所 | 169308061 | 老王庄4# | 160 | 56.31 | 71.69 | 2022-03-31
1896 | 济宁供电公司 | 梁山县供电公司 | 小安山供电所 | 31230614 | 东张庄2# | 400 | 350.385 | 0 | 2022-03-31
1897 | 济宁供电公司 | 梁山县供电公司 | 小安山供电所 | 31305061 | 谭庄3# | 200 | 100.405 | 59.595 | 2022-03-31
1898 | 济宁供电公司 | 梁山县供电公司 | 小安山供电所 | 4100988 | 陈庄2# | 200 | 80.89 | 79.11 | 2022-03-31
1899 | 济宁供电公司 | 梁山县供电公司 | 小安山供电所 | 4139962 | 义和2# | 200 | 82.3 | 77.7 | 2022-03-31
1900 | 济宁供电公司 | 梁山县供电公司 | 小安山供电所 | 4159077 | 魏庄2# | 200 | 67.87 | 92.13 | 2022-03-31
1901 | 济宁供电公司 | 梁山县供电公司 | 小安山供电所 | 4159078 | 曹庄3# | 200 | 148.735 | 11.265 | 2022-03-31
1902 | 济宁供电公司 | 梁山县供电公司 | 小安山供电所 | 4159079 | 南张2# | 200 | 98.1 | 61.9 | 2022-03-31
1903 | 济宁供电公司 | 梁山县供电公司 | 小安山供电所 | 4161359 | 郑那里3# | 200 | 77.615 | 82.385 | 2022-03-31
1904 | 济宁供电公司 | 梁山县供电公司 | 小安山供电所 | 4165236 | 闫集3# | 315 | 255.605 | 0 | 2022-03-31
1905 | 济宁供电公司 | 梁山县供电公司 | 小安山供电所 | 4186557 | 杨庄2# | 200 | 95.605 | 64.395 | 2022-03-31
1906 | 济宁供电公司 | 梁山县供电公司 | 小安山供电所 | 4264802 | 李官屯4# | 200 | 74.3 | 85.7 | 2022-03-31
1907 | 济宁供电公司 | 梁山县供电公司 | 小安山供电所 | 4269896 | 义和3# | 200 | 138.11 | 21.89 | 2022-03-31
1908 | 济宁供电公司 | 梁山县供电公司 | 小安山供电所 | 4269972 | 义和4# | 200 | 155.685 | 4.315 | 2022-03-31
1909 | 济宁供电公司 | 梁山县供电公司 | 小安山供电所 | 4294552 | 干鱼头3# | 200 | 168.77 | 0 | 2022-03-31
1910 | 济宁供电公司 | 梁山县供电公司 | 小路口供电所 | 439437 | 北董 | 200 | 94.04 | 65.96 | 2022-03-31
1911 | 济宁供电公司 | 梁山县供电公司 | 小路口供电所 | 439448 | 王尧村 | 200 | 64.08 | 95.92 | 2022-03-31
1912 | 济宁供电公司 | 梁山县供电公司 | 小路口供电所 | 439806 | 张陈庄 | 160 | 39.1 | 88.9 | 2022-03-31
1913 | 济宁供电公司 | 梁山县供电公司 | 小路口供电所 | 439812 | 王洼 | 160 | 67.935 | 60.065 | 2022-03-31
1914 | 济宁供电公司 | 梁山县供电公司 | 小路口供电所 | 439818 | 谷陈庄 | 200 | 100.525 | 59.475 | 2022-03-31
1915 | 济宁供电公司 | 梁山县供电公司 | 小路口供电所 | 440554 | 路那里 | 400 | 356.895 | 0 | 2022-03-31
1916 | 济宁供电公司 | 梁山县供电公司 | 小路口供电所 | 442097 | 大王 | 200 | 73.9 | 86.1 | 2022-03-31
1917 | 济宁供电公司 | 梁山县供电公司 | 小路口供电所 | 442472 | 七屯 | 200 | 161.185 | 0 | 2022-03-31
1918 | 济宁供电公司 | 梁山县供电公司 | 小路口供电所 | 442999 | 前吕 | 200 | 99.45 | 60.55 | 2022-03-31
1919 | 济宁供电公司 | 梁山县供电公司 | 小路口供电所 | 443025 | 宋那里 | 200 | 158.21 | 1.79 | 2022-03-31
1920 | 济宁供电公司 | 梁山县供电公司 | 小路口供电所 | 443357 | 四合新村 | 200 | 64.255 | 95.745 | 2022-03-31
1921 | 济宁供电公司 | 梁山县供电公司 | 小路口供电所 | 443370 | 代那里 | 200 | 70.2 | 89.8 | 2022-03-31
1922 | 济宁供电公司 | 梁山县供电公司 | 小路口供电所 | 443695 | 南董 | 200 | 77.76 | 82.24 | 2022-03-31
1923 | 济宁供电公司 | 梁山县供电公司 | 小路口供电所 | 444278 | 南吕 | 200 | 76 | 84 | 2022-03-31
1924 | 济宁供电公司 | 梁山县供电公司 | 小路口供电所 | 444607 | 侯坊 | 200 | 86.54 | 73.46 | 2022-03-31
1925 | 济宁供电公司 | 梁山县供电公司 | 小路口供电所 | 444914 | 张振公 | 200 | 150.3 | 9.7 | 2022-03-31
1926 | 济宁供电公司 | 梁山县供电公司 | 小路口供电所 | 444968 | 马楼 | 200 | 165 | 0 | 2022-03-31
1927 | 济宁供电公司 | 梁山县供电公司 | 小路口供电所 | 445288 | 梁那里 | 200 | 158.15 | 1.85 | 2022-03-31
1928 | 济宁供电公司 | 梁山县供电公司 | 小路口供电所 | 445313 | 李楼 | 400 | 243.51 | 76.49 | 2022-03-31
1929 | 济宁供电公司 | 梁山县供电公司 | 小路口供电所 | 456722 | 红庙 | 100 | 52.8 | 27.2 | 2022-03-31
1930 | 济宁供电公司 | 梁山县供电公司 | 小路口供电所 | 456791 | 石庙 | 200 | 82.18 | 77.82 | 2022-03-31
1931 | 济宁供电公司 | 梁山县供电公司 | 小路口供电所 | 456978 | 北张 | 100 | 41 | 39 | 2022-03-31
1932 | 济宁供电公司 | 梁山县供电公司 | 小路口供电所 | 456986 | 楚桥 | 400 | 223.19 | 96.81 | 2022-03-31
1933 | 济宁供电公司 | 梁山县供电公司 | 小路口供电所 | 457486 | 余那里 | 200 | 64.18 | 95.82 | 2022-03-31
1934 | 济宁供电公司 | 梁山县供电公司 | 小路口供电所 | 100494194 | 楚桥2# | 200 | 87.85 | 72.15 | 2022-03-31
1935 | 济宁供电公司 | 梁山县供电公司 | 小路口供电所 | 10902476 | 宋那里3# | 200 | 63.6 | 96.4 | 2022-03-31
1936 | 济宁供电公司 | 梁山县供电公司 | 小路口供电所 | 10902477 | 邓那里3# | 200 | 72.6 | 87.4 | 2022-03-31
1937 | 济宁供电公司 | 梁山县供电公司 | 小路口供电所 | 132892863 | 李楼3# | 200 | 200.17 | 0 | 2022-03-31
1938 | 济宁供电公司 | 梁山县供电公司 | 小路口供电所 | 140076001 | 余那里2# | 200 | 66.42 | 93.58 | 2022-03-31
1939 | 济宁供电公司 | 梁山县供电公司 | 小路口供电所 | 157012002 | 张三槐2# | 200 | 99.5 | 60.5 | 2022-03-31
1940 | 济宁供电公司 | 梁山县供电公司 | 小路口供电所 | 157012007 | 张振公3# | 200 | 162.435 | 0 | 2022-03-31
1941 | 济宁供电公司 | 梁山县供电公司 | 小路口供电所 | 157015049 | 雷口2# | 200 | 67.84 | 92.16 | 2022-03-31
1942 | 济宁供电公司 | 梁山县供电公司 | 小路口供电所 | 157022135 | 大王2# | 200 | 98.7 | 61.3 | 2022-03-31
1943 | 济宁供电公司 | 梁山县供电公司 | 小路口供电所 | 158277228 | 沙窝刘3# | 200 | 179.195 | 0 | 2022-03-31
1944 | 济宁供电公司 | 梁山县供电公司 | 小路口供电所 | 4088179 | 沙窝刘2# | 100 | 34.58 | 45.42 | 2022-03-31
1945 | 济宁供电公司 | 梁山县供电公司 | 小路口供电所 | 4198188 | 董集2# | 200 | 101.42 | 58.58 | 2022-03-31
1946 | 济宁供电公司 | 梁山县供电公司 | 小路口供电所 | 4217124 | 李楼2# | 160 | 158.075 | 0 | 2022-03-31
1947 | 济宁供电公司 | 梁山县供电公司 | 小路口供电所 | 4238225 | 后门王2# | 315 | 197.55 | 54.45 | 2022-03-31
1948 | 济宁供电公司 | 梁山县供电公司 | 杨营供电所 | 439501 | 曹庙村 | 160 | 65.38 | 62.62 | 2022-03-31
1949 | 济宁供电公司 | 梁山县供电公司 | 杨营供电所 | 439532 | 南木屯 | 160 | 182.75 | 0 | 2022-03-31
1950 | 济宁供电公司 | 梁山县供电公司 | 杨营供电所 | 439729 | 碌庙 | 400 | 283.36 | 36.64 | 2022-03-31
1951 | 济宁供电公司 | 梁山县供电公司 | 杨营供电所 | 439751 | 董相白 | 250 | 142.615 | 57.385 | 2022-03-31
1952 | 济宁供电公司 | 梁山县供电公司 | 杨营供电所 | 439782 | 姚庄 | 200 | 213.9 | 0 | 2022-03-31
1953 | 济宁供电公司 | 梁山县供电公司 | 杨营供电所 | 439800 | 刘庄 | 500 | 312.525 | 87.475 | 2022-03-31
1954 | 济宁供电公司 | 梁山县供电公司 | 杨营供电所 | 441387 | 侯庄 | 400 | 309.095 | 10.905 | 2022-03-31
1955 | 济宁供电公司 | 梁山县供电公司 | 杨营供电所 | 441416 | 胡台庙 | 400 | 258.73 | 61.27 | 2022-03-31
1956 | 济宁供电公司 | 梁山县供电公司 | 杨营供电所 | 442082 | 胡屯 | 315 | 167.06 | 84.94 | 2022-03-31
1957 | 济宁供电公司 | 梁山县供电公司 | 杨营供电所 | 442590 | 高垓 | 200 | 81.355 | 78.645 | 2022-03-31
1958 | 济宁供电公司 | 梁山县供电公司 | 杨营供电所 | 442623 | 冯庄 | 200 | 62.1 | 97.9 | 2022-03-31
1959 | 济宁供电公司 | 梁山县供电公司 | 杨营供电所 | 442625 | 耿楼 | 200 | 100.1 | 59.9 | 2022-03-31
1960 | 济宁供电公司 | 梁山县供电公司 | 杨营供电所 | 442978 | 刘仙庄 | 160 | 164.28 | 0 | 2022-03-31
1961 | 济宁供电公司 | 梁山县供电公司 | 杨营供电所 | 443016 | 北木屯 | 400 | 545.095 | 0 | 2022-03-31
1962 | 济宁供电公司 | 梁山县供电公司 | 杨营供电所 | 443301 | 荣庄 | 200 | 159.05 | 0.95 | 2022-03-31
1963 | 济宁供电公司 | 梁山县供电公司 | 杨营供电所 | 444182 | 蔡庄 | 100 | 65.36 | 14.64 | 2022-03-31
1964 | 济宁供电公司 | 梁山县供电公司 | 杨营供电所 | 444183 | 伟庄 | 200 | 105.6 | 54.4 | 2022-03-31
1965 | 济宁供电公司 | 梁山县供电公司 | 杨营供电所 | 444200 | 李大郭 | 200 | 122.18 | 37.82 | 2022-03-31
1966 | 济宁供电公司 | 梁山县供电公司 | 杨营供电所 | 444550 | 庄垓 | 160 | 194.22 | 0 | 2022-03-31
1967 | 济宁供电公司 | 梁山县供电公司 | 杨营供电所 | 444570 | 丁庄 | 250 | 126.865 | 73.135 | 2022-03-31
1968 | 济宁供电公司 | 梁山县供电公司 | 杨营供电所 | 444896 | 馆里村西 | 200 | 101 | 59 | 2022-03-31
1969 | 济宁供电公司 | 梁山县供电公司 | 杨营供电所 | 445309 | 王楼 | 315 | 236.29 | 15.71 | 2022-03-31
1970 | 济宁供电公司 | 梁山县供电公司 | 杨营供电所 | 445393 | 柏庄 | 200 | 130.33 | 29.67 | 2022-03-31
1971 | 济宁供电公司 | 梁山县供电公司 | 杨营供电所 | 445485 | 太平集村 | 200 | 109.35 | 50.65 | 2022-03-31
1972 | 济宁供电公司 | 梁山县供电公司 | 杨营供电所 | 457116 | 陈营 | 160 | 135.41 | 0 | 2022-03-31
1973 | 济宁供电公司 | 梁山县供电公司 | 杨营供电所 | 457292 | 西李庄 | 160 | 159.455 | 0 | 2022-03-31
1974 | 济宁供电公司 | 梁山县供电公司 | 杨营供电所 | 457512 | 东张庄 | 160 | 37.92 | 90.08 | 2022-03-31
1975 | 济宁供电公司 | 梁山县供电公司 | 杨营供电所 | 457564 | 艾庄 | 200 | 67 | 93 | 2022-03-31
1976 | 济宁供电公司 | 梁山县供电公司 | 杨营供电所 | 595077 | 庄垓2# | 250 | 197.48 | 2.52 | 2022-03-31
1977 | 济宁供电公司 | 梁山县供电公司 | 杨营供电所 | 724479 | 侯寺2# | 200 | 148.55 | 11.45 | 2022-03-31
1978 | 济宁供电公司 | 梁山县供电公司 | 杨营供电所 | 816481 | 耿楼2# | 200 | 60.81 | 99.19 | 2022-03-31
1979 | 济宁供电公司 | 梁山县供电公司 | 杨营供电所 | 953575 | 东李庄2# | 315 | 157.485 | 94.515 | 2022-03-31
1980 | 济宁供电公司 | 梁山县供电公司 | 杨营供电所 | 1040650 | 高垓2# | 200 | 192.445 | 0 | 2022-03-31
1981 | 济宁供电公司 | 梁山县供电公司 | 杨营供电所 | 113130607 | 洼里村西 | 200 | 167.12 | 0 | 2022-03-31
1982 | 济宁供电公司 | 梁山县供电公司 | 杨营供电所 | 115469585 | 吴垓3# | 200 | 184.41 | 0 | 2022-03-31
1983 | 济宁供电公司 | 梁山县供电公司 | 杨营供电所 | 132902140 | 董楼3# | 200 | 98.46 | 61.54 | 2022-03-31
1984 | 济宁供电公司 | 梁山县供电公司 | 杨营供电所 | 132903741 | 馆里北线吴庄2# | 200 | 124.045 | 35.955 | 2022-03-31
1985 | 济宁供电公司 | 梁山县供电公司 | 杨营供电所 | 156359068 | 胡屯2# | 200 | 78.355 | 81.645 | 2022-03-31
1986 | 济宁供电公司 | 梁山县供电公司 | 杨营供电所 | 156360297 | 胡屯3# | 200 | 64.045 | 95.955 | 2022-03-31
1987 | 济宁供电公司 | 梁山县供电公司 | 杨营供电所 | 157016763 | 胡台庙3# | 200 | 83.91 | 76.09 | 2022-03-31
1988 | 济宁供电公司 | 梁山县供电公司 | 杨营供电所 | 157018726 | 张飞垓3# | 200 | 70.72 | 89.28 | 2022-03-31
1989 | 济宁供电公司 | 梁山县供电公司 | 杨营供电所 | 157019319 | 荣庄2# | 200 | 202.18 | 0 | 2022-03-31
1990 | 济宁供电公司 | 梁山县供电公司 | 杨营供电所 | 157022215 | 杨屯4# | 200 | 78.145 | 81.855 | 2022-03-31
1991 | 济宁供电公司 | 梁山县供电公司 | 杨营供电所 | 157034660 | 曹庙2# | 200 | 153.91 | 6.09 | 2022-03-31
1992 | 济宁供电公司 | 梁山县供电公司 | 杨营供电所 | 157281544 | 赵坝村7# | 200 | 191.39 | 0 | 2022-03-31
1993 | 济宁供电公司 | 梁山县供电公司 | 杨营供电所 | 157529455 | 张楼村3# | 200 | 119.65 | 40.35 | 2022-03-31
1994 | 济宁供电公司 | 梁山县供电公司 | 杨营供电所 | 175386507 | 洼王4# | 200 | 123.3 | 36.7 | 2022-03-31
1995 | 济宁供电公司 | 梁山县供电公司 | 杨营供电所 | 175505516 | 洼王3# | 200 | 134.79 | 25.21 | 2022-03-31
1996 | 济宁供电公司 | 梁山县供电公司 | 杨营供电所 | 176548607 | 北穆屯2# | 400 | 368.67 | 0 | 2022-03-31
1997 | 济宁供电公司 | 梁山县供电公司 | 杨营供电所 | 33267292 | 高垓3# | 200 | 112.855 | 47.145 | 2022-03-31
1998 | 济宁供电公司 | 梁山县供电公司 | 杨营供电所 | 33692025 | 刘庄2# | 400 | 239.25 | 80.75 | 2022-03-31
1999 | 济宁供电公司 | 梁山县供电公司 | 杨营供电所 | 4059357 | 王楼2号 | 200 | 173.47 | 0 | 2022-03-31
2000 | 济宁供电公司 | 梁山县供电公司 | 杨营供电所 | 4101329 | 吴垓2# | 200 | 172.56 | 0 | 2022-03-31
2001 | 济宁供电公司 | 梁山县供电公司 | 杨营供电所 | 4106193 | 张飞垓2# | 250 | 104.67 | 95.33 | 2022-03-31
2002 | 济宁供电公司 | 梁山县供电公司 | 杨营供电所 | 4113863 | 刘仙庄2# | 200 | 204.94 | 0 | 2022-03-31
2003 | 济宁供电公司 | 梁山县供电公司 | 杨营供电所 | 4139963 | 董楼2# | 200 | 197.76 | 0 | 2022-03-31
2004 | 济宁供电公司 | 梁山县供电公司 | 杨营供电所 | 4154455 | 碌庙2# | 200 | 151.935 | 8.065 | 2022-03-31
2005 | 济宁供电公司 | 梁山县供电公司 | 杨营供电所 | 4158064 | 柏庄2# | 200 | 96.89 | 63.11 | 2022-03-31
2006 | 济宁供电公司 | 梁山县供电公司 | 杨营供电所 | 4165344 | 陈营2# | 200 | 100.22 | 59.78 | 2022-03-31
2007 | 济宁供电公司 | 梁山县供电公司 | 杨营供电所 | 4181418 | 许庄2# | 200 | 134.31 | 25.69 | 2022-03-31
2008 | 济宁供电公司 | 梁山县供电公司 | 杨营供电所 | 4186683 | 南木屯2# | 400 | 413.97 | 0 | 2022-03-31
2009 | 济宁供电公司 | 梁山县供电公司 | 杨营供电所 | 4199830 | 庄垓3# | 200 | 160.64 | 0 | 2022-03-31
2010 | 济宁供电公司 | 梁山县供电公司 | 杨营供电所 | 4236712 | 洼王2# | 200 | 176.485 | 0 | 2022-03-31
2011 | 济宁供电公司 | 梁山县供电公司 | 杨营供电所 | 4260805 | 胡坑3# | 200 | 106.755 | 53.245 | 2022-03-31
2012 | 济宁供电公司 | 梁山县供电公司 | 杨营供电所 | 72778659 | 耿楼村东 | 200 | 220.59 | 0 | 2022-03-31
2013 | 济宁供电公司 | 梁山县供电公司 | 杨营供电所 | 72779666 | 侯道沟2# | 200 | 69.44 | 90.56 | 2022-03-31
2014 | 济宁供电公司 | 梁山县供电公司 | 杨营供电所 | 72779694 | 刘普桥2# | 200 | 155.45 | 4.55 | 2022-03-31
2015 | 济宁供电公司 | 梁山县供电公司 | 杨营供电所 | 72779923 | 高大庙4# | 200 | 98.97 | 61.03 | 2022-03-31
2016 | 济宁供电公司 | 梁山县供电公司 | 杨营供电所 | 73397954 | 侯寺5# | 200 | 97.315 | 62.685 | 2022-03-31
2017 | 济宁供电公司 | 梁山县供电公司 | 杨营供电所 | 800692231 | 洼里3# | 200 | 173.95 | 0 | 2022-03-31
2018 | 济宁供电公司 | 曲阜市供电公司 | 城区供电中心 | 429248 | 时庄刘家村 | 200 | 173.8 | 0 | 2022-03-31
2019 | 济宁供电公司 | 曲阜市供电公司 | 城区供电中心 | 429935 | 时庄小孔家村 | 200 | 79.42 | 80.58 | 2022-03-31
2020 | 济宁供电公司 | 曲阜市供电公司 | 城区供电中心 | 430608 | 时庄西辛村南200KVA台区 | 200 | 190.425 | 0 | 2022-03-31
2021 | 济宁供电公司 | 曲阜市供电公司 | 城区供电中心 | 430695 | 时庄刘家村 | 200 | 157.07 | 2.93 | 2022-03-31
2022 | 济宁供电公司 | 曲阜市供电公司 | 城区供电中心 | 431072 | 时庄焦村 | 200 | 70.8 | 89.2 | 2022-03-31
2023 | 济宁供电公司 | 曲阜市供电公司 | 城区供电中心 | 431245 | 时庄西辛 | 200 | 147.635 | 12.365 | 2022-03-31
2024 | 济宁供电公司 | 曲阜市供电公司 | 城区供电中心 | 431349 | 时庄西颜村 | 400 | 442.905 | 0 | 2022-03-31
2025 | 济宁供电公司 | 曲阜市供电公司 | 城区供电中心 | 431722 | 时庄张家村 | 500 | 398.46 | 1.54 | 2022-03-31
2026 | 济宁供电公司 | 曲阜市供电公司 | 城区供电中心 | 432051 | 时庄罗汉村 | 400 | 365.14 | 0 | 2022-03-31
2027 | 济宁供电公司 | 曲阜市供电公司 | 城区供电中心 | 432829 | 时庄西颜村 | 200 | 203.65 | 0 | 2022-03-31
2028 | 济宁供电公司 | 曲阜市供电公司 | 城区供电中心 | 806941 | 时庄后代村1#变 | 400 | 320.72 | 0 | 2022-03-31
2029 | 济宁供电公司 | 曲阜市供电公司 | 城区供电中心 | 806948 | 时庄后代村2#变 | 200 | 172.825 | 0 | 2022-03-31
2030 | 济宁供电公司 | 曲阜市供电公司 | 城区供电中心 | 806949 | 时庄后代村3#变 | 200 | 144.1 | 15.9 | 2022-03-31
2031 | 济宁供电公司 | 曲阜市供电公司 | 城区供电中心 | 904324 | 时庄郭庄 | 400 | 255.95 | 64.05 | 2022-03-31
2032 | 济宁供电公司 | 曲阜市供电公司 | 城区供电中心 | 904336 | 时庄安吉庄 | 200 | 103.5 | 56.5 | 2022-03-31
2033 | 济宁供电公司 | 曲阜市供电公司 | 城区供电中心 | 958530 | 时庄前坊 | 200 | 144.27 | 15.73 | 2022-03-31
2034 | 济宁供电公司 | 曲阜市供电公司 | 城区供电中心 | 958702 | 时庄前时400kVA | 400 | 355.105 | 0 | 2022-03-31
2035 | 济宁供电公司 | 曲阜市供电公司 | 城区供电中心 | 984165 | 时庄霍家村 | 400 | 318.09 | 1.91 | 2022-03-31
2036 | 济宁供电公司 | 曲阜市供电公司 | 城区供电中心 | 989533 | 时庄刘家村200kVA | 200 | 160.91 | 0 | 2022-03-31
2037 | 济宁供电公司 | 曲阜市供电公司 | 城区供电中心 | 1004529 | 时庄高家村#3变 | 200 | 165.93 | 0 | 2022-03-31
2038 | 济宁供电公司 | 曲阜市供电公司 | 城区供电中心 | 1004550 | 时庄高家村#2变 | 100 | 70.5 | 9.5 | 2022-03-31
2039 | 济宁供电公司 | 曲阜市供电公司 | 城区供电中心 | 1005248 | 时庄高家村#4变 | 100 | 75.815 | 4.185 | 2022-03-31
2040 | 济宁供电公司 | 曲阜市供电公司 | 城区供电中心 | 1029866 | 时庄薛村后街 | 400 | 254.585 | 65.415 | 2022-03-31
2041 | 济宁供电公司 | 曲阜市供电公司 | 城区供电中心 | 1029867 | 时庄古柳 | 200 | 200.195 | 0 | 2022-03-31
2042 | 济宁供电公司 | 曲阜市供电公司 | 城区供电中心 | 157016343 | 时庄10kV时北Ⅱ线小安村西2号台架（配农网） | 200 | 142.18 | 17.82 | 2022-03-31
2043 | 济宁供电公司 | 曲阜市供电公司 | 城区供电中心 | 157016606 | 时庄10kV时南Ⅱ线前时村西2号台架（配农网） | 200 | 176.63 | 0 | 2022-03-31
2044 | 济宁供电公司 | 曲阜市供电公司 | 城区供电中心 | 157016611 | 时庄时北Ⅱ线大庙村南2号台架（配农网） | 200 | 147.85 | 12.15 | 2022-03-31
2045 | 济宁供电公司 | 曲阜市供电公司 | 城区供电中心 | 157018487 | 时庄10kV时南Ⅱ线红楼村村北2号台架（配农网） | 200 | 178.43 | 0 | 2022-03-31
2046 | 济宁供电公司 | 曲阜市供电公司 | 城区供电中心 | 157018614 | 时庄10kV时南Ⅰ线西颜200kVA（配农网） | 200 | 202.015 | 0 | 2022-03-31
2047 | 济宁供电公司 | 曲阜市供电公司 | 城区供电中心 | 158324343 | 时庄10KV薛西线薛村村南柱上变400KVA | 400 | 237.075 | 82.925 | 2022-03-31
2048 | 济宁供电公司 | 曲阜市供电公司 | 城区供电中心 | 158373429 | 时庄10kV时南Ⅱ线单家村村中200kVA柱上变 | 200 | 155.6 | 4.4 | 2022-03-31
2049 | 济宁供电公司 | 曲阜市供电公司 | 城区供电中心 | 159388243 | 时庄10kV时南Ⅱ线田家村南平台 | 200 | 186.04 | 0 | 2022-03-31
2050 | 济宁供电公司 | 曲阜市供电公司 | 城区供电中心 | 169095245 | 时庄10kV时南Ⅱ线后时6 | 200 | 121.38 | 38.62 | 2022-03-31
2051 | 济宁供电公司 | 曲阜市供电公司 | 城区供电中心 | 170719759 | 10kV时北III线高家庄村村北5号200台架变（21配农网） |  | 103.1 | 56.9 | 2022-03-31
2052 | 济宁供电公司 | 曲阜市供电公司 | 城区供电中心 | 170719759 | 时庄高家庄村村北5号200台架变（21配农网） | 200 | 103.1 | 56.9 | 2022-03-31
2053 | 济宁供电公司 | 曲阜市供电公司 | 城区供电中心 | 40285930 | 时庄薛家村200kVA柱上变 | 200 | 67 | 93 | 2022-03-31
2054 | 济宁供电公司 | 曲阜市供电公司 | 城区供电中心 | 4064369 | 时庄前孔 | 400 | 418.265 | 0 | 2022-03-31
2055 | 济宁供电公司 | 曲阜市供电公司 | 城区供电中心 | 4090111 | 时庄双庙200 | 200 | 215.255 | 0 | 2022-03-31
2056 | 济宁供电公司 | 曲阜市供电公司 | 城区供电中心 | 4094442 | 时庄后孔 | 100 | 46.96 | 33.04 | 2022-03-31
2057 | 济宁供电公司 | 曲阜市供电公司 | 城区供电中心 | 4098391 | 时庄前代 | 450 | 363.005 | 0 | 2022-03-31
2058 | 济宁供电公司 | 曲阜市供电公司 | 城区供电中心 | 4098392 | 时庄田家村 | 200 | 92.72 | 67.28 | 2022-03-31
2059 | 济宁供电公司 | 曲阜市供电公司 | 城区供电中心 | 4098393 | 时庄刘家村400kVA | 600 | 424.84 | 55.16 | 2022-03-31
2060 | 济宁供电公司 | 曲阜市供电公司 | 城区供电中心 | 4099900 | 时庄马家村 | 200 | 127.22 | 32.78 | 2022-03-31
2061 | 济宁供电公司 | 曲阜市供电公司 | 城区供电中心 | 4106555 | 时庄徐村 | 200 | 93.11 | 66.89 | 2022-03-31
2062 | 济宁供电公司 | 曲阜市供电公司 | 城区供电中心 | 4106600 | 时庄东颜村中 | 200 | 174 | 0 | 2022-03-31
2063 | 济宁供电公司 | 曲阜市供电公司 | 城区供电中心 | 4125301 | 时庄八里庙 | 200 | 98.93 | 61.07 | 2022-03-31
2064 | 济宁供电公司 | 曲阜市供电公司 | 城区供电中心 | 4125316 | 时庄新田 | 200 | 195.57 | 0 | 2022-03-31
2065 | 济宁供电公司 | 曲阜市供电公司 | 城区供电中心 | 4129172 | 时庄东颜100 | 100 | 56.68 | 23.32 | 2022-03-31
2066 | 济宁供电公司 | 曲阜市供电公司 | 城区供电中心 | 4129173 | 时庄东颜400 | 400 | 338.275 | 0 | 2022-03-31
2067 | 济宁供电公司 | 曲阜市供电公司 | 城区供电中心 | 4129192 | 时庄安吉庄 | 200 | 145.505 | 14.495 | 2022-03-31
2068 | 济宁供电公司 | 曲阜市供电公司 | 城区供电中心 | 4129210 | 时庄红楼 | 200 | 185.19 | 0 | 2022-03-31
2069 | 济宁供电公司 | 曲阜市供电公司 | 城区供电中心 | 4130559 | 时庄东坊 | 200 | 146.305 | 13.695 | 2022-03-31
2070 | 济宁供电公司 | 曲阜市供电公司 | 城区供电中心 | 4132946 | 时庄坊西 | 400 | 324.48 | 0 | 2022-03-31
2071 | 济宁供电公司 | 曲阜市供电公司 | 城区供电中心 | 4133024 | 时庄孟林 | 200 | 204.355 | 0 | 2022-03-31
2072 | 济宁供电公司 | 曲阜市供电公司 | 城区供电中心 | 4154647 | 时庄西坊200kVA柱上变 | 200 | 189.46 | 0 | 2022-03-31
2073 | 济宁供电公司 | 曲阜市供电公司 | 城区供电中心 | 4154708 | 时庄王堂200kVA柱上变 | 200 | 192.685 | 0 | 2022-03-31
2074 | 济宁供电公司 | 曲阜市供电公司 | 城区供电中心 | 4184292 | 时庄西辛200kVA | 200 | 113.115 | 46.885 | 2022-03-31
2075 | 济宁供电公司 | 曲阜市供电公司 | 城区供电中心 | 4186682 | 时庄黄家村村南200kVA柱上变 | 200 | 143.86 | 16.14 | 2022-03-31
2076 | 济宁供电公司 | 曲阜市供电公司 | 城区供电中心 | 4186690 | 时庄黄家村村北200kVA柱上变 | 200 | 128.52 | 31.48 | 2022-03-31
2077 | 济宁供电公司 | 曲阜市供电公司 | 城区供电中心 | 4217772 | 时庄前杨西变 | 200 | 70.495 | 89.505 | 2022-03-31
2078 | 济宁供电公司 | 曲阜市供电公司 | 城区供电中心 | 4218147 | 时庄徐家村西200KVA台区 | 200 | 209.27 | 0 | 2022-03-31
2079 | 济宁供电公司 | 曲阜市供电公司 | 城区供电中心 | 4332659 | 时庄东颜村北200kVA | 200 | 170.475 | 0 | 2022-03-31
2080 | 济宁供电公司 | 曲阜市供电公司 | 城区供电中心 | 4337348 | 时庄张家村200变 | 200 | 174.48 | 0 | 2022-03-31
2081 | 济宁供电公司 | 曲阜市供电公司 | 城区供电中心 | 800695181 | 时庄东辛 | 200 | 164.575 | 0 | 2022-03-31
2082 | 济宁供电公司 | 曲阜市供电公司 | 城区供电中心 | 800697737 | 时庄后时200 | 200 | 235.95 | 0 | 2022-03-31
2083 | 济宁供电公司 | 曲阜市供电公司 | 城区供电中心 | 800698398 | 时庄后时400 | 400 | 393.809 | 0 | 2022-03-31
2084 | 济宁供电公司 | 曲阜市供电公司 | 城区供电中心 | 800704756 | 时庄小安200 | 200 | 219.68 | 0 | 2022-03-31
2085 | 济宁供电公司 | 曲阜市供电公司 | 防山供电所 | 428435 | 刘家庄村中柱上变200KVA | 200 | 80.355 | 79.645 | 2022-03-31
2086 | 济宁供电公司 | 曲阜市供电公司 | 防山供电所 | 428693 | 胡二东西村配电室80KVA | 80 | 20.71 | 43.29 | 2022-03-31
2087 | 济宁供电公司 | 曲阜市供电公司 | 防山供电所 | 430341 | 前瓦村村中配电室南160KVA | 160 | 164.335 | 0 | 2022-03-31
2088 | 济宁供电公司 | 曲阜市供电公司 | 防山供电所 | 431316 | 韩家铺村村南327国道路南配电室200KVA | 200 | 223.42 | 0 | 2022-03-31
2089 | 济宁供电公司 | 曲阜市供电公司 | 防山供电所 | 431773 | 齐王官庄村村北路西配电室400KVA | 630 | 571.69 | 0 | 2022-03-31
2090 | 济宁供电公司 | 曲阜市供电公司 | 防山供电所 | 432406 | 开发区南河套新村(HT13001200) | 400 | 279.88 | 40.12 | 2022-03-31
2091 | 济宁供电公司 | 曲阜市供电公司 | 防山供电所 | 812499 | 席家村村中北配电室400KVA | 630 | 528.18 | 0 | 2022-03-31
2092 | 济宁供电公司 | 曲阜市供电公司 | 防山供电所 | 812505 | 土门村村西路北柱上变200KVA | 200 | 209.985 | 0 | 2022-03-31
2093 | 济宁供电公司 | 曲阜市供电公司 | 防山供电所 | 947358 | 无粮庄村村西配电室平台200KVA | 400 | 256.92 | 63.08 | 2022-03-31
2094 | 济宁供电公司 | 曲阜市供电公司 | 防山供电所 | 947363 | 陶西村村南配电室400KVA | 630 | 553.16 | 0 | 2022-03-31
2095 | 济宁供电公司 | 曲阜市供电公司 | 防山供电所 | 947370 | 徐家村村北327国道路南配电室200KVA | 200 | 219.66 | 0 | 2022-03-31
2096 | 济宁供电公司 | 曲阜市供电公司 | 防山供电所 | 947863 | 土门村村东路北柱上变200KVA | 200 | 103.955 | 56.045 | 2022-03-31
2097 | 济宁供电公司 | 曲阜市供电公司 | 防山供电所 | 955834 | 陶东村村中配电室北200KVA | 200 | 126.57 | 33.43 | 2022-03-31
2098 | 济宁供电公司 | 曲阜市供电公司 | 防山供电所 | 955864 | 前瓦****电室北200KVA | 400 | 368.78 | 0 | 2022-03-31
2099 | 济宁供电公司 | 曲阜市供电公司 | 防山供电所 | 962859 | 大官****院内配电室东400kVA | 600 | 641.015 | 0 | 2022-03-31
2100 | 济宁供电公司 | 曲阜市供电公司 | 防山供电所 | 964320 | 屯里村村民委员会院内配电室北315KVA | 315 | 222.965 | 29.035 | 2022-03-31
2101 | 济宁供电公司 | 曲阜市供电公司 | 防山供电所 | 9644900 | 高家村曲双公路路北配电室200KVA | 400 | 349.87 | 0 | 2022-03-31
2102 | 济宁供电公司 | 曲阜市供电公司 | 防山供电所 | 965414 | 纪庄村村南配电室80KVA | 80 | 77.905 | 0 | 2022-03-31
2103 | 济宁供电公司 | 曲阜市供电公司 | 防山供电所 | 965531 | 石汪村村中柱上变200KVA | 400 | 223.62 | 96.38 | 2022-03-31
2104 | 济宁供电公司 | 曲阜市供电公司 | 防山供电所 | 978560 | 宋家村村中南柱上变400kVA | 630 | 656.66 | 0 | 2022-03-31
2105 | 济宁供电公司 | 曲阜市供电公司 | 防山供电所 | 9787401 | 宋家村村后北柱上变200KVA | 415 | 303.98 | 28.02 | 2022-03-31
2106 | 济宁供电公司 | 曲阜市供电公司 | 防山供电所 | 985568 | 陶东村村南柱上变200KVA | 200 | 155.3 | 4.7 | 2022-03-31
2107 | 济宁供电公司 | 曲阜市供电公司 | 防山供电所 | 985675 | 梁公林村村中柱上变400KVA | 400 | 392.405 | 0 | 2022-03-31
2108 | 济宁供电公司 | 曲阜市供电公司 | 防山供电所 | 1004621 | 纪庄村村中北柱上变200KVA | 200 | 218.905 | 0 | 2022-03-31
2109 | 济宁供电公司 | 曲阜市供电公司 | 防山供电所 | 1011715 | 宋家村村西樱桃地配电室200kVA | 200 | 226.97 | 0 | 2022-03-31
2110 | 济宁供电公司 | 曲阜市供电公司 | 防山供电所 | 1037020 | 尧乔沟村村中柱上变200KVA | 400 | 256.505 | 63.495 | 2022-03-31
2111 | 济宁供电公司 | 曲阜市供电公司 | 防山供电所 | 1037103 | 万柳村村中柱上变400KVA | 400 | 393.74 | 0 | 2022-03-31
2112 | 济宁供电公司 | 曲阜市供电公司 | 防山供电所 | 1037118 | 韩家****柱上变400KVA | 400 | 358.215 | 0 | 2022-03-31
2113 | 济宁供电公司 | 曲阜市供电公司 | 防山供电所 | 1044890 | 后瓦老村村中配电室160KVA | 160 | 149 | 0 | 2022-03-31
2114 | 济宁供电公司 | 曲阜市供电公司 | 防山供电所 | 169100973 | 10kV土门线土门村南柱上200变（20年迎峰度冬） | 400 | 279.06 | 40.94 | 2022-03-31
2115 | 济宁供电公司 | 曲阜市供电公司 | 防山供电所 | 176282460 | 无粮庄村南柱上变200kVA | 400 | 376.4 | 0 | 2022-03-31
2116 | 济宁供电公司 | 曲阜市供电公司 | 防山供电所 | 4106537 | 开发区南河套柱上变 | 160 | 57.795 | 70.205 | 2022-03-31
2117 | 济宁供电公司 | 曲阜市供电公司 | 防山供电所 | 4106909 | 东张村村南路西柱上变200KVA | 400 | 361.805 | 0 | 2022-03-31
2118 | 济宁供电公司 | 曲阜市供电公司 | 防山供电所 | 4106910 | 东张村村北柱上变200KVA | 400 | 236.31 | 83.69 | 2022-03-31
2119 | 济宁供电公司 | 曲阜市供电公司 | 防山供电所 | 4106913 | 双山村村西柱上变100KVA | 200 | 227.46 | 0 | 2022-03-31
2120 | 济宁供电公司 | 曲阜市供电公司 | 防山供电所 | 4106915 | 双山****上变200KVA | 400 | 348.635 | 0 | 2022-03-31
2121 | 济宁供电公司 | 曲阜市供电公司 | 防山供电所 | 4106921 | 齐王官庄村村东南柱上变200KVA | 400 | 307.665 | 12.335 | 2022-03-31
2122 | 济宁供电公司 | 曲阜市供电公司 | 防山供电所 | 4108559 | 屯里村村民委员会村中心大街柱上变400 | 400 | 298.965 | 21.035 | 2022-03-31
2123 | 济宁供电公司 | 曲阜市供电公司 | 防山供电所 | 4108577 | 前瓦村南柱上400kVA | 630 | 566.18 | 0 | 2022-03-31
2124 | 济宁供电公司 | 曲阜市供电公司 | 防山供电所 | 4109173 | 马庄村村东路南柱上变80KVA | 125 | 40.62 | 59.38 | 2022-03-31
2125 | 济宁供电公司 | 曲阜市供电公司 | 防山供电所 | 4154983 | 王家村村中柱上变400KVA | 830 | 808.87 | 0 | 2022-03-31
2126 | 济宁供电公司 | 曲阜市供电公司 | 防山供电所 | 4154990 | 西河套村村西柱上变315kVA | 315 | 327.78 | 0 | 2022-03-31
2127 | 济宁供电公司 | 曲阜市供电公司 | 防山供电所 | 4154993 | 防后村村西南柱上变200KVA | 200 | 99.355 | 60.645 | 2022-03-31
2128 | 济宁供电公司 | 曲阜市供电公司 | 防山供电所 | 4155050 | 万柳庄村南配电室200KVA | 200 | 179.92 | 0 | 2022-03-31
2129 | 济宁供电公司 | 曲阜市供电公司 | 防山供电所 | 4158766 | 尚家园村村中柱上变200kVA | 200 | 180.74 | 0 | 2022-03-31
2130 | 济宁供电公司 | 曲阜市供电公司 | 防山供电所 | 4158825 | 后瓦村村中柱上变400kVA | 400 | 379.86 | 0 | 2022-03-31
2131 | 济宁供电公司 | 曲阜市供电公司 | 防山供电所 | 4159144 | 宋家村村中柱上变400kVA | 600 | 630.13 | 0 | 2022-03-31
2132 | 济宁供电公司 | 曲阜市供电公司 | 防山供电所 | 4159145 | 东瓦村村中配电室西200kVA | 200 | 100.73 | 59.27 | 2022-03-31
2133 | 济宁供电公司 | 曲阜市供电公司 | 防山供电所 | 4159146 | 杨庄村村北配电室160kVA | 160 | 49.595 | 78.405 | 2022-03-31
2134 | 济宁供电公司 | 曲阜市供电公司 | 防山供电所 | 4159148 | 陶东村村西柱上变200kVA | 400 | 438.72 | 0 | 2022-03-31
2135 | 济宁供电公司 | 曲阜市供电公司 | 防山供电所 | 4159149 | 陶西村村西柱上变200kVA | 200 | 104.82 | 55.18 | 2022-03-31
2136 | 济宁供电公司 | 曲阜市供电公司 | 防山供电所 | 4190790 | 陶西村村东柱上变200KVA | 400 | 369.835 | 0 | 2022-03-31
2137 | 济宁供电公司 | 曲阜市供电公司 | 防山供电所 | 800302820 | 钱家村大队院内配电室400KVA | 800 | 839.485 | 0 | 2022-03-31
2138 | 济宁供电公司 | 曲阜市供电公司 | 防山供电所 | 800700228 | 尚家庄村中柱上变200 | 400 | 466.055 | 0 | 2022-03-31
2139 | 济宁供电公司 | 曲阜市供电公司 | 防山供电所 | 800700230 | 大庙村中柱上变200 | 400 | 541.87 | 0 | 2022-03-31
2140 | 济宁供电公司 | 曲阜市供电公司 | 陵城供电所 | 428638 | 西郭 | 400 | 283.215 | 36.785 | 2022-03-31
2141 | 济宁供电公司 | 曲阜市供电公司 | 陵城供电所 | 430958 | 南庄西 | 200 | 225.86 | 0 | 2022-03-31
2142 | 济宁供电公司 | 曲阜市供电公司 | 陵城供电所 | 431145 | 章枣 | 500 | 420.665 | 0 | 2022-03-31
2143 | 济宁供电公司 | 曲阜市供电公司 | 陵城供电所 | 431859 | 南庄东 | 400 | 392.835 | 0 | 2022-03-31
2144 | 济宁供电公司 | 曲阜市供电公司 | 陵城供电所 | 432451 | 朱庄 | 200 | 104 | 56 | 2022-03-31
2145 | 济宁供电公司 | 曲阜市供电公司 | 陵城供电所 | 536752 | 陵城镇章枣村 | 200 | 230.925 | 0 | 2022-03-31
2146 | 济宁供电公司 | 曲阜市供电公司 | 陵城供电所 | 714862 | 李家杭 | 400 | 283.55 | 36.45 | 2022-03-31
2147 | 济宁供电公司 | 曲阜市供电公司 | 陵城供电所 | 958331 | 古路沟北 | 200 | 140.26 | 19.74 | 2022-03-31
2148 | 济宁供电公司 | 曲阜市供电公司 | 陵城供电所 | 958361 | 曹庄 | 400 | 369.61 | 0 | 2022-03-31
2149 | 济宁供电公司 | 曲阜市供电公司 | 陵城供电所 | 992066 | 南驻80 | 80 | 121 | 0 | 2022-03-31
2150 | 济宁供电公司 | 曲阜市供电公司 | 陵城供电所 | 1025988 | 章枣 | 200 | 166.895 | 0 | 2022-03-31
2151 | 济宁供电公司 | 曲阜市供电公司 | 陵城供电所 | 1071198 | 陵城北驻(村中） | 400 | 243.335 | 76.665 | 2022-03-31
2152 | 济宁供电公司 | 曲阜市供电公司 | 陵城供电所 | 1071209 | 陵城南驻（村中） | 600 | 439.085 | 40.915 | 2022-03-31
2153 | 济宁供电公司 | 曲阜市供电公司 | 陵城供电所 | 157575409 | 10kV新开Ⅲ线朱庄村3号台架变（配农网） | 200 | 95.3 | 64.7 | 2022-03-31
2154 | 济宁供电公司 | 曲阜市供电公司 | 陵城供电所 | 4186003 | 小南庄西200 | 200 | 119.225 | 40.775 | 2022-03-31
2155 | 济宁供电公司 | 曲阜市供电公司 | 陵城供电所 | 4198264 | 南庄西200 | 200 | 189.286 | 0 | 2022-03-31
2156 | 济宁供电公司 | 曲阜市供电公司 | 陵城供电所 | 4213040 | **南200 | 400 | 279.025 | 40.975 | 2022-03-31
2157 | 济宁供电公司 | 曲阜市供电公司 | 陵城供电所 | 4213041 | 章枣北200 | 300 | 212.49 | 27.51 | 2022-03-31
2158 | 济宁供电公司 | 曲阜市供电公司 | 尼山供电所 | 428292 | 南辛颜母庄 | 200 | 112.8 | 47.2 | 2022-03-31
2159 | 济宁供电公司 | 曲阜市供电公司 | 尼山供电所 | 428366 | 王庄村 | 400 | 523.25 | 0 | 2022-03-31
2160 | 济宁供电公司 | 曲阜市供电公司 | 尼山供电所 | 428538 | 彭庄村 | 400 | 398.945 | 0 | 2022-03-31
2161 | 济宁供电公司 | 曲阜市供电公司 | 尼山供电所 | 428679 | 西余村 | 200 | 180.93 | 0 | 2022-03-31
2162 | 济宁供电公司 | 曲阜市供电公司 | 尼山供电所 | 428921 | 东余村 | 250 | 263.8 | 0 | 2022-03-31
2163 | 济宁供电公司 | 曲阜市供电公司 | 尼山供电所 | 429674 | 南王 | 160 | 91.28 | 36.72 | 2022-03-31
2164 | 济宁供电公司 | 曲阜市供电公司 | 尼山供电所 | 430243 | 王庄村 | 400 | 239.85 | 80.15 | 2022-03-31
2165 | 济宁供电公司 | 曲阜市供电公司 | 尼山供电所 | 430950 | 南辛中辛村 | 400 | 530.285 | 0 | 2022-03-31
2166 | 济宁供电公司 | 曲阜市供电公司 | 尼山供电所 | 431066 | 张马 | 200 | 252.875 | 0 | 2022-03-31
2167 | 济宁供电公司 | 曲阜市供电公司 | 尼山供电所 | 431613 | 大烟 | 200 | 188.225 | 0 | 2022-03-31
2168 | 济宁供电公司 | 曲阜市供电公司 | 尼山供电所 | 432069 | 长座石沟 | 200 | 65.5 | 94.5 | 2022-03-31
2169 | 济宁供电公司 | 曲阜市供电公司 | 尼山供电所 | 432540 | 大湖村4#315 | 315 | 342.37 | 0 | 2022-03-31
2170 | 济宁供电公司 | 曲阜市供电公司 | 尼山供电所 | 432637 | 王庄村 | 250 | 286.32 | 0 | 2022-03-31
2171 | 济宁供电公司 | 曲阜市供电公司 | 尼山供电所 | 690535 | 东墁村 | 400 | 307.39 | 12.61 | 2022-03-31
2172 | 济宁供电公司 | 曲阜市供电公司 | 尼山供电所 | 881819 | 桑庄村1#变 | 400 | 364.47 | 0 | 2022-03-31
2173 | 济宁供电公司 | 曲阜市供电公司 | 尼山供电所 | 881821 | 桑庄村2#变 | 400 | 293.92 | 26.08 | 2022-03-31
2174 | 济宁供电公司 | 曲阜市供电公司 | 尼山供电所 | 881823 | 桑庄村3#变 | 400 | 364.38 | 0 | 2022-03-31
2175 | 济宁供电公司 | 曲阜市供电公司 | 尼山供电所 | 881827 | 桑庄村4#变 | 400 | 375.21 | 0 | 2022-03-31
2176 | 济宁供电公司 | 曲阜市供电公司 | 尼山供电所 | 945345 | 东白 | 160 | 170.715 | 0 | 2022-03-31
2177 | 济宁供电公司 | 曲阜市供电公司 | 尼山供电所 | 952408 | 南辛镇南辛北村 | 80 | 223.95 | 0 | 2022-03-31
2178 | 济宁供电公司 | 曲阜市供电公司 | 尼山供电所 | 952408 | 尼山北辛村西200KVA | 200 | 223.95 | 0 | 2022-03-31
2179 | 济宁供电公司 | 曲阜市供电公司 | 尼山供电所 | 952436 | 彭庄 | 80 | 236.85 | 83.15 | 2022-03-31
2180 | 济宁供电公司 | 曲阜市供电公司 | 尼山供电所 | 952436 | 彭庄 | 400 | 236.85 | 83.15 | 2022-03-31
2181 | 济宁供电公司 | 曲阜市供电公司 | 尼山供电所 | 1028060 | 东龙村 | 200 | 182.16 | 0 | 2022-03-31
2182 | 济宁供电公司 | 曲阜市供电公司 | 尼山供电所 | 157011366 | 北辛#5变 | 200 | 241.86 | 0 | 2022-03-31
2183 | 济宁供电公司 | 曲阜市供电公司 | 尼山供电所 | 157948344 | 10kV南白线王庄村西5号台架变（20配农网） | 400 | 288.88 | 31.12 | 2022-03-31
2184 | 济宁供电公司 | 曲阜市供电公司 | 尼山供电所 | 161269714 | 10kV辛庄线中辛村4号台架变（配农网） | 400 | 343.055 | 0 | 2022-03-31
2185 | 济宁供电公司 | 曲阜市供电公司 | 尼山供电所 | 164031307 | 10kV南位线西魏村5号台架变（20配农网） | 400 | 484.865 | 0 | 2022-03-31
2186 | 济宁供电公司 | 曲阜市供电公司 | 尼山供电所 | 165356302 | 10kV尼宫线宫楼村中2号台架变（20煤改电） | 400 | 284.59 | 35.41 | 2022-03-31
2187 | 济宁供电公司 | 曲阜市供电公司 | 尼山供电所 | 165374086 | 10kV尼宫线长座村中4号台架变（20煤改电） | 400 | 340.835 | 0 | 2022-03-31
2188 | 济宁供电公司 | 曲阜市供电公司 | 尼山供电所 | 165375263 | 10kV尼宫线长座村中5号台架变（20煤改电） | 400 | 304.42 | 15.58 | 2022-03-31
2189 | 济宁供电公司 | 曲阜市供电公司 | 尼山供电所 | 167103684 | 10kV南位线东位村北3号台架变（21年配农网） | 400 | 450.8 | 0 | 2022-03-31
2190 | 济宁供电公司 | 曲阜市供电公司 | 尼山供电所 | 167360649 | 10kV南白线新龙泉村村南2号台架变（20配农网） | 400 | 393.495 | 0 | 2022-03-31
2191 | 济宁供电公司 | 曲阜市供电公司 | 尼山供电所 | 170067294 | 10kV南白线桑庄村中6号台架变（21配农网） | 200 | 221.575 | 0 | 2022-03-31
2192 | 济宁供电公司 | 曲阜市供电公司 | 尼山供电所 | 171676418 | 10kV南白线王庄村北7号台架变（21配农网） | 315 | 262.37 | 0 | 2022-03-31
2193 | 济宁供电公司 | 曲阜市供电公司 | 尼山供电所 | 171676802 | 10kV南位线彭庄村北5号台架变（21配农网） | 200 | 209.29 | 0 | 2022-03-31
2194 | 济宁供电公司 | 曲阜市供电公司 | 尼山供电所 | 171803851 | 10kV南白线王庄村西6号台架变（21配农网） | 200 | 192.04 | 0 | 2022-03-31
2195 | 济宁供电公司 | 曲阜市供电公司 | 尼山供电所 | 175262583 | 小北山村200kVA | 200 | 129.4 | 30.6 | 2022-03-31
2196 | 济宁供电公司 | 曲阜市供电公司 | 尼山供电所 | 175262589 | 西位南变400kVA | 400 | 430.325 | 0 | 2022-03-31
2197 | 济宁供电公司 | 曲阜市供电公司 | 尼山供电所 | 175262616 | 东曼新村200kVA | 200 | 63.635 | 96.365 | 2022-03-31
2198 | 济宁供电公司 | 曲阜市供电公司 | 尼山供电所 | 4063409 | 大烟庄 | 200 | 210.755 | 0 | 2022-03-31
2199 | 济宁供电公司 | 曲阜市供电公司 | 尼山供电所 | 4063410 | 东墁 | 500 | 562.55 | 0 | 2022-03-31
2200 | 济宁供电公司 | 曲阜市供电公司 | 尼山供电所 | 4063411 | 官庄 | 315 | 323.955 | 0 | 2022-03-31
2201 | 济宁供电公司 | 曲阜市供电公司 | 尼山供电所 | 4063456 | 尼山小湖200变 | 400 | 468.195 | 0 | 2022-03-31
2202 | 济宁供电公司 | 曲阜市供电公司 | 尼山供电所 | 4063832 | 东白 | 400 | 478.08 | 0 | 2022-03-31
2203 | 济宁供电公司 | 曲阜市供电公司 | 尼山供电所 | 4063835 | 中辛 | 400 | 428.07 | 0 | 2022-03-31
2204 | 济宁供电公司 | 曲阜市供电公司 | 尼山供电所 | 4086118 | 宫楼200 | 200 | 175.65 | 0 | 2022-03-31
2205 | 济宁供电公司 | 曲阜市供电公司 | 尼山供电所 | 4086125 | 东余400 | 400 | 424.345 | 0 | 2022-03-31
2206 | 济宁供电公司 | 曲阜市供电公司 | 尼山供电所 | 4086802 | 长座200 | 200 | 64 | 96 | 2022-03-31
2207 | 济宁供电公司 | 曲阜市供电公司 | 尼山供电所 | 4093272 | 尼山北辛村北200KVA | 200 | 229.775 | 0 | 2022-03-31
2208 | 济宁供电公司 | 曲阜市供电公司 | 尼山供电所 | 4106740 | 龙泉村 | 200 | 174.695 | 0 | 2022-03-31
2209 | 济宁供电公司 | 曲阜市供电公司 | 尼山供电所 | 4106757 | 彭庄新200 | 400 | 426.735 | 0 | 2022-03-31
2210 | 济宁供电公司 | 曲阜市供电公司 | 尼山供电所 | 4107120 | 西位北400 | 400 | 380.045 | 0 | 2022-03-31
2211 | 济宁供电公司 | 曲阜市供电公司 | 尼山供电所 | 4107121 | 西白400台变 | 400 | 281.815 | 38.185 | 2022-03-31
2212 | 济宁供电公司 | 曲阜市供电公司 | 尼山供电所 | 4107136 | 辛庄台变160 | 160 | 139.675 | 0 | 2022-03-31
2213 | 济宁供电公司 | 曲阜市供电公司 | 尼山供电所 | 4107156 | 王庄台变400 | 630 | 556.33 | 0 | 2022-03-31
2214 | 济宁供电公司 | 曲阜市供电公司 | 尼山供电所 | 4111218 | 大湖村5#200 | 315 | 318.65 | 0 | 2022-03-31
2215 | 济宁供电公司 | 曲阜市供电公司 | 尼山供电所 | 4111219 | 大湖村3#400 | 400 | 536.27 | 0 | 2022-03-31
2216 | 济宁供电公司 | 曲阜市供电公司 | 尼山供电所 | 4111220 | 大湖村2#400 | 400 | 334.26 | 0 | 2022-03-31
2217 | 济宁供电公司 | 曲阜市供电公司 | 尼山供电所 | 4111450 | 西墁4#200 | 315 | 235 | 17 | 2022-03-31
2218 | 济宁供电公司 | 曲阜市供电公司 | 尼山供电所 | 4111451 | 西墁1#200 | 200 | 215.555 | 0 | 2022-03-31
2219 | 济宁供电公司 | 曲阜市供电公司 | 尼山供电所 | 41163441 | 张马新100柱上变 | 160 | 153.35 | 0 | 2022-03-31
2220 | 济宁供电公司 | 曲阜市供电公司 | 尼山供电所 | 4118454 | 张马村100kva | 200 | 200.475 | 0 | 2022-03-31
2221 | 济宁供电公司 | 曲阜市供电公司 | 尼山供电所 | 4131717 | 西墁村3#200 | 315 | 224.04 | 27.96 | 2022-03-31
2222 | 济宁供电公司 | 曲阜市供电公司 | 尼山供电所 | 4142743 | 颜母庄200 | 200 | 113 | 47 | 2022-03-31
2223 | 济宁供电公司 | 曲阜市供电公司 | 尼山供电所 | 4155106 | 中辛200 | 315 | 347.44 | 0 | 2022-03-31
2224 | 济宁供电公司 | 曲阜市供电公司 | 尼山供电所 | 4160853 | 西墁2#400变 | 400 | 426.86 | 0 | 2022-03-31
2225 | 济宁供电公司 | 曲阜市供电公司 | 尼山供电所 | 4167331 | 北辛东北100变 | 200 | 179.72 | 0 | 2022-03-31
2226 | 济宁供电公司 | 曲阜市供电公司 | 尼山供电所 | 4167332 | 东白50变 | 50 | 39.88 | 0.12 | 2022-03-31
2227 | 济宁供电公司 | 曲阜市供电公司 | 尼山供电所 | 4188365 | 西余1#200 | 200 | 145.43 | 14.57 | 2022-03-31
2228 | 济宁供电公司 | 曲阜市供电公司 | 尼山供电所 | 4199674 | 西余3#200 | 200 | 105.365 | 54.635 | 2022-03-31
2229 | 济宁供电公司 | 曲阜市供电公司 | 尼山供电所 | 4199675 | 西余4#200 | 200 | 179.67 | 0 | 2022-03-31
2230 | 济宁供电公司 | 曲阜市供电公司 | 尼山供电所 | 4199676 | 西余2#200 | 200 | 181.335 | 0 | 2022-03-31
2231 | 济宁供电公司 | 曲阜市供电公司 | 尼山供电所 | 4242658 | 彭庄村南变 | 315 | 306.14 | 0 | 2022-03-31
2232 | 济宁供电公司 | 曲阜市供电公司 | 尼山供电所 | 4242669 | 东官东变 | 200 | 90.6 | 69.4 | 2022-03-31
2233 | 济宁供电公司 | 曲阜市供电公司 | 尼山供电所 | 4260343 | 西墁#5公变 | 400 | 290.025 | 29.975 | 2022-03-31
2234 | 济宁供电公司 | 曲阜市供电公司 | 尼山供电所 | 4260372 | 大湖#1变 | 200 | 209.125 | 0 | 2022-03-31
2235 | 济宁供电公司 | 曲阜市供电公司 | 尼山供电所 | 4260373 | 大湖#6变 | 315 | 339.275 | 0 | 2022-03-31
2236 | 济宁供电公司 | 曲阜市供电公司 | 尼山供电所 | 800331040 | 尼山北辛村东200KVA | 200 | 129.2 | 30.8 | 2022-03-31
2237 | 济宁供电公司 | 曲阜市供电公司 | 石门山供电所 | 427835 | 林洼南变 | 200 | 139.885 | 20.115 | 2022-03-31
2238 | 济宁供电公司 | 曲阜市供电公司 | 石门山供电所 | 427843 | 张庄村 | 200 | 140.8 | 19.2 | 2022-03-31
2239 | 济宁供电公司 | 曲阜市供电公司 | 石门山供电所 | 428359 | 10kV董庄线杜村北柱上变 | 200 | 138.865 | 21.135 | 2022-03-31
2240 | 济宁供电公司 | 曲阜市供电公司 | 石门山供电所 | 428660 | 董大城100 | 100 | 13 | 67 | 2022-03-31
2241 | 济宁供电公司 | 曲阜市供电公司 | 石门山供电所 | 428683 | 石门山镇朱黄庄(东黄) | 200 | 64.08 | 95.92 | 2022-03-31
2242 | 济宁供电公司 | 曲阜市供电公司 | 石门山供电所 | 429379 | 周庄(孔店) | 50 | 43.74 | 0 | 2022-03-31
2243 | 济宁供电公司 | 曲阜市供电公司 | 石门山供电所 | 429628 | 10kV田林线管村西柱上变 | 200 | 135.245 | 24.755 | 2022-03-31
2244 | 济宁供电公司 | 曲阜市供电公司 | 石门山供电所 | 430059 | 林程店 | 400 | 314.51 | 5.49 | 2022-03-31
2245 | 济宁供电公司 | 曲阜市供电公司 | 石门山供电所 | 431034 | 朱庄 | 200 | 210.545 | 0 | 2022-03-31
2246 | 济宁供电公司 | 曲阜市供电公司 | 石门山供电所 | 431645 | 10kV马亭线小西庄80柱上变 | 80 | 21.06 | 42.94 | 2022-03-31
2247 | 济宁供电公司 | 曲阜市供电公司 | 石门山供电所 | 431648 | 10kV田林线石头河西柱上变 | 200 | 196.09 | 0 | 2022-03-31
2248 | 济宁供电公司 | 曲阜市供电公司 | 石门山供电所 | 432011 | 10kV田林线河夹店200柱上变 | 200 | 158.455 | 1.545 | 2022-03-31
2249 | 济宁供电公司 | 曲阜市供电公司 | 石门山供电所 | 432631 | 后杨 | 200 | 88.295 | 71.705 | 2022-03-31
2250 | 济宁供电公司 | 曲阜市供电公司 | 石门山供电所 | 432717 | 南村 | 400 | 291.195 | 28.805 | 2022-03-31
2251 | 济宁供电公司 | 曲阜市供电公司 | 石门山供电所 | 432999 | 10kV田林线东夏160柱上变 | 160 | 139.37 | 0 | 2022-03-31
2252 | 济宁供电公司 | 曲阜市供电公司 | 石门山供电所 | 807974 | 林洼北变 | 200 | 208.05 | 0 | 2022-03-31
2253 | 济宁供电公司 | 曲阜市供电公司 | 石门山供电所 | 945625 | 北村公变 | 400 | 381.71 | 0 | 2022-03-31
2254 | 济宁供电公司 | 曲阜市供电公司 | 石门山供电所 | 958494 | 孔洼 | 160 | 105.75 | 22.25 | 2022-03-31
2255 | 济宁供电公司 | 曲阜市供电公司 | 石门山供电所 | 958507 | 10kV董庄线翟屯南柱上变 | 200 | 109.07 | 50.93 | 2022-03-31
2256 | 济宁供电公司 | 曲阜市供电公司 | 石门山供电所 | 958511 | 10kV董庄线河东400柱上变 | 400 | 322.965 | 0 | 2022-03-31
2257 | 济宁供电公司 | 曲阜市供电公司 | 石门山供电所 | 958512 | 10kV董庄线衡庙160柱上变 | 160 | 148.395 | 0 | 2022-03-31
2258 | 济宁供电公司 | 曲阜市供电公司 | 石门山供电所 | 958513 | 10kV马亭线韦庄西柱上变 | 100 | 46.25 | 33.75 | 2022-03-31
2259 | 济宁供电公司 | 曲阜市供电公司 | 石门山供电所 | 971442 | 10kV马亭线大西庄东柱上变 | 200 | 89.805 | 70.195 | 2022-03-31
2260 | 济宁供电公司 | 曲阜市供电公司 | 石门山供电所 | 971445 | 大庙村 | 400 | 317.685 | 2.315 | 2022-03-31
2261 | 济宁供电公司 | 曲阜市供电公司 | 石门山供电所 | 985470 | 石泉庄东变 | 200 | 143.045 | 16.955 | 2022-03-31
2262 | 济宁供电公司 | 曲阜市供电公司 | 石门山供电所 | 985476 | 石泉庄南变 | 160 | 126.4 | 1.6 | 2022-03-31
2263 | 济宁供电公司 | 曲阜市供电公司 | 石门山供电所 | 101543804 | 10kV田林线东夏中心村 | 200 | 133.785 | 26.215 | 2022-03-31
2264 | 济宁供电公司 | 曲阜市供电公司 | 石门山供电所 | 101879549 | 10kV马亭线丁庄村200kVA柱上变（中心村） | 200 | 152.65 | 7.35 | 2022-03-31
2265 | 济宁供电公司 | 曲阜市供电公司 | 石门山供电所 | 157017601 | 10kV田林线河夹店南台架变（配农网） | 200 | 100.435 | 59.565 | 2022-03-31
2266 | 济宁供电公司 | 曲阜市供电公司 | 石门山供电所 | 162817728 | 10kV马亭线大西庄中心东变 | 200 | 95.65 | 64.35 | 2022-03-31
2267 | 济宁供电公司 | 曲阜市供电公司 | 石门山供电所 | 20612072 | 10kV董庄线郭沟中心村 | 200 | 64.315 | 95.685 | 2022-03-31
2268 | 济宁供电公司 | 曲阜市供电公司 | 石门山供电所 | 20612575 | 10kV田林线黄沟中心村 | 200 | 126.37 | 33.63 | 2022-03-31
2269 | 济宁供电公司 | 曲阜市供电公司 | 石门山供电所 | 39926817 | 10kV董庄线衡庙中心村 | 200 | 184.5 | 0 | 2022-03-31
2270 | 济宁供电公司 | 曲阜市供电公司 | 石门山供电所 | 39926822 | 10kV岩棉线朱庄村200kVA柱上变（中心村） | 200 | 161.33 | 0 | 2022-03-31
2271 | 济宁供电公司 | 曲阜市供电公司 | 石门山供电所 | 4089413 | 韦庄中变 | 200 | 75.365 | 84.635 | 2022-03-31
2272 | 济宁供电公司 | 曲阜市供电公司 | 石门山供电所 | 4099732 | 翟屯北变 | 200 | 162.04 | 0 | 2022-03-31
2273 | 济宁供电公司 | 曲阜市供电公司 | 石门山供电所 | 4099773 | 歇马亭村南变 | 200 | 122.58 | 37.42 | 2022-03-31
2274 | 济宁供电公司 | 曲阜市供电公司 | 石门山供电所 | 4105648 | 东黄台区 | 400 | 371.87 | 0 | 2022-03-31
2275 | 济宁供电公司 | 曲阜市供电公司 | 石门山供电所 | 4105658 | 西黄台区 | 200 | 139.07 | 20.93 | 2022-03-31
2276 | 济宁供电公司 | 曲阜市供电公司 | 石门山供电所 | 4114273 | 10kV田林线屈家村东变配电室 | 200 | 66.92 | 93.08 | 2022-03-31
2277 | 济宁供电公司 | 曲阜市供电公司 | 石门山供电所 | 4114316 | 东夏400 | 400 | 356.91 | 0 | 2022-03-31
2278 | 济宁供电公司 | 曲阜市供电公司 | 石门山供电所 | 4114346 | 朱洼200公变 | 200 | 198.72 | 0 | 2022-03-31
2279 | 济宁供电公司 | 曲阜市供电公司 | 石门山供电所 | 4114347 | 东焦200公变 | 200 | 169.6 | 0 | 2022-03-31
2280 | 济宁供电公司 | 曲阜市供电公司 | 石门山供电所 | 4122221 | 10kV田林线屈家村西变配电室 | 315 | 256.525 | 0 | 2022-03-31
2281 | 济宁供电公司 | 曲阜市供电公司 | 石门山供电所 | 4122256 | 石泉庄中心变 | 200 | 73.605 | 86.395 | 2022-03-31
2282 | 济宁供电公司 | 曲阜市供电公司 | 石门山供电所 | 4122288 | 10kV马亭线马亭村315柱上变 | 315 | 212.48 | 39.52 | 2022-03-31
2283 | 济宁供电公司 | 曲阜市供电公司 | 石门山供电所 | 4122298 | 西焦400变 | 400 | 326.115 | 0 | 2022-03-31
2284 | 济宁供电公司 | 曲阜市供电公司 | 石门山供电所 | 4131879 | 田家林100变 | 100 | 41.42 | 38.58 | 2022-03-31
2285 | 济宁供电公司 | 曲阜市供电公司 | 石门山供电所 | 4132610 | 10kV田林线偏午庄柱上变 | 200 | 183.17 | 0 | 2022-03-31
2286 | 济宁供电公司 | 曲阜市供电公司 | 石门山供电所 | 4140608 | 刘洼公变200 | 200 | 192.89 | 0 | 2022-03-31
2287 | 济宁供电公司 | 曲阜市供电公司 | 石门山供电所 | 4157178 | 小西庄南配电室 | 100 | 6 | 74 | 2022-03-31
2288 | 济宁供电公司 | 曲阜市供电公司 | 石门山供电所 | 4157659 | 坡里公变200 | 200 | 207.045 | 0 | 2022-03-31
2289 | 济宁供电公司 | 曲阜市供电公司 | 石门山供电所 | 4157660 | 马家峪公变80 | 80 | 6 | 58 | 2022-03-31
2290 | 济宁供电公司 | 曲阜市供电公司 | 石门山供电所 | 4186653 | 10kV董庄线中村西柱上变 | 400 | 346.745 | 0 | 2022-03-31
2291 | 济宁供电公司 | 曲阜市供电公司 | 石门山供电所 | 4186657 | 管村北变 | 400 | 270.975 | 49.025 | 2022-03-31
2292 | 济宁供电公司 | 曲阜市供电公司 | 石门山供电所 | 4186658 | 大西庄北变 | 80 | 86.05 | 73.95 | 2022-03-31
2293 | 济宁供电公司 | 曲阜市供电公司 | 石门山供电所 | 4186658 | 大西庄北变 | 200 | 86.05 | 73.95 | 2022-03-31
2294 | 济宁供电公司 | 曲阜市供电公司 | 石门山供电所 | 4197662 | 马亭东变 | 200 | 89.22 | 70.78 | 2022-03-31
2295 | 济宁供电公司 | 曲阜市供电公司 | 石门山供电所 | 4197663 | 翟屯东变 | 200 | 94.62 | 65.38 | 2022-03-31
2296 | 济宁供电公司 | 曲阜市供电公司 | 石门山供电所 | 4210678 | 前夏西变 | 200 | 66.79 | 93.21 | 2022-03-31
2297 | 济宁供电公司 | 曲阜市供电公司 | 石门山供电所 | 4232912 | 杜村南变 | 200 | 65.945 | 94.055 | 2022-03-31
2298 | 济宁供电公司 | 曲阜市供电公司 | 石门山供电所 | 4232914 | 石头河东变 | 200 | 208.395 | 0 | 2022-03-31
2299 | 济宁供电公司 | 曲阜市供电公司 | 石门山供电所 | 4249472 | 北村西变 | 400 | 388.16 | 0 | 2022-03-31
2300 | 济宁供电公司 | 曲阜市供电公司 | 石门山供电所 | 4249764 | 中村东变 | 200 | 105.095 | 54.905 | 2022-03-31
2301 | 济宁供电公司 | 曲阜市供电公司 | 石门山供电所 | 4256153 | 大庙村南变配电变压器 | 200 | 107.25 | 52.75 | 2022-03-31
2302 | 济宁供电公司 | 曲阜市供电公司 | 石门山供电所 | 800409020 | 10kV田林线黄沟西柱上变 | 200 | 128.51 | 31.49 | 2022-03-31
2303 | 济宁供电公司 | 曲阜市供电公司 | 石门山供电所 | 800608501 | 10kV董工线开发区西变 | 400 | 254.9 | 65.1 | 2022-03-31
2304 | 济宁供电公司 | 曲阜市供电公司 | 石门山供电所 | 800693524 | 董大城400 | 400 | 344.48 | 0 | 2022-03-31
2305 | 济宁供电公司 | 曲阜市供电公司 | 石门山供电所 | 800701512 | 西夏照明200 | 200 | 85.595 | 74.405 | 2022-03-31
2306 | 济宁供电公司 | 曲阜市供电公司 | 石门山供电所 | 800701531 | 梨园200 | 200 | 190.395 | 0 | 2022-03-31
2307 | 济宁供电公司 | 曲阜市供电公司 | 王庄供电所 | 427855 | 书院三街北200变 | 200 | 165.14 | 0 | 2022-03-31
2308 | 济宁供电公司 | 曲阜市供电公司 | 王庄供电所 | 428226 | 刘庄村东200 | 200 | 84.56 | 75.44 | 2022-03-31
2309 | 济宁供电公司 | 曲阜市供电公司 | 王庄供电所 | 428234 | 李庄西楼400 | 400 | 326.445 | 0 | 2022-03-31
2310 | 济宁供电公司 | 曲阜市供电公司 | 王庄供电所 | 428552 | 旧县三街 | 0 | 157.09 | 2.91 | 2022-03-31
2311 | 济宁供电公司 | 曲阜市供电公司 | 王庄供电所 | 428552 | 书院三街南200变 | 200 | 157.09 | 2.91 | 2022-03-31
2312 | 济宁供电公司 | 曲阜市供电公司 | 王庄供电所 | 429694 | 岳家寨楼250 | 300 | 352.225 | 0 | 2022-03-31
2313 | 济宁供电公司 | 曲阜市供电公司 | 王庄供电所 | 430101 | **邱官庄 | 315 | 231.685 | 20.315 | 2022-03-31
2314 | 济宁供电公司 | 曲阜市供电公司 | 王庄供电所 | 430894 | 毕村楼200 | 200 | 106.995 | 53.005 | 2022-03-31
2315 | 济宁供电公司 | 曲阜市供电公司 | 王庄供电所 | 431074 | 前孟南楼125 | 125 | 26.16 | 73.84 | 2022-03-31
2316 | 济宁供电公司 | 曲阜市供电公司 | 王庄供电所 | 431246 | 前王南楼400 | 400 | 452.53 | 0 | 2022-03-31
2317 | 济宁供电公司 | 曲阜市供电公司 | 王庄供电所 | 431250 | 北马小村80 | 80 | 102.745 | 0 | 2022-03-31
2318 | 济宁供电公司 | 曲阜市供电公司 | 王庄供电所 | 431489 | 书院张王村中南变 | 200 | 126.225 | 33.775 | 2022-03-31
2319 | 济宁供电公司 | 曲阜市供电公司 | 王庄供电所 | 432005 | 书院西林西北250变 | 350 | 230.63 | 49.37 | 2022-03-31
2320 | 济宁供电公司 | 曲阜市供电公司 | 王庄供电所 | 432300 | 书院宫家村中250变 | 250 | 207.05 | 0 | 2022-03-31
2321 | 济宁供电公司 | 曲阜市供电公司 | 王庄供电所 | 747274 | 书院高家村中200变 | 200 | 196.495 | 0 | 2022-03-31
2322 | 济宁供电公司 | 曲阜市供电公司 | 王庄供电所 | 749470 | 书院西泗滨200变 | 200 | 213.52 | 0 | 2022-03-31
2323 | 济宁供电公司 | 曲阜市供电公司 | 王庄供电所 | 893405 | 高店中台315 | 315 | 167.465 | 84.535 | 2022-03-31
2324 | 济宁供电公司 | 曲阜市供电公司 | 王庄供电所 | 905371 | 10kV书宝线旧县二街村东2号台架变 | 400 | 245.04 | 74.96 | 2022-03-31
2325 | 济宁供电公司 | 曲阜市供电公司 | 王庄供电所 | 935487 | 10kV书宝线西泗滨村南1号配电变（19煤改电） | 400 | 389.86 | 0 | 2022-03-31
2326 | 济宁供电公司 | 曲阜市供电公司 | 王庄供电所 | 945698 | 厉家庙东200 | 200 | 76.755 | 83.245 | 2022-03-31
2327 | 济宁供电公司 | 曲阜市供电公司 | 王庄供电所 | 945703 | 厉家庙西200 | 315 | 240.34 | 11.66 | 2022-03-31
2328 | 济宁供电公司 | 曲阜市供电公司 | 王庄供电所 | 957704 | 岳村西楼200 | 200 | 61 | 99 | 2022-03-31
2329 | 济宁供电公司 | 曲阜市供电公司 | 王庄供电所 | 958440 | 书院毕家村250北变 | 250 | 261.96 | 0 | 2022-03-31
2330 | 济宁供电公司 | 曲阜市供电公司 | 王庄供电所 | 970530 | 前孟村中400变 | 500 | 376.26 | 23.74 | 2022-03-31
2331 | 济宁供电公司 | 曲阜市供电公司 | 王庄供电所 | 970549 | 前孟村西200变 | 300 | 198.14 | 41.86 | 2022-03-31
2332 | 济宁供电公司 | 曲阜市供电公司 | 王庄供电所 | 971305 | 孔家道沟北楼100 | 200 | 157.005 | 2.995 | 2022-03-31
2333 | 济宁供电公司 | 曲阜市供电公司 | 王庄供电所 | 971308 | 仙店南台100 | 100 | 123.86 | 0 | 2022-03-31
2334 | 济宁供电公司 | 曲阜市供电公司 | 王庄供电所 | 971313 | 孙家道沟楼80 | 80 | 80.49 | 0 | 2022-03-31
2335 | 济宁供电公司 | 曲阜市供电公司 | 王庄供电所 | 972826 | 魏村东200变 | 400 | 254.68 | 65.32 | 2022-03-31
2336 | 济宁供电公司 | 曲阜市供电公司 | 王庄供电所 | 972852 | 魏村西200变 | 300 | 226.965 | 13.035 | 2022-03-31
2337 | 济宁供电公司 | 曲阜市供电公司 | 王庄供电所 | 981092 | 后孟村西200kVA | 300 | 162.705 | 77.295 | 2022-03-31
2338 | 济宁供电公司 | 曲阜市供电公司 | 王庄供电所 | 981158 | 后孟村东100kVA | 100 | 72 | 8 | 2022-03-31
2339 | 济宁供电公司 | 曲阜市供电公司 | 王庄供电所 | 982577 | 冯村村中400 | 400 | 251.71 | 68.29 | 2022-03-31
2340 | 济宁供电公司 | 曲阜市供电公司 | 王庄供电所 | 983922 | 王庄褚村西200 | 300 | 232.75 | 7.25 | 2022-03-31
2341 | 济宁供电公司 | 曲阜市供电公司 | 王庄供电所 | 983929 | 王庄褚村东200 | 200 | 240.325 | 0 | 2022-03-31
2342 | 济宁供电公司 | 曲阜市供电公司 | 王庄供电所 | 1027044 | 书院荀家村村东公变 | 100 | 82.595 | 0 | 2022-03-31
2343 | 济宁供电公司 | 曲阜市供电公司 | 王庄供电所 | 1028952 | 书院一街村中公变 | 400 | 434.92 | 0 | 2022-03-31
2344 | 济宁供电公司 | 曲阜市供电公司 | 王庄供电所 | 1032259 | 夏李庄大村200 | 200 | 258.815 | 0 | 2022-03-31
2345 | 济宁供电公司 | 曲阜市供电公司 | 王庄供电所 | 1077609 | 岳村中200 | 200 | 125.43 | 34.57 | 2022-03-31
2346 | 济宁供电公司 | 曲阜市供电公司 | 王庄供电所 | 116747728 | 西陶楼400 | 400 | 461.15 | 0 | 2022-03-31
2347 | 济宁供电公司 | 曲阜市供电公司 | 王庄供电所 | 129795528 | 旧县三街村西南变 | 200 | 155.34 | 4.66 | 2022-03-31
2348 | 济宁供电公司 | 曲阜市供电公司 | 王庄供电所 | 153620630 | 10kV书张II线丰家村3号台架变(煤改电) | 200 | 80.14 | 79.86 | 2022-03-31
2349 | 济宁供电公司 | 曲阜市供电公司 | 王庄供电所 | 153631453 | 10kV书张线丰家村4号台架变(煤改电) | 400 | 250.295 | 69.705 | 2022-03-31
2350 | 济宁供电公司 | 曲阜市供电公司 | 王庄供电所 | 153767384 | 10kV书张II线北张阳2号台架变(煤改电) | 200 | 103.96 | 56.04 | 2022-03-31
2351 | 济宁供电公司 | 曲阜市供电公司 | 王庄供电所 | 154362782 | 10kV书张II线北张阳5号台架变(煤改电) | 400 | 314.185 | 5.815 | 2022-03-31
2352 | 济宁供电公司 | 曲阜市供电公司 | 王庄供电所 | 154362895 | 10kV书张线荀家村1号台架变(煤改电) | 400 | 240.23 | 79.77 | 2022-03-31
2353 | 济宁供电公司 | 曲阜市供电公司 | 王庄供电所 | 154363176 | 10kV书张II线南张阳5号台架变(煤改电) | 200 | 95.65 | 64.35 | 2022-03-31
2354 | 济宁供电公司 | 曲阜市供电公司 | 王庄供电所 | 154363182 | 10kV书张II线南张阳4号台架变(煤改电) | 200 | 82.2 | 77.8 | 2022-03-31
2355 | 济宁供电公司 | 曲阜市供电公司 | 王庄供电所 | 154363198 | 10kV书张II线南张阳6号台架变(煤改电) | 200 | 71.56 | 88.44 | 2022-03-31
2356 | 济宁供电公司 | 曲阜市供电公司 | 王庄供电所 | 156584520 | 岳家寨200 | 200 | 174.39 | 0 | 2022-03-31
2357 | 济宁供电公司 | 曲阜市供电公司 | 王庄供电所 | 157010057 | 李庄西台200 | 200 | 136.36 | 23.64 | 2022-03-31
2358 | 济宁供电公司 | 曲阜市供电公司 | 王庄供电所 | 157016538 | 10kV书宝线张家村3号台架变 | 200 | 93.02 | 66.98 | 2022-03-31
2359 | 济宁供电公司 | 曲阜市供电公司 | 王庄供电所 | 159781529 | 10kV书宝线东泗滨村北3号台架变（19煤改电） | 200 | 151.64 | 8.36 | 2022-03-31
2360 | 济宁供电公司 | 曲阜市供电公司 | 王庄供电所 | 159781546 | 10kV书宝线油坊村西2号台架变（19煤改电） | 200 | 201.855 | 0 | 2022-03-31
2361 | 济宁供电公司 | 曲阜市供电公司 | 王庄供电所 | 159781549 | 10kV书宝线宫家村村南3号台架变（19煤改电） | 400 | 309.295 | 10.705 | 2022-03-31
2362 | 济宁供电公司 | 曲阜市供电公司 | 王庄供电所 | 159781552 | 10kV书宝线西泗滨村东3号台架变（19煤改电） | 400 | 357.205 | 0 | 2022-03-31
2363 | 济宁供电公司 | 曲阜市供电公司 | 王庄供电所 | 159781553 | 10kV书宝线西泗滨村西4号台架变（19煤改电） | 400 | 347.49 | 0 | 2022-03-31
2364 | 济宁供电公司 | 曲阜市供电公司 | 王庄供电所 | 159781574 | 10kV书宝线宫家村村中4号台架变（19煤改电） | 200 | 159.15 | 0.85 | 2022-03-31
2365 | 济宁供电公司 | 曲阜市供电公司 | 王庄供电所 | 159781575 | 10kV书宝线宫家村村东5号台架变（19煤改电） | 200 | 181.34 | 0 | 2022-03-31
2366 | 济宁供电公司 | 曲阜市供电公司 | 王庄供电所 | 159816305 | 10kV书宝线东野村村北2号台架变（19煤改电） | 200 | 119.25 | 40.75 | 2022-03-31
2367 | 济宁供电公司 | 曲阜市供电公司 | 王庄供电所 | 160728822 | 10kV王庄线高店村东400kVA台架变 | 400 | 220.395 | 99.605 | 2022-03-31
2368 | 济宁供电公司 | 曲阜市供电公司 | 王庄供电所 | 169577280 | 10kV岳寨线孔家道沟西200 | 200 | 246.84 | 0 | 2022-03-31
2369 | 济宁供电公司 | 曲阜市供电公司 | 王庄供电所 | 169577379 | 10kV王庄线西石桥村南200kVA台架变1 | 200 | 194.47 | 0 | 2022-03-31
2370 | 济宁供电公司 | 曲阜市供电公司 | 王庄供电所 | 169602444 | 10kV王陈线后王村村中1号台架变 | 400 | 299.74 | 20.26 | 2022-03-31
2371 | 济宁供电公司 | 曲阜市供电公司 | 王庄供电所 | 169602471 | 10kV书宝线东野村村中200kVA台架变 | 200 | 104.06 | 55.94 | 2022-03-31
2372 | 济宁供电公司 | 曲阜市供电公司 | 王庄供电所 | 169602479 | 10kV薛张线东林西315kVA配电变 | 315 | 361.275 | 0 | 2022-03-31
2373 | 济宁供电公司 | 曲阜市供电公司 | 王庄供电所 | 170162589 | 10kV王陈线前王200台架变 | 200 | 281.51 | 0 | 2022-03-31
2374 | 济宁供电公司 | 曲阜市供电公司 | 王庄供电所 | 19080909 | 北张阳104东160变 | 160 | 157.21 | 0 | 2022-03-31
2375 | 济宁供电公司 | 曲阜市供电公司 | 王庄供电所 | 30372290 | 东石桥南台200 | 200 | 150.05 | 9.95 | 2022-03-31
2376 | 济宁供电公司 | 曲阜市供电公司 | 王庄供电所 | 39926966 | 岳村北台200 | 200 | 144.985 | 15.015 | 2022-03-31
2377 | 济宁供电公司 | 曲阜市供电公司 | 王庄供电所 | 4065300 | 辛庄村东200 | 200 | 197.05 | 0 | 2022-03-31
2378 | 济宁供电公司 | 曲阜市供电公司 | 王庄供电所 | 4087701 | 毕村东台160 | 260 | 158.265 | 49.735 | 2022-03-31
2379 | 济宁供电公司 | 曲阜市供电公司 | 王庄供电所 | 4087710 | 蔡庄村中400 | 500 | 597.515 | 0 | 2022-03-31
2380 | 济宁供电公司 | 曲阜市供电公司 | 王庄供电所 | 4095376 | 孔家道沟东200 | 200 | 210.05 | 0 | 2022-03-31
2381 | 济宁供电公司 | 曲阜市供电公司 | 王庄供电所 | 4095506 | 孔家道沟中100 | 200 | 156.885 | 3.115 | 2022-03-31
2382 | 济宁供电公司 | 曲阜市供电公司 | 王庄供电所 | 4099358 | 倪村村中200 | 200 | 260.14 | 0 | 2022-03-31
2383 | 济宁供电公司 | 曲阜市供电公司 | 王庄供电所 | 4106806 | 孙家道沟村南200 | 400 | 266.08 | 53.92 | 2022-03-31
2384 | 济宁供电公司 | 曲阜市供电公司 | 王庄供电所 | 4106809 | 南马村中400 | 400 | 416.175 | 0 | 2022-03-31
2385 | 济宁供电公司 | 曲阜市供电公司 | 王庄供电所 | 4106826 | 倪村康桥200 | 200 | 100.92 | 59.08 | 2022-03-31
2386 | 济宁供电公司 | 曲阜市供电公司 | 王庄供电所 | 4112239 | 孙家道沟村北200 | 200 | 148.72 | 11.28 | 2022-03-31
2387 | 济宁供电公司 | 曲阜市供电公司 | 王庄供电所 | 4120965 | 辛庄村中200 | 200 | 165.02 | 0 | 2022-03-31
2388 | 济宁供电公司 | 曲阜市供电公司 | 王庄供电所 | 4122043 | 裴庄中台200 | 200 | 236.57 | 0 | 2022-03-31
2389 | 济宁供电公司 | 曲阜市供电公司 | 王庄供电所 | 4124114 | 三门庙北200 | 200 | 162.545 | 0 | 2022-03-31
2390 | 济宁供电公司 | 曲阜市供电公司 | 王庄供电所 | 4125226 | 朱村村中200 | 300 | 164.6 | 75.4 | 2022-03-31
2391 | 济宁供电公司 | 曲阜市供电公司 | 王庄供电所 | 4126486 | 车庄北台200 | 200 | 112.77 | 47.23 | 2022-03-31
2392 | 济宁供电公司 | 曲阜市供电公司 | 王庄供电所 | 4127836 | 邱庄南小村80 | 160 | 177.875 | 0 | 2022-03-31
2393 | 济宁供电公司 | 曲阜市供电公司 | 王庄供电所 | 4130700 | 横沟泉北台200 | 200 | 180.15 | 0 | 2022-03-31
2394 | 济宁供电公司 | 曲阜市供电公司 | 王庄供电所 | 4130703 | 横沟泉中楼200 | 200 | 213.405 | 0 | 2022-03-31
2395 | 济宁供电公司 | 曲阜市供电公司 | 王庄供电所 | 4132247 | 西焦村中400 | 400 | 222.47 | 97.53 | 2022-03-31
2396 | 济宁供电公司 | 曲阜市供电公司 | 王庄供电所 | 4143379 | 东孟200 | 200 | 217.885 | 0 | 2022-03-31
2397 | 济宁供电公司 | 曲阜市供电公司 | 王庄供电所 | 4144603 | 孔村北200kVA | 200 | 126.02 | 33.98 | 2022-03-31
2398 | 济宁供电公司 | 曲阜市供电公司 | 王庄供电所 | 4144605 | 郭堂200kVA | 200 | 197.94 | 0 | 2022-03-31
2399 | 济宁供电公司 | 曲阜市供电公司 | 王庄供电所 | 4144616 | 中五行200kVA | 200 | 167.165 | 0 | 2022-03-31
2400 | 济宁供电公司 | 曲阜市供电公司 | 王庄供电所 | 4145636 | 王村200KVA | 250 | 173.055 | 26.945 | 2022-03-31
2401 | 济宁供电公司 | 曲阜市供电公司 | 王庄供电所 | 4148602 | 夏李庄小村160 | 160 | 140.68 | 0 | 2022-03-31
2402 | 济宁供电公司 | 曲阜市供电公司 | 王庄供电所 | 4160732 | 书院西林西村400kV柱上变 | 400 | 380.11 | 0 | 2022-03-31
2403 | 济宁供电公司 | 曲阜市供电公司 | 王庄供电所 | 4186187 | 西石桥中200 | 200 | 157.27 | 2.73 | 2022-03-31
2404 | 济宁供电公司 | 曲阜市供电公司 | 王庄供电所 | 4199478 | 刘庄中台200 | 200 | 210.585 | 0 | 2022-03-31
2405 | 济宁供电公司 | 曲阜市供电公司 | 王庄供电所 | 4264524 | 书院高家村村东公变200 | 200 | 227.225 | 0 | 2022-03-31
2406 | 济宁供电公司 | 曲阜市供电公司 | 王庄供电所 | 4279997 | 纸坊中200台变 | 200 | 78.93 | 81.07 | 2022-03-31
2407 | 济宁供电公司 | 曲阜市供电公司 | 王庄供电所 | 4331623 | 书院毕家村村中200 | 315 | 260.01 | 0 | 2022-03-31
2408 | 济宁供电公司 | 曲阜市供电公司 | 王庄供电所 | 7941757 | 中王村西台200 | 200 | 195.25 | 0 | 2022-03-31
2409 | 济宁供电公司 | 曲阜市供电公司 | 王庄供电所 | 800208509 | 李庄中台400 | 400 | 421.11 | 0 | 2022-03-31
2410 | 济宁供电公司 | 曲阜市供电公司 | 王庄供电所 | 800251565 | 西孟中台400 | 400 | 317.49 | 2.51 | 2022-03-31
2411 | 济宁供电公司 | 曲阜市供电公司 | 王庄供电所 | 800693733 | 后王小村80 | 100 | 87.75 | 0 | 2022-03-31
2412 | 济宁供电公司 | 曲阜市供电公司 | 王庄供电所 | 800697431 | 中王村北台315 | 315 | 414.42 | 0 | 2022-03-31
2413 | 济宁供电公司 | 曲阜市供电公司 | 王庄供电所 | 800697696 | 中王村南台200 | 200 | 310.435 | 0 | 2022-03-31
2414 | 济宁供电公司 | 曲阜市供电公司 | 王庄供电所 | 800697735 | 书院三街村西公变 | 200 | 199.22 | 0 | 2022-03-31
2415 | 济宁供电公司 | 曲阜市供电公司 | 王庄供电所 | 800697736 | 书院油坊村村中公变 | 200 | 86.54 | 73.46 | 2022-03-31
2416 | 济宁供电公司 | 曲阜市供电公司 | 王庄供电所 | 800697849 | 书院方家村村中315公变 | 315 | 255.78 | 0 | 2022-03-31
2417 | 济宁供电公司 | 曲阜市供电公司 | 王庄供电所 | 800698287 | 西陶西台200 | 200 | 160.795 | 0 | 2022-03-31
2418 | 济宁供电公司 | 曲阜市供电公司 | 王庄供电所 | 800698388 | 西陶东楼400 | 400 | 233.215 | 86.785 | 2022-03-31
2419 | 济宁供电公司 | 曲阜市供电公司 | 王庄供电所 | 800701538 | 仙店北台200 | 200 | 174.695 | 0 | 2022-03-31
2420 | 济宁供电公司 | 曲阜市供电公司 | 王庄供电所 | 800702473 | 陈庄村中台变200 | 400 | 349.875 | 0 | 2022-03-31
2421 | 济宁供电公司 | 曲阜市供电公司 | 王庄供电所 | 800703539 | 袁村村北台400 | 400 | 239.325 | 80.675 | 2022-03-31
2422 | 济宁供电公司 | 曲阜市供电公司 | 王庄供电所 | 809469 | 书院寻家村160变 | 160 | 180.82 | 0 | 2022-03-31
2423 | 济宁供电公司 | 曲阜市供电公司 | 吴村供电所 | 427740 | 李家洼 | 200 | 164.255 | 0 | 2022-03-31
2424 | 济宁供电公司 | 曲阜市供电公司 | 吴村供电所 | 428040 | 小寨村 | 200 | 207.7 | 0 | 2022-03-31
2425 | 济宁供电公司 | 曲阜市供电公司 | 吴村供电所 | 428593 | 前寨村 | 160 | 141.475 | 0 | 2022-03-31
2426 | 济宁供电公司 | 曲阜市供电公司 | 吴村供电所 | 429583 | 孔家行村 | 200 | 223.57 | 0 | 2022-03-31
2427 | 济宁供电公司 | 曲阜市供电公司 | 吴村供电所 | 429656 | 西山子村 | 200 | 136.33 | 23.67 | 2022-03-31
2428 | 济宁供电公司 | 曲阜市供电公司 | 吴村供电所 | 430323 | 大河崖 | 80 | 27.9 | 36.1 | 2022-03-31
2429 | 济宁供电公司 | 曲阜市供电公司 | 吴村供电所 | 430324 | 前张村 | 200 | 106.89 | 53.11 | 2022-03-31
2430 | 济宁供电公司 | 曲阜市供电公司 | 吴村供电所 | 430779 | 磷肥厂 | 100 | 122.52 | 0 | 2022-03-31
2431 | 济宁供电公司 | 曲阜市供电公司 | 吴村供电所 | 433007 | 东杨院100 | 100 | 10 | 70 | 2022-03-31
2432 | 济宁供电公司 | 曲阜市供电公司 | 吴村供电所 | 536770 | 前寨 | 500 | 433.32 | 0 | 2022-03-31
2433 | 济宁供电公司 | 曲阜市供电公司 | 吴村供电所 | 893843 | 丛庄 | 160 | 136.26 | 0 | 2022-03-31
2434 | 济宁供电公司 | 曲阜市供电公司 | 吴村供电所 | 894836 | 峪东村 | 200 | 127.525 | 32.475 | 2022-03-31
2435 | 济宁供电公司 | 曲阜市供电公司 | 吴村供电所 | 945784 | 泉头2号变（北） | 400 | 239.7 | 80.3 | 2022-03-31
2436 | 济宁供电公司 | 曲阜市供电公司 | 吴村供电所 | 945788 | 泉头1号变（南） | 160 | 162.15 | 0 | 2022-03-31
2437 | 济宁供电公司 | 曲阜市供电公司 | 吴村供电所 | 957157 | 郭店村 | 80 | 11.9 | 52.1 | 2022-03-31
2438 | 济宁供电公司 | 曲阜市供电公司 | 吴村供电所 | 958524 | 龙尾庄 | 200 | 214.93 | 0 | 2022-03-31
2439 | 济宁供电公司 | 曲阜市供电公司 | 吴村供电所 | 958540 | 吴村西变 | 160 | 131.18 | 0 | 2022-03-31
2440 | 济宁供电公司 | 曲阜市供电公司 | 吴村供电所 | 958544 | 吴村后河村 | 200 | 60.075 | 99.925 | 2022-03-31
2441 | 济宁供电公司 | 曲阜市供电公司 | 吴村供电所 | 958561 | 丛庄村 | 160 | 52.22 | 75.78 | 2022-03-31
2442 | 济宁供电公司 | 曲阜市供电公司 | 吴村供电所 | 964488 | 高楼北变 | 300 | 211.36 | 28.64 | 2022-03-31
2443 | 济宁供电公司 | 曲阜市供电公司 | 吴村供电所 | 964498 | 西杨院西变 | 200 | 140.54 | 19.46 | 2022-03-31
2444 | 济宁供电公司 | 曲阜市供电公司 | 吴村供电所 | 971367 | 白塔东变 | 315 | 259.945 | 0 | 2022-03-31
2445 | 济宁供电公司 | 曲阜市供电公司 | 吴村供电所 | 988704 | *箕掌 | 160 | 145.8 | 0 | 2022-03-31
2446 | 济宁供电公司 | 曲阜市供电公司 | 吴村供电所 | 988710 | 黄堂 | 160 | 109.135 | 18.865 | 2022-03-31
2447 | 济宁供电公司 | 曲阜市供电公司 | 吴村供电所 | 1028188 | 东杨院中变200 | 200 | 142 | 18 | 2022-03-31
2448 | 济宁供电公司 | 曲阜市供电公司 | 吴村供电所 | 1028192 | 吴村东变 | 200 | 203.755 | 0 | 2022-03-31
2449 | 济宁供电公司 | 曲阜市供电公司 | 吴村供电所 | 104871213 | 吴村镇高楼村东变200KVA | 200 | 70.87 | 89.13 | 2022-03-31
2450 | 济宁供电公司 | 曲阜市供电公司 | 吴村供电所 | 157011093 | 东岭东变200kVA | 200 | 106.68 | 53.32 | 2022-03-31
2451 | 济宁供电公司 | 曲阜市供电公司 | 吴村供电所 | 157011531 | 吴村簸箕掌北200kVA | 200 | 128.24 | 31.76 | 2022-03-31
2452 | 济宁供电公司 | 曲阜市供电公司 | 吴村供电所 | 157021181 | 吴村镇西杨院200kVA（北变） | 200 | 100.925 | 59.075 | 2022-03-31
2453 | 济宁供电公司 | 曲阜市供电公司 | 吴村供电所 | 161082134 | 10kV前寨线吴村中变200kVA变压器 | 200 | 134.47 | 25.53 | 2022-03-31
2454 | 济宁供电公司 | 曲阜市供电公司 | 吴村供电所 | 174604078 | 10kV吴村线孔家行村东200kVA（台架变） | 200 | 117.42 | 42.58 | 2022-03-31
2455 | 济宁供电公司 | 曲阜市供电公司 | 吴村供电所 | 20861849 | 林家寺200kVA变压器（中心村） | 200 | 67.95 | 92.05 | 2022-03-31
2456 | 济宁供电公司 | 曲阜市供电公司 | 吴村供电所 | 20861863 | 柳庄200kVA变压器（中心村） | 200 | 193.83 | 0 | 2022-03-31
2457 | 济宁供电公司 | 曲阜市供电公司 | 吴村供电所 | 20861864 | 10kV吴村线崔屯200kVA变压器（中心村） | 200 | 98.145 | 61.855 | 2022-03-31
2458 | 济宁供电公司 | 曲阜市供电公司 | 吴村供电所 | 4063485 | 许洼 | 200 | 136.64 | 23.36 | 2022-03-31
2459 | 济宁供电公司 | 曲阜市供电公司 | 吴村供电所 | 4064163 | 中心南变 | 400 | 286.5 | 33.5 | 2022-03-31
2460 | 济宁供电公司 | 曲阜市供电公司 | 吴村供电所 | 4064197 | 柳庄北变 | 200 | 166.85 | 0 | 2022-03-31
2461 | 济宁供电公司 | 曲阜市供电公司 | 吴村供电所 | 4064302 | 柳庄南变 | 200 | 89.09 | 70.91 | 2022-03-31
2462 | 济宁供电公司 | 曲阜市供电公司 | 吴村供电所 | 4106914 | 丁官庄中变 | 200 | 82.4 | 77.6 | 2022-03-31
2463 | 济宁供电公司 | 曲阜市供电公司 | 吴村供电所 | 4106937 | 东岭中变 | 200 | 212.76 | 0 | 2022-03-31
2464 | 济宁供电公司 | 曲阜市供电公司 | 吴村供电所 | 4106940 | 黄堂中变 | 200 | 193.59 | 0 | 2022-03-31
2465 | 济宁供电公司 | 曲阜市供电公司 | 吴村供电所 | 4107002 | **掌中变 | 200 | 114.925 | 45.075 | 2022-03-31
2466 | 济宁供电公司 | 曲阜市供电公司 | 吴村供电所 | 4107074 | 大河崖中变 | 200 | 79.29 | 80.71 | 2022-03-31
2467 | 济宁供电公司 | 曲阜市供电公司 | 吴村供电所 | 4125091 | 高街中变 | 200 | 179.2 | 0 | 2022-03-31
2468 | 济宁供电公司 | 曲阜市供电公司 | 吴村供电所 | 4125336 | 龙尾庄中变 | 200 | 87.65 | 72.35 | 2022-03-31
2469 | 济宁供电公司 | 曲阜市供电公司 | 吴村供电所 | 4125337 | 龙尾庄葫芦套200kVA | 200 | 73.55 | 86.45 | 2022-03-31
2470 | 济宁供电公司 | 曲阜市供电公司 | 吴村供电所 | 4140611 | 车站中变 | 250 | 115 | 85 | 2022-03-31
2471 | 济宁供电公司 | 曲阜市供电公司 | 吴村供电所 | 4143818 | 东杨院400kVA | 200 | 89 | 71 | 2022-03-31
2472 | 济宁供电公司 | 曲阜市供电公司 | 吴村供电所 | 4177301 | 西山子柱上变100 | 100 | 24.1 | 55.9 | 2022-03-31
2473 | 济宁供电公司 | 曲阜市供电公司 | 吴村供电所 | 4177500 | 乒乓柱上变100 | 100 | 13.4 | 66.6 | 2022-03-31
2474 | 济宁供电公司 | 曲阜市供电公司 | 吴村供电所 | 4327362 | 吴村镇白塔200kVA | 200 | 153.35 | 6.65 | 2022-03-31
2475 | 济宁供电公司 | 曲阜市供电公司 | 吴村供电所 | 800700234 | 郭店南变 | 200 | 72.31 | 87.69 | 2022-03-31
2476 | 济宁供电公司 | 曲阜市供电公司 | 吴村供电所 | 800702317 | 孟官中变 | 315 | 276.235 | 0 | 2022-03-31
2477 | 济宁供电公司 | 曲阜市供电公司 | 吴村供电所 | 800702318 | 郭店北变 | 315 | 230.755 | 21.245 | 2022-03-31
2478 | 济宁供电公司 | 曲阜市供电公司 | 吴村供电所 | 800702322 | 峪西南变 | 200 | 117.765 | 42.235 | 2022-03-31
2479 | 济宁供电公司 | 曲阜市供电公司 | 吴村供电所 | 800702323 | 峪西北变 | 200 | 193.661 | 0 | 2022-03-31
2480 | 济宁供电公司 | 曲阜市供电公司 | 吴村供电所 | 800702324 | 崔屯南变 | 200 | 100.08 | 59.92 | 2022-03-31
2481 | 济宁供电公司 | 曲阜市供电公司 | 吴村供电所 | 800702325 | 崔屯北变 | 400 | 304.755 | 15.245 | 2022-03-31
2482 | 济宁供电公司 | 曲阜市供电公司 | 吴村供电所 | 800702326 | 三官庙南变 | 200 | 234.425 | 0 | 2022-03-31
2483 | 济宁供电公司 | 曲阜市供电公司 | 吴村供电所 | 800702327 | 三官庙北变 | 200 | 237.37 | 0 | 2022-03-31
2484 | 济宁供电公司 | 曲阜市供电公司 | 吴村供电所 | 800702429 | 峪南西变 | 200 | 214.88 | 0 | 2022-03-31
2485 | 济宁供电公司 | 曲阜市供电公司 | 吴村供电所 | 800702430 | 峪南南变 | 200 | 101.44 | 58.56 | 2022-03-31
2486 | 济宁供电公司 | 曲阜市供电公司 | 吴村供电所 | 800702431 | 峪南北变 | 200 | 204.8 | 0 | 2022-03-31
2487 | 济宁供电公司 | 曲阜市供电公司 | 吴村供电所 | 800702453 | 孟官南变 | 200 | 108.075 | 51.925 | 2022-03-31
2488 | 济宁供电公司 | 曲阜市供电公司 | 息陬供电所 | 428558 | 小峪 | 200 | 167.225 | 0 | 2022-03-31
2489 | 济宁供电公司 | 曲阜市供电公司 | 息陬供电所 | 428623 | 北夏宋 | 200 | 235.235 | 0 | 2022-03-31
2490 | 济宁供电公司 | 曲阜市供电公司 | 息陬供电所 | 429234 | 息陬乡东息陬村 | 80 | 26.4 | 37.6 | 2022-03-31
2491 | 济宁供电公司 | 曲阜市供电公司 | 息陬供电所 | 430387 | 北元町村中楼内 | 200 | 91.715 | 68.285 | 2022-03-31
2492 | 济宁供电公司 | 曲阜市供电公司 | 息陬供电所 | 430613 | 辛庄村东照明变北 | 400 | 269.97 | 50.03 | 2022-03-31
2493 | 济宁供电公司 | 曲阜市供电公司 | 息陬供电所 | 430742 | 南下宋 | 200 | 82.7 | 77.3 | 2022-03-31
2494 | 济宁供电公司 | 曲阜市供电公司 | 息陬供电所 | 432160 | 柴家峪 | 200 | 177.04 | 0 | 2022-03-31
2495 | 济宁供电公司 | 曲阜市供电公司 | 息陬供电所 | 432390 | 大峪 | 400 | 331.0235 | 0 | 2022-03-31
2496 | 济宁供电公司 | 曲阜市供电公司 | 息陬供电所 | 432415 | 杜庄 | 400 | 403.95 | 0 | 2022-03-31
2497 | 济宁供电公司 | 曲阜市供电公司 | 息陬供电所 | 432417 | 店子 | 100 | 12 | 68 | 2022-03-31
2498 | 济宁供电公司 | 曲阜市供电公司 | 息陬供电所 | 789833 | 西夏宋 | 315 | 282.305 | 0 | 2022-03-31
2499 | 济宁供电公司 | 曲阜市供电公司 | 息陬供电所 | 889999 | 小峪 | 400 | 262.31 | 57.69 | 2022-03-31
2500 | 济宁供电公司 | 曲阜市供电公司 | 息陬供电所 | 958533 | 步庄 | 200 | 225.72 | 0 | 2022-03-31
2501 | 济宁供电公司 | 曲阜市供电公司 | 息陬供电所 | 958534 | 一张曲 | 400 | 571.445 | 0 | 2022-03-31
2502 | 济宁供电公司 | 曲阜市供电公司 | 息陬供电所 | 958545 | 南元町 | 200 | 150.68 | 9.32 | 2022-03-31
2503 | 济宁供电公司 | 曲阜市供电公司 | 息陬供电所 | 958547 | 南元町 | 400 | 250.035 | 69.965 | 2022-03-31
2504 | 济宁供电公司 | 曲阜市供电公司 | 息陬供电所 | 958548 | 小终吉 | 400 | 276.093 | 43.907 | 2022-03-31
2505 | 济宁供电公司 | 曲阜市供电公司 | 息陬供电所 | 958554 | 冷庄 | 200 | 233 | 0 | 2022-03-31
2506 | 济宁供电公司 | 曲阜市供电公司 | 息陬供电所 | 958558 | 息陬东终吉 | 400 | 393.535 | 0 | 2022-03-31
2507 | 济宁供电公司 | 曲阜市供电公司 | 息陬供电所 | 959430 | 蒋夏侯 | 200 | 203.92 | 0 | 2022-03-31
2508 | 济宁供电公司 | 曲阜市供电公司 | 息陬供电所 | 1023947 | 北元疃新增200KVA | 200 | 106.285 | 53.715 | 2022-03-31
2509 | 济宁供电公司 | 曲阜市供电公司 | 息陬供电所 | 1023957 | 辛庄 | 400 | 326.495 | 0 | 2022-03-31
2510 | 济宁供电公司 | 曲阜市供电公司 | 息陬供电所 | 103788388 | 辛庄新公变200 | 315 | 228.14 | 23.86 | 2022-03-31
2511 | 济宁供电公司 | 曲阜市供电公司 | 息陬供电所 | 166056053 | 10kV息峪线柴峪村西1号台架变 | 200 | 203.095 | 0 | 2022-03-31
2512 | 济宁供电公司 | 曲阜市供电公司 | 息陬供电所 | 30782879 | 东夏侯村南柱上变 | 200 | 160.97 | 0 | 2022-03-31
2513 | 济宁供电公司 | 曲阜市供电公司 | 息陬供电所 | 30883327 | 东夏侯村北配电室变压器 | 160 | 92.87 | 35.13 | 2022-03-31
2514 | 济宁供电公司 | 曲阜市供电公司 | 息陬供电所 | 34410285 | 一张曲村中柱上变 | 400 | 316.69 | 3.31 | 2022-03-31
2515 | 济宁供电公司 | 曲阜市供电公司 | 息陬供电所 | 4063486 | 大峪台变200 | 200 | 173.06 | 0 | 2022-03-31
2516 | 济宁供电公司 | 曲阜市供电公司 | 息陬供电所 | 4099819 | 南夏宋南台 | 400 | 230.8 | 89.2 | 2022-03-31
2517 | 济宁供电公司 | 曲阜市供电公司 | 息陬供电所 | 4099859 | 南夏宋北台（老大队） | 400 | 293.585 | 26.415 | 2022-03-31
2518 | 济宁供电公司 | 曲阜市供电公司 | 息陬供电所 | 4104815 | 冷庄南台 | 400 | 351.985 | 0 | 2022-03-31
2519 | 济宁供电公司 | 曲阜市供电公司 | 息陬供电所 | 4318249 | 南夏宋村东柱上变 | 200 | 104.375 | 55.625 | 2022-03-31
2520 | 济宁供电公司 | 曲阜市供电公司 | 小雪供电所 | 429615 | 北雪村东配电室 | 400 | 427.065 | 0 | 2022-03-31
2521 | 济宁供电公司 | 曲阜市供电公司 | 小雪供电所 | 430606 | 北雪 | 200 | 92.34 | 67.66 | 2022-03-31
2522 | 济宁供电公司 | 曲阜市供电公司 | 小雪供电所 | 431370 | 西陈 | 160 | 97.25 | 30.75 | 2022-03-31
2523 | 济宁供电公司 | 曲阜市供电公司 | 小雪供电所 | 431388 | 10kV宣村线白杨店村中分线#16杆200变 | 200 | 112.715 | 47.285 | 2022-03-31
2524 | 济宁供电公司 | 曲阜市供电公司 | 小雪供电所 | 536767 | 南兴村东配电室 | 600 | 555.51 | 0 | 2022-03-31
2525 | 济宁供电公司 | 曲阜市供电公司 | 小雪供电所 | 761816 | 后宣西 | 400 | 401.275 | 0 | 2022-03-31
2526 | 济宁供电公司 | 曲阜市供电公司 | 小雪供电所 | 840196 | 前东新村 | 160 | 128.38 | 0 | 2022-03-31
2527 | 济宁供电公司 | 曲阜市供电公司 | 小雪供电所 | 840198 | 前宣东 | 400 | 392.4 | 0 | 2022-03-31
2528 | 济宁供电公司 | 曲阜市供电公司 | 小雪供电所 | 890594 | 后宣东#2 | 200 | 229.38 | 0 | 2022-03-31
2529 | 济宁供电公司 | 曲阜市供电公司 | 小雪供电所 | 947592 | 西陈#3 | 250 | 131.95 | 68.05 | 2022-03-31
2530 | 济宁供电公司 | 曲阜市供电公司 | 小雪供电所 | 958521 | 南凫村 | 400 | 380.44 | 0 | 2022-03-31
2531 | 济宁供电公司 | 曲阜市供电公司 | 小雪供电所 | 958651 | 白杨店 | 200 | 141.315 | 18.685 | 2022-03-31
2532 | 济宁供电公司 | 曲阜市供电公司 | 小雪供电所 | 958708 | 西鲁 | 200 | 221.45 | 0 | 2022-03-31
2533 | 济宁供电公司 | 曲阜市供电公司 | 小雪供电所 | 1000579 | 前宣西 | 400 | 420.96 | 0 | 2022-03-31
2534 | 济宁供电公司 | 曲阜市供电公司 | 小雪供电所 | 1011027 | 北凫新村 | 160 | 150.5 | 0 | 2022-03-31
2535 | 济宁供电公司 | 曲阜市供电公司 | 小雪供电所 | 1011188 | 北凫村 | 400 | 377.86 | 0 | 2022-03-31
2536 | 济宁供电公司 | 曲阜市供电公司 | 小雪供电所 | 1020748 | 前苗营 | 400 | 349.57 | 0 | 2022-03-31
2537 | 济宁供电公司 | 曲阜市供电公司 | 小雪供电所 | 1030965 | 白杨树（中楼北变） | 400 | 355.23 | 0 | 2022-03-31
2538 | 济宁供电公司 | 曲阜市供电公司 | 小雪供电所 | 1033406 | 前西庄村中台架变 | 400 | 346.32 | 0 | 2022-03-31
2539 | 济宁供电公司 | 曲阜市供电公司 | 小雪供电所 | 1033417 | 后西庄 | 500 | 550.185 | 0 | 2022-03-31
2540 | 济宁供电公司 | 曲阜市供电公司 | 小雪供电所 | 10903266 | 10kV宣村线前西庄支线前西庄200kVA柱上变 | 300 | 202.08 | 37.92 | 2022-03-31
2541 | 济宁供电公司 | 曲阜市供电公司 | 小雪供电所 | 10903267 | 10kV宣村线西庄支前西庄400kVA柱上变（配农网） | 400 | 378.02 | 0 | 2022-03-31
2542 | 济宁供电公司 | 曲阜市供电公司 | 小雪供电所 | 115844016 | 10kV雪工线北雪村中镇政府配东变 | 200 | 211.285 | 0 | 2022-03-31
2543 | 济宁供电公司 | 曲阜市供电公司 | 小雪供电所 | 148848074 | 小雪街道白杨树村中400kVA南变 | 400 | 348.47 | 0 | 2022-03-31
2544 | 济宁供电公司 | 曲阜市供电公司 | 小雪供电所 | 158162875 | 10kV宣村线北雪北支北雪250kVA柱上变（配农网） | 250 | 130.785 | 69.215 | 2022-03-31
2545 | 济宁供电公司 | 曲阜市供电公司 | 小雪供电所 | 158563330 | 10kV凫村线东凫支线柱上变（配农网） | 200 | 154.055 | 5.945 | 2022-03-31
2546 | 济宁供电公司 | 曲阜市供电公司 | 小雪供电所 | 161211748 | 10kV息雪线大埠南200台架变（19配农网） | 200 | 159.13 | 0.87 | 2022-03-31
2547 | 济宁供电公司 | 曲阜市供电公司 | 小雪供电所 | 161567928 | 10kV息雪线大埠南400kVA台架变 | 400 | 389.1 | 0 | 2022-03-31
2548 | 济宁供电公司 | 曲阜市供电公司 | 小雪供电所 | 162716416 | 10kV雪工线后宣东村民委员会200kVA台架变（2020配农网） | 200 | 94.95 | 65.05 | 2022-03-31
2549 | 济宁供电公司 | 曲阜市供电公司 | 小雪供电所 | 31701063 | 10kV雪工线后宣东村160kVA | 160 | 118.1 | 9.9 | 2022-03-31
2550 | 济宁供电公司 | 曲阜市供电公司 | 小雪供电所 | 34410030 | 10kV凫村线后苗营支线后苗营400kVA柱上变（配农网） | 400 | 451.96 | 0 | 2022-03-31
2551 | 济宁供电公司 | 曲阜市供电公司 | 小雪供电所 | 4057613 | 10kV宣村线白杨店支线#07杆北街东柱 | 400 | 403.81 | 0 | 2022-03-31
2552 | 济宁供电公司 | 曲阜市供电公司 | 小雪供电所 | 4068158 | 北雪 | 400 | 374.4 | 0 | 2022-03-31
2553 | 济宁供电公司 | 曲阜市供电公司 | 小雪供电所 | 4087757 | 东凫400 | 500 | 361.635 | 38.365 | 2022-03-31
2554 | 济宁供电公司 | 曲阜市供电公司 | 小雪供电所 | 4087758 | 东凫100 | 100 | 25 | 55 | 2022-03-31
2555 | 济宁供电公司 | 曲阜市供电公司 | 小雪供电所 | 4087782 | 东凫200 | 200 | 71.935 | 88.065 | 2022-03-31
2556 | 济宁供电公司 | 曲阜市供电公司 | 小雪供电所 | 4099578 | 10kV雪工线南凫村西支线南凫村400柱上变 | 400 | 352.065 | 0 | 2022-03-31
2557 | 济宁供电公司 | 曲阜市供电公司 | 小雪供电所 | 4107092 | 小埠南200柱上变 | 200 | 139.5 | 20.5 | 2022-03-31
2558 | 济宁供电公司 | 曲阜市供电公司 | 小雪供电所 | 4114574 | 袁家庄200 | 200 | 206.575 | 0 | 2022-03-31
2559 | 济宁供电公司 | 曲阜市供电公司 | 小雪供电所 | 4117283 | 西鲁 | 400 | 387.745 | 0 | 2022-03-31
2560 | 济宁供电公司 | 曲阜市供电公司 | 小雪供电所 | 4117465 | 西陈 | 200 | 118.54 | 41.46 | 2022-03-31
2561 | 济宁供电公司 | 曲阜市供电公司 | 小雪供电所 | 4218107 | 白杨树400kVA柱上变 | 400 | 345.61 | 0 | 2022-03-31
2562 | 济宁供电公司 | 曲阜市供电公司 | 小雪供电所 | 4226407 | 南雪村400kVA柱上变 | 400 | 330.205 | 0 | 2022-03-31
2563 | 济宁供电公司 | 曲阜市供电公司 | 姚村供电所 | 428906 | 王村 | 200 | 159.14 | 0.86 | 2022-03-31
2564 | 济宁供电公司 | 曲阜市供电公司 | 姚村供电所 | 432444 | 苏村 | 200 | 86.225 | 73.775 | 2022-03-31
2565 | 济宁供电公司 | 曲阜市供电公司 | 姚村供电所 | 807041 | 姚西村1#变 | 100 | 27 | 53 | 2022-03-31
2566 | 济宁供电公司 | 曲阜市供电公司 | 姚村供电所 | 807050 | 姚西村2#变 | 160 | 96.06 | 31.94 | 2022-03-31
2567 | 济宁供电公司 | 曲阜市供电公司 | 姚村供电所 | 807056 | 姚西村3#变 | 125 | 146.555 | 0 | 2022-03-31
2568 | 济宁供电公司 | 曲阜市供电公司 | 姚村供电所 | 807062 | 孔村1#变 | 125 | 59.19 | 40.81 | 2022-03-31
2569 | 济宁供电公司 | 曲阜市供电公司 | 姚村供电所 | 807064 | 孔村2#变 | 200 | 154.895 | 5.105 | 2022-03-31
2570 | 济宁供电公司 | 曲阜市供电公司 | 姚村供电所 | 809468 | 姚村兴隆村 | 160 | 122.85 | 5.15 | 2022-03-31
2571 | 济宁供电公司 | 曲阜市供电公司 | 姚村供电所 | 866322 | 薛村1#变 | 315 | 335.515 | 0 | 2022-03-31
2572 | 济宁供电公司 | 曲阜市供电公司 | 姚村供电所 | 866323 | 薛村2#变 | 160 | 128.88 | 0 | 2022-03-31
2573 | 济宁供电公司 | 曲阜市供电公司 | 姚村供电所 | 881355 | 保宁村1#变 | 315 | 240.75 | 11.25 | 2022-03-31
2574 | 济宁供电公司 | 曲阜市供电公司 | 姚村供电所 | 950760 | 毕村 | 200 | 112.87 | 47.13 | 2022-03-31
2575 | 济宁供电公司 | 曲阜市供电公司 | 姚村供电所 | 950762 | 王官庄1#变 | 260 | 167.275 | 40.725 | 2022-03-31
2576 | 济宁供电公司 | 曲阜市供电公司 | 姚村供电所 | 958573 | 胡家铺 | 260 | 161.8 | 46.2 | 2022-03-31
2577 | 济宁供电公司 | 曲阜市供电公司 | 姚村供电所 | 963369 | 颜村（薛村） | 250 | 107.235 | 92.765 | 2022-03-31
2578 | 济宁供电公司 | 曲阜市供电公司 | 姚村供电所 | 972872 | 寨后 | 300 | 242.515 | 0 | 2022-03-31
2579 | 济宁供电公司 | 曲阜市供电公司 | 姚村供电所 | 1014205 | 兴龙桥200kVA | 200 | 68.95 | 91.05 | 2022-03-31
2580 | 济宁供电公司 | 曲阜市供电公司 | 姚村供电所 | 1014232 | 兴龙桥400kVA | 400 | 229.74 | 90.26 | 2022-03-31
2581 | 济宁供电公司 | 曲阜市供电公司 | 姚村供电所 | 1014280 | 庙西100kVA | 200 | 77.74 | 82.26 | 2022-03-31
2582 | 济宁供电公司 | 曲阜市供电公司 | 姚村供电所 | 1016038 | 辛店200kVA | 200 | 69 | 91 | 2022-03-31
2583 | 济宁供电公司 | 曲阜市供电公司 | 姚村供电所 | 1030708 | 春亭200kVA | 200 | 162.585 | 0 | 2022-03-31
2584 | 济宁供电公司 | 曲阜市供电公司 | 姚村供电所 | 1030713 | 春亭100kVA | 100 | 72.25 | 7.75 | 2022-03-31
2585 | 济宁供电公司 | 曲阜市供电公司 | 姚村供电所 | 1030983 | 陈寨400kVA | 400 | 239.69 | 80.31 | 2022-03-31
2586 | 济宁供电公司 | 曲阜市供电公司 | 姚村供电所 | 1030997 | 姚东400kVA | 400 | 239.785 | 80.215 | 2022-03-31
2587 | 济宁供电公司 | 曲阜市供电公司 | 姚村供电所 | 10904077 | 颜家村东200kVA | 200 | 132.65 | 27.35 | 2022-03-31
2588 | 济宁供电公司 | 曲阜市供电公司 | 姚村供电所 | 157016641 | 姚西200KVA | 200 | 133.36 | 26.64 | 2022-03-31
2589 | 济宁供电公司 | 曲阜市供电公司 | 姚村供电所 | 157018527 | 胡家铺200KVA | 200 | 124 | 36 | 2022-03-31
2590 | 济宁供电公司 | 曲阜市供电公司 | 姚村供电所 | 157020346 | 黄屯200KVA | 200 | 213.8 | 0 | 2022-03-31
2591 | 济宁供电公司 | 曲阜市供电公司 | 姚村供电所 | 4105190 | 化庄 | 200 | 220.86 | 0 | 2022-03-31
2592 | 济宁供电公司 | 曲阜市供电公司 | 姚村供电所 | 4106918 | 寨后100kVA西变 | 100 | 88.1 | 0 | 2022-03-31
2593 | 济宁供电公司 | 曲阜市供电公司 | 姚村供电所 | 4106919 | 寨后100kVA东变 | 200 | 89.69 | 70.31 | 2022-03-31
2594 | 济宁供电公司 | 曲阜市供电公司 | 姚村供电所 | 4106920 | 化庄200kVA北变 | 200 | 64.53 | 95.47 | 2022-03-31
2595 | 济宁供电公司 | 曲阜市供电公司 | 姚村供电所 | 4108187 | 王村200kVA村中 | 200 | 130.376 | 29.624 | 2022-03-31
2596 | 济宁供电公司 | 曲阜市供电公司 | 姚村供电所 | 4108188 | 西孔400kVA | 400 | 391.6 | 0 | 2022-03-31
2597 | 济宁供电公司 | 曲阜市供电公司 | 姚村供电所 | 4108310 | 南李庄400kVA | 400 | 423.575 | 0 | 2022-03-31
2598 | 济宁供电公司 | 曲阜市供电公司 | 姚村供电所 | 4108312 | 前宋200kVA | 200 | 153.525 | 6.475 | 2022-03-31
2599 | 济宁供电公司 | 曲阜市供电公司 | 姚村供电所 | 4124134 | 东辛200kVA | 200 | 194.96 | 0 | 2022-03-31
2600 | 济宁供电公司 | 曲阜市供电公司 | 姚村供电所 | 4125272 | 马厂北200kVA | 300 | 156.6 | 83.4 | 2022-03-31
2601 | 济宁供电公司 | 曲阜市供电公司 | 姚村供电所 | 4125366 | 崔庄北200kVA | 200 | 214.87 | 0 | 2022-03-31
2602 | 济宁供电公司 | 曲阜市供电公司 | 姚村供电所 | 4130520 | 于村200kVA | 200 | 178.24 | 0 | 2022-03-31
2603 | 济宁供电公司 | 曲阜市供电公司 | 姚村供电所 | 4132111 | 刘村200kVA | 200 | 129.115 | 30.885 | 2022-03-31
2604 | 济宁供电公司 | 曲阜市供电公司 | 姚村供电所 | 4132316 | 徐庙160kVA | 160 | 78.48 | 49.52 | 2022-03-31
2605 | 济宁供电公司 | 曲阜市供电公司 | 姚村供电所 | 4132620 | 后宋200kVA | 200 | 75.175 | 84.825 | 2022-03-31
2606 | 济宁供电公司 | 曲阜市供电公司 | 姚村供电所 | 4132863 | 后张200kVA | 400 | 262.935 | 57.065 | 2022-03-31
2607 | 济宁供电公司 | 曲阜市供电公司 | 姚村供电所 | 4132864 | 前张200kVA南变 | 200 | 215.055 | 0 | 2022-03-31
2608 | 济宁供电公司 | 曲阜市供电公司 | 姚村供电所 | 4132907 | 北陈寨200kVA | 200 | 158.365 | 1.635 | 2022-03-31
2609 | 济宁供电公司 | 曲阜市供电公司 | 姚村供电所 | 4140632 | 后代200kVA | 200 | 162.56 | 0 | 2022-03-31
2610 | 济宁供电公司 | 曲阜市供电公司 | 姚村供电所 | 4143732 | 五所楼100kVA | 100 | 103.195 | 0 | 2022-03-31
2611 | 济宁供电公司 | 曲阜市供电公司 | 姚村供电所 | 4145929 | 前代200kVA | 300 | 152.05 | 87.95 | 2022-03-31
2612 | 济宁供电公司 | 曲阜市供电公司 | 姚村供电所 | 4155045 | 西辛北200kVA | 200 | 182.44 | 0 | 2022-03-31
2613 | 济宁供电公司 | 曲阜市供电公司 | 姚村供电所 | 4155046 | 下地200kVA | 250 | 159.835 | 40.165 | 2022-03-31
2614 | 济宁供电公司 | 曲阜市供电公司 | 姚村供电所 | 4155047 | 西辛南200kVA | 400 | 228.12 | 91.88 | 2022-03-31
2615 | 济宁供电公司 | 曲阜市供电公司 | 姚村供电所 | 4155048 | 姚庄南200kVA | 200 | 195.275 | 0 | 2022-03-31
2616 | 济宁供电公司 | 曲阜市供电公司 | 姚村供电所 | 4155049 | 姚庄北200kVA | 200 | 147.98 | 12.02 | 2022-03-31
2617 | 济宁供电公司 | 曲阜市供电公司 | 姚村供电所 | 4206373 | 颜家村 | 500 | 378.62 | 21.38 | 2022-03-31
2618 | 济宁供电公司 | 曲阜市供电公司 | 姚村供电所 | 4327293 | 毕家村村北100kV配电变压器 | 200 | 72.15 | 87.85 | 2022-03-31
2619 | 济宁供电公司 | 曲阜市供电公司 | 姚村供电所 | 4330520 | 姚东200（中心村） | 200 | 85 | 75 | 2022-03-31
2620 | 济宁供电公司 | 曲阜市供电公司 | 姚村供电所 | 800697784 | 颜村东变400kVA | 400 | 364.495 | 0 | 2022-03-31
2621 | 济宁供电公司 | 曲阜市供电公司 | 姚村供电所 | 800701929 | 河口200kVA | 200 | 112.525 | 47.475 | 2022-03-31
2622 | 济宁供电公司 | 曲阜市供电公司 | 姚村供电所 | 800702454 | 慎言庄南100kVA | 200 | 125.065 | 34.935 | 2022-03-31
2623 | 济宁供电公司 | 曲阜市供电公司 | 姚村供电所 | 800702474 | 席厂400kVA | 400 | 236.68 | 83.32 | 2022-03-31
2624 | 济宁供电公司 | 曲阜市供电公司 | 姚村供电所 | 800702526 | 佃户屯400kVA | 400 | 227.35 | 92.65 | 2022-03-31
2625 | 济宁供电公司 | 曲阜市供电公司 | 姚村供电所 | 800702528 | 南黄屯160kVA | 160 | 71.57 | 56.43 | 2022-03-31
2626 | 济宁供电公司 | 任城区供电公司 | 长沟供电所 | 446054 | 张坊村(03022)照明台区 | 400 | 240.28 | 79.72 | 2022-03-31
2627 | 济宁供电公司 | 任城区供电公司 | 长沟供电所 | 447079 | 护驾李东(03057)照明台区 | 200 | 110.665 | 49.335 | 2022-03-31
2628 | 济宁供电公司 | 任城区供电公司 | 长沟供电所 | 447096 | 党庄(03001)照明台区 | 200 | 213.98 | 0 | 2022-03-31
2629 | 济宁供电公司 | 任城区供电公司 | 长沟供电所 | 447384 | 天宝寺南(03008)照明台区 | 400 | 528.115 | 0 | 2022-03-31
2630 | 济宁供电公司 | 任城区供电公司 | 长沟供电所 | 447625 | 王山村(03060)照明台区 | 160 | 59.485 | 68.515 | 2022-03-31
2631 | 济宁供电公司 | 任城区供电公司 | 长沟供电所 | 447933 | 张山东村(03063)照明台区 | 200 | 212.605 | 0 | 2022-03-31
2632 | 济宁供电公司 | 任城区供电公司 | 长沟供电所 | 448297 | 赵王堂村照明(03083)照明台区 | 400 | 262.56 | 57.44 | 2022-03-31
2633 | 济宁供电公司 | 任城区供电公司 | 长沟供电所 | 448689 | 王庙村(03010)照 | 400 | 540.925 | 0 | 2022-03-31
2634 | 济宁供电公司 | 任城区供电公司 | 长沟供电所 | 448799 | 钱海北(03004)照明台区 | 400 | 265.42 | 54.58 | 2022-03-31
2635 | 济宁供电公司 | 任城区供电公司 | 长沟供电所 | 449136 | 十里铺(09026)照明台区 | 400 | 257.4 | 62.6 | 2022-03-31
2636 | 济宁供电公司 | 任城区供电公司 | 长沟供电所 | 449466 | 城崖村(03059)照明台区 | 200 | 62.885 | 97.115 | 2022-03-31
2637 | 济宁供电公司 | 任城区供电公司 | 长沟供电所 | 449775 | 蜀湖村(03028)照明台区 | 400 | 320.06 | 0 | 2022-03-31
2638 | 济宁供电公司 | 任城区供电公司 | 长沟供电所 | 450097 | 段街(09044)照明台区 | 400 | 305.255 | 14.745 | 2022-03-31
2639 | 济宁供电公司 | 任城区供电公司 | 长沟供电所 | 450212 | 南李村(03012)照明台区 | 200 | 177.755 | 0 | 2022-03-31
2640 | 济宁供电公司 | 任城区供电公司 | 长沟供电所 | 450536 | 钱海南(03005)照明台区 | 400 | 495.185 | 0 | 2022-03-31
2641 | 济宁供电公司 | 任城区供电公司 | 长沟供电所 | 450917 | 大堤头村(03052) | 250 | 142.385 | 57.615 | 2022-03-31
2642 | 济宁供电公司 | 任城区供电公司 | 长沟供电所 | 450936 | 翟庙(03003)照明台区 | 315 | 431.77 | 0 | 2022-03-31
2643 | 济宁供电公司 | 任城区供电公司 | 长沟供电所 | 451020 | 后刘东(03017)照明台区 | 200 | 63.38 | 96.62 | 2022-03-31
2644 | 济宁供电公司 | 任城区供电公司 | 长沟供电所 | 451334 | 张山北南(03082)照明台区 | 200 | 135.64 | 24.36 | 2022-03-31
2645 | 济宁供电公司 | 任城区供电公司 | 长沟供电所 | 451374 | 刘门口村东台区200(13028)照明台区 | 200 | 80.105 | 79.895 | 2022-03-31
2646 | 济宁供电公司 | 任城区供电公司 | 长沟供电所 | 952646 | 后陈2(JNRC03089)照明台区 | 200 | 305.64 | 0 | 2022-03-31
2647 | 济宁供电公司 | 任城区供电公司 | 长沟供电所 | 953831 | 赵王堂北(JNRC03090)照明台区 | 315 | 236.35 | 15.65 | 2022-03-31
2648 | 济宁供电公司 | 任城区供电公司 | 长沟供电所 | 993705 | 文郑村2(JNRC03092) | 200 | 182.37 | 0 | 2022-03-31
2649 | 济宁供电公司 | 任城区供电公司 | 长沟供电所 | 100679950 | 刘门口东5(JNRC07082) | 200 | 181.78 | 0 | 2022-03-31
2650 | 济宁供电公司 | 任城区供电公司 | 长沟供电所 | 10902828 | 大堤头村西(JNRC03146) | 200 | 90.38 | 69.62 | 2022-03-31
2651 | 济宁供电公司 | 任城区供电公司 | 长沟供电所 | 10903212 | 刘庄村北(JNRC03145) | 400 | 242.195 | 77.805 | 2022-03-31
2652 | 济宁供电公司 | 任城区供电公司 | 长沟供电所 | 10906594 | 护驾李东南(JNRC03148) | 200 | 149 | 11 | 2022-03-31
2653 | 济宁供电公司 | 任城区供电公司 | 长沟供电所 | 151620105 | 朱元庄北(JNRC09119) | 200 | 184.38 | 0 | 2022-03-31
2654 | 济宁供电公司 | 任城区供电公司 | 长沟供电所 | 157009409 | 梁营南(JNRC09123) | 200 | 77.35 | 82.65 | 2022-03-31
2655 | 济宁供电公司 | 任城区供电公司 | 长沟供电所 | 157015760 | 聂庄村南(JNRC09116) | 200 | 203.1 | 0 | 2022-03-31
2656 | 济宁供电公司 | 任城区供电公司 | 长沟供电所 | 157017421 | 李林村南(JNRC09125) | 200 | 62.5 | 97.5 | 2022-03-31
2657 | 济宁供电公司 | 任城区供电公司 | 长沟供电所 | 157018892 | 文郑村东南(JNRC03161) | 200 | 119.69 | 40.31 | 2022-03-31
2658 | 济宁供电公司 | 任城区供电公司 | 长沟供电所 | 157019930 | 康庙村西(JNRC03159) | 200 | 139.455 | 20.545 | 2022-03-31
2659 | 济宁供电公司 | 任城区供电公司 | 长沟供电所 | 157021477 | 钱海村北2#(JNRC03164) | 200 | 101.89 | 58.11 | 2022-03-31
2660 | 济宁供电公司 | 任城区供电公司 | 长沟供电所 | 160410319 | 江庙北台2号(JNRC09130) | 200 | 95.8 | 64.2 | 2022-03-31
2661 | 济宁供电公司 | 任城区供电公司 | 长沟供电所 | 160410628 | 孟营村南(JNRC09128) | 200 | 85.43 | 74.57 | 2022-03-31
2662 | 济宁供电公司 | 任城区供电公司 | 长沟供电所 | 161151737 | 钱海村中2台(JNRC03167) | 200 | 221.785 | 0 | 2022-03-31
2663 | 济宁供电公司 | 任城区供电公司 | 长沟供电所 | 161194857 | 季庙村东南台(JNRC03168) | 200 | 121.95 | 38.05 | 2022-03-31
2664 | 济宁供电公司 | 任城区供电公司 | 长沟供电所 | 162814341 | 张山南村南(JNRC03175) | 200 | 74.46 | 85.54 | 2022-03-31
2665 | 济宁供电公司 | 任城区供电公司 | 长沟供电所 | 176048873 | 党庄村南(JNRC03183) | 200 | 74.6 | 85.4 | 2022-03-31
2666 | 济宁供电公司 | 任城区供电公司 | 长沟供电所 | 176641826 | 天宝寺南2台(JNRC03186) | 400 | 273.16 | 46.84 | 2022-03-31
2667 | 济宁供电公司 | 任城区供电公司 | 长沟供电所 | 20756700 | 张山南3号(JNRC03140) | 400 | 237.92 | 82.08 | 2022-03-31
2668 | 济宁供电公司 | 任城区供电公司 | 长沟供电所 | 33691943 | 王庄中(JNRC03151) | 200 | 65 | 95 | 2022-03-31
2669 | 济宁供电公司 | 任城区供电公司 | 长沟供电所 | 4129213 | 梁营(2)北(JNRC09057) | 200 | 115.9 | 44.1 | 2022-03-31
2670 | 济宁供电公司 | 任城区供电公司 | 长沟供电所 | 4134809 | 潘王营西(JNRC09056) | 200 | 173.88 | 0 | 2022-03-31
2671 | 济宁供电公司 | 任城区供电公司 | 长沟供电所 | 4134814 | 扈营村(JNRC09059) | 200 | 74.52 | 85.48 | 2022-03-31
2672 | 济宁供电公司 | 任城区供电公司 | 长沟供电所 | 4144475 | 江庙东(JNRC09064) | 200 | 83.52 | 76.48 | 2022-03-31
2673 | 济宁供电公司 | 任城区供电公司 | 长沟供电所 | 4144647 | 张山东2(JNRC03113) | 200 | 65.58 | 94.42 | 2022-03-31
2674 | 济宁供电公司 | 任城区供电公司 | 长沟供电所 | 4163680 | 南韩西(JNRC03121) | 200 | 95.58 | 64.42 | 2022-03-31
2675 | 济宁供电公司 | 任城区供电公司 | 长沟供电所 | 4174566 | 党庄村东(JNRC03124) | 250 | 174.68 | 25.32 | 2022-03-31
2676 | 济宁供电公司 | 任城区供电公司 | 长沟供电所 | 4179328 | 王庙东(JNRC03126) | 400 | 374.38 | 0 | 2022-03-31
2677 | 济宁供电公司 | 任城区供电公司 | 长沟供电所 | 4200069 | 赵王堂西北(JNRC03129) | 200 | 227.9 | 0 | 2022-03-31
2678 | 济宁供电公司 | 任城区供电公司 | 长沟供电所 | 4209515 | 刘庄南(JNRC03130) | 200 | 62.55 | 97.45 | 2022-03-31
2679 | 济宁供电公司 | 任城区供电公司 | 长沟供电所 | 4210268 | 胡坑南2(JNRC09070) | 200 | 60.35 | 99.65 | 2022-03-31
2680 | 济宁供电公司 | 任城区供电公司 | 长沟供电所 | 4210407 | 翟庙南(JNRC03131) | 400 | 310.025 | 9.975 | 2022-03-31
2681 | 济宁供电公司 | 任城区供电公司 | 长沟供电所 | 4224952 | 蔡北村东(JNRC03135) | 200 | 68.7 | 91.3 | 2022-03-31
2682 | 济宁供电公司 | 任城区供电公司 | 长沟供电所 | 4227412 | 天宝寺西(JNRC03136) | 400 | 287.7 | 32.3 | 2022-03-31
2683 | 济宁供电公司 | 任城区供电公司 | 长沟供电所 | 4277015 | 钱海中(JNRC03133) | 400 | 357.74 | 0 | 2022-03-31
2684 | 济宁供电公司 | 任城区供电公司 | 长沟供电所 | 4329317 | 张坊村南(JNRC03141) | 200 | 204 | 0 | 2022-03-31
2685 | 济宁供电公司 | 任城区供电公司 | 长沟供电所 | 4335170 | 张坊村北台(JNRC03142) | 200 | 151.36 | 8.64 | 2022-03-31
2686 | 济宁供电公司 | 任城区供电公司 | 长沟供电所 | 46496141 | 天宝寺7号(JNRC03154) | 400 | 241.135 | 78.865 | 2022-03-31
2687 | 济宁供电公司 | 任城区供电公司 | 长沟供电所 | 800699171 | 南田南(JNRC03102) | 400 | 239.88 | 80.12 | 2022-03-31
2688 | 济宁供电公司 | 任城区供电公司 | 长沟供电所 | 8149470 | 钟海村南(JNRC09100) | 200 | 63.7 | 96.3 | 2022-03-31
2689 | 济宁供电公司 | 任城区供电公司 | 南张供电所 | 447058 | 东街村(05019)照明台区 | 400 | 262.28 | 57.72 | 2022-03-31
2690 | 济宁供电公司 | 任城区供电公司 | 南张供电所 | 447065 | 北陈村(05006)照明台区 | 200 | 83.83 | 76.17 | 2022-03-31
2691 | 济宁供电公司 | 任城区供电公司 | 南张供电所 | 447775 | 东李村(05047)照明台区 | 200 | 64.64 | 95.36 | 2022-03-31
2692 | 济宁供电公司 | 任城区供电公司 | 南张供电所 | 448282 | 潘家村(05021)照明台区 | 400 | 233.155 | 86.845 | 2022-03-31
2693 | 济宁供电公司 | 任城区供电公司 | 南张供电所 | 448285 | 孔家村(05012)照明台区 | 400 | 312.82 | 7.18 | 2022-03-31
2694 | 济宁供电公司 | 任城区供电公司 | 南张供电所 | 448287 | 于家村(05007)照明台区 | 200 | 154.8 | 5.2 | 2022-03-31
2695 | 济宁供电公司 | 任城区供电公司 | 南张供电所 | 448763 | 翟家村(05009)照明台区 | 400 | 521.5 | 0 | 2022-03-31
2696 | 济宁供电公司 | 任城区供电公司 | 南张供电所 | 450905 | 军北村(05002)照明台区 | 400 | 307.16 | 12.84 | 2022-03-31
2697 | 济宁供电公司 | 任城区供电公司 | 南张供电所 | 537552 | 柳家村(05008)照明台区 | 200 | 136.44 | 23.56 | 2022-03-31
2698 | 济宁供电公司 | 任城区供电公司 | 南张供电所 | 823408 | 王平村(JNRC05067)照明台区 | 200 | 139.025 | 20.975 | 2022-03-31
2699 | 济宁供电公司 | 任城区供电公司 | 南张供电所 | 133002666 | 苏家北(JNRC05123) | 200 | 74.92 | 85.08 | 2022-03-31
2700 | 济宁供电公司 | 任城区供电公司 | 南张供电所 | 157009391 | 孔家北(JNRC05124) | 200 | 259.635 | 0 | 2022-03-31
2701 | 济宁供电公司 | 任城区供电公司 | 南张供电所 | 157017642 | 潘家东(JNRC05126) | 200 | 126.74 | 33.26 | 2022-03-31
2702 | 济宁供电公司 | 任城区供电公司 | 南张供电所 | 157020954 | 北陈南(JNRC05131) | 200 | 74.58 | 85.42 | 2022-03-31
2703 | 济宁供电公司 | 任城区供电公司 | 南张供电所 | 157020955 | 后店东2(JNRC05132) | 200 | 109.4 | 50.6 | 2022-03-31
2704 | 济宁供电公司 | 任城区供电公司 | 南张供电所 | 157022168 | 翟家北2(JNRC05138) | 200 | 118 | 42 | 2022-03-31
2705 | 济宁供电公司 | 任城区供电公司 | 南张供电所 | 157022170 | 翟家南2(JNRC05137) | 200 | 71.28 | 88.72 | 2022-03-31
2706 | 济宁供电公司 | 任城区供电公司 | 南张供电所 | 157105973 | 黄庄东台区(JNRC05139) | 200 | 101.5 | 58.5 | 2022-03-31
2707 | 济宁供电公司 | 任城区供电公司 | 南张供电所 | 158618227 | 郑庄北2（JNRC05149） | 200 | 95.78 | 64.22 | 2022-03-31
2708 | 济宁供电公司 | 任城区供电公司 | 南张供电所 | 159000642 | 玄楼村南(JNRC05152) | 200 | 98.9 | 61.1 | 2022-03-31
2709 | 济宁供电公司 | 任城区供电公司 | 南张供电所 | 161770279 | 军南北台(JNRC05158) | 200 | 104.5 | 55.5 | 2022-03-31
2710 | 济宁供电公司 | 任城区供电公司 | 南张供电所 | 162086798 | 孙家照明6号台区(JNRC05162) | 200 | 133.43 | 26.57 | 2022-03-31
2711 | 济宁供电公司 | 任城区供电公司 | 南张供电所 | 162106455 | 吴家照明4号台区(JNRC05163) | 200 | 120.4 | 39.6 | 2022-03-31
2712 | 济宁供电公司 | 任城区供电公司 | 南张供电所 | 176362858 | 郑庄南2(JNRC05183) | 400 | 257.92 | 62.08 | 2022-03-31
2713 | 济宁供电公司 | 任城区供电公司 | 南张供电所 | 4195644 | 吴家南(JNRC05084) | 160 | 70.405 | 57.595 | 2022-03-31
2714 | 济宁供电公司 | 任城区供电公司 | 南张供电所 | 4330118 | 李庙西1(JNRC05094) | 200 | 94.25 | 65.75 | 2022-03-31
2715 | 济宁供电公司 | 任城区供电公司 | 南张供电所 | 4330120 | 郑庄北(JNRC05095) | 200 | 120.2 | 39.8 | 2022-03-31
2716 | 济宁供电公司 | 任城区供电公司 | 南张供电所 | 4330123 | 后店村东(JNRC05090) | 200 | 70.3 | 89.7 | 2022-03-31
2717 | 济宁供电公司 | 任城区供电公司 | 南张供电所 | 46496138 | 东街东(JNRC05115) | 200 | 183.22 | 0 | 2022-03-31
2718 | 济宁供电公司 | 任城区供电公司 | 南张供电所 | 46496139 | 李庙东(JNRC05114) | 200 | 76.035 | 83.965 | 2022-03-31
2719 | 济宁供电公司 | 任城区供电公司 | 南张供电所 | 4724996 | 前店北(JNRC05100) | 200 | 75.51 | 84.49 | 2022-03-31
2720 | 济宁供电公司 | 任城区供电公司 | 唐口供电所 | 446048 | 周魏村(JNRC01065) | 200 | 114.84 | 45.16 | 2022-03-31
2721 | 济宁供电公司 | 任城区供电公司 | 唐口供电所 | 447112 | 孟楼村(01020)照明台区 | 200 | 150.015 | 9.985 | 2022-03-31
2722 | 济宁供电公司 | 任城区供电公司 | 唐口供电所 | 447405 | 丁庄村(01022)照明台区 | 200 | 60.72 | 99.28 | 2022-03-31
2723 | 济宁供电公司 | 任城区供电公司 | 唐口供电所 | 447416 | 微山谭庄(01093)照明台区 | 200 | 79.9 | 80.1 | 2022-03-31
2724 | 济宁供电公司 | 任城区供电公司 | 唐口供电所 | 447432 | 寺下许村(01071) | 200 | 127.79 | 32.21 | 2022-03-31
2725 | 济宁供电公司 | 任城区供电公司 | 唐口供电所 | 448335 | 关南李村(01026)照明台区 | 200 | 180.235 | 0 | 2022-03-31
2726 | 济宁供电公司 | 任城区供电公司 | 唐口供电所 | 448337 | 姬庄村(01032)照明台区 | 200 | 150.36 | 9.64 | 2022-03-31
2727 | 济宁供电公司 | 任城区供电公司 | 唐口供电所 | 448688 | 程庄村(01141)照明台区 | 160 | 77.77 | 50.23 | 2022-03-31
2728 | 济宁供电公司 | 任城区供电公司 | 唐口供电所 | 448977 | 孟庙村(01028)照 | 200 | 173.46 | 0 | 2022-03-31
2729 | 济宁供电公司 | 任城区供电公司 | 唐口供电所 | 449081 | 谢刘庄村(01052)照明台区 | 200 | 137.63 | 22.37 | 2022-03-31
2730 | 济宁供电公司 | 任城区供电公司 | 唐口供电所 | 449807 | 韭菜姜村(01046)照明台区 | 200 | 67.145 | 92.855 | 2022-03-31
2731 | 济宁供电公司 | 任城区供电公司 | 唐口供电所 | 450144 | 姜庄(01118)照明 | 200 | 103.22 | 56.78 | 2022-03-31
2732 | 济宁供电公司 | 任城区供电公司 | 唐口供电所 | 451221 | 刘街村(01064)照明台区 | 160 | 61.425 | 66.575 | 2022-03-31
2733 | 济宁供电公司 | 任城区供电公司 | 唐口供电所 | 451227 | 后王堂村(01036)照明台区 | 200 | 117.2 | 42.8 | 2022-03-31
2734 | 济宁供电公司 | 任城区供电公司 | 唐口供电所 | 1013114 | 刘集村2(JNRC01105) | 200 | 81.06 | 78.94 | 2022-03-31
2735 | 济宁供电公司 | 任城区供电公司 | 唐口供电所 | 1077340 | 孟庙村北(JNRC01110) | 200 | 272.93 | 0 | 2022-03-31
2736 | 济宁供电公司 | 任城区供电公司 | 唐口供电所 | 157122872 | 朱庙村西(JNRC01230) | 200 | 64.065 | 95.935 | 2022-03-31
2737 | 济宁供电公司 | 任城区供电公司 | 唐口供电所 | 157170065 | 加河村北(JNRC01231) | 200 | 76.63 | 83.37 | 2022-03-31
2738 | 济宁供电公司 | 任城区供电公司 | 唐口供电所 | 157634965 | 吴村西(JNRC01226) | 200 | 74.28 | 85.72 | 2022-03-31
2739 | 济宁供电公司 | 任城区供电公司 | 唐口供电所 | 158187193 | 张桥村东1(JNRC01227) | 200 | 68.5 | 91.5 | 2022-03-31
2740 | 济宁供电公司 | 任城区供电公司 | 唐口供电所 | 159959750 | 刘街村南(JNRC01244) | 200 | 126.39 | 33.61 | 2022-03-31
2741 | 济宁供电公司 | 任城区供电公司 | 唐口供电所 | 159979354 | 大张庄村西(JNRC01245) | 200 | 83 | 77 | 2022-03-31
2742 | 济宁供电公司 | 任城区供电公司 | 唐口供电所 | 160370626 | 寺下郝西变(JNRC01246) | 200 | 183.435 | 0 | 2022-03-31
2743 | 济宁供电公司 | 任城区供电公司 | 唐口供电所 | 4109309 | 陈庄村南(JNRC01117) | 200 | 73.59 | 86.41 | 2022-03-31
2744 | 济宁供电公司 | 任城区供电公司 | 唐口供电所 | 4162741 | 关南李村北(JNRC01120) | 200 | 116.615 | 43.385 | 2022-03-31
2745 | 济宁供电公司 | 任城区供电公司 | 唐口供电所 | 4193698 | 朱庙村东(JNRC01129) | 200 | 142.545 | 17.455 | 2022-03-31
2746 | 济宁供电公司 | 任城区供电公司 | 唐口供电所 | 4228798 | 新庄北(JNRC01155) | 200 | 214.605 | 0 | 2022-03-31
2747 | 济宁供电公司 | 任城区供电公司 | 唐口供电所 | 46493861 | 张寨村北变（JNRC01195） | 200 | 83.82 | 76.18 | 2022-03-31
2748 | 济宁供电公司 | 任城区供电公司 | 唐口供电所 | 7231515 | 魏楼南(JNRC01173) | 200 | 63.765 | 96.235 | 2022-03-31
2749 | 济宁供电公司 | 任城区供电公司 | 喻屯供电所 | 445704 | 北五党庄(02027) | 200 | 101.25 | 58.75 | 2022-03-31
2750 | 济宁供电公司 | 任城区供电公司 | 喻屯供电所 | 446115 | 庄庄村(04051)照 | 100 | 58.325 | 21.675 | 2022-03-31
2751 | 济宁供电公司 | 任城区供电公司 | 喻屯供电所 | 446135 | 大李庄北(02056) | 200 | 78.54 | 81.46 | 2022-03-31
2752 | 济宁供电公司 | 任城区供电公司 | 喻屯供电所 | 446739 | 贺桥村2(04045)照 | 400 | 231.205 | 88.795 | 2022-03-31
2753 | 济宁供电公司 | 任城区供电公司 | 喻屯供电所 | 447088 | 大周村(04030)照 | 200 | 100.1 | 59.9 | 2022-03-31
2754 | 济宁供电公司 | 任城区供电公司 | 喻屯供电所 | 447090 | 西周村(04037)照 | 200 | 105.22 | 54.78 | 2022-03-31
2755 | 济宁供电公司 | 任城区供电公司 | 喻屯供电所 | 447137 | 瓦屋张(02023)照明台区 | 200 | 258.76 | 0 | 2022-03-31
2756 | 济宁供电公司 | 任城区供电公司 | 喻屯供电所 | 447138 | 孟庄(02035)照明台区 | 160 | 34.66 | 93.34 | 2022-03-31
2757 | 济宁供电公司 | 任城区供电公司 | 喻屯供电所 | 447158 | 白庄02(02021)照明台区 | 100 | 59.48 | 20.52 | 2022-03-31
2758 | 济宁供电公司 | 任城区供电公司 | 喻屯供电所 | 447443 | 兴福集村(04042)照明台区 | 400 | 225.45 | 94.55 | 2022-03-31
2759 | 济宁供电公司 | 任城区供电公司 | 喻屯供电所 | 447521 | 顺河村(02008)照明台区 | 200 | 183.53 | 0 | 2022-03-31
2760 | 济宁供电公司 | 任城区供电公司 | 喻屯供电所 | 447555 | 北五罗庄(02055) | 200 | 128.47 | 31.53 | 2022-03-31
2761 | 济宁供电公司 | 任城区供电公司 | 喻屯供电所 | 447632 | 彭庄村(04023)照明台区 | 160 | 103 | 25 | 2022-03-31
2762 | 济宁供电公司 | 任城区供电公司 | 喻屯供电所 | 447642 | 夏庄村(04010)照 | 100 | 37.15 | 42.85 | 2022-03-31
2763 | 济宁供电公司 | 任城区供电公司 | 喻屯供电所 | 447748 | 谭口集(04055)照明台区 | 400 | 252.16 | 67.84 | 2022-03-31
2764 | 济宁供电公司 | 任城区供电公司 | 喻屯供电所 | 447752 | 梁李[二](04062) | 315 | 200.63 | 51.37 | 2022-03-31
2765 | 济宁供电公司 | 任城区供电公司 | 喻屯供电所 | 447922 | 郭庄村(04056)照 | 125 | 22.5 | 77.5 | 2022-03-31
2766 | 济宁供电公司 | 任城区供电公司 | 喻屯供电所 | 447926 | 湾子四队(02041)照明台区 | 200 | 96.51 | 63.49 | 2022-03-31
2767 | 济宁供电公司 | 任城区供电公司 | 喻屯供电所 | 447990 | 刘东(02013)照明 | 200 | 130.875 | 29.125 | 2022-03-31
2768 | 济宁供电公司 | 任城区供电公司 | 喻屯供电所 | 448253 | 周庄照明(04057) | 200 | 65.295 | 94.705 | 2022-03-31
2769 | 济宁供电公司 | 任城区供电公司 | 喻屯供电所 | 448303 | 后周村(04031)照明台区 | 200 | 61.48 | 98.52 | 2022-03-31
2770 | 济宁供电公司 | 任城区供电公司 | 喻屯供电所 | 448613 | 东吴庄(02046)照明台区 | 100 | 110.635 | 0 | 2022-03-31
2771 | 济宁供电公司 | 任城区供电公司 | 喻屯供电所 | 448629 | 大李庄(02014)照明台区 | 200 | 170.48 | 0 | 2022-03-31
2772 | 济宁供电公司 | 任城区供电公司 | 喻屯供电所 | 448786 | 田庙东照明(04064) | 50 | 39.96 | 0.04 | 2022-03-31
2773 | 济宁供电公司 | 任城区供电公司 | 喻屯供电所 | 449098 | 张户(02001)照明 | 200 | 87.64 | 72.36 | 2022-03-31
2774 | 济宁供电公司 | 任城区供电公司 | 喻屯供电所 | 449099 | 孙庄(02028)照明 | 200 | 92.815 | 67.185 | 2022-03-31
2775 | 济宁供电公司 | 任城区供电公司 | 喻屯供电所 | 449428 | 田庄村(04060)照 | 80 | 93.275 | 0 | 2022-03-31
2776 | 济宁供电公司 | 任城区供电公司 | 喻屯供电所 | 449475 | 北五韩刘庄(02054) | 100 | 120.88 | 0 | 2022-03-31
2777 | 济宁供电公司 | 任城区供电公司 | 喻屯供电所 | 449757 | 艾庄村(04032)照 | 200 | 101.8 | 58.2 | 2022-03-31
2778 | 济宁供电公司 | 任城区供电公司 | 喻屯供电所 | 449809 | 吴迪屯(02005)照 | 200 | 70.46 | 89.54 | 2022-03-31
2779 | 济宁供电公司 | 任城区供电公司 | 喻屯供电所 | 450216 | 杜海村(04012)照明台区 | 160 | 40.425 | 87.575 | 2022-03-31
2780 | 济宁供电公司 | 任城区供电公司 | 喻屯供电所 | 450289 | 北李(02002)照明 | 160 | 94.24 | 33.76 | 2022-03-31
2781 | 济宁供电公司 | 任城区供电公司 | 喻屯供电所 | 450864 | 前朱村(04052)照 | 100 | 19.8 | 60.2 | 2022-03-31
2782 | 济宁供电公司 | 任城区供电公司 | 喻屯供电所 | 451242 | 郑庄(02015)照明 | 160 | 70.725 | 57.275 | 2022-03-31
2783 | 济宁供电公司 | 任城区供电公司 | 喻屯供电所 | 512535 | 红庙屯西变（02061） | 125 | 77.58 | 22.42 | 2022-03-31
2784 | 济宁供电公司 | 任城区供电公司 | 喻屯供电所 | 834979 | 顺河村(JNRC02063)照明台区 | 200 | 160.53 | 0 | 2022-03-31
2785 | 济宁供电公司 | 任城区供电公司 | 喻屯供电所 | 840209 | 谭口集(2)(JNRC04083) | 400 | 240.1 | 79.9 | 2022-03-31
2786 | 济宁供电公司 | 任城区供电公司 | 喻屯供电所 | 911970 | 王河九100(JNRC04085)照明台区 | 100 | 26 | 54 | 2022-03-31
2787 | 济宁供电公司 | 任城区供电公司 | 喻屯供电所 | 911971 | 兴福集台区315(JNRC04084)照明台区 | 315 | 188.64 | 63.36 | 2022-03-31
2788 | 济宁供电公司 | 任城区供电公司 | 喻屯供电所 | 955508 | 梁李北变(JNRC04086)照明台区 | 200 | 132 | 28 | 2022-03-31
2789 | 济宁供电公司 | 任城区供电公司 | 喻屯供电所 | 1000571 | 城南村2(JNRC02066) | 160 | 188.04 | 0 | 2022-03-31
2790 | 济宁供电公司 | 任城区供电公司 | 喻屯供电所 | 1013413 | 张户2(JNRC02067) | 400 | 452 | 0 | 2022-03-31
2791 | 济宁供电公司 | 任城区供电公司 | 喻屯供电所 | 1037180 | 周庄西(JNRC04088) | 100 | 36.36 | 43.64 | 2022-03-31
2792 | 济宁供电公司 | 任城区供电公司 | 喻屯供电所 | 147888951 | 蔡桁南变(JNRC04099) | 200 | 90.5 | 69.5 | 2022-03-31
2793 | 济宁供电公司 | 任城区供电公司 | 喻屯供电所 | 157029689 | 顺河南变(JNRC02100) | 200 | 134.39 | 25.61 | 2022-03-31
2794 | 济宁供电公司 | 任城区供电公司 | 喻屯供电所 | 157029691 | 杜海南变（JNRC04102） | 200 | 101.74 | 58.26 | 2022-03-31
2795 | 济宁供电公司 | 任城区供电公司 | 喻屯供电所 | 157034582 | 崔庄南变(JNRC02104) | 200 | 176.34 | 0 | 2022-03-31
2796 | 济宁供电公司 | 任城区供电公司 | 喻屯供电所 | 157034608 | 瓦屋张西变(JNRC02102) | 200 | 96.68 | 63.32 | 2022-03-31
2797 | 济宁供电公司 | 任城区供电公司 | 喻屯供电所 | 157123946 | 前王楼东变(JNRC04103) | 200 | 64.75 | 95.25 | 2022-03-31
2798 | 济宁供电公司 | 任城区供电公司 | 喻屯供电所 | 157124212 | 前王楼西变(JNRC04104) | 200 | 62.9 | 97.1 | 2022-03-31
2799 | 济宁供电公司 | 任城区供电公司 | 喻屯供电所 | 162755331 | 赵庄北变(JNRC04109) | 200 | 142.8 | 17.2 | 2022-03-31
2800 | 济宁供电公司 | 任城区供电公司 | 喻屯供电所 | 162815970 | 胡海东(JNRC02097) | 200 | 73.44 | 86.56 | 2022-03-31
2801 | 济宁供电公司 | 任城区供电公司 | 喻屯供电所 | 30681688 | 张官屯北(JNRC02087) | 125 | 57.44 | 42.56 | 2022-03-31
2802 | 济宁供电公司 | 任城区供电公司 | 喻屯供电所 | 39926865 | 瓦屋张南(JNRC02091) | 200 | 176.68 | 0 | 2022-03-31
2803 | 济宁供电公司 | 任城区供电公司 | 喻屯供电所 | 4175567 | 丁庄东变(JNRC02080) | 160 | 102.83 | 25.17 | 2022-03-31
2804 | 济宁供电公司 | 任城区供电公司 | 喻屯供电所 | 4175695 | 张户南(JNRC02076) | 200 | 131.53 | 28.47 | 2022-03-31
2805 | 济宁供电公司 | 任城区供电公司 | 喻屯供电所 | 4193566 | 卞庄西(JNRC04091)变压器 | 200 | 73.6 | 86.4 | 2022-03-31
2806 | 济宁供电公司 | 任城区供电公司 | 喻屯供电所 | 4208094 | 李户北(JNRC02082)变压器 | 200 | 89.81 | 70.19 | 2022-03-31
2807 | 济宁供电公司 | 任城区供电公司 | 喻屯供电所 | 4219762 | 东邵北(JNRC04094) | 200 | 93.87 | 66.13 | 2022-03-31
2808 | 济宁供电公司 | 任城区供电公司 | 喻屯供电所 | 4231718 | 王军庄东(JNRC02085) | 200 | 117.155 | 42.845 | 2022-03-31
2809 | 济宁供电公司 | 任城区供电公司 | 喻屯供电所 | 800699537 | 郑楼村南(JNRC02068) | 100 | 37.26 | 42.74 | 2022-03-31
2810 | 济宁供电公司 | 微山县供电公司 | 城区供电中心 | 433766 | **五村 | 400 | 302.565 | 17.435 | 2022-03-31
2811 | 济宁供电公司 | 微山县供电公司 | 城区供电中心 | 434023 | 微山县政法委宿舍 | 50 | 7 | 33 | 2022-03-31
2812 | 济宁供电公司 | 微山县供电公司 | 城区供电中心 | 435236 | 新建村 | 250 | 119.26 | 80.74 | 2022-03-31
2813 | 济宁供电公司 | 微山县供电公司 | 城区供电中心 | 435340 | 蒋庄村 | 400 | 279.995 | 40.005 | 2022-03-31
2814 | 济宁供电公司 | 微山县供电公司 | 城区供电中心 | 435396 | 河南东变 | 315 | 326.82 | 0 | 2022-03-31
2815 | 济宁供电公司 | 微山县供电公司 | 城区供电中心 | 435699 | 河南村 | 400 | 410.24 | 0 | 2022-03-31
2816 | 济宁供电公司 | 微山县供电公司 | 城区供电中心 | 437186 | 河北村 | 315 | 202.9 | 49.1 | 2022-03-31
2817 | 济宁供电公司 | 微山县供电公司 | 城区供电中心 | 438337 | 后南村 | 200 | 258.68 | 0 | 2022-03-31
2818 | 济宁供电公司 | 微山县供电公司 | 城区供电中心 | 438432 | 渐东村 | 200 | 73.74 | 86.26 | 2022-03-31
2819 | 济宁供电公司 | 微山县供电公司 | 城区供电中心 | 438917 | 南坝村 | 400 | 254.11 | 65.89 | 2022-03-31
2820 | 济宁供电公司 | 微山县供电公司 | 城区供电中心 | 439097 | 恩庄村 | 200 | 169.02 | 0 | 2022-03-31
2821 | 济宁供电公司 | 微山县供电公司 | 城区供电中心 | 439099 | 后北村 | 200 | 153.38 | 6.62 | 2022-03-31
2822 | 济宁供电公司 | 微山县供电公司 | 城区供电中心 | 439116 | 西万二村 | 400 | 470.38 | 0 | 2022-03-31
2823 | 济宁供电公司 | 微山县供电公司 | 城区供电中心 | 439304 | 薛河村 | 200 | 107.695 | 52.305 | 2022-03-31
2824 | 济宁供电公司 | 微山县供电公司 | 城区供电中心 | 537006 | 西万三村 | 400 | 312.56 | 7.44 | 2022-03-31
2825 | 济宁供电公司 | 微山县供电公司 | 城区供电中心 | 537059 | 西万四村 | 400 | 442.665 | 0 | 2022-03-31
2826 | 济宁供电公司 | 微山县供电公司 | 城区供电中心 | 710566 | 蒋集河南新村 | 200 | 155.6 | 4.4 | 2022-03-31
2827 | 济宁供电公司 | 微山县供电公司 | 城区供电中心 | 858340 | 西万二村南台 | 200 | 200.065 | 0 | 2022-03-31
2828 | 济宁供电公司 | 微山县供电公司 | 城区供电中心 | 892827 | 黄埠庄西变 | 400 | 355.775 | 0 | 2022-03-31
2829 | 济宁供电公司 | 微山县供电公司 | 城区供电中心 | 1007623 | 后北村西变 | 400 | 224.23 | 95.77 | 2022-03-31
2830 | 济宁供电公司 | 微山县供电公司 | 城区供电中心 | 1007627 | 蒋庄村北变 | 400 | 502.005 | 0 | 2022-03-31
2831 | 济宁供电公司 | 微山县供电公司 | 城区供电中心 | 1014279 | 西万一村北变 | 200 | 124.3 | 35.7 | 2022-03-31
2832 | 济宁供电公司 | 微山县供电公司 | 城区供电中心 | 1030930 | 黄埠庄新村 | 100 | 80.6 | 0 | 2022-03-31
2833 | 济宁供电公司 | 微山县供电公司 | 城区供电中心 | 1037186 | 河北村西变 | 100 | 60.575 | 19.425 | 2022-03-31
2834 | 济宁供电公司 | 微山县供电公司 | 城区供电中心 | 1037188 | 乡公变东台 | 630 | 415.56 | 88.44 | 2022-03-31
2835 | 济宁供电公司 | 微山县供电公司 | 城区供电中心 | 156895248 | 湖兴村北台区 | 100 | 25 | 55 | 2022-03-31
2836 | 济宁供电公司 | 微山县供电公司 | 城区供电中心 | 157010779 | 爱湖村南变#2台 | 200 | 140.46 | 19.54 | 2022-03-31
2837 | 济宁供电公司 | 微山县供电公司 | 城区供电中心 | 165741793 | 西万三村南变 | 400 | 281.66 | 38.34 | 2022-03-31
2838 | 济宁供电公司 | 微山县供电公司 | 城区供电中心 | 166215767 | 渐口村西台 | 200 | 220.76 | 0 | 2022-03-31
2839 | 济宁供电公司 | 微山县供电公司 | 城区供电中心 | 166215771 | 乡公变中台 | 200 | 164.4 | 0 | 2022-03-31
2840 | 济宁供电公司 | 微山县供电公司 | 城区供电中心 | 30883418 | 黄埠庄五变 | 315 | 220.835 | 31.165 | 2022-03-31
2841 | 济宁供电公司 | 微山县供电公司 | 城区供电中心 | 30883419 | 黄埠庄六变 | 400 | 420.035 | 0 | 2022-03-31
2842 | 济宁供电公司 | 微山县供电公司 | 城区供电中心 | 4053523 | 新建村西 | 160 | 68.2 | 59.8 | 2022-03-31
2843 | 济宁供电公司 | 微山县供电公司 | 城区供电中心 | 4061274 | 恩庄村西变 | 200 | 195.09 | 0 | 2022-03-31
2844 | 济宁供电公司 | 微山县供电公司 | 城区供电中心 | 4108330 | 后南西变 | 200 | 253.97 | 0 | 2022-03-31
2845 | 济宁供电公司 | 微山县供电公司 | 城区供电中心 | 4110654 | 河北村中变 | 200 | 128.45 | 31.55 | 2022-03-31
2846 | 济宁供电公司 | 微山县供电公司 | 城区供电中心 | 4113928 | 西万三村西变 | 200 | 191.595 | 0 | 2022-03-31
2847 | 济宁供电公司 | 微山县供电公司 | 城区供电中心 | 4113980 | 黄埠庄北变 | 160 | 108.62 | 19.38 | 2022-03-31
2848 | 济宁供电公司 | 微山县供电公司 | 城区供电中心 | 4117338 | 四新村南变 | 200 | 63.64 | 96.36 | 2022-03-31
2849 | 济宁供电公司 | 微山县供电公司 | 城区供电中心 | 4124181 | 蒋集河南村北变 | 400 | 251.64 | 68.36 | 2022-03-31
2850 | 济宁供电公司 | 微山县供电公司 | 城区供电中心 | 4129746 | 南坝村南变 | 200 | 87.64 | 72.36 | 2022-03-31
2851 | 济宁供电公司 | 微山县供电公司 | 城区供电中心 | 4132667 | 黄埠庄村四变 | 200 | 90.27 | 69.73 | 2022-03-31
2852 | 济宁供电公司 | 微山县供电公司 | 城区供电中心 | 4144450 | 西万二村西变 | 200 | 120.67 | 39.33 | 2022-03-31
2853 | 济宁供电公司 | 微山县供电公司 | 城区供电中心 | 4144451 | 渐西村中变 | 200 | 171.87 | 0 | 2022-03-31
2854 | 济宁供电公司 | 微山县供电公司 | 城区供电中心 | 4146258 | 西万一村西变 | 160 | 73 | 55 | 2022-03-31
2855 | 济宁供电公司 | 微山县供电公司 | 城区供电中心 | 4179869 | 蒋集河南五变 | 315 | 324.495 | 0 | 2022-03-31
2856 | 济宁供电公司 | 微山县供电公司 | 城区供电中心 | 4179870 | **河南六变 | 400 | 369.445 | 0 | 2022-03-31
2857 | 济宁供电公司 | 微山县供电公司 | 城区供电中心 | 4206589 | 西万四村四变 | 400 | 302.75 | 17.25 | 2022-03-31
2858 | 济宁供电公司 | 微山县供电公司 | 城区供电中心 | 4212620 | 南庄东村西台 | 200 | 137.08 | 22.92 | 2022-03-31
2859 | 济宁供电公司 | 微山县供电公司 | 城区供电中心 | 4227413 | 西万三村中变 | 400 | 290.045 | 29.955 | 2022-03-31
2860 | 济宁供电公司 | 微山县供电公司 | 城区供电中心 | 800698290 | 后北村南变 | 400 | 413.75 | 0 | 2022-03-31
2861 | 济宁供电公司 | 微山县供电公司 | 付村供电所 | 433101 | 朱楼村 | 200 | 93.645 | 66.355 | 2022-03-31
2862 | 济宁供电公司 | 微山县供电公司 | 付村供电所 | 433328 | 宋李庄公变 | 200 | 121.195 | 38.805 | 2022-03-31
2863 | 济宁供电公司 | 微山县供电公司 | 付村供电所 | 433408 | 樊村2变 | 200 | 63.55 | 96.45 | 2022-03-31
2864 | 济宁供电公司 | 微山县供电公司 | 付村供电所 | 433440 | 东村 | 200 | 176.82 | 0 | 2022-03-31
2865 | 济宁供电公司 | 微山县供电公司 | 付村供电所 | 433706 | 后寨村 | 200 | 178.44 | 0 | 2022-03-31
2866 | 济宁供电公司 | 微山县供电公司 | 付村供电所 | 433756 | 邵庄2变 | 400 | 235.84 | 84.16 | 2022-03-31
2867 | 济宁供电公司 | 微山县供电公司 | 付村供电所 | 433757 | 张庄2变 | 200 | 135.88 | 24.12 | 2022-03-31
2868 | 济宁供电公司 | 微山县供电公司 | 付村供电所 | 434592 | 卓庙 | 400 | 261.68 | 58.32 | 2022-03-31
2869 | 济宁供电公司 | 微山县供电公司 | 付村供电所 | 434598 | 西汇子 | 200 | 145.93 | 14.07 | 2022-03-31
2870 | 济宁供电公司 | 微山县供电公司 | 付村供电所 | 434900 | 斜庙 | 200 | 75.37 | 84.63 | 2022-03-31
2871 | 济宁供电公司 | 微山县供电公司 | 付村供电所 | 434979 | 小三河口南变 | 200 | 169.71 | 0 | 2022-03-31
2872 | 济宁供电公司 | 微山县供电公司 | 付村供电所 | 434991 | 张西 | 200 | 179.1 | 0 | 2022-03-31
2873 | 济宁供电公司 | 微山县供电公司 | 付村供电所 | 435250 | 张庄 | 200 | 176.35 | 0 | 2022-03-31
2874 | 济宁供电公司 | 微山县供电公司 | 付村供电所 | 435256 | 南村南变 | 160 | 78.19 | 49.81 | 2022-03-31
2875 | 济宁供电公司 | 微山县供电公司 | 付村供电所 | 435258 | 张东 | 200 | 65.25 | 94.75 | 2022-03-31
2876 | 济宁供电公司 | 微山县供电公司 | 付村供电所 | 435259 | 东汇子二变 | 400 | 254.39 | 65.61 | 2022-03-31
2877 | 济宁供电公司 | 微山县供电公司 | 付村供电所 | 435668 | 周庄 | 200 | 179.325 | 0 | 2022-03-31
2878 | 济宁供电公司 | 微山县供电公司 | 付村供电所 | 435752 | 三河口公变 | 200 | 126.185 | 33.815 | 2022-03-31
2879 | 济宁供电公司 | 微山县供电公司 | 付村供电所 | 436061 | 刘村2 | 400 | 564.83 | 0 | 2022-03-31
2880 | 济宁供电公司 | 微山县供电公司 | 付村供电所 | 436102 | 小李庄公变 | 200 | 110.56 | 49.44 | 2022-03-31
2881 | 济宁供电公司 | 微山县供电公司 | 付村供电所 | 436148 | 前寨南变 | 200 | 118.06 | 41.94 | 2022-03-31
2882 | 济宁供电公司 | 微山县供电公司 | 付村供电所 | 436436 | 卓庙2变 | 200 | 115.9 | 44.1 | 2022-03-31
2883 | 济宁供电公司 | 微山县供电公司 | 付村供电所 | 436480 | 凡村 | 200 | 121.18 | 38.82 | 2022-03-31
2884 | 济宁供电公司 | 微山县供电公司 | 付村供电所 | 436481 | 宋李庄 | 200 | 172.785 | 0 | 2022-03-31
2885 | 济宁供电公司 | 微山县供电公司 | 付村供电所 | 436490 | 柳庄 | 400 | 345.65 | 0 | 2022-03-31
2886 | 济宁供电公司 | 微山县供电公司 | 付村供电所 | 436510 | 三尖寨 | 200 | 62.6 | 97.4 | 2022-03-31
2887 | 济宁供电公司 | 微山县供电公司 | 付村供电所 | 437188 | 班村麦场 | 200 | 162.745 | 0 | 2022-03-31
2888 | 济宁供电公司 | 微山县供电公司 | 付村供电所 | 437194 | 朱楼2变 | 200 | 182.95 | 0 | 2022-03-31
2889 | 济宁供电公司 | 微山县供电公司 | 付村供电所 | 437593 | 大付村 | 200 | 175.79 | 0 | 2022-03-31
2890 | 济宁供电公司 | 微山县供电公司 | 付村供电所 | 437663 | 程庄 | 200 | 170.85 | 0 | 2022-03-31
2891 | 济宁供电公司 | 微山县供电公司 | 付村供电所 | 437681 | 南村北变 | 160 | 130.27 | 0 | 2022-03-31
2892 | 济宁供电公司 | 微山县供电公司 | 付村供电所 | 437988 | 小卜湾 | 200 | 134.66 | 25.34 | 2022-03-31
2893 | 济宁供电公司 | 微山县供电公司 | 付村供电所 | 437994 | 宋寺 | 200 | 262.11 | 0 | 2022-03-31
2894 | 济宁供电公司 | 微山县供电公司 | 付村供电所 | 438400 | 高庄 | 400 | 269.96 | 50.04 | 2022-03-31
2895 | 济宁供电公司 | 微山县供电公司 | 付村供电所 | 438411 | 蔡庄 | 200 | 136.31 | 23.69 | 2022-03-31
2896 | 济宁供电公司 | 微山县供电公司 | 付村供电所 | 438918 | 程元一队 | 400 | 351.135 | 0 | 2022-03-31
2897 | 济宁供电公司 | 微山县供电公司 | 付村供电所 | 439208 | 马庄 | 200 | 179.3 | 0 | 2022-03-31
2898 | 济宁供电公司 | 微山县供电公司 | 付村供电所 | 537065 | 刘村 | 400 | 400.05 | 0 | 2022-03-31
2899 | 济宁供电公司 | 微山县供电公司 | 付村供电所 | 1007549 | 大付村二变 | 200 | 148.1 | 11.9 | 2022-03-31
2900 | 济宁供电公司 | 微山县供电公司 | 付村供电所 | 1022103 | 新杨村 | 200 | 85.67 | 74.33 | 2022-03-31
2901 | 济宁供电公司 | 微山县供电公司 | 付村供电所 | 1039621 | 东汇子一变 | 200 | 122.3 | 37.7 | 2022-03-31
2902 | 济宁供电公司 | 微山县供电公司 | 付村供电所 | 1040648 | 郭庄 | 200 | 151.16 | 8.84 | 2022-03-31
2903 | 济宁供电公司 | 微山县供电公司 | 付村供电所 | 124292133 | 前寨东2台区 | 200 | 131.28 | 28.72 | 2022-03-31
2904 | 济宁供电公司 | 微山县供电公司 | 付村供电所 | 124292167 | 前寨南2台区 | 200 | 68.32 | 91.68 | 2022-03-31
2905 | 济宁供电公司 | 微山县供电公司 | 付村供电所 | 152389823 | 邵庄3变 | 200 | 91 | 69 | 2022-03-31
2906 | 济宁供电公司 | 微山县供电公司 | 付村供电所 | 157017302 | 李庄#4台区 | 200 | 128.53 | 31.47 | 2022-03-31
2907 | 济宁供电公司 | 微山县供电公司 | 付村供电所 | 157028136 | 高庄公变#2台区 | 200 | 78.3 | 81.7 | 2022-03-31
2908 | 济宁供电公司 | 微山县供电公司 | 付村供电所 | 157028137 | 新杨村#2台区 | 200 | 78.78 | 81.22 | 2022-03-31
2909 | 济宁供电公司 | 微山县供电公司 | 付村供电所 | 157029647 | 小三河口南#2台区 | 200 | 172.56 | 0 | 2022-03-31
2910 | 济宁供电公司 | 微山县供电公司 | 付村供电所 | 157038537 | 小李庄3变 | 200 | 154.6 | 5.4 | 2022-03-31
2911 | 济宁供电公司 | 微山县供电公司 | 付村供电所 | 159395087 | 程庄2变 | 400 | 302.88 | 17.12 | 2022-03-31
2912 | 济宁供电公司 | 微山县供电公司 | 付村供电所 | 159395314 | 张西3变 | 400 | 275.85 | 44.15 | 2022-03-31
2913 | 济宁供电公司 | 微山县供电公司 | 付村供电所 | 159803686 | 张东3变 | 400 | 317.5 | 2.5 | 2022-03-31
2914 | 济宁供电公司 | 微山县供电公司 | 付村供电所 | 159852981 | 杨路口2变 | 400 | 302.245 | 17.755 | 2022-03-31
2915 | 济宁供电公司 | 微山县供电公司 | 付村供电所 | 159907925 | 柳庄2变 | 400 | 335.74 | 0 | 2022-03-31
2916 | 济宁供电公司 | 微山县供电公司 | 付村供电所 | 160396466 | 程元2变 | 400 | 306.64 | 13.36 | 2022-03-31
2917 | 济宁供电公司 | 微山县供电公司 | 付村供电所 | 160396468 | 小卜湾2变 | 400 | 321.8 | 0 | 2022-03-31
2918 | 济宁供电公司 | 微山县供电公司 | 付村供电所 | 161153186 | 大付村3变 | 400 | 393.79 | 0 | 2022-03-31
2919 | 济宁供电公司 | 微山县供电公司 | 付村供电所 | 164031018 | 刘村3变 | 400 | 228.62 | 91.38 | 2022-03-31
2920 | 济宁供电公司 | 微山县供电公司 | 付村供电所 | 164031143 | 东汇子3变 | 400 | 326.18 | 0 | 2022-03-31
2921 | 济宁供电公司 | 微山县供电公司 | 付村供电所 | 32099493 | 蔡庄2变 | 200 | 155.74 | 4.26 | 2022-03-31
2922 | 济宁供电公司 | 微山县供电公司 | 付村供电所 | 4108536 | 樊村3变 | 160 | 174.675 | 0 | 2022-03-31
2923 | 济宁供电公司 | 微山县供电公司 | 付村供电所 | 4111169 | 张东2变 | 200 | 114.19 | 45.81 | 2022-03-31
2924 | 济宁供电公司 | 微山县供电公司 | 付村供电所 | 4112311 | 宋寺二变 | 400 | 385.52 | 0 | 2022-03-31
2925 | 济宁供电公司 | 微山县供电公司 | 付村供电所 | 4115296 | 三尖寨2变 | 200 | 93.67 | 66.33 | 2022-03-31
2926 | 济宁供电公司 | 微山县供电公司 | 付村供电所 | 4151132 | 周庄新变 | 400 | 392.045 | 0 | 2022-03-31
2927 | 济宁供电公司 | 微山县供电公司 | 付村供电所 | 4156068 | 闫庄2变 | 200 | 184.425 | 0 | 2022-03-31
2928 | 济宁供电公司 | 微山县供电公司 | 付村供电所 | 4161135 | 宋李庄2变 | 200 | 121.73 | 38.27 | 2022-03-31
2929 | 济宁供电公司 | 微山县供电公司 | 付村供电所 | 4183941 | 后寨二变 | 200 | 167.12 | 0 | 2022-03-31
2930 | 济宁供电公司 | 微山县供电公司 | 付村供电所 | 4202664 | 郑庄2变 | 200 | 117.465 | 42.535 | 2022-03-31
2931 | 济宁供电公司 | 微山县供电公司 | 付村供电所 | 4206157 | 郭庄2变 | 200 | 137.93 | 22.07 | 2022-03-31
2932 | 济宁供电公司 | 微山县供电公司 | 付村供电所 | 4207212 | 张西2变 | 200 | 63.7 | 96.3 | 2022-03-31
2933 | 济宁供电公司 | 微山县供电公司 | 付村供电所 | 4211758 | 李庄3变 | 200 | 71.89 | 88.11 | 2022-03-31
2934 | 济宁供电公司 | 微山县供电公司 | 付村供电所 | 4211861 | 卓庙3变 | 200 | 159.48 | 0.52 | 2022-03-31
2935 | 济宁供电公司 | 微山县供电公司 | 付村供电所 | 4236027 | 西汇子新变 | 200 | 169.65 | 0 | 2022-03-31
2936 | 济宁供电公司 | 微山县供电公司 | 付村供电所 | 4262943 | 付村街2变 | 400 | 256.07 | 63.93 | 2022-03-31
2937 | 济宁供电公司 | 微山县供电公司 | 付村供电所 | 4268513 | 小李庄2变 | 100 | 78.04 | 1.96 | 2022-03-31
2938 | 济宁供电公司 | 微山县供电公司 | 付村供电所 | 4330963 | 马庄2变 | 200 | 152.56 | 7.44 | 2022-03-31
2939 | 济宁供电公司 | 微山县供电公司 | 付村供电所 | 800693354 | 苏村 | 200 | 168.52 | 0 | 2022-03-31
2940 | 济宁供电公司 | 微山县供电公司 | 付村供电所 | 800701770 | 西村2变 | 200 | 66.71 | 93.29 | 2022-03-31
2941 | 济宁供电公司 | 微山县供电公司 | 高楼供电所 | 435691 | 小闸村 | 315 | 276.23 | 0 | 2022-03-31
2942 | 济宁供电公司 | 微山县供电公司 | 高楼供电所 | 436561 | 小闸村 | 400 | 221.4 | 98.6 | 2022-03-31
2943 | 济宁供电公司 | 微山县供电公司 | 高楼供电所 | 854583 | 小闸三变 | 400 | 369.2 | 0 | 2022-03-31
2944 | 济宁供电公司 | 微山县供电公司 | 高楼供电所 | 918366 | 高楼村三变 | 200 | 168.22 | 0 | 2022-03-31
2945 | 济宁供电公司 | 微山县供电公司 | 高楼供电所 | 918380 | 高楼村二变 | 200 | 136.7 | 23.3 | 2022-03-31
2946 | 济宁供电公司 | 微山县供电公司 | 高楼供电所 | 4298193 | 盐店庄台 | 100 | 48.5 | 31.5 | 2022-03-31
2947 | 济宁供电公司 | 微山县供电公司 | 高楼供电所 | 4335807 | 高楼村四变 | 200 | 147.69 | 12.31 | 2022-03-31
2948 | 济宁供电公司 | 微山县供电公司 | 韩庄供电所 | 4490 | 前王村 | 200 | 132.955 | 27.045 | 2022-03-31
2949 | 济宁供电公司 | 微山县供电公司 | 韩庄供电所 | 433422 | 后王村 | 200 | 135.8 | 24.2 | 2022-03-31
2950 | 济宁供电公司 | 微山县供电公司 | 韩庄供电所 | 433668 | 赵庄村 | 160 | 146.32 | 0 | 2022-03-31
2951 | 济宁供电公司 | 微山县供电公司 | 韩庄供电所 | 433669 | 小坊头村 | 200 | 70.2 | 89.8 | 2022-03-31
2952 | 济宁供电公司 | 微山县供电公司 | 韩庄供电所 | 434209 | 石庄村 | 630 | 413.155 | 90.845 | 2022-03-31
2953 | 济宁供电公司 | 微山县供电公司 | 韩庄供电所 | 434573 | 后朱村 | 100 | 29.8 | 50.2 | 2022-03-31
2954 | 济宁供电公司 | 微山县供电公司 | 韩庄供电所 | 436842 | 刘庄 | 200 | 92.67 | 67.33 | 2022-03-31
2955 | 济宁供电公司 | 微山县供电公司 | 韩庄供电所 | 437577 | 大坊头村 | 200 | 192.03 | 0 | 2022-03-31
2956 | 济宁供电公司 | 微山县供电公司 | 韩庄供电所 | 438855 | 杏树园 | 200 | 180.26 | 0 | 2022-03-31
2957 | 济宁供电公司 | 微山县供电公司 | 韩庄供电所 | 1002662 | 四街东台 | 200 | 124.66 | 35.34 | 2022-03-31
2958 | 济宁供电公司 | 微山县供电公司 | 韩庄供电所 | 1021750 | 赵庄东台 | 200 | 195.87 | 0 | 2022-03-31
2959 | 济宁供电公司 | 微山县供电公司 | 韩庄供电所 | 138451838 | 赵庄南台 | 200 | 168.41 | 0 | 2022-03-31
2960 | 济宁供电公司 | 微山县供电公司 | 韩庄供电所 | 138453991 | 杏树园北台 | 200 | 196.395 | 0 | 2022-03-31
2961 | 济宁供电公司 | 微山县供电公司 | 韩庄供电所 | 165290258 | 后王西台 | 200 | 183.785 | 0 | 2022-03-31
2962 | 济宁供电公司 | 微山县供电公司 | 韩庄供电所 | 167602877 | 后各村 | 200 | 113.96 | 46.04 | 2022-03-31
2963 | 济宁供电公司 | 微山县供电公司 | 韩庄供电所 | 4167948 | 小房头东台 | 200 | 74.385 | 85.615 | 2022-03-31
2964 | 济宁供电公司 | 微山县供电公司 | 韩庄供电所 | 4170912 | 铁路东中村北台 | 200 | 85.1 | 74.9 | 2022-03-31
2965 | 济宁供电公司 | 微山县供电公司 | 韩庄供电所 | 4176771 | 后朱北台 | 200 | 173.27 | 0 | 2022-03-31
2966 | 济宁供电公司 | 微山县供电公司 | 韩庄供电所 | 4262985 | 铁路东中村南台 | 100 | 19.11 | 60.89 | 2022-03-31
2967 | 济宁供电公司 | 微山县供电公司 | 韩庄供电所 | 4284864 | 多义北村 | 200 | 186.5 | 0 | 2022-03-31
2968 | 济宁供电公司 | 微山县供电公司 | 韩庄供电所 | 4284884 | 马庄西台 | 100 | 40.84 | 39.16 | 2022-03-31
2969 | 济宁供电公司 | 微山县供电公司 | 韩庄供电所 | 4284896 | 西岳北台 | 200 | 83.79 | 76.21 | 2022-03-31
2970 | 济宁供电公司 | 微山县供电公司 | 韩庄供电所 | 4284899 | 半楼村 | 200 | 61.11 | 98.89 | 2022-03-31
2971 | 济宁供电公司 | 微山县供电公司 | 韩庄供电所 | 4284901 | 多义北中台 | 200 | 109.83 | 50.17 | 2022-03-31
2972 | 济宁供电公司 | 微山县供电公司 | 韩庄供电所 | 6258372 | 赵庄公变 | 200 | 188.575 | 0 | 2022-03-31
2973 | 济宁供电公司 | 微山县供电公司 | 韩庄供电所 | 800702822 | 大房头北台 | 400 | 248.25 | 71.75 | 2022-03-31
2974 | 济宁供电公司 | 微山县供电公司 | 欢城供电所 | 433051 | 邹楼 | 315 | 353.31 | 0 | 2022-03-31
2975 | 济宁供电公司 | 微山县供电公司 | 欢城供电所 | 433265 | 时王口中变 | 315 | 308.825 | 0 | 2022-03-31
2976 | 济宁供电公司 | 微山县供电公司 | 欢城供电所 | 433312 | 小宋楼 | 400 | 282.87 | 37.13 | 2022-03-31
2977 | 济宁供电公司 | 微山县供电公司 | 欢城供电所 | 433377 | 陈楼 | 630 | 409.445 | 94.555 | 2022-03-31
2978 | 济宁供电公司 | 微山县供电公司 | 欢城供电所 | 433431 | 东辛庄 | 400 | 546.665 | 0 | 2022-03-31
2979 | 济宁供电公司 | 微山县供电公司 | 欢城供电所 | 433504 | 时王口 | 160 | 120.03 | 7.97 | 2022-03-31
2980 | 济宁供电公司 | 微山县供电公司 | 欢城供电所 | 433762 | 大营村 | 200 | 91.4 | 68.6 | 2022-03-31
2981 | 济宁供电公司 | 微山县供电公司 | 欢城供电所 | 433772 | 西王楼北变 | 200 | 88.88 | 71.12 | 2022-03-31
2982 | 济宁供电公司 | 微山县供电公司 | 欢城供电所 | 433800 | 常口北配变 | 160 | 33.615 | 94.385 | 2022-03-31
2983 | 济宁供电公司 | 微山县供电公司 | 欢城供电所 | 434019 | 於村西台变 | 400 | 260.82 | 59.18 | 2022-03-31
2984 | 济宁供电公司 | 微山县供电公司 | 欢城供电所 | 434455 | 西门外 | 315 | 252.64 | 0 | 2022-03-31
2985 | 济宁供电公司 | 微山县供电公司 | 欢城供电所 | 434456 | 于桥 | 400 | 544.02 | 0 | 2022-03-31
2986 | 济宁供电公司 | 微山县供电公司 | 欢城供电所 | 434919 | 裴口 | 100 | 72.06 | 7.94 | 2022-03-31
2987 | 济宁供电公司 | 微山县供电公司 | 欢城供电所 | 434972 | 双王楼大队 | 315 | 340.91 | 0 | 2022-03-31
2988 | 济宁供电公司 | 微山县供电公司 | 欢城供电所 | 435261 | 前朱庄 | 100 | 88.985 | 0 | 2022-03-31
2989 | 济宁供电公司 | 微山县供电公司 | 欢城供电所 | 435272 | 周村 | 315 | 292.92 | 0 | 2022-03-31
2990 | 济宁供电公司 | 微山县供电公司 | 欢城供电所 | 435321 | 吴庄 | 400 | 348.17 | 0 | 2022-03-31
2991 | 济宁供电公司 | 微山县供电公司 | 欢城供电所 | 435373 | 宋庄 | 200 | 196.69 | 0 | 2022-03-31
2992 | 济宁供电公司 | 微山县供电公司 | 欢城供电所 | 435386 | 徐村 | 200 | 296.215 | 0 | 2022-03-31
2993 | 济宁供电公司 | 微山县供电公司 | 欢城供电所 | 436493 | 大王庙 | 200 | 166.47 | 0 | 2022-03-31
2994 | 济宁供电公司 | 微山县供电公司 | 欢城供电所 | 436504 | 翁楼 | 315 | 345.69 | 0 | 2022-03-31
2995 | 济宁供电公司 | 微山县供电公司 | 欢城供电所 | 436516 | 岱庄东变 | 200 | 158.69 | 1.31 | 2022-03-31
2996 | 济宁供电公司 | 微山县供电公司 | 欢城供电所 | 436567 | 蒋庄南变 | 400 | 387.755 | 0 | 2022-03-31
2997 | 济宁供电公司 | 微山县供电公司 | 欢城供电所 | 436785 | 后寨门口 | 400 | 323.21 | 0 | 2022-03-31
2998 | 济宁供电公司 | 微山县供电公司 | 欢城供电所 | 436807 | 乔岗 | 200 | 97.04 | 62.96 | 2022-03-31
2999 | 济宁供电公司 | 微山县供电公司 | 欢城供电所 | 436923 | 王庄 | 100 | 92.44 | 0 | 2022-03-31
3000 | 济宁供电公司 | 微山县供电公司 | 欢城供电所 | 436927 | 东闫村 | 500 | 397.89 | 2.11 | 2022-03-31
3001 | 济宁供电公司 | 微山县供电公司 | 欢城供电所 | 437205 | 高庄村50变 | 100 | 62.44 | 17.56 | 2022-03-31
3002 | 济宁供电公司 | 微山县供电公司 | 欢城供电所 | 437274 | 李庄村 | 630 | 515.46 | 0 | 2022-03-31
3003 | 济宁供电公司 | 微山县供电公司 | 欢城供电所 | 437346 | 渡口配变 | 200 | 94.99 | 65.01 | 2022-03-31
3004 | 济宁供电公司 | 微山县供电公司 | 欢城供电所 | 438367 | 於村东变 | 400 | 420.795 | 0 | 2022-03-31
3005 | 济宁供电公司 | 微山县供电公司 | 欢城供电所 | 438752 | 赵庄 | 200 | 61 | 99 | 2022-03-31
3006 | 济宁供电公司 | 微山县供电公司 | 欢城供电所 | 438769 | 双王楼西变 | 400 | 299.93 | 20.07 | 2022-03-31
3007 | 济宁供电公司 | 微山县供电公司 | 欢城供电所 | 438821 | 西岗子 | 200 | 180.68 | 0 | 2022-03-31
3008 | 济宁供电公司 | 微山县供电公司 | 欢城供电所 | 438828 | 崔庄 | 315 | 219.785 | 32.215 | 2022-03-31
3009 | 济宁供电公司 | 微山县供电公司 | 欢城供电所 | 438868 | 西辛庄 | 200 | 139.87 | 20.13 | 2022-03-31
3010 | 济宁供电公司 | 微山县供电公司 | 欢城供电所 | 438875 | 田楼 | 200 | 173.51 | 0 | 2022-03-31
3011 | 济宁供电公司 | 微山县供电公司 | 欢城供电所 | 438885 | 前寨门口 | 400 | 239.84 | 80.16 | 2022-03-31
3012 | 济宁供电公司 | 微山县供电公司 | 欢城供电所 | 439151 | 渡口新村 | 400 | 247.285 | 72.715 | 2022-03-31
3013 | 济宁供电公司 | 微山县供电公司 | 欢城供电所 | 439163 | 张楼 | 400 | 297.835 | 22.165 | 2022-03-31
3014 | 济宁供电公司 | 微山县供电公司 | 欢城供电所 | 439164 | 时王口 | 200 | 144.76 | 15.24 | 2022-03-31
3015 | 济宁供电公司 | 微山县供电公司 | 欢城供电所 | 439288 | 双王楼配电室 | 315 | 244.35 | 7.65 | 2022-03-31
3016 | 济宁供电公司 | 微山县供电公司 | 欢城供电所 | 536902 | 西村西环 | 125 | 55.38 | 44.62 | 2022-03-31
3017 | 济宁供电公司 | 微山县供电公司 | 欢城供电所 | 536904 | 东王楼村 | 200 | 91.84 | 68.16 | 2022-03-31
3018 | 济宁供电公司 | 微山县供电公司 | 欢城供电所 | 537019 | 黄村北变 | 200 | 73.075 | 86.925 | 2022-03-31
3019 | 济宁供电公司 | 微山县供电公司 | 欢城供电所 | 537051 | 高谷堆北变 | 200 | 95.68 | 64.32 | 2022-03-31
3020 | 济宁供电公司 | 微山县供电公司 | 欢城供电所 | 538594 | 后朱庄 | 200 | 215.99 | 0 | 2022-03-31
3021 | 济宁供电公司 | 微山县供电公司 | 欢城供电所 | 834413 | 东辛庄台区 | 630 | 605.03 | 0 | 2022-03-31
3022 | 济宁供电公司 | 微山县供电公司 | 欢城供电所 | 881882 | 常口南东变 | 100 | 39.8 | 40.2 | 2022-03-31
3023 | 济宁供电公司 | 微山县供电公司 | 欢城供电所 | 890479 | 张楼西南变 | 400 | 273.07 | 46.93 | 2022-03-31
3024 | 济宁供电公司 | 微山县供电公司 | 欢城供电所 | 931831 | 二龙岗西变 | 200 | 116.55 | 43.45 | 2022-03-31
3025 | 济宁供电公司 | 微山县供电公司 | 欢城供电所 | 931832 | 二龙岗中变 | 315 | 207.25 | 44.75 | 2022-03-31
3026 | 济宁供电公司 | 微山县供电公司 | 欢城供电所 | 931833 | 二龙岗东变 | 400 | 403.465 | 0 | 2022-03-31
3027 | 济宁供电公司 | 微山县供电公司 | 欢城供电所 | 949008 | 前朱庄公变 | 315 | 314.125 | 0 | 2022-03-31
3028 | 济宁供电公司 | 微山县供电公司 | 欢城供电所 | 1008530 | 西辛庄西变 | 315 | 271.42 | 0 | 2022-03-31
3029 | 济宁供电公司 | 微山县供电公司 | 欢城供电所 | 1038224 | 大王庙北变 | 200 | 208.29 | 0 | 2022-03-31
3030 | 济宁供电公司 | 微山县供电公司 | 欢城供电所 | 1038226 | 袁楼灯 | 400 | 345.515 | 0 | 2022-03-31
3031 | 济宁供电公司 | 微山县供电公司 | 欢城供电所 | 1038233 | 东闫村北变 | 400 | 450.885 | 0 | 2022-03-31
3032 | 济宁供电公司 | 微山县供电公司 | 欢城供电所 | 1039975 | 桥岗东变 | 400 | 376.975 | 0 | 2022-03-31
3033 | 济宁供电公司 | 微山县供电公司 | 欢城供电所 | 1039980 | 陈楼西变 | 200 | 100.75 | 59.25 | 2022-03-31
3034 | 济宁供电公司 | 微山县供电公司 | 欢城供电所 | 1040789 | 常口北村二变 | 160 | 39.435 | 88.565 | 2022-03-31
3035 | 济宁供电公司 | 微山县供电公司 | 欢城供电所 | 1041522 | 岱庄西变 | 100 | 184.425 | 0 | 2022-03-31
3036 | 济宁供电公司 | 微山县供电公司 | 欢城供电所 | 1041522 | 岱庄西变 | 200 | 184.425 | 0 | 2022-03-31
3037 | 济宁供电公司 | 微山县供电公司 | 欢城供电所 | 157009434 | 珠梅集村#3变 | 400 | 228.48 | 91.52 | 2022-03-31
3038 | 济宁供电公司 | 微山县供电公司 | 欢城供电所 | 157278258 | 菜园村5号变 | 200 | 162.22 | 0 | 2022-03-31
3039 | 济宁供电公司 | 微山县供电公司 | 欢城供电所 | 157354342 | 菜园村7号变 | 200 | 68.34 | 91.66 | 2022-03-31
3040 | 济宁供电公司 | 微山县供电公司 | 欢城供电所 | 159781560 | 东辛庄6号变 | 630 | 596.6 | 0 | 2022-03-31
3041 | 济宁供电公司 | 微山县供电公司 | 欢城供电所 | 159781563 | 西辛庄北变 | 200 | 190.03 | 0 | 2022-03-31
3042 | 济宁供电公司 | 微山县供电公司 | 欢城供电所 | 159781608 | 珠梅集村5号变 | 200 | 173.16 | 0 | 2022-03-31
3043 | 济宁供电公司 | 微山县供电公司 | 欢城供电所 | 159781609 | 珠梅集村6号变 | 200 | 174.4 | 0 | 2022-03-31
3044 | 济宁供电公司 | 微山县供电公司 | 欢城供电所 | 159803355 | 翁楼南变 | 200 | 222.775 | 0 | 2022-03-31
3045 | 济宁供电公司 | 微山县供电公司 | 欢城供电所 | 159803626 | 翁楼村中变 | 400 | 403.825 | 0 | 2022-03-31
3046 | 济宁供电公司 | 微山县供电公司 | 欢城供电所 | 159841195 | 前朱庄北变 | 400 | 387.44 | 0 | 2022-03-31
3047 | 济宁供电公司 | 微山县供电公司 | 欢城供电所 | 159841416 | 东岗子西北变 | 400 | 245.91 | 74.09 | 2022-03-31
3048 | 济宁供电公司 | 微山县供电公司 | 欢城供电所 | 159841502 | 东岗子西南变 | 200 | 252.41 | 0 | 2022-03-31
3049 | 济宁供电公司 | 微山县供电公司 | 欢城供电所 | 159877858 | 后朱庄东变 | 400 | 253.42 | 66.58 | 2022-03-31
3050 | 济宁供电公司 | 微山县供电公司 | 欢城供电所 | 159892600 | 乔岗村3号变 | 400 | 387.86 | 0 | 2022-03-31
3051 | 济宁供电公司 | 微山县供电公司 | 欢城供电所 | 159892607 | 乔岗村4号变 | 200 | 105.52 | 54.48 | 2022-03-31
3052 | 济宁供电公司 | 微山县供电公司 | 欢城供电所 | 159907897 | 李集北2变 | 200 | 231.99 | 0 | 2022-03-31
3053 | 济宁供电公司 | 微山县供电公司 | 欢城供电所 | 159907900 | 宋庄西变 | 400 | 318.2 | 1.8 | 2022-03-31
3054 | 济宁供电公司 | 微山县供电公司 | 欢城供电所 | 159912292 | 菜园村8号变 | 200 | 176.75 | 0 | 2022-03-31
3055 | 济宁供电公司 | 微山县供电公司 | 欢城供电所 | 159986606 | 时王口4号变 | 315 | 202.52 | 49.48 | 2022-03-31
3056 | 济宁供电公司 | 微山县供电公司 | 欢城供电所 | 159986717 | 时王口5号变 | 400 | 299.865 | 20.135 | 2022-03-31
3057 | 济宁供电公司 | 微山县供电公司 | 欢城供电所 | 159986834 | 时王口6号变 | 200 | 251.42 | 0 | 2022-03-31
3058 | 济宁供电公司 | 微山县供电公司 | 欢城供电所 | 159987015 | 时王口7号变 | 200 | 195.075 | 0 | 2022-03-31
3059 | 济宁供电公司 | 微山县供电公司 | 欢城供电所 | 160015124 | 于桥2号变 | 400 | 357.87 | 0 | 2022-03-31
3060 | 济宁供电公司 | 微山县供电公司 | 欢城供电所 | 160015203 | 于桥3号变 | 315 | 305.685 | 0 | 2022-03-31
3061 | 济宁供电公司 | 微山县供电公司 | 欢城供电所 | 160043557 | 二龙岗村北2变 | 400 | 221.19 | 98.81 | 2022-03-31
3062 | 济宁供电公司 | 微山县供电公司 | 欢城供电所 | 160066895 | 李庄村西变 | 400 | 331.075 | 0 | 2022-03-31
3063 | 济宁供电公司 | 微山县供电公司 | 欢城供电所 | 160066939 | 二龙岗村北4变 | 630 | 718.47 | 0 | 2022-03-31
3064 | 济宁供电公司 | 微山县供电公司 | 欢城供电所 | 160066973 | 二龙岗村北3变 | 630 | 514.42 | 0 | 2022-03-31
3065 | 济宁供电公司 | 微山县供电公司 | 欢城供电所 | 160439428 | 於村东南变 | 400 | 484.12 | 0 | 2022-03-31
3066 | 济宁供电公司 | 微山县供电公司 | 欢城供电所 | 161324937 | 后寨门口北变 | 200 | 188.35 | 0 | 2022-03-31
3067 | 济宁供电公司 | 微山县供电公司 | 欢城供电所 | 163471004 | 裴口村东变 | 315 | 226.64 | 25.36 | 2022-03-31
3068 | 济宁供电公司 | 微山县供电公司 | 欢城供电所 | 165699858 | 渡口村北变 | 200 | 148.07 | 11.93 | 2022-03-31
3069 | 济宁供电公司 | 微山县供电公司 | 欢城供电所 | 167360437 | 于桥4号变 | 630 | 759.86 | 0 | 2022-03-31
3070 | 济宁供电公司 | 微山县供电公司 | 欢城供电所 | 175180373 | 前寨门口大队变 | 200 | 173.335 | 0 | 2022-03-31
3071 | 济宁供电公司 | 微山县供电公司 | 欢城供电所 | 4050257 | 翁楼村北变 | 200 | 164.895 | 0 | 2022-03-31
3072 | 济宁供电公司 | 微山县供电公司 | 欢城供电所 | 4097312 | 西闫村南变 | 400 | 339.92 | 0 | 2022-03-31
3073 | 济宁供电公司 | 微山县供电公司 | 欢城供电所 | 4099089 | 岱庄南变 | 100 | 56.82 | 23.18 | 2022-03-31
3074 | 济宁供电公司 | 微山县供电公司 | 欢城供电所 | 4111244 | 于桥东变 | 400 | 404.035 | 0 | 2022-03-31
3075 | 济宁供电公司 | 微山县供电公司 | 欢城供电所 | 4119273 | 李庄村南变 | 630 | 491.445 | 12.555 | 2022-03-31
3076 | 济宁供电公司 | 微山县供电公司 | 欢城供电所 | 4129447 | 东岗子 | 200 | 115.77 | 44.23 | 2022-03-31
3077 | 济宁供电公司 | 微山县供电公司 | 欢城供电所 | 4133104 | 东辛庄中变200 | 200 | 243.2 | 0 | 2022-03-31
3078 | 济宁供电公司 | 微山县供电公司 | 欢城供电所 | 4139819 | 欢城二龙岗东四变 | 315 | 286.8 | 0 | 2022-03-31
3079 | 济宁供电公司 | 微山县供电公司 | 欢城供电所 | 4139820 | 欢城陈楼北变 | 200 | 160.53 | 0 | 2022-03-31
3080 | 济宁供电公司 | 微山县供电公司 | 欢城供电所 | 4139822 | 欢城二龙岗东二变 | 200 | 255.195 | 0 | 2022-03-31
3081 | 济宁供电公司 | 微山县供电公司 | 欢城供电所 | 4143988 | 黄村公路北变 | 200 | 67.5 | 92.5 | 2022-03-31
3082 | 济宁供电公司 | 微山县供电公司 | 欢城供电所 | 4145543 | 宋庄南变200 | 400 | 318.515 | 1.485 | 2022-03-31
3083 | 济宁供电公司 | 微山县供电公司 | 欢城供电所 | 4146099 | 周村南变 | 250 | 208.65 | 0 | 2022-03-31
3084 | 济宁供电公司 | 微山县供电公司 | 欢城供电所 | 4146716 | 双王楼东南变 | 300 | 283.69 | 0 | 2022-03-31
3085 | 济宁供电公司 | 微山县供电公司 | 欢城供电所 | 4151047 | 后朱庄北变 | 200 | 186.46 | 0 | 2022-03-31
3086 | 济宁供电公司 | 微山县供电公司 | 欢城供电所 | 4154564 | 张楼西变 | 200 | 134.995 | 25.005 | 2022-03-31
3087 | 济宁供电公司 | 微山县供电公司 | 欢城供电所 | 4154565 | 张楼南变 | 315 | 254.315 | 0 | 2022-03-31
3088 | 济宁供电公司 | 微山县供电公司 | 欢城供电所 | 4154609 | 邹楼东变 | 400 | 549.35 | 0 | 2022-03-31
3089 | 济宁供电公司 | 微山县供电公司 | 欢城供电所 | 4154823 | 小宋楼西变 | 315 | 259.875 | 0 | 2022-03-31
3090 | 济宁供电公司 | 微山县供电公司 | 欢城供电所 | 4163874 | 后寨门口西变 | 400 | 407.79 | 0 | 2022-03-31
3091 | 济宁供电公司 | 微山县供电公司 | 欢城供电所 | 4186412 | 徐村东变 | 315 | 266.27 | 0 | 2022-03-31
3092 | 济宁供电公司 | 微山县供电公司 | 欢城供电所 | 4186756 | 丁庄中心变 | 400 | 446.115 | 0 | 2022-03-31
3093 | 济宁供电公司 | 微山县供电公司 | 欢城供电所 | 4193465 | 於村南台区 | 250 | 328.385 | 0 | 2022-03-31
3094 | 济宁供电公司 | 微山县供电公司 | 欢城供电所 | 4197949 | 徐村北变 | 200 | 206.55 | 0 | 2022-03-31
3095 | 济宁供电公司 | 微山县供电公司 | 欢城供电所 | 4204782 | 高谷堆西变 | 200 | 133.71 | 26.29 | 2022-03-31
3096 | 济宁供电公司 | 微山县供电公司 | 欢城供电所 | 4206510 | 南村西变 | 500 | 394.49 | 5.51 | 2022-03-31
3097 | 济宁供电公司 | 微山县供电公司 | 欢城供电所 | 4206600 | 崔庄中心变 | 400 | 468.75 | 0 | 2022-03-31
3098 | 济宁供电公司 | 微山县供电公司 | 欢城供电所 | 4226696 | 东岗子北变 | 200 | 244.94 | 0 | 2022-03-31
3099 | 济宁供电公司 | 微山县供电公司 | 欢城供电所 | 4226710 | 袁楼东变 | 400 | 324.29 | 0 | 2022-03-31
3100 | 济宁供电公司 | 微山县供电公司 | 欢城供电所 | 4228512 | 大王庙西变 | 200 | 80.94 | 79.06 | 2022-03-31
3101 | 济宁供电公司 | 微山县供电公司 | 欢城供电所 | 4230009 | 王庄西变 | 200 | 196.585 | 0 | 2022-03-31
3102 | 济宁供电公司 | 微山县供电公司 | 欢城供电所 | 4230032 | 常口南南变 | 200 | 76.52 | 83.48 | 2022-03-31
3103 | 济宁供电公司 | 微山县供电公司 | 欢城供电所 | 4231562 | 前寨门口西变 | 200 | 174.26 | 0 | 2022-03-31
3104 | 济宁供电公司 | 微山县供电公司 | 欢城供电所 | 4233137 | 东王楼北变 | 250 | 105.98 | 94.02 | 2022-03-31
3105 | 济宁供电公司 | 微山县供电公司 | 欢城供电所 | 4264649 | 双王楼南二变 | 200 | 79.66 | 80.34 | 2022-03-31
3106 | 济宁供电公司 | 微山县供电公司 | 欢城供电所 | 4335842 | 石庄东南变 | 200 | 78.655 | 81.345 | 2022-03-31
3107 | 济宁供电公司 | 微山县供电公司 | 欢城供电所 | 51695678 | 大宋楼村4号变 | 200 | 84.1 | 75.9 | 2022-03-31
3108 | 济宁供电公司 | 微山县供电公司 | 欢城供电所 | 6258416 | 东辛庄村2号变 | 400 | 402.61 | 0 | 2022-03-31
3109 | 济宁供电公司 | 微山县供电公司 | 欢城供电所 | 6864941 | 东辛庄村4号变 | 400 | 319.54 | 0.46 | 2022-03-31
3110 | 济宁供电公司 | 微山县供电公司 | 欢城供电所 | 800694175 | 裴口北变 | 200 | 191.46 | 0 | 2022-03-31
3111 | 济宁供电公司 | 微山县供电公司 | 两城供电所 | 2880 | 关王庙 | 130 | 19 | 85 | 2022-03-31
3112 | 济宁供电公司 | 微山县供电公司 | 两城供电所 | 433091 | 王楼村 | 160 | 55.6 | 72.4 | 2022-03-31
3113 | 济宁供电公司 | 微山县供电公司 | 两城供电所 | 434857 | 彭庄 | 200 | 120.93 | 39.07 | 2022-03-31
3114 | 济宁供电公司 | 微山县供电公司 | 两城供电所 | 434873 | 西单 | 160 | 80.4 | 47.6 | 2022-03-31
3115 | 济宁供电公司 | 微山县供电公司 | 两城供电所 | 435223 | 古井西台 | 400 | 303.5 | 16.5 | 2022-03-31
3116 | 济宁供电公司 | 微山县供电公司 | 两城供电所 | 435365 | 独西(西台) | 400 | 266.77 | 53.23 | 2022-03-31
3117 | 济宁供电公司 | 微山县供电公司 | 两城供电所 | 436118 | 山庄 | 200 | 150.42 | 9.58 | 2022-03-31
3118 | 济宁供电公司 | 微山县供电公司 | 两城供电所 | 436134 | 石楼村 | 125 | 58.09 | 41.91 | 2022-03-31
3119 | 济宁供电公司 | 微山县供电公司 | 两城供电所 | 436175 | 古井村西台灯 | 400 | 271.5 | 48.5 | 2022-03-31
3120 | 济宁供电公司 | 微山县供电公司 | 两城供电所 | 437279 | 陈庄村 | 400 | 294.24 | 25.76 | 2022-03-31
3121 | 济宁供电公司 | 微山县供电公司 | 两城供电所 | 438389 | 白沙东村 | 200 | 148 | 12 | 2022-03-31
3122 | 济宁供电公司 | 微山县供电公司 | 两城供电所 | 438886 | 两城五村东台 | 400 | 265.55 | 54.45 | 2022-03-31
3123 | 济宁供电公司 | 微山县供电公司 | 两城供电所 | 438893 | 西辛庄 | 400 | 407.91 | 0 | 2022-03-31
3124 | 济宁供电公司 | 微山县供电公司 | 两城供电所 | 536863 | 东单后村上庄 | 160 | 36.5 | 91.5 | 2022-03-31
3125 | 济宁供电公司 | 微山县供电公司 | 两城供电所 | 970669 | 李桥养殖基地 | 80 | 18.91 | 45.09 | 2022-03-31
3126 | 济宁供电公司 | 微山县供电公司 | 两城供电所 | 166912374 | 西单南台 | 200 | 127.34 | 32.66 | 2022-03-31
3127 | 济宁供电公司 | 微山县供电公司 | 两城供电所 | 4100961 | 李堰中台 | 200 | 141.25 | 18.75 | 2022-03-31
3128 | 济宁供电公司 | 微山县供电公司 | 两城供电所 | 4109211 | 两城七村北台东 | 200 | 149.11 | 10.89 | 2022-03-31
3129 | 济宁供电公司 | 微山县供电公司 | 两城供电所 | 4109223 | 山庄南台 | 160 | 60.3 | 67.7 | 2022-03-31
3130 | 济宁供电公司 | 微山县供电公司 | 两城供电所 | 4192797 | 王庄南台 | 200 | 63.94 | 96.06 | 2022-03-31
3131 | 济宁供电公司 | 微山县供电公司 | 两城供电所 | 4212841 | 黄山一村西台 | 200 | 61.42 | 98.58 | 2022-03-31
3132 | 济宁供电公司 | 微山县供电公司 | 两城供电所 | 4227735 | 王楼公变 | 125 | 85.1 | 14.9 | 2022-03-31
3133 | 济宁供电公司 | 微山县供电公司 | 留庄供电所 | 433428 | 銮谷堆村 | 160 | 77.5 | 50.5 | 2022-03-31
3134 | 济宁供电公司 | 微山县供电公司 | 留庄供电所 | 156005396 | 留庄五村北二 | 200 | 63 | 97 | 2022-03-31
3135 | 济宁供电公司 | 微山县供电公司 | 留庄供电所 | 157008385 | 蒋坑村北台 | 200 | 201.945 | 0 | 2022-03-31
3136 | 济宁供电公司 | 微山县供电公司 | 留庄供电所 | 157008393 | 塘子北西 | 200 | 98.135 | 61.865 | 2022-03-31
3137 | 济宁供电公司 | 微山县供电公司 | 留庄供电所 | 157010987 | 歇马亭村东台 | 200 | 90.7 | 69.3 | 2022-03-31
3138 | 济宁供电公司 | 微山县供电公司 | 留庄供电所 | 157023417 | 銮谷堆西变 | 200 | 81.915 | 78.085 | 2022-03-31
3139 | 济宁供电公司 | 微山县供电公司 | 留庄供电所 | 159892495 | 留庄一村11号台区 | 400 | 222.19 | 97.81 | 2022-03-31
3140 | 济宁供电公司 | 微山县供电公司 | 留庄供电所 | 159892495 | 留庄一村11号台区 |  | 222.19 | 97.81 | 2022-03-31
3141 | 济宁供电公司 | 微山县供电公司 | 留庄供电所 | 166009342 | 沙堤村中变 | 200 | 72.995 | 87.005 | 2022-03-31
3142 | 济宁供电公司 | 微山县供电公司 | 留庄供电所 | 166309031 | 留庄六村南二 | 200 | 83.39 | 76.61 | 2022-03-31
3143 | 济宁供电公司 | 微山县供电公司 | 留庄供电所 | 166913138 | 留庄五村西变 | 200 | 92.71 | 67.29 | 2022-03-31
3144 | 济宁供电公司 | 微山县供电公司 | 留庄供电所 | 4119348 | 峦谷堆村 | 160 | 56.6 | 71.4 | 2022-03-31
3145 | 济宁供电公司 | 微山县供电公司 | 留庄供电所 | 4211852 | 满口中变3 | 200 | 75.22 | 84.78 | 2022-03-31
3146 | 济宁供电公司 | 微山县供电公司 | 留庄供电所 | 7231668 | 留庄七村东变 | 200 | 95.85 | 64.15 | 2022-03-31
3147 | 济宁供电公司 | 微山县供电公司 | 马坡供电所 | 166533530 | 址坊村4号台区 | 200 | 72.125 | 87.875 | 2022-03-31
3148 | 济宁供电公司 | 微山县供电公司 | 马坡供电所 | 166533546 | 泉上村3号台区 | 200 | 72.3 | 87.7 | 2022-03-31
3149 | 济宁供电公司 | 微山县供电公司 | 马坡供电所 | 166652812 | 夹坊村3号台区 | 200 | 128.08 | 31.92 | 2022-03-31
3150 | 济宁供电公司 | 微山县供电公司 | 马坡供电所 | 4145924 | 东程楼北台 | 400 | 300.4505 | 19.5495 | 2022-03-31
3151 | 济宁供电公司 | 微山县供电公司 | 马坡供电所 | 4280006 | 于庄西台 | 400 | 260.865 | 59.135 | 2022-03-31
3152 | 济宁供电公司 | 微山县供电公司 | 马坡供电所 | 6661338 | 马后北2#公变 | 200 | 74.69 | 85.31 | 2022-03-31
3153 | 济宁供电公司 | 微山县供电公司 | 马坡供电所 | 800694527 | 徐楼南台 | 400 | 235.97 | 84.03 | 2022-03-31
3154 | 济宁供电公司 | 微山县供电公司 | 微山岛供电所 | 433505 | 许庄 | 160 | 106.435 | 21.565 | 2022-03-31
3155 | 济宁供电公司 | 微山县供电公司 | 微山岛供电所 | 433747 | 里张阿村 | 630 | 668.815 | 0 | 2022-03-31
3156 | 济宁供电公司 | 微山县供电公司 | 微山岛供电所 | 434473 | 孟庄村 | 200 | 296.74 | 0 | 2022-03-31
3157 | 济宁供电公司 | 微山县供电公司 | 微山岛供电所 | 435221 | 曹村 | 400 | 412.485 | 0 | 2022-03-31
3158 | 济宁供电公司 | 微山县供电公司 | 微山岛供电所 | 435628 | 小黄庄 | 400 | 365.58 | 0 | 2022-03-31
3159 | 济宁供电公司 | 微山县供电公司 | 微山岛供电所 | 437221 | 郗山三村 | 400 | 253.345 | 66.655 | 2022-03-31
3160 | 济宁供电公司 | 微山县供电公司 | 微山岛供电所 | 438340 | 郗山二村 | 400 | 420.71 | 0 | 2022-03-31
3161 | 济宁供电公司 | 微山县供电公司 | 微山岛供电所 | 438933 | 孙庄 | 200 | 89.48 | 70.52 | 2022-03-31
3162 | 济宁供电公司 | 微山县供电公司 | 微山岛供电所 | 439054 | 田楼村 | 200 | 80.795 | 79.205 | 2022-03-31
3163 | 济宁供电公司 | 微山县供电公司 | 微山岛供电所 | 537078 | 付元村 | 160 | 67.12 | 60.88 | 2022-03-31
3164 | 济宁供电公司 | 微山县供电公司 | 微山岛供电所 | 1058746 | 孟庄村东变 | 200 | 180.675 | 0 | 2022-03-31
3165 | 济宁供电公司 | 微山县供电公司 | 微山岛供电所 | 1064874 | 蒋官庄东变 | 400 | 286.875 | 33.125 | 2022-03-31
3166 | 济宁供电公司 | 微山县供电公司 | 微山岛供电所 | 157020867 | 郗山五村南台区 | 315 | 413.45 | 0 | 2022-03-31
3167 | 济宁供电公司 | 微山县供电公司 | 微山岛供电所 | 165770963 | 郗山六村2变 | 400 | 236.575 | 83.425 | 2022-03-31
3168 | 济宁供电公司 | 微山县供电公司 | 微山岛供电所 | 165771807 | 郗山四村1变 | 400 | 281.025 | 38.975 | 2022-03-31
3169 | 济宁供电公司 | 微山县供电公司 | 微山岛供电所 | 165805499 | 郗山一村2变 | 400 | 242.12 | 77.88 | 2022-03-31
3170 | 济宁供电公司 | 微山县供电公司 | 微山岛供电所 | 165806625 | 郗山二村1变 | 400 | 304.25 | 15.75 | 2022-03-31
3171 | 济宁供电公司 | 微山县供电公司 | 微山岛供电所 | 166998210 | 柳庄村1变 | 200 | 90.345 | 69.655 | 2022-03-31
3172 | 济宁供电公司 | 微山县供电公司 | 微山岛供电所 | 167035998 | 周庄村1变 | 200 | 161.74 | 0 | 2022-03-31
3173 | 济宁供电公司 | 微山县供电公司 | 微山岛供电所 | 175100584 | 郗山五村1变 | 400 | 316.775 | 3.225 | 2022-03-31
3174 | 济宁供电公司 | 微山县供电公司 | 微山岛供电所 | 4177837 | 郗山六村北台区 | 400 | 249.85 | 70.15 | 2022-03-31
3175 | 济宁供电公司 | 微山县供电公司 | 微山岛供电所 | 4270135 | 孟庄北台区 | 200 | 81.9 | 78.1 | 2022-03-31
3176 | 济宁供电公司 | 微山县供电公司 | 微山岛供电所 | 4276061 | 郗山一村东台区 | 400 | 261.305 | 58.695 | 2022-03-31
3177 | 济宁供电公司 | 微山县供电公司 | 微山岛供电所 | 4304087 | 郗山四村西台区 | 400 | 243.225 | 76.775 | 2022-03-31
3178 | 济宁供电公司 | 微山县供电公司 | 微山岛供电所 | 4336803 | 郗山二村北台 | 400 | 559.185 | 0 | 2022-03-31
3179 | 济宁供电公司 | 微山县供电公司 | 微山岛供电所 | 4336953 | 西张阿西台 | 315 | 309.19 | 0 | 2022-03-31
3180 | 济宁供电公司 | 微山县供电公司 | 微山客户服务中心本部 | 434900 | 斜庙 | 30 | 75.37 | 84.63 | 2022-03-31
3181 | 济宁供电公司 | 微山县供电公司 | 微山县经济开发区供电所 | 433494 | 翁楼 | 200 | 61 | 99 | 2022-03-31
3182 | 济宁供电公司 | 微山县供电公司 | 微山县经济开发区供电所 | 434041 | 黄桥村 | 200 | 203.275 | 0 | 2022-03-31
3183 | 济宁供电公司 | 微山县供电公司 | 微山县经济开发区供电所 | 434047 | 童庄 | 315 | 301.12 | 0 | 2022-03-31
3184 | 济宁供电公司 | 微山县供电公司 | 微山县经济开发区供电所 | 434056 | 前村 | 630 | 735.97 | 0 | 2022-03-31
3185 | 济宁供电公司 | 微山县供电公司 | 微山县经济开发区供电所 | 434062 | 黄庄村 | 200 | 83 | 77 | 2022-03-31
3186 | 济宁供电公司 | 微山县供电公司 | 微山县经济开发区供电所 | 434575 | 殷庄西变 | 315 | 337.48 | 0 | 2022-03-31
3187 | 济宁供电公司 | 微山县供电公司 | 微山县经济开发区供电所 | 435306 | 朱庄村 | 200 | 255.2 | 0 | 2022-03-31
3188 | 济宁供电公司 | 微山县供电公司 | 微山县经济开发区供电所 | 435712 | 李堂 | 400 | 317.13 | 2.87 | 2022-03-31
3189 | 济宁供电公司 | 微山县供电公司 | 微山县经济开发区供电所 | 436404 | 朱道沟 | 160 | 63.65 | 64.35 | 2022-03-31
3190 | 济宁供电公司 | 微山县供电公司 | 微山县经济开发区供电所 | 436902 | 西寨东变 | 200 | 189.28 | 0 | 2022-03-31
3191 | 济宁供电公司 | 微山县供电公司 | 微山县经济开发区供电所 | 536886 | 严庄东变 | 200 | 71.89 | 88.11 | 2022-03-31
3192 | 济宁供电公司 | 微山县供电公司 | 微山县经济开发区供电所 | 680657 | 后村东变 | 100 | 28 | 52 | 2022-03-31
3193 | 济宁供电公司 | 微山县供电公司 | 微山县经济开发区供电所 | 680661 | 刘村南变 | 200 | 122.32 | 37.68 | 2022-03-31
3194 | 济宁供电公司 | 微山县供电公司 | 微山县经济开发区供电所 | 939872 | 农机局宿舍 | 100 | 30 | 50 | 2022-03-31
3195 | 济宁供电公司 | 微山县供电公司 | 微山县经济开发区供电所 | 999121 | 小官口北变 | 200 | 185.82 | 0 | 2022-03-31
3196 | 济宁供电公司 | 微山县供电公司 | 微山县经济开发区供电所 | 1033176 | 齐楼南变 | 200 | 206.75 | 0 | 2022-03-31
3197 | 济宁供电公司 | 微山县供电公司 | 微山县经济开发区供电所 | 10900935 | 前八屯3#变 | 400 | 308.47 | 11.53 | 2022-03-31
3198 | 济宁供电公司 | 微山县供电公司 | 微山县经济开发区供电所 | 10900994 | 后村南变 | 200 | 245.135 | 0 | 2022-03-31
3199 | 济宁供电公司 | 微山县供电公司 | 微山县经济开发区供电所 | 10900995 | 朱道沟村中变 | 200 | 146.645 | 13.355 | 2022-03-31
3200 | 济宁供电公司 | 微山县供电公司 | 微山县经济开发区供电所 | 10902291 | 小官口东 | 200 | 86.34 | 73.66 | 2022-03-31
3201 | 济宁供电公司 | 微山县供电公司 | 微山县经济开发区供电所 | 157786618 | 朱庄西变 | 400 | 356.975 | 0 | 2022-03-31
3202 | 济宁供电公司 | 微山县供电公司 | 微山县经济开发区供电所 | 166857029 | 后八屯西变 | 200 | 121.28 | 38.72 | 2022-03-31
3203 | 济宁供电公司 | 微山县供电公司 | 微山县经济开发区供电所 | 20756868 | 严庄1变 | 400 | 238.99 | 81.01 | 2022-03-31
3204 | 济宁供电公司 | 微山县供电公司 | 微山县经济开发区供电所 | 31769678 | 李堂东变 | 200 | 143.52 | 16.48 | 2022-03-31
3205 | 济宁供电公司 | 微山县供电公司 | 微山县经济开发区供电所 | 4105281 | 翁楼灯 | 200 | 82.21 | 77.79 | 2022-03-31
3206 | 济宁供电公司 | 微山县供电公司 | 微山县经济开发区供电所 | 4112187 | 洛房（西） | 315 | 508.365 | 0 | 2022-03-31
3207 | 济宁供电公司 | 微山县供电公司 | 微山县经济开发区供电所 | 4112188 | 洛房（南） | 400 | 363.27 | 0 | 2022-03-31
3208 | 济宁供电公司 | 微山县供电公司 | 微山县经济开发区供电所 | 4119139 | 大刘庄西变 | 400 | 335.36 | 0 | 2022-03-31
3209 | 济宁供电公司 | 微山县供电公司 | 微山县经济开发区供电所 | 4186161 | 黄桥村东变 | 200 | 193.665 | 0 | 2022-03-31
3210 | 济宁供电公司 | 微山县供电公司 | 微山县经济开发区供电所 | 4273314 | 前村新台 | 400 | 326.47 | 0 | 2022-03-31
3211 | 济宁供电公司 | 微山县供电公司 | 微山县经济开发区供电所 | 46537371 | 亓楼东1变 | 400 | 551.7 | 0 | 2022-03-31
3212 | 济宁供电公司 | 微山县供电公司 | 微山县经济开发区供电所 | 46537372 | 亓楼西1变 | 400 | 391 | 0 | 2022-03-31
3213 | 济宁供电公司 | 微山县供电公司 | 微山县经济开发区供电所 | 800698152 | 殷庄东变 | 400 | 268.925 | 51.075 | 2022-03-31
3214 | 济宁供电公司 | 微山县供电公司 | 西平供电所 | 124724550 | 庞庄村西变 | 200 | 98.685 | 61.315 | 2022-03-31
3215 | 济宁供电公司 | 微山县供电公司 | 西平供电所 | 153880253 | 曹庄西变 | 200 | 84.605 | 75.395 | 2022-03-31
3216 | 济宁供电公司 | 微山县供电公司 | 西平供电所 | 153895917 | 佀楼北台 | 200 | 192.24 | 0 | 2022-03-31
3217 | 济宁供电公司 | 微山县供电公司 | 西平供电所 | 159877889 | 张楼中街#3台区 | 400 | 240.015 | 79.985 | 2022-03-31
3218 | 济宁供电公司 | 微山县供电公司 | 西平供电所 | 174964614 | 南杨堂村北变 | 400 | 234.17 | 85.83 | 2022-03-31
3219 | 济宁供电公司 | 微山县供电公司 | 西平供电所 | 174964616 | 北杨堂村北变 | 400 | 260.765 | 59.235 | 2022-03-31
3220 | 济宁供电公司 | 微山县供电公司 | 西平供电所 | 32099508 | 东丁东北变 | 250 | 100.18 | 99.82 | 2022-03-31
3221 | 济宁供电公司 | 微山县供电公司 | 西平供电所 | 39521227 | 东明东北变 | 200 | 127 | 33 | 2022-03-31
3222 | 济宁供电公司 | 微山县供电公司 | 西平供电所 | 4121118 | 张白庄村南变 | 400 | 306.38 | 13.62 | 2022-03-31
3223 | 济宁供电公司 | 微山县供电公司 | 西平供电所 | 4121119 | 张白庄村东变 | 200 | 138.1 | 21.9 | 2022-03-31
3224 | 济宁供电公司 | 微山县供电公司 | 西平供电所 | 4121347 | 曹庄南楼南变 | 400 | 247.28 | 72.72 | 2022-03-31
3225 | 济宁供电公司 | 微山县供电公司 | 西平供电所 | 4121349 | 曹庄北楼东变 | 200 | 96.2 | 63.8 | 2022-03-31
3226 | 济宁供电公司 | 微山县供电公司 | 西平供电所 | 4121367 | 赵楼东台东变 | 200 | 112.99 | 47.01 | 2022-03-31
3227 | 济宁供电公司 | 微山县供电公司 | 西平供电所 | 4121369 | 赵楼西变 | 400 | 291.005 | 28.995 | 2022-03-31
3228 | 济宁供电公司 | 微山县供电公司 | 西平供电所 | 4121371 | 赵庙西台西变 | 400 | 361.77 | 0 | 2022-03-31
3229 | 济宁供电公司 | 微山县供电公司 | 西平供电所 | 4121375 | 赵庙东台东变 | 400 | 303.865 | 16.135 | 2022-03-31
3230 | 济宁供电公司 | 微山县供电公司 | 西平供电所 | 4121389 | 曹庄南台 | 315 | 360.99 | 0 | 2022-03-31
3231 | 济宁供电公司 | 微山县供电公司 | 西平供电所 | 4121413 | 南杨堂村 | 400 | 428.095 | 0 | 2022-03-31
3232 | 济宁供电公司 | 微山县供电公司 | 西平供电所 | 4121464 | 张楼村南变 | 200 | 62.84 | 97.16 | 2022-03-31
3233 | 济宁供电公司 | 微山县供电公司 | 西平供电所 | 4121655 | 耜楼新台区 | 200 | 90.8 | 69.2 | 2022-03-31
3234 | 济宁供电公司 | 微山县供电公司 | 西平供电所 | 4121940 | 佀楼台区 | 400 | 238.505 | 81.495 | 2022-03-31
3235 | 济宁供电公司 | 微山县供电公司 | 西平供电所 | 4126512 | 张白庄村西变 | 200 | 129.255 | 30.745 | 2022-03-31
3236 | 济宁供电公司 | 微山县供电公司 | 西平供电所 | 4210280 | 东陶官屯西变 | 200 | 89 | 71 | 2022-03-31
3237 | 济宁供电公司 | 微山县供电公司 | 西平供电所 | 4210281 | 东陶官屯东变 | 200 | 87.175 | 72.825 | 2022-03-31
3238 | 济宁供电公司 | 微山县供电公司 | 西平供电所 | 4215704 | 东丁村东南变 | 200 | 85.255 | 74.745 | 2022-03-31
3239 | 济宁供电公司 | 微山县供电公司 | 西平供电所 | 4216529 | 东丁村西变 | 200 | 121.06 | 38.94 | 2022-03-31
3240 | 济宁供电公司 | 微山县供电公司 | 西平供电所 | 4219191 | 孙庄村中变 | 160 | 32.5 | 95.5 | 2022-03-31
3241 | 济宁供电公司 | 微山县供电公司 | 西平供电所 | 4228525 | 东丁村东变 | 200 | 127.835 | 32.165 | 2022-03-31
3242 | 济宁供电公司 | 鱼台县供电公司 | 城区供电中心 | 322139 | 龙申北变 | 200 | 316.885 | 0 | 2022-03-31
3243 | 济宁供电公司 | 鱼台县供电公司 | 城区供电中心 | 322147 | 李庄 | 315 | 294.27 | 0 | 2022-03-31
3244 | 济宁供电公司 | 鱼台县供电公司 | 城区供电中心 | 322152 | 东段 | 200 | 142.5 | 17.5 | 2022-03-31
3245 | 济宁供电公司 | 鱼台县供电公司 | 城区供电中心 | 423610 | 郑培旭 | 100 | 48 | 32 | 2022-03-31
3246 | 济宁供电公司 | 鱼台县供电公司 | 城区供电中心 | 424391 | 北田村 | 250 | 235 | 0 | 2022-03-31
3247 | 济宁供电公司 | 鱼台县供电公司 | 城区供电中心 | 424394 | 杜庄 | 200 | 65 | 95 | 2022-03-31
3248 | 济宁供电公司 | 鱼台县供电公司 | 城区供电中心 | 424762 | 杨楼村 | 200 | 176 | 0 | 2022-03-31
3249 | 济宁供电公司 | 鱼台县供电公司 | 城区供电中心 | 425402 | 雪桥西变 | 200 | 118 | 42 | 2022-03-31
3250 | 济宁供电公司 | 鱼台县供电公司 | 城区供电中心 | 425411 | 米滩一队 | 400 | 470.82 | 0 | 2022-03-31
3251 | 济宁供电公司 | 鱼台县供电公司 | 城区供电中心 | 425420 | 李庙 | 100 | 33 | 47 | 2022-03-31
3252 | 济宁供电公司 | 鱼台县供电公司 | 城区供电中心 | 425427 | 八里湾村 | 315 | 301.5 | 0 | 2022-03-31
3253 | 济宁供电公司 | 鱼台县供电公司 | 城区供电中心 | 425822 | 缪集村 | 400 | 286.98 | 33.02 | 2022-03-31
3254 | 济宁供电公司 | 鱼台县供电公司 | 城区供电中心 | 426200 | 盛庙村 | 100 | 82 | 0 | 2022-03-31
3255 | 济宁供电公司 | 鱼台县供电公司 | 城区供电中心 | 426443 | 王子亮村 | 100 | 56.4 | 23.6 | 2022-03-31
3256 | 济宁供电公司 | 鱼台县供电公司 | 城区供电中心 | 426938 | 双韩村 | 400 | 765.365 | 0 | 2022-03-31
3257 | 济宁供电公司 | 鱼台县供电公司 | 城区供电中心 | 427180 | 玉皇庙 | 200 | 81.47 | 78.53 | 2022-03-31
3258 | 济宁供电公司 | 鱼台县供电公司 | 城区供电中心 | 427185 | 韩岔楼 | 200 | 141.25 | 18.75 | 2022-03-31
3259 | 济宁供电公司 | 鱼台县供电公司 | 城区供电中心 | 427406 | 汪庄村 | 200 | 68.4 | 91.6 | 2022-03-31
3260 | 济宁供电公司 | 鱼台县供电公司 | 城区供电中心 | 761794 | 土楼南 | 200 | 174.9 | 0 | 2022-03-31
3261 | 济宁供电公司 | 鱼台县供电公司 | 城区供电中心 | 812994 | 缪集北变 | 400 | 288.345 | 31.655 | 2022-03-31
3262 | 济宁供电公司 | 鱼台县供电公司 | 城区供电中心 | 893824 | 八里湾南变 | 200 | 117.85 | 42.15 | 2022-03-31
3263 | 济宁供电公司 | 鱼台县供电公司 | 城区供电中心 | 910181 | 高庄东 | 200 | 74 | 86 | 2022-03-31
3264 | 济宁供电公司 | 鱼台县供电公司 | 城区供电中心 | 913313 | 套楼村南西变 | 400 | 267 | 53 | 2022-03-31
3265 | 济宁供电公司 | 鱼台县供电公司 | 城区供电中心 | 952194 | 西段南变 | 500 | 503.61 | 0 | 2022-03-31
3266 | 济宁供电公司 | 鱼台县供电公司 | 城区供电中心 | 1007195 | 盛庙西变 | 200 | 163.1 | 0 | 2022-03-31
3267 | 济宁供电公司 | 鱼台县供电公司 | 城区供电中心 | 1022791 | 双韩村西变 | 400 | 287.19 | 32.81 | 2022-03-31
3268 | 济宁供电公司 | 鱼台县供电公司 | 城区供电中心 | 1039280 | 蒋庄北变 | 200 | 136.755 | 23.245 | 2022-03-31
3269 | 济宁供电公司 | 鱼台县供电公司 | 城区供电中心 | 10901634 | 周堂西 | 400 | 263 | 57 | 2022-03-31
3270 | 济宁供电公司 | 鱼台县供电公司 | 城区供电中心 | 10903211 | 八里湾北变 | 200 | 62.2 | 97.8 | 2022-03-31
3271 | 济宁供电公司 | 鱼台县供电公司 | 城区供电中心 | 10903211 | 八里湾北变 |  | 62.2 | 97.8 | 2022-03-31
3272 | 济宁供电公司 | 鱼台县供电公司 | 城区供电中心 | 167265489 | 蒋庄东变 | 200 | 126.2 | 33.8 | 2022-03-31
3273 | 济宁供电公司 | 鱼台县供电公司 | 城区供电中心 | 20700762 | 蒋庄西变 | 200 | 90 | 70 | 2022-03-31
3274 | 济宁供电公司 | 鱼台县供电公司 | 城区供电中心 | 31709375 | 八里湾东变 | 400 | 275.49 | 44.51 | 2022-03-31
3275 | 济宁供电公司 | 鱼台县供电公司 | 城区供电中心 | 31709384 | 周堂东 | 200 | 183.1 | 0 | 2022-03-31
3276 | 济宁供电公司 | 鱼台县供电公司 | 城区供电中心 | 4114686 | 雪桥北变变压器 | 125 | 83 | 17 | 2022-03-31
3277 | 济宁供电公司 | 鱼台县供电公司 | 城区供电中心 | 4121787 | 东段北变 | 200 | 233.2 | 0 | 2022-03-31
3278 | 济宁供电公司 | 鱼台县供电公司 | 城区供电中心 | 4159510 | 彭庄北变 | 200 | 158 | 2 | 2022-03-31
3279 | 济宁供电公司 | 鱼台县供电公司 | 城区供电中心 | 4168550 | 闵庄村南变 | 200 | 92 | 68 | 2022-03-31
3280 | 济宁供电公司 | 鱼台县供电公司 | 城区供电中心 | 4184539 | 李庄北变 | 200 | 209.845 | 0 | 2022-03-31
3281 | 济宁供电公司 | 鱼台县供电公司 | 城区供电中心 | 4235617 | 韩桥 | 200 | 177.6 | 0 | 2022-03-31
3282 | 济宁供电公司 | 鱼台县供电公司 | 城区供电中心 | 4235618 | 土楼南变2 | 200 | 251 | 0 | 2022-03-31
3283 | 济宁供电公司 | 鱼台县供电公司 | 城区供电中心 | 4297281 | 汪庄西变 | 400 | 327.78 | 0 | 2022-03-31
3284 | 济宁供电公司 | 鱼台县供电公司 | 城区供电中心 | 4322401 | 姜庄中变 | 200 | 167.2 | 0 | 2022-03-31
3285 | 济宁供电公司 | 鱼台县供电公司 | 城区供电中心 | 800697063 | 周堂北 | 200 | 216.5 | 0 | 2022-03-31
3286 | 济宁供电公司 | 鱼台县供电公司 | 城区供电中心 | 800697091 | 姜庄北变 | 200 | 167.84 | 0 | 2022-03-31
3287 | 济宁供电公司 | 鱼台县供电公司 | 城区供电中心 | 800697126 | 王子亮村南 | 200 | 208.75 | 0 | 2022-03-31
3288 | 济宁供电公司 | 鱼台县供电公司 | 城区供电中心 | 800703073 | 马石庄东变 | 200 | 67.92 | 92.08 | 2022-03-31
3289 | 济宁供电公司 | 鱼台县供电公司 | 城区供电中心 | 800703110 | 西段村东 | 315 | 312.95 | 0 | 2022-03-31
3290 | 济宁供电公司 | 鱼台县供电公司 | 城区供电中心 | 82200001964 | 北田于屯 | 100 | 10 | 70 | 2022-03-31
3291 | 济宁供电公司 | 鱼台县供电公司 | 城区供电中心 | 82200001969 | 雪桥东变 | 160 | 124 | 4 | 2022-03-31
3292 | 济宁供电公司 | 鱼台县供电公司 | 城区供电中心 | 8220000322149 | 周堂 | 400 | 333.75 | 0 | 2022-03-31
3293 | 济宁供电公司 | 鱼台县供电公司 | 老砦供电所 | 2000 | 西城村 | 400 | 385.8 | 0 | 2022-03-31
3294 | 济宁供电公司 | 鱼台县供电公司 | 老砦供电所 | 423579 | 闫集村 | 400 | 285.2 | 34.8 | 2022-03-31
3295 | 济宁供电公司 | 鱼台县供电公司 | 老砦供电所 | 423585 | 城东六队 | 400 | 373.7 | 0 | 2022-03-31
3296 | 济宁供电公司 | 鱼台县供电公司 | 老砦供电所 | 424373 | 老西村 | 400 | 375.2 | 0 | 2022-03-31
3297 | 济宁供电公司 | 鱼台县供电公司 | 老砦供电所 | 424386 | 西姚东队 | 200 | 69.23 | 90.77 | 2022-03-31
3298 | 济宁供电公司 | 鱼台县供电公司 | 老砦供电所 | 424396 | 芦埝村 | 200 | 109.3 | 50.7 | 2022-03-31
3299 | 济宁供电公司 | 鱼台县供电公司 | 老砦供电所 | 424738 | 老东村 | 200 | 161 | 0 | 2022-03-31
3300 | 济宁供电公司 | 鱼台县供电公司 | 老砦供电所 | 424739 | 东里南 | 200 | 135.35 | 24.65 | 2022-03-31
3301 | 济宁供电公司 | 鱼台县供电公司 | 老砦供电所 | 424759 | 李集村 | 200 | 130.88 | 29.12 | 2022-03-31
3302 | 济宁供电公司 | 鱼台县供电公司 | 老砦供电所 | 425205 | 边庄村 | 160 | 59 | 69 | 2022-03-31
3303 | 济宁供电公司 | 鱼台县供电公司 | 老砦供电所 | 425220 | 小寨村 | 200 | 89 | 71 | 2022-03-31
3304 | 济宁供电公司 | 鱼台县供电公司 | 老砦供电所 | 425221 | 邵庄村 | 250 | 254 | 0 | 2022-03-31
3305 | 济宁供电公司 | 鱼台县供电公司 | 老砦供电所 | 425224 | 东姚村 | 160 | 174.3 | 0 | 2022-03-31
3306 | 济宁供电公司 | 鱼台县供电公司 | 老砦供电所 | 425230 | 义河村 | 630 | 630.5 | 0 | 2022-03-31
3307 | 济宁供电公司 | 鱼台县供电公司 | 老砦供电所 | 425388 | 老北村 | 400 | 378.35 | 0 | 2022-03-31
3308 | 济宁供电公司 | 鱼台县供电公司 | 老砦供电所 | 425389 | 沙河村 | 200 | 188.65 | 0 | 2022-03-31
3309 | 济宁供电公司 | 鱼台县供电公司 | 老砦供电所 | 425394 | 仁北村 | 200 | 212.5 | 0 | 2022-03-31
3310 | 济宁供电公司 | 鱼台县供电公司 | 老砦供电所 | 425399 | 许楼村 | 200 | 138.8 | 21.2 | 2022-03-31
3311 | 济宁供电公司 | 鱼台县供电公司 | 老砦供电所 | 425833 | 南田村 | 200 | 241.3 | 0 | 2022-03-31
3312 | 济宁供电公司 | 鱼台县供电公司 | 老砦供电所 | 426425 | 前六屯 | 250 | 244.52 | 0 | 2022-03-31
3313 | 济宁供电公司 | 鱼台县供电公司 | 老砦供电所 | 426449 | 盛庄新村 | 200 | 139.7 | 20.3 | 2022-03-31
3314 | 济宁供电公司 | 鱼台县供电公司 | 老砦供电所 | 427171 | 老东村（北队） | 200 | 105 | 55 | 2022-03-31
3315 | 济宁供电公司 | 鱼台县供电公司 | 老砦供电所 | 427187 | 王庄村 | 400 | 232 | 88 | 2022-03-31
3316 | 济宁供电公司 | 鱼台县供电公司 | 老砦供电所 | 427190 | 仁南村 | 400 | 290.5 | 29.5 | 2022-03-31
3317 | 济宁供电公司 | 鱼台县供电公司 | 老砦供电所 | 427407 | 盛庄村 | 400 | 370.58 | 0 | 2022-03-31
3318 | 济宁供电公司 | 鱼台县供电公司 | 老砦供电所 | 645378 | 西姚新村 | 200 | 118.8 | 41.2 | 2022-03-31
3319 | 济宁供电公司 | 鱼台县供电公司 | 老砦供电所 | 812539 | 双河北变 | 315 | 230.1 | 21.9 | 2022-03-31
3320 | 济宁供电公司 | 鱼台县供电公司 | 老砦供电所 | 812540 | 许楼北变 | 250 | 218 | 0 | 2022-03-31
3321 | 济宁供电公司 | 鱼台县供电公司 | 老砦供电所 | 836637 | 晁庄村 | 200 | 121 | 39 | 2022-03-31
3322 | 济宁供电公司 | 鱼台县供电公司 | 老砦供电所 | 954100 | 东里东村 | 250 | 204.45 | 0 | 2022-03-31
3323 | 济宁供电公司 | 鱼台县供电公司 | 老砦供电所 | 954101 | 仁北南变 | 160 | 130.78 | 0 | 2022-03-31
3324 | 济宁供电公司 | 鱼台县供电公司 | 老砦供电所 | 954109 | 胡集北变 | 200 | 233.39 | 0 | 2022-03-31
3325 | 济宁供电公司 | 鱼台县供电公司 | 老砦供电所 | 954110 | 老砦邵庄新村 | 100 | 70 | 10 | 2022-03-31
3326 | 济宁供电公司 | 鱼台县供电公司 | 老砦供电所 | 954111 | 东里西 | 200 | 179.2 | 0 | 2022-03-31
3327 | 济宁供电公司 | 鱼台县供电公司 | 老砦供电所 | 954179 | 老西南变 | 400 | 285.44 | 34.56 | 2022-03-31
3328 | 济宁供电公司 | 鱼台县供电公司 | 老砦供电所 | 991253 | 后六屯北变 | 200 | 158.3 | 1.7 | 2022-03-31
3329 | 济宁供电公司 | 鱼台县供电公司 | 老砦供电所 | 998475 | 西城村南变 | 200 | 244.88 | 0 | 2022-03-31
3330 | 济宁供电公司 | 鱼台县供电公司 | 老砦供电所 | 998476 | 义河村南变 | 630 | 533.5 | 0 | 2022-03-31
3331 | 济宁供电公司 | 鱼台县供电公司 | 老砦供电所 | 999733 | 双河东变 | 200 | 102.1 | 57.9 | 2022-03-31
3332 | 济宁供电公司 | 鱼台县供电公司 | 老砦供电所 | 1015836 | 晁庄北变 | 200 | 157.28 | 2.72 | 2022-03-31
3333 | 济宁供电公司 | 鱼台县供电公司 | 老砦供电所 | 1016779 | 老北村（3） | 400 | 497.7 | 0 | 2022-03-31
3334 | 济宁供电公司 | 鱼台县供电公司 | 老砦供电所 | 1029633 | 盛庄西变 | 200 | 118.1 | 41.9 | 2022-03-31
3335 | 济宁供电公司 | 鱼台县供电公司 | 老砦供电所 | 1029660 | 仁北东变 | 400 | 286.5 | 33.5 | 2022-03-31
3336 | 济宁供电公司 | 鱼台县供电公司 | 老砦供电所 | 1030688 | 东里西（2） | 200 | 205.45 | 0 | 2022-03-31
3337 | 济宁供电公司 | 鱼台县供电公司 | 老砦供电所 | 1031350 | 沙河村东变 | 160 | 68 | 60 | 2022-03-31
3338 | 济宁供电公司 | 鱼台县供电公司 | 老砦供电所 | 1031918 | 东里东（2） | 250 | 179.12 | 20.88 | 2022-03-31
3339 | 济宁供电公司 | 鱼台县供电公司 | 老砦供电所 | 1036757 | 老西东变 | 200 | 101.4 | 58.6 | 2022-03-31
3340 | 济宁供电公司 | 鱼台县供电公司 | 老砦供电所 | 1037090 | 胡集西变 | 100 | 83 | 0 | 2022-03-31
3341 | 济宁供电公司 | 鱼台县供电公司 | 老砦供电所 | 1037673 | 老东二队 | 200 | 123 | 37 | 2022-03-31
3342 | 济宁供电公司 | 鱼台县供电公司 | 老砦供电所 | 1037676 | 老东三队 | 200 | 62.55 | 97.45 | 2022-03-31
3343 | 济宁供电公司 | 鱼台县供电公司 | 老砦供电所 | 130915636 | 西城村东变 | 200 | 320 | 0 | 2022-03-31
3344 | 济宁供电公司 | 鱼台县供电公司 | 老砦供电所 | 157013383 | 沙河村北变 | 200 | 261 | 0 | 2022-03-31
3345 | 济宁供电公司 | 鱼台县供电公司 | 老砦供电所 | 159624708 | 后姚楼村(中变) | 400 | 239.2 | 80.8 | 2022-03-31
3346 | 济宁供电公司 | 鱼台县供电公司 | 老砦供电所 | 159888805 | 西姚东南 | 400 | 325.5 | 0 | 2022-03-31
3347 | 济宁供电公司 | 鱼台县供电公司 | 老砦供电所 | 162158275 | 刘砦东变2 | 400 | 324.35 | 0 | 2022-03-31
3348 | 济宁供电公司 | 鱼台县供电公司 | 老砦供电所 | 162811900 | 许楼东变 | 200 | 105.1 | 54.9 | 2022-03-31
3349 | 济宁供电公司 | 鱼台县供电公司 | 老砦供电所 | 162811902 | 许楼西变 | 200 | 187.2 | 0 | 2022-03-31
3350 | 济宁供电公司 | 鱼台县供电公司 | 老砦供电所 | 166991696 | 前六屯西北变 | 200 | 119.25 | 40.75 | 2022-03-31
3351 | 济宁供电公司 | 鱼台县供电公司 | 老砦供电所 | 167099901 | 仁北村4号台区 | 200 | 70.3 | 89.7 | 2022-03-31
3352 | 济宁供电公司 | 鱼台县供电公司 | 老砦供电所 | 177788942 | 东里南2变压器 | 200 | 168.77 | 0 | 2022-03-31
3353 | 济宁供电公司 | 鱼台县供电公司 | 老砦供电所 | 31230267 | 胡集村南变 | 200 | 136.5 | 23.5 | 2022-03-31
3354 | 济宁供电公司 | 鱼台县供电公司 | 老砦供电所 | 31230269 | 胡集村中变 | 200 | 137 | 23 | 2022-03-31
3355 | 济宁供电公司 | 鱼台县供电公司 | 老砦供电所 | 40146337 | 西城村西变 | 400 | 467.5 | 0 | 2022-03-31
3356 | 济宁供电公司 | 鱼台县供电公司 | 老砦供电所 | 4173872 | 魏庄东变 | 200 | 108 | 52 | 2022-03-31
3357 | 济宁供电公司 | 鱼台县供电公司 | 老砦供电所 | 4174567 | 东里西（3）变压器 | 200 | 156.9 | 3.1 | 2022-03-31
3358 | 济宁供电公司 | 鱼台县供电公司 | 老砦供电所 | 4178833 | 王占一南变 | 200 | 94 | 66 | 2022-03-31
3359 | 济宁供电公司 | 鱼台县供电公司 | 老砦供电所 | 4186442 | 前六屯北变 | 400 | 326.84 | 0 | 2022-03-31
3360 | 济宁供电公司 | 鱼台县供电公司 | 老砦供电所 | 4231869 | 独山社区2 | 200 | 94 | 66 | 2022-03-31
3361 | 济宁供电公司 | 鱼台县供电公司 | 老砦供电所 | 4256062 | 独山社区3 | 400 | 311 | 9 | 2022-03-31
3362 | 济宁供电公司 | 鱼台县供电公司 | 老砦供电所 | 4262208 | 仁南东变 | 400 | 466.05 | 0 | 2022-03-31
3363 | 济宁供电公司 | 鱼台县供电公司 | 老砦供电所 | 7356019 | 后姚楼（2） | 400 | 237.85 | 82.15 | 2022-03-31
3364 | 济宁供电公司 | 鱼台县供电公司 | 老砦供电所 | 7566149 | 双河3 | 200 | 91.6 | 68.4 | 2022-03-31
3365 | 济宁供电公司 | 鱼台县供电公司 | 老砦供电所 | 800696303 | 城东东变 | 200 | 125.36 | 34.64 | 2022-03-31
3366 | 济宁供电公司 | 鱼台县供电公司 | 老砦供电所 | 800703165 | 双河南变 | 400 | 322.08 | 0 | 2022-03-31
3367 | 济宁供电公司 | 鱼台县供电公司 | 老砦供电所 | 800703678 | 西姚南变 | 200 | 140 | 20 | 2022-03-31
3368 | 济宁供电公司 | 鱼台县供电公司 | 老砦供电所 | 82200001804 | 后姚楼 | 250 | 306.6 | 0 | 2022-03-31
3369 | 济宁供电公司 | 鱼台县供电公司 | 老砦供电所 | 98235208 | 后姚楼新村东变 | 200 | 129.025 | 30.975 | 2022-03-31
3370 | 济宁供电公司 | 鱼台县供电公司 | 李阁供电所 | 322091 | 王庙2 | 200 | 175 | 0 | 2022-03-31
3371 | 济宁供电公司 | 鱼台县供电公司 | 李阁供电所 | 322095 | 赵庄2 | 200 | 78 | 82 | 2022-03-31
3372 | 济宁供电公司 | 鱼台县供电公司 | 李阁供电所 | 423632 | 许庄村 | 200 | 65 | 95 | 2022-03-31
3373 | 济宁供电公司 | 鱼台县供电公司 | 李阁供电所 | 424047 | 齐庄村 | 200 | 66 | 94 | 2022-03-31
3374 | 济宁供电公司 | 鱼台县供电公司 | 李阁供电所 | 424048 | 董庄村 | 200 | 157.8 | 2.2 | 2022-03-31
3375 | 济宁供电公司 | 鱼台县供电公司 | 李阁供电所 | 424151 | 尚庄村 | 100 | 30 | 50 | 2022-03-31
3376 | 济宁供电公司 | 鱼台县供电公司 | 李阁供电所 | 424152 | 高李庄 | 200 | 184 | 0 | 2022-03-31
3377 | 济宁供电公司 | 鱼台县供电公司 | 李阁供电所 | 424335 | 娇洼村 | 200 | 75.6 | 84.4 | 2022-03-31
3378 | 济宁供电公司 | 鱼台县供电公司 | 李阁供电所 | 424346 | 兴吴村 | 200 | 76.2 | 83.8 | 2022-03-31
3379 | 济宁供电公司 | 鱼台县供电公司 | 李阁供电所 | 424462 | 高杨村 | 400 | 475.795 | 0 | 2022-03-31
3380 | 济宁供电公司 | 鱼台县供电公司 | 李阁供电所 | 424850 | 李阁郭庄村 | 160 | 97.5 | 30.5 | 2022-03-31
3381 | 济宁供电公司 | 鱼台县供电公司 | 李阁供电所 | 425013 | 三双 | 100 | 28 | 52 | 2022-03-31
3382 | 济宁供电公司 | 鱼台县供电公司 | 李阁供电所 | 425341 | 双集村 | 200 | 91 | 69 | 2022-03-31
3383 | 济宁供电公司 | 鱼台县供电公司 | 李阁供电所 | 425380 | 陈楼乡 | 315 | 307 | 0 | 2022-03-31
3384 | 济宁供电公司 | 鱼台县供电公司 | 李阁供电所 | 425839 | 高庄南变 | 200 | 167 | 0 | 2022-03-31
3385 | 济宁供电公司 | 鱼台县供电公司 | 李阁供电所 | 425859 | 申庄 | 200 | 75 | 85 | 2022-03-31
3386 | 济宁供电公司 | 鱼台县供电公司 | 李阁供电所 | 426196 | 王庙村 | 200 | 74 | 86 | 2022-03-31
3387 | 济宁供电公司 | 鱼台县供电公司 | 李阁供电所 | 426298 | 李集村 | 200 | 202.2 | 0 | 2022-03-31
3388 | 济宁供电公司 | 鱼台县供电公司 | 李阁供电所 | 426299 | 范庄 | 200 | 162.3 | 0 | 2022-03-31
3389 | 济宁供电公司 | 鱼台县供电公司 | 李阁供电所 | 426462 | 骆庄南变 | 200 | 144 | 16 | 2022-03-31
3390 | 济宁供电公司 | 鱼台县供电公司 | 李阁供电所 | 426794 | 骆庄村 | 200 | 94.48 | 65.52 | 2022-03-31
3391 | 济宁供电公司 | 鱼台县供电公司 | 李阁供电所 | 426958 | 后中王 | 125 | 69.5 | 30.5 | 2022-03-31
3392 | 济宁供电公司 | 鱼台县供电公司 | 李阁供电所 | 427412 | 宋洼 | 400 | 371 | 0 | 2022-03-31
3393 | 济宁供电公司 | 鱼台县供电公司 | 李阁供电所 | 427431 | 于河 | 200 | 76 | 84 | 2022-03-31
3394 | 济宁供电公司 | 鱼台县供电公司 | 李阁供电所 | 427432 | 路屯村 | 200 | 65 | 95 | 2022-03-31
3395 | 济宁供电公司 | 鱼台县供电公司 | 李阁供电所 | 427662 | 曹集 | 200 | 98 | 62 | 2022-03-31
3396 | 济宁供电公司 | 鱼台县供电公司 | 李阁供电所 | 427666 | 李楼东变 | 100 | 25 | 55 | 2022-03-31
3397 | 济宁供电公司 | 鱼台县供电公司 | 李阁供电所 | 594015 | 王庄村 | 100 | 16 | 64 | 2022-03-31
3398 | 济宁供电公司 | 鱼台县供电公司 | 李阁供电所 | 804335 | 焦堂 | 200 | 175.48 | 0 | 2022-03-31
3399 | 济宁供电公司 | 鱼台县供电公司 | 李阁供电所 | 816905 | 北里村 | 200 | 105.49 | 54.51 | 2022-03-31
3400 | 济宁供电公司 | 鱼台县供电公司 | 李阁供电所 | 816906 | 小张庄 | 100 | 15 | 65 | 2022-03-31
3401 | 济宁供电公司 | 鱼台县供电公司 | 李阁供电所 | 816908 | 宋洼北变 | 400 | 383 | 0 | 2022-03-31
3402 | 济宁供电公司 | 鱼台县供电公司 | 李阁供电所 | 825249 | 宋庄村(李阁) | 200 | 244 | 0 | 2022-03-31
3403 | 济宁供电公司 | 鱼台县供电公司 | 李阁供电所 | 940202 | 姜楼北变 | 200 | 118.5 | 41.5 | 2022-03-31
3404 | 济宁供电公司 | 鱼台县供电公司 | 李阁供电所 | 954856 | 景王庙村 | 400 | 376 | 0 | 2022-03-31
3405 | 济宁供电公司 | 鱼台县供电公司 | 李阁供电所 | 954857 | 杜庄村 | 100 | 45 | 35 | 2022-03-31
3406 | 济宁供电公司 | 鱼台县供电公司 | 李阁供电所 | 955092 | 任寺村 | 100 | 18.625 | 61.375 | 2022-03-31
3407 | 济宁供电公司 | 鱼台县供电公司 | 李阁供电所 | 955128 | 吴庄 | 100 | 20.7 | 59.3 | 2022-03-31
3408 | 济宁供电公司 | 鱼台县供电公司 | 李阁供电所 | 1007151 | 吴庄北变 | 200 | 131.2 | 28.8 | 2022-03-31
3409 | 济宁供电公司 | 鱼台县供电公司 | 李阁供电所 | 1007153 | 吴庄西变 | 100 | 68.7 | 11.3 | 2022-03-31
3410 | 济宁供电公司 | 鱼台县供电公司 | 李阁供电所 | 1013815 | 董庄东变 | 200 | 81.18 | 78.82 | 2022-03-31
3411 | 济宁供电公司 | 鱼台县供电公司 | 李阁供电所 | 1013816 | 任寺西变 | 200 | 177 | 0 | 2022-03-31
3412 | 济宁供电公司 | 鱼台县供电公司 | 李阁供电所 | 1021394 | 张庄东变 | 400 | 257.98 | 62.02 | 2022-03-31
3413 | 济宁供电公司 | 鱼台县供电公司 | 李阁供电所 | 1032858 | 沈庄东变 | 200 | 65.414 | 94.586 | 2022-03-31
3414 | 济宁供电公司 | 鱼台县供电公司 | 李阁供电所 | 1032861 | 后中王西变 | 200 | 192 | 0 | 2022-03-31
3415 | 济宁供电公司 | 鱼台县供电公司 | 李阁供电所 | 130281611 | 老君南变 | 400 | 370.5 | 0 | 2022-03-31
3416 | 济宁供电公司 | 鱼台县供电公司 | 李阁供电所 | 157008792 | 吕屯前变 | 200 | 83 | 77 | 2022-03-31
3417 | 济宁供电公司 | 鱼台县供电公司 | 李阁供电所 | 165651241 | 闫庄南变 | 200 | 124.818 | 35.182 | 2022-03-31
3418 | 济宁供电公司 | 鱼台县供电公司 | 李阁供电所 | 165651463 | 陈娥南变 | 200 | 156 | 4 | 2022-03-31
3419 | 济宁供电公司 | 鱼台县供电公司 | 李阁供电所 | 165763818 | 史庙新东变 | 200 | 195.8 | 0 | 2022-03-31
3420 | 济宁供电公司 | 鱼台县供电公司 | 李阁供电所 | 166057749 | 宋洼新南变 | 160 | 38 | 90 | 2022-03-31
3421 | 济宁供电公司 | 鱼台县供电公司 | 李阁供电所 | 166064060 | 后中王东变100 | 100 | 20 | 60 | 2022-03-31
3422 | 济宁供电公司 | 鱼台县供电公司 | 李阁供电所 | 166098874 | 许庄新东变 | 200 | 92 | 68 | 2022-03-31
3423 | 济宁供电公司 | 鱼台县供电公司 | 李阁供电所 | 166124798 | 范庄北 | 400 | 338.6 | 0 | 2022-03-31
3424 | 济宁供电公司 | 鱼台县供电公司 | 李阁供电所 | 166124877 | 梅庄村 | 100 | 15.5 | 64.5 | 2022-03-31
3425 | 济宁供电公司 | 鱼台县供电公司 | 李阁供电所 | 166149764 | 骆庄北变 | 200 | 137.5 | 22.5 | 2022-03-31
3426 | 济宁供电公司 | 鱼台县供电公司 | 李阁供电所 | 166393085 | 沈集南西变 | 200 | 122 | 38 | 2022-03-31
3427 | 济宁供电公司 | 鱼台县供电公司 | 李阁供电所 | 166454519 | 老君东变变压器 | 200 | 157 | 3 | 2022-03-31
3428 | 济宁供电公司 | 鱼台县供电公司 | 李阁供电所 | 175961500 | 李集东变200 | 200 | 170 | 0 | 2022-03-31
3429 | 济宁供电公司 | 鱼台县供电公司 | 李阁供电所 | 175961517 | 宋洼西变200 | 200 | 134.5 | 25.5 | 2022-03-31
3430 | 济宁供电公司 | 鱼台县供电公司 | 李阁供电所 | 176388561 | 宋庄南变200 | 200 | 186 | 0 | 2022-03-31
3431 | 济宁供电公司 | 鱼台县供电公司 | 李阁供电所 | 176388562 | 高庄前变200 | 200 | 198 | 0 | 2022-03-31
3432 | 济宁供电公司 | 鱼台县供电公司 | 李阁供电所 | 177622802 | 新李集北变 | 200 | 169 | 0 | 2022-03-31
3433 | 济宁供电公司 | 鱼台县供电公司 | 李阁供电所 | 30548516 | 娇洼东变 | 200 | 65.1 | 94.9 | 2022-03-31
3434 | 济宁供电公司 | 鱼台县供电公司 | 李阁供电所 | 31305175 | 宋洼东变 | 200 | 169 | 0 | 2022-03-31
3435 | 济宁供电公司 | 鱼台县供电公司 | 李阁供电所 | 4068312 | 许庄东变 | 100 | 79 | 1 | 2022-03-31
3436 | 济宁供电公司 | 鱼台县供电公司 | 李阁供电所 | 4136967 | 三双西变压器 | 200 | 139 | 21 | 2022-03-31
3437 | 济宁供电公司 | 鱼台县供电公司 | 李阁供电所 | 4138060 | 张平西变 | 200 | 81.55 | 78.45 | 2022-03-31
3438 | 济宁供电公司 | 鱼台县供电公司 | 李阁供电所 | 4154546 | 胡楼西变 | 200 | 84 | 76 | 2022-03-31
3439 | 济宁供电公司 | 鱼台县供电公司 | 李阁供电所 | 4154548 | 魏油坊 | 200 | 192.77 | 0 | 2022-03-31
3440 | 济宁供电公司 | 鱼台县供电公司 | 李阁供电所 | 4154549 | 陈楼北变 | 400 | 313 | 7 | 2022-03-31
3441 | 济宁供电公司 | 鱼台县供电公司 | 李阁供电所 | 4154909 | 李集南变 | 400 | 279.21 | 40.79 | 2022-03-31
3442 | 济宁供电公司 | 鱼台县供电公司 | 李阁供电所 | 4154911 | 高杨西 | 200 | 85.805 | 74.195 | 2022-03-31
3443 | 济宁供电公司 | 鱼台县供电公司 | 李阁供电所 | 4156645 | 曹集东变 | 200 | 175.64 | 0 | 2022-03-31
3444 | 济宁供电公司 | 鱼台县供电公司 | 李阁供电所 | 4164362 | 宋洼前变 | 200 | 76.16 | 83.84 | 2022-03-31
3445 | 济宁供电公司 | 鱼台县供电公司 | 李阁供电所 | 4179804 | 史庙东变 | 200 | 111 | 49 | 2022-03-31
3446 | 济宁供电公司 | 鱼台县供电公司 | 李阁供电所 | 4180082 | 陈娥新西变 | 200 | 174 | 0 | 2022-03-31
3447 | 济宁供电公司 | 鱼台县供电公司 | 李阁供电所 | 4180083 | 闫庄 | 100 | 17.82 | 62.18 | 2022-03-31
3448 | 济宁供电公司 | 鱼台县供电公司 | 李阁供电所 | 4187954 | 范庄西变 | 200 | 80.1 | 79.9 | 2022-03-31
3449 | 济宁供电公司 | 鱼台县供电公司 | 李阁供电所 | 4187956 | 老君西变 | 400 | 378.5 | 0 | 2022-03-31
3450 | 济宁供电公司 | 鱼台县供电公司 | 李阁供电所 | 4194641 | 王庙东变(李阁) | 200 | 165 | 0 | 2022-03-31
3451 | 济宁供电公司 | 鱼台县供电公司 | 李阁供电所 | 4195184 | 郑庄村(李阁) | 200 | 168 | 0 | 2022-03-31
3452 | 济宁供电公司 | 鱼台县供电公司 | 李阁供电所 | 4266809 | 焦堂北变 | 200 | 89.5 | 70.5 | 2022-03-31
3453 | 济宁供电公司 | 鱼台县供电公司 | 李阁供电所 | 800698702 | 沈集西变 | 200 | 70.508 | 89.492 | 2022-03-31
3454 | 济宁供电公司 | 鱼台县供电公司 | 李阁供电所 | 800698714 | 沈集南变 | 200 | 67.62 | 92.38 | 2022-03-31
3455 | 济宁供电公司 | 鱼台县供电公司 | 李阁供电所 | 800701619 | 陈集中变 | 400 | 384 | 0 | 2022-03-31
3456 | 济宁供电公司 | 鱼台县供电公司 | 李阁供电所 | 800701633 | 陈集西变(公变) | 200 | 181 | 0 | 2022-03-31
3457 | 济宁供电公司 | 鱼台县供电公司 | 李阁供电所 | 82200001079 | 老军村 | 400 | 370 | 0 | 2022-03-31
3458 | 济宁供电公司 | 鱼台县供电公司 | 李阁供电所 | 82200001106 | 房庄 | 200 | 219 | 0 | 2022-03-31
3459 | 济宁供电公司 | 鱼台县供电公司 | 清河供电所 | 1020 | 大薛新村 | 250 | 169.1 | 30.9 | 2022-03-31
3460 | 济宁供电公司 | 鱼台县供电公司 | 清河供电所 | 423541 | 随海 | 160 | 55 | 73 | 2022-03-31
3461 | 济宁供电公司 | 鱼台县供电公司 | 清河供电所 | 423542 | 冯楼 | 200 | 71 | 89 | 2022-03-31
3462 | 济宁供电公司 | 鱼台县供电公司 | 清河供电所 | 423545 | 鉴洼 | 100 | 103.6 | 0 | 2022-03-31
3463 | 济宁供电公司 | 鱼台县供电公司 | 清河供电所 | 423569 | 高庄 | 200 | 166.13 | 0 | 2022-03-31
3464 | 济宁供电公司 | 鱼台县供电公司 | 清河供电所 | 424110 | 袁家村 | 160 | 116.6 | 11.4 | 2022-03-31
3465 | 济宁供电公司 | 鱼台县供电公司 | 清河供电所 | 424333 | 袁庄 | 200 | 90.6 | 69.4 | 2022-03-31
3466 | 济宁供电公司 | 鱼台县供电公司 | 清河供电所 | 424336 | 刚上 | 160 | 100.9 | 27.1 | 2022-03-31
3467 | 济宁供电公司 | 鱼台县供电公司 | 清河供电所 | 424337 | 许刘 | 100 | 53.3 | 26.7 | 2022-03-31
3468 | 济宁供电公司 | 鱼台县供电公司 | 清河供电所 | 424637 | 清河东变 | 400 | 363.51 | 0 | 2022-03-31
3469 | 济宁供电公司 | 鱼台县供电公司 | 清河供电所 | 424714 | 后军 | 160 | 35 | 93 | 2022-03-31
3470 | 济宁供电公司 | 鱼台县供电公司 | 清河供电所 | 424795 | 巩庄西变 | 100 | 54.8 | 25.2 | 2022-03-31
3471 | 济宁供电公司 | 鱼台县供电公司 | 清河供电所 | 424899 | 学屋 | 200 | 70.7 | 89.3 | 2022-03-31
3472 | 济宁供电公司 | 鱼台县供电公司 | 清河供电所 | 425142 | 王桥村 | 200 | 69 | 91 | 2022-03-31
3473 | 济宁供电公司 | 鱼台县供电公司 | 清河供电所 | 425351 | 吴庄村 | 200 | 193.4 | 0 | 2022-03-31
3474 | 济宁供电公司 | 鱼台县供电公司 | 清河供电所 | 425366 | 葛岗东变 | 200 | 67.5 | 92.5 | 2022-03-31
3475 | 济宁供电公司 | 鱼台县供电公司 | 清河供电所 | 425619 | 相西村 | 200 | 71.8 | 88.2 | 2022-03-31
3476 | 济宁供电公司 | 鱼台县供电公司 | 清河供电所 | 425827 | 张油房 | 200 | 90.3 | 69.7 | 2022-03-31
3477 | 济宁供电公司 | 鱼台县供电公司 | 清河供电所 | 426026 | 大王 | 200 | 126 | 34 | 2022-03-31
3478 | 济宁供电公司 | 鱼台县供电公司 | 清河供电所 | 426028 | 小郑庄 | 200 | 92 | 68 | 2022-03-31
3479 | 济宁供电公司 | 鱼台县供电公司 | 清河供电所 | 426182 | 大程村 | 160 | 143.2 | 0 | 2022-03-31
3480 | 济宁供电公司 | 鱼台县供电公司 | 清河供电所 | 426275 | 清河 | 250 | 120.18 | 79.82 | 2022-03-31
3481 | 济宁供电公司 | 鱼台县供电公司 | 清河供电所 | 426982 | 王楼 | 200 | 87.1 | 72.9 | 2022-03-31
3482 | 济宁供电公司 | 鱼台县供电公司 | 清河供电所 | 427001 | 相北村 | 200 | 159 | 1 | 2022-03-31
3483 | 济宁供电公司 | 鱼台县供电公司 | 清河供电所 | 427203 | 前张村 | 315 | 276.305 | 0 | 2022-03-31
3484 | 济宁供电公司 | 鱼台县供电公司 | 清河供电所 | 427411 | 相南村 | 200 | 79.5 | 80.5 | 2022-03-31
3485 | 济宁供电公司 | 鱼台县供电公司 | 清河供电所 | 813255 | 冯楼东变 | 200 | 146.8 | 13.2 | 2022-03-31
3486 | 济宁供电公司 | 鱼台县供电公司 | 清河供电所 | 871336 | 张集西 | 200 | 85 | 75 | 2022-03-31
3487 | 济宁供电公司 | 鱼台县供电公司 | 清河供电所 | 905330 | 清河南变 | 160 | 75 | 53 | 2022-03-31
3488 | 济宁供电公司 | 鱼台县供电公司 | 清河供电所 | 905336 | 大程北变 | 200 | 188.9 | 0 | 2022-03-31
3489 | 济宁供电公司 | 鱼台县供电公司 | 清河供电所 | 939908 | 清河丁岗 | 100 | 121.3 | 0 | 2022-03-31
3490 | 济宁供电公司 | 鱼台县供电公司 | 清河供电所 | 953588 | 小翟庄 | 200 | 64.9 | 95.1 | 2022-03-31
3491 | 济宁供电公司 | 鱼台县供电公司 | 清河供电所 | 955155 | 相里南变 | 200 | 147.74 | 12.26 | 2022-03-31
3492 | 济宁供电公司 | 鱼台县供电公司 | 清河供电所 | 998872 | 大王南变 | 200 | 109 | 51 | 2022-03-31
3493 | 济宁供电公司 | 鱼台县供电公司 | 清河供电所 | 1002980 | 随集西变 | 100 | 16.2 | 63.8 | 2022-03-31
3494 | 济宁供电公司 | 鱼台县供电公司 | 清河供电所 | 1002983 | 后军南变 | 200 | 76.6 | 83.4 | 2022-03-31
3495 | 济宁供电公司 | 鱼台县供电公司 | 清河供电所 | 1007138 | 大闫东变 | 200 | 162.1 | 0 | 2022-03-31
3496 | 济宁供电公司 | 鱼台县供电公司 | 清河供电所 | 1007214 | 新大闫村 | 100 | 81.98 | 0 | 2022-03-31
3497 | 济宁供电公司 | 鱼台县供电公司 | 清河供电所 | 1021024 | 前张东变 | 200 | 212.43 | 0 | 2022-03-31
3498 | 济宁供电公司 | 鱼台县供电公司 | 清河供电所 | 146022521 | 王丙楼西变 | 200 | 173 | 0 | 2022-03-31
3499 | 济宁供电公司 | 鱼台县供电公司 | 清河供电所 | 156358901 | 张集新西变 | 200 | 136.52 | 23.48 | 2022-03-31
3500 | 济宁供电公司 | 鱼台县供电公司 | 清河供电所 | 157009614 | 巩庄新西变 | 200 | 63.17 | 96.83 | 2022-03-31
3501 | 济宁供电公司 | 鱼台县供电公司 | 清河供电所 | 157009622 | 大程西变 | 200 | 85.2 | 74.8 | 2022-03-31
3502 | 济宁供电公司 | 鱼台县供电公司 | 清河供电所 | 157009922 | 前张北变 | 200 | 152.68 | 7.32 | 2022-03-31
3503 | 济宁供电公司 | 鱼台县供电公司 | 清河供电所 | 157011832 | 刘庄新北变 | 200 | 68 | 92 | 2022-03-31
3504 | 济宁供电公司 | 鱼台县供电公司 | 清河供电所 | 157012000 | 前军北变 | 200 | 68.5 | 91.5 | 2022-03-31
3505 | 济宁供电公司 | 鱼台县供电公司 | 清河供电所 | 157021906 | 大薛西变 | 200 | 203.5 | 0 | 2022-03-31
3506 | 济宁供电公司 | 鱼台县供电公司 | 清河供电所 | 157022123 | 大薛东南变 | 200 | 93.5 | 66.5 | 2022-03-31
3507 | 济宁供电公司 | 鱼台县供电公司 | 清河供电所 | 165339509 | 相东西变 | 200 | 173.3 | 0 | 2022-03-31
3508 | 济宁供电公司 | 鱼台县供电公司 | 清河供电所 | 165339604 | 相北西变 | 200 | 99.9 | 60.1 | 2022-03-31
3509 | 济宁供电公司 | 鱼台县供电公司 | 清河供电所 | 165496245 | 袁家东变 | 200 | 93.1 | 66.9 | 2022-03-31
3510 | 济宁供电公司 | 鱼台县供电公司 | 清河供电所 | 166393077 | 杜屯一队 | 200 | 98.2 | 61.8 | 2022-03-31
3511 | 济宁供电公司 | 鱼台县供电公司 | 清河供电所 | 166728093 | 大王北变 | 200 | 124.5 | 35.5 | 2022-03-31
3512 | 济宁供电公司 | 鱼台县供电公司 | 清河供电所 | 166728123 | 大王西变 | 200 | 154 | 6 | 2022-03-31
3513 | 济宁供电公司 | 鱼台县供电公司 | 清河供电所 | 166806621 | 鉴洼东变 | 200 | 85.5 | 74.5 | 2022-03-31
3514 | 济宁供电公司 | 鱼台县供电公司 | 清河供电所 | 166806638 | 鉴洼南变 | 200 | 65.8 | 94.2 | 2022-03-31
3515 | 济宁供电公司 | 鱼台县供电公司 | 清河供电所 | 30372560 | 罗屯东门公变 | 200 | 107.75 | 52.25 | 2022-03-31
3516 | 济宁供电公司 | 鱼台县供电公司 | 清河供电所 | 4093303 | 闫集村变 | 200 | 123.63 | 36.37 | 2022-03-31
3517 | 济宁供电公司 | 鱼台县供电公司 | 清河供电所 | 4093305 | 大薛东变 | 200 | 201.5 | 0 | 2022-03-31
3518 | 济宁供电公司 | 鱼台县供电公司 | 清河供电所 | 4093306 | 鉴洼西变 | 200 | 91.5 | 68.5 | 2022-03-31
3519 | 济宁供电公司 | 鱼台县供电公司 | 清河供电所 | 4103022 | 大闫西变 | 200 | 73.5 | 86.5 | 2022-03-31
3520 | 济宁供电公司 | 鱼台县供电公司 | 清河供电所 | 4103038 | 闫集北变 | 100 | 42 | 38 | 2022-03-31
3521 | 济宁供电公司 | 鱼台县供电公司 | 清河供电所 | 4110242 | 陈楼东 | 100 | 13.7 | 66.3 | 2022-03-31
3522 | 济宁供电公司 | 鱼台县供电公司 | 清河供电所 | 4110243 | 陈楼南 | 100 | 13.7 | 66.3 | 2022-03-31
3523 | 济宁供电公司 | 鱼台县供电公司 | 清河供电所 | 4160625 | 清河镇梁庄村 | 200 | 119.9 | 40.1 | 2022-03-31
3524 | 济宁供电公司 | 鱼台县供电公司 | 清河供电所 | 4164157 | 高庄北变 | 100 | 19.3 | 60.7 | 2022-03-31
3525 | 济宁供电公司 | 鱼台县供电公司 | 清河供电所 | 4164160 | 高庄中 | 200 | 82.5 | 77.5 | 2022-03-31
3526 | 济宁供电公司 | 鱼台县供电公司 | 清河供电所 | 4164161 | 许刘中变 | 200 | 85.98 | 74.02 | 2022-03-31
3527 | 济宁供电公司 | 鱼台县供电公司 | 清河供电所 | 4173451 | 王桥大李村 | 200 | 142 | 18 | 2022-03-31
3528 | 济宁供电公司 | 鱼台县供电公司 | 清河供电所 | 4173459 | 相南老村变 | 200 | 174.6 | 0 | 2022-03-31
3529 | 济宁供电公司 | 鱼台县供电公司 | 清河供电所 | 4173482 | 相东新村变 | 200 | 105.6 | 54.4 | 2022-03-31
3530 | 济宁供电公司 | 鱼台县供电公司 | 清河供电所 | 4185859 | 潘庄一队公变 | 200 | 79.8 | 80.2 | 2022-03-31
3531 | 济宁供电公司 | 鱼台县供电公司 | 清河供电所 | 4233933 | 前张西变 | 100 | 46.32 | 33.68 | 2022-03-31
3532 | 济宁供电公司 | 鱼台县供电公司 | 清河供电所 | 4276315 | 清河村新南变 | 200 | 108 | 52 | 2022-03-31
3533 | 济宁供电公司 | 鱼台县供电公司 | 清河供电所 | 4276317 | 清河村三中公变 | 200 | 98.5 | 61.5 | 2022-03-31
3534 | 济宁供电公司 | 鱼台县供电公司 | 清河供电所 | 800698176 | 张油坊西南变 | 100 | 40.5 | 39.5 | 2022-03-31
3535 | 济宁供电公司 | 鱼台县供电公司 | 清河供电所 | 800698582 | 巩庄北变 | 200 | 68.75 | 91.25 | 2022-03-31
3536 | 济宁供电公司 | 鱼台县供电公司 | 唐马供电所 | 322045 | 李更卜村 | 200 | 240.6 | 0 | 2022-03-31
3537 | 济宁供电公司 | 鱼台县供电公司 | 唐马供电所 | 424113 | 东田村 | 200 | 127 | 33 | 2022-03-31
3538 | 济宁供电公司 | 鱼台县供电公司 | 唐马供电所 | 424125 | 石庄村 | 200 | 62.3 | 97.7 | 2022-03-31
3539 | 济宁供电公司 | 鱼台县供电公司 | 唐马供电所 | 424126 | 后吴集村 | 400 | 387.71 | 0 | 2022-03-31
3540 | 济宁供电公司 | 鱼台县供电公司 | 唐马供电所 | 424192 | 向阳村 | 200 | 141.9 | 18.1 | 2022-03-31
3541 | 济宁供电公司 | 鱼台县供电公司 | 唐马供电所 | 424467 | 朱庄村 | 200 | 158 | 2 | 2022-03-31
3542 | 济宁供电公司 | 鱼台县供电公司 | 唐马供电所 | 424470 | 付小楼村 | 400 | 272.35 | 47.65 | 2022-03-31
3543 | 济宁供电公司 | 鱼台县供电公司 | 唐马供电所 | 424473 | 张目村 | 200 | 252 | 0 | 2022-03-31
3544 | 济宁供电公司 | 鱼台县供电公司 | 唐马供电所 | 426202 | 大随庄 | 200 | 142.21 | 17.79 | 2022-03-31
3545 | 济宁供电公司 | 鱼台县供电公司 | 唐马供电所 | 426209 | 小王庄村 | 100 | 88 | 0 | 2022-03-31
3546 | 济宁供电公司 | 鱼台县供电公司 | 唐马供电所 | 426283 | 新时庄 | 200 | 183.55 | 0 | 2022-03-31
3547 | 济宁供电公司 | 鱼台县供电公司 | 唐马供电所 | 426303 | 郑庄 | 200 | 144 | 16 | 2022-03-31
3548 | 济宁供电公司 | 鱼台县供电公司 | 唐马供电所 | 426307 | 甄庄村 | 160 | 71.3 | 56.7 | 2022-03-31
3549 | 济宁供电公司 | 鱼台县供电公司 | 唐马供电所 | 426680 | 宋寨村 | 400 | 292.7 | 27.3 | 2022-03-31
3550 | 济宁供电公司 | 鱼台县供电公司 | 唐马供电所 | 426981 | 杨新庄村 | 250 | 312.46 | 0 | 2022-03-31
3551 | 济宁供电公司 | 鱼台县供电公司 | 唐马供电所 | 427668 | 古洼村 | 200 | 132.4 | 27.6 | 2022-03-31
3552 | 济宁供电公司 | 鱼台县供电公司 | 唐马供电所 | 427669 | 严庄村 | 200 | 184.41 | 0 | 2022-03-31
3553 | 济宁供电公司 | 鱼台县供电公司 | 唐马供电所 | 565838 | 陈庄 | 400 | 327.54 | 0 | 2022-03-31
3554 | 济宁供电公司 | 鱼台县供电公司 | 唐马供电所 | 687177 | 孙各村 | 400 | 275 | 45 | 2022-03-31
3555 | 济宁供电公司 | 鱼台县供电公司 | 唐马供电所 | 804297 | 杨宅子村 | 200 | 148 | 12 | 2022-03-31
3556 | 济宁供电公司 | 鱼台县供电公司 | 唐马供电所 | 820849 | 赵庄村（新） | 200 | 110.99 | 49.01 | 2022-03-31
3557 | 济宁供电公司 | 鱼台县供电公司 | 唐马供电所 | 902426 | 唐马后付村 | 200 | 213.745 | 0 | 2022-03-31
3558 | 济宁供电公司 | 鱼台县供电公司 | 唐马供电所 | 902428 | 唐马前付村 | 100 | 52.5 | 27.5 | 2022-03-31
3559 | 济宁供电公司 | 鱼台县供电公司 | 唐马供电所 | 991625 | 赵庄北变 | 200 | 125 | 35 | 2022-03-31
3560 | 济宁供电公司 | 鱼台县供电公司 | 唐马供电所 | 1013820 | 杨辛庄北变 | 400 | 267.89 | 52.11 | 2022-03-31
3561 | 济宁供电公司 | 鱼台县供电公司 | 唐马供电所 | 1017587 | 宋砦东变 | 400 | 275.7 | 44.3 | 2022-03-31
3562 | 济宁供电公司 | 鱼台县供电公司 | 唐马供电所 | 1017591 | 古洼北 | 200 | 117.8 | 42.2 | 2022-03-31
3563 | 济宁供电公司 | 鱼台县供电公司 | 唐马供电所 | 1020722 | 东向阳村 | 200 | 184.4 | 0 | 2022-03-31
3564 | 济宁供电公司 | 鱼台县供电公司 | 唐马供电所 | 1025378 | 李雅村 | 125 | 30.715 | 69.285 | 2022-03-31
3565 | 济宁供电公司 | 鱼台县供电公司 | 唐马供电所 | 1025379 | 李更卜东变 | 200 | 98 | 62 | 2022-03-31
3566 | 济宁供电公司 | 鱼台县供电公司 | 唐马供电所 | 1028687 | 王堂村 | 200 | 67 | 93 | 2022-03-31
3567 | 济宁供电公司 | 鱼台县供电公司 | 唐马供电所 | 1030593 | 王堂南变 | 200 | 136 | 24 | 2022-03-31
3568 | 济宁供电公司 | 鱼台县供电公司 | 唐马供电所 | 1036756 | 陈庄东变 | 400 | 406.2 | 0 | 2022-03-31
3569 | 济宁供电公司 | 鱼台县供电公司 | 唐马供电所 | 157016734 | 甄华西 | 200 | 215 | 0 | 2022-03-31
3570 | 济宁供电公司 | 鱼台县供电公司 | 唐马供电所 | 158461706 | 朱庄西 | 200 | 108 | 52 | 2022-03-31
3571 | 济宁供电公司 | 鱼台县供电公司 | 唐马供电所 | 160816306 | 甄庄南 | 200 | 89.1 | 70.9 | 2022-03-31
3572 | 济宁供电公司 | 鱼台县供电公司 | 唐马供电所 | 162748715 | 梁庄北变 | 200 | 90.7 | 69.3 | 2022-03-31
3573 | 济宁供电公司 | 鱼台县供电公司 | 唐马供电所 | 165495405 | 韩庄东 | 200 | 110 | 50 | 2022-03-31
3574 | 济宁供电公司 | 鱼台县供电公司 | 唐马供电所 | 165495544 | 石庄西 | 400 | 249.04 | 70.96 | 2022-03-31
3575 | 济宁供电公司 | 鱼台县供电公司 | 唐马供电所 | 165522959 | 王堂东 | 200 | 87.7 | 72.3 | 2022-03-31
3576 | 济宁供电公司 | 鱼台县供电公司 | 唐马供电所 | 165558570 | 安庄南 | 400 | 292.1 | 27.9 | 2022-03-31
3577 | 济宁供电公司 | 鱼台县供电公司 | 唐马供电所 | 165583673 | 唐马村西 | 400 | 467.35 | 0 | 2022-03-31
3578 | 济宁供电公司 | 鱼台县供电公司 | 唐马供电所 | 165583763 | 王油坊南 | 200 | 98 | 62 | 2022-03-31
3579 | 济宁供电公司 | 鱼台县供电公司 | 唐马供电所 | 175771275 | 杨辛庄西变 | 400 | 293.89 | 26.11 | 2022-03-31
3580 | 济宁供电公司 | 鱼台县供电公司 | 唐马供电所 | 175790523 | 曾庄西 | 200 | 86 | 74 | 2022-03-31
3581 | 济宁供电公司 | 鱼台县供电公司 | 唐马供电所 | 30372268 | 华庄南 | 200 | 116 | 44 | 2022-03-31
3582 | 济宁供电公司 | 鱼台县供电公司 | 唐马供电所 | 30372270 | 宋庄西 | 200 | 65 | 95 | 2022-03-31
3583 | 济宁供电公司 | 鱼台县供电公司 | 唐马供电所 | 30372273 | 甄庄北 | 200 | 176.4 | 0 | 2022-03-31
3584 | 济宁供电公司 | 鱼台县供电公司 | 唐马供电所 | 4060822 | 小朱村 | 200 | 199.95 | 0 | 2022-03-31
3585 | 济宁供电公司 | 鱼台县供电公司 | 唐马供电所 | 4164447 | 卷棚楼东变 | 200 | 197.955 | 0 | 2022-03-31
3586 | 济宁供电公司 | 鱼台县供电公司 | 唐马供电所 | 4164448 | 卷棚楼南变 | 200 | 79.365 | 80.635 | 2022-03-31
3587 | 济宁供电公司 | 鱼台县供电公司 | 唐马供电所 | 4164576 | 杨新庄东变 | 400 | 260.2 | 59.8 | 2022-03-31
3588 | 济宁供电公司 | 鱼台县供电公司 | 唐马供电所 | 800696106 | 大随庄西变 | 200 | 80.46 | 79.54 | 2022-03-31
3589 | 济宁供电公司 | 鱼台县供电公司 | 唐马供电所 | 800698333 | 安庄西变 | 200 | 118.85 | 41.15 | 2022-03-31
3590 | 济宁供电公司 | 鱼台县供电公司 | 唐马供电所 | 800698356 | 杨宅子西变 | 200 | 110 | 50 | 2022-03-31
3591 | 济宁供电公司 | 鱼台县供电公司 | 唐马供电所 | 800698363 | 杨宅子北变 | 100 | 36.1 | 43.9 | 2022-03-31
3592 | 济宁供电公司 | 鱼台县供电公司 | 王鲁供电所 | 321971 | 魏庄 | 200 | 158.78 | 1.22 | 2022-03-31
3593 | 济宁供电公司 | 鱼台县供电公司 | 王鲁供电所 | 321988 | 樊庄 | 200 | 149.5 | 10.5 | 2022-03-31
3594 | 济宁供电公司 | 鱼台县供电公司 | 王鲁供电所 | 331999 | 后马河 | 200 | 79.05 | 80.95 | 2022-03-31
3595 | 济宁供电公司 | 鱼台县供电公司 | 王鲁供电所 | 423635 | 马辛新村 | 200 | 70.98 | 89.02 | 2022-03-31
3596 | 济宁供电公司 | 鱼台县供电公司 | 王鲁供电所 | 424045 | 新八户 | 200 | 75.4 | 84.6 | 2022-03-31
3597 | 济宁供电公司 | 鱼台县供电公司 | 王鲁供电所 | 424103 | 丁闫村 | 200 | 103.5 | 56.5 | 2022-03-31
3598 | 济宁供电公司 | 鱼台县供电公司 | 王鲁供电所 | 424138 | 李桥村 | 200 | 129.1 | 30.9 | 2022-03-31
3599 | 济宁供电公司 | 鱼台县供电公司 | 王鲁供电所 | 424143 | 罗屯郭庄 | 125 | 85 | 15 | 2022-03-31
3600 | 济宁供电公司 | 鱼台县供电公司 | 王鲁供电所 | 424349 | 苏家 | 100 | 59.2 | 20.8 | 2022-03-31
3601 | 济宁供电公司 | 鱼台县供电公司 | 王鲁供电所 | 424423 | 后杜村 | 200 | 70.7 | 89.3 | 2022-03-31
3602 | 济宁供电公司 | 鱼台县供电公司 | 王鲁供电所 | 424722 | 王庄 | 160 | 58.5 | 69.5 | 2022-03-31
3603 | 济宁供电公司 | 鱼台县供电公司 | 王鲁供电所 | 424845 | 前八户 | 200 | 69.3 | 90.7 | 2022-03-31
3604 | 济宁供电公司 | 鱼台县供电公司 | 王鲁供电所 | 424888 | 西刘村 | 200 | 154.7 | 5.3 | 2022-03-31
3605 | 济宁供电公司 | 鱼台县供电公司 | 王鲁供电所 | 425011 | 阁镇圆 | 100 | 83 | 0 | 2022-03-31
3606 | 济宁供电公司 | 鱼台县供电公司 | 王鲁供电所 | 425056 | 西古楼村 | 200 | 232.155 | 0 | 2022-03-31
3607 | 济宁供电公司 | 鱼台县供电公司 | 王鲁供电所 | 425064 | 宁庄 | 160 | 40.5 | 87.5 | 2022-03-31
3608 | 济宁供电公司 | 鱼台县供电公司 | 王鲁供电所 | 425150 | 解庄村 | 200 | 81.6 | 78.4 | 2022-03-31
3609 | 济宁供电公司 | 鱼台县供电公司 | 王鲁供电所 | 425176 | 牌王村 | 100 | 12 | 68 | 2022-03-31
3610 | 济宁供电公司 | 鱼台县供电公司 | 王鲁供电所 | 425356 | 三里屯张庄变 | 200 | 286 | 0 | 2022-03-31
3611 | 济宁供电公司 | 鱼台县供电公司 | 王鲁供电所 | 425358 | 牌王北变 | 100 | 10 | 70 | 2022-03-31
3612 | 济宁供电公司 | 鱼台县供电公司 | 王鲁供电所 | 425447 | 孙庄村 | 160 | 110.16 | 17.84 | 2022-03-31
3613 | 济宁供电公司 | 鱼台县供电公司 | 王鲁供电所 | 425857 | 新刘村 | 160 | 190.18 | 0 | 2022-03-31
3614 | 济宁供电公司 | 鱼台县供电公司 | 王鲁供电所 | 425974 | 林庄村 | 200 | 188 | 0 | 2022-03-31
3615 | 济宁供电公司 | 鱼台县供电公司 | 王鲁供电所 | 425977 | 武台 | 200 | 135.2 | 24.8 | 2022-03-31
3616 | 济宁供电公司 | 鱼台县供电公司 | 王鲁供电所 | 425979 | 卞李 | 160 | 114.37 | 13.63 | 2022-03-31
3617 | 济宁供电公司 | 鱼台县供电公司 | 王鲁供电所 | 426018 | 闫庙村 | 200 | 76.755 | 83.245 | 2022-03-31
3618 | 济宁供电公司 | 鱼台县供电公司 | 王鲁供电所 | 426023 | 后闫村 | 160 | 119.99 | 8.01 | 2022-03-31
3619 | 济宁供电公司 | 鱼台县供电公司 | 王鲁供电所 | 426222 | 刘后村 | 400 | 243.455 | 76.545 | 2022-03-31
3620 | 济宁供电公司 | 鱼台县供电公司 | 王鲁供电所 | 426256 | 前杜村 | 160 | 48 | 80 | 2022-03-31
3621 | 济宁供电公司 | 鱼台县供电公司 | 王鲁供电所 | 426273 | 小于村 | 200 | 258 | 0 | 2022-03-31
3622 | 济宁供电公司 | 鱼台县供电公司 | 王鲁供电所 | 426335 | 东西鹿 | 200 | 104.5 | 55.5 | 2022-03-31
3623 | 济宁供电公司 | 鱼台县供电公司 | 王鲁供电所 | 426698 | 军民村 | 200 | 81.46 | 78.54 | 2022-03-31
3624 | 济宁供电公司 | 鱼台县供电公司 | 王鲁供电所 | 426745 | 宋湾村 | 400 | 355.8 | 0 | 2022-03-31
3625 | 济宁供电公司 | 鱼台县供电公司 | 王鲁供电所 | 426752 | 三里屯前屯变 | 160 | 118.1 | 9.9 | 2022-03-31
3626 | 济宁供电公司 | 鱼台县供电公司 | 王鲁供电所 | 426768 | 红卫村 | 200 | 180.74 | 0 | 2022-03-31
3627 | 济宁供电公司 | 鱼台县供电公司 | 王鲁供电所 | 426839 | 西大王村 | 200 | 68.675 | 91.325 | 2022-03-31
3628 | 济宁供电公司 | 鱼台县供电公司 | 王鲁供电所 | 426947 | 吴家村 | 400 | 365.045 | 0 | 2022-03-31
3629 | 济宁供电公司 | 鱼台县供电公司 | 王鲁供电所 | 427618 | 小黄村 | 100 | 27 | 53 | 2022-03-31
3630 | 济宁供电公司 | 鱼台县供电公司 | 王鲁供电所 | 613021 | 大闵 | 250 | 133.9 | 66.1 | 2022-03-31
3631 | 济宁供电公司 | 鱼台县供电公司 | 王鲁供电所 | 727646 | 洪庙 | 315 | 215.365 | 36.635 | 2022-03-31
3632 | 济宁供电公司 | 鱼台县供电公司 | 王鲁供电所 | 740872 | 前马河 | 100 | 23.5 | 56.5 | 2022-03-31
3633 | 济宁供电公司 | 鱼台县供电公司 | 王鲁供电所 | 800182 | 安庄 | 160 | 74.4 | 53.6 | 2022-03-31
3634 | 济宁供电公司 | 鱼台县供电公司 | 王鲁供电所 | 806345 | 田庙村 | 200 | 102 | 58 | 2022-03-31
3635 | 济宁供电公司 | 鱼台县供电公司 | 王鲁供电所 | 854498 | 朱庄村 | 160 | 77.2 | 50.8 | 2022-03-31
3636 | 济宁供电公司 | 鱼台县供电公司 | 王鲁供电所 | 866382 | 姚庄 | 100 | 30 | 50 | 2022-03-31
3637 | 济宁供电公司 | 鱼台县供电公司 | 王鲁供电所 | 870260 | 新刘东变 | 200 | 180 | 0 | 2022-03-31
3638 | 济宁供电公司 | 鱼台县供电公司 | 王鲁供电所 | 905460 | 三里屯王集变 | 200 | 150.115 | 9.885 | 2022-03-31
3639 | 济宁供电公司 | 鱼台县供电公司 | 王鲁供电所 | 955152 | 前李集 | 200 | 100.7 | 59.3 | 2022-03-31
3640 | 济宁供电公司 | 鱼台县供电公司 | 王鲁供电所 | 1001403 | 杨口张庄 | 100 | 69 | 11 | 2022-03-31
3641 | 济宁供电公司 | 鱼台县供电公司 | 王鲁供电所 | 1007124 | 曹岗村 | 100 | 52.84 | 27.16 | 2022-03-31
3642 | 济宁供电公司 | 鱼台县供电公司 | 王鲁供电所 | 1016781 | 王庄西变 | 200 | 257 | 0 | 2022-03-31
3643 | 济宁供电公司 | 鱼台县供电公司 | 王鲁供电所 | 1017690 | 后房 | 200 | 119.845 | 40.155 | 2022-03-31
3644 | 济宁供电公司 | 鱼台县供电公司 | 王鲁供电所 | 1020725 | 闫庙村1 | 400 | 387.245 | 0 | 2022-03-31
3645 | 济宁供电公司 | 鱼台县供电公司 | 王鲁供电所 | 1020726 | 闫庙东变 | 200 | 150.5 | 9.5 | 2022-03-31
3646 | 济宁供电公司 | 鱼台县供电公司 | 王鲁供电所 | 1024137 | 宁庄南 | 100 | 72.09 | 7.91 | 2022-03-31
3647 | 济宁供电公司 | 鱼台县供电公司 | 王鲁供电所 | 1034822 | 杈王西变 | 200 | 92.54 | 67.46 | 2022-03-31
3648 | 济宁供电公司 | 鱼台县供电公司 | 王鲁供电所 | 151800226 | 碌珠屯西 | 200 | 136.3 | 23.7 | 2022-03-31
3649 | 济宁供电公司 | 鱼台县供电公司 | 王鲁供电所 | 157014095 | 八户北变 | 200 | 68.5 | 91.5 | 2022-03-31
3650 | 济宁供电公司 | 鱼台县供电公司 | 王鲁供电所 | 157014856 | 安庄东变 | 200 | 114.35 | 45.65 | 2022-03-31
3651 | 济宁供电公司 | 鱼台县供电公司 | 王鲁供电所 | 157017734 | 樊庄东变 | 200 | 165.6 | 0 | 2022-03-31
3652 | 济宁供电公司 | 鱼台县供电公司 | 王鲁供电所 | 157018017 | 孙庄西变 | 200 | 72.09 | 87.91 | 2022-03-31
3653 | 济宁供电公司 | 鱼台县供电公司 | 王鲁供电所 | 162089033 | 刘楼西变 | 200 | 141.5 | 18.5 | 2022-03-31
3654 | 济宁供电公司 | 鱼台县供电公司 | 王鲁供电所 | 162191736 | 黄洼 | 160 | 32.8 | 95.2 | 2022-03-31
3655 | 济宁供电公司 | 鱼台县供电公司 | 王鲁供电所 | 166949394 | 马辛绍庄 | 200 | 70 | 90 | 2022-03-31
3656 | 济宁供电公司 | 鱼台县供电公司 | 王鲁供电所 | 169879329 | 赵庄村（大翟线） | 100 | 42 | 38 | 2022-03-31
3657 | 济宁供电公司 | 鱼台县供电公司 | 王鲁供电所 | 175771280 | 丁闫前街变 | 200 | 105.67 | 54.33 | 2022-03-31
3658 | 济宁供电公司 | 鱼台县供电公司 | 王鲁供电所 | 20200011 | 郭刘公变 | 200 | 61.24 | 98.76 | 2022-03-31
3659 | 济宁供电公司 | 鱼台县供电公司 | 王鲁供电所 | 20200012 | 杨口北变 | 125 | 26.6 | 73.4 | 2022-03-31
3660 | 济宁供电公司 | 鱼台县供电公司 | 王鲁供电所 | 31480718 | 于屯东变 | 200 | 105.86 | 54.14 | 2022-03-31
3661 | 济宁供电公司 | 鱼台县供电公司 | 王鲁供电所 | 31480720 | 石集南变 | 200 | 102 | 58 | 2022-03-31
3662 | 济宁供电公司 | 鱼台县供电公司 | 王鲁供电所 | 4057201 | 东大王2变 | 200 | 89.2 | 70.8 | 2022-03-31
3663 | 济宁供电公司 | 鱼台县供电公司 | 王鲁供电所 | 4057206 | 吴坑村 | 200 | 141.4 | 18.6 | 2022-03-31
3664 | 济宁供电公司 | 鱼台县供电公司 | 王鲁供电所 | 4069116 | 卞李北变 | 200 | 114.4 | 45.6 | 2022-03-31
3665 | 济宁供电公司 | 鱼台县供电公司 | 王鲁供电所 | 4087689 | 武台王庄 | 200 | 118.2 | 41.8 | 2022-03-31
3666 | 济宁供电公司 | 鱼台县供电公司 | 王鲁供电所 | 4093432 | 大黄村2 | 200 | 166.2 | 0 | 2022-03-31
3667 | 济宁供电公司 | 鱼台县供电公司 | 王鲁供电所 | 4102904 | 后杜鲍家 | 100 | 42 | 38 | 2022-03-31
3668 | 济宁供电公司 | 鱼台县供电公司 | 王鲁供电所 | 4111199 | 西田村 | 200 | 193.9 | 0 | 2022-03-31
3669 | 济宁供电公司 | 鱼台县供电公司 | 王鲁供电所 | 4111207 | 谷庄东 | 100 | 10.53 | 69.47 | 2022-03-31
3670 | 济宁供电公司 | 鱼台县供电公司 | 王鲁供电所 | 4152176 | 姚庄东变变压器 | 200 | 82.7 | 77.3 | 2022-03-31
3671 | 济宁供电公司 | 鱼台县供电公司 | 王鲁供电所 | 4154221 | 张董庄变压器 | 200 | 92.5 | 67.5 | 2022-03-31
3672 | 济宁供电公司 | 鱼台县供电公司 | 王鲁供电所 | 4154788 | 小于北变 | 200 | 206.7 | 0 | 2022-03-31
3673 | 济宁供电公司 | 鱼台县供电公司 | 王鲁供电所 | 4155878 | 勺头刘南变柱上变压器 | 200 | 123.5 | 36.5 | 2022-03-31
3674 | 济宁供电公司 | 鱼台县供电公司 | 王鲁供电所 | 4155889 | 宋湾新变 | 200 | 119.5 | 40.5 | 2022-03-31
3675 | 济宁供电公司 | 鱼台县供电公司 | 王鲁供电所 | 4157927 | 田庙北变 | 200 | 125 | 35 | 2022-03-31
3676 | 济宁供电公司 | 鱼台县供电公司 | 王鲁供电所 | 4160983 | **西变 | 200 | 95.31 | 64.69 | 2022-03-31
3677 | 济宁供电公司 | 鱼台县供电公司 | 王鲁供电所 | 4165209 | 马河西变变压器 | 200 | 62.8 | 97.2 | 2022-03-31
3678 | 济宁供电公司 | 鱼台县供电公司 | 王鲁供电所 | 4173140 | 刘后小王变 | 200 | 70 | 90 | 2022-03-31
3679 | 济宁供电公司 | 鱼台县供电公司 | 王鲁供电所 | 4173141 | 丁闫新变 | 200 | 200.92 | 0 | 2022-03-31
3680 | 济宁供电公司 | 鱼台县供电公司 | 王鲁供电所 | 4173458 | 大闵南变 | 200 | 102 | 58 | 2022-03-31
3681 | 济宁供电公司 | 鱼台县供电公司 | 王鲁供电所 | 4175522 | 甘庄新变 | 200 | 74.105 | 85.895 | 2022-03-31
3682 | 济宁供电公司 | 鱼台县供电公司 | 王鲁供电所 | 4183374 | 三里屯后屯变 | 200 | 63.2 | 96.8 | 2022-03-31
3683 | 济宁供电公司 | 鱼台县供电公司 | 王鲁供电所 | 4185857 | 宋湾徐庙变 | 100 | 64.6 | 15.4 | 2022-03-31
3684 | 济宁供电公司 | 鱼台县供电公司 | 王鲁供电所 | 4192107 | 盛洼杨庄 | 100 | 42.95 | 37.05 | 2022-03-31
3685 | 济宁供电公司 | 鱼台县供电公司 | 王鲁供电所 | 4233917 | 盛洼南变 | 200 | 229.1 | 0 | 2022-03-31
3686 | 济宁供电公司 | 鱼台县供电公司 | 王鲁供电所 | 4234061 | 西大王东变 | 100 | 12.96 | 67.04 | 2022-03-31
3687 | 济宁供电公司 | 鱼台县供电公司 | 王鲁供电所 | 4296843 | 前大周南变 | 100 | 89.32 | 0 | 2022-03-31
3688 | 济宁供电公司 | 鱼台县供电公司 | 王鲁供电所 | 800694547 | 东小梁1 | 200 | 76.1 | 83.9 | 2022-03-31
3689 | 济宁供电公司 | 鱼台县供电公司 | 王鲁供电所 | 800695580 | 魏庄村北变 | 200 | 189.95 | 0 | 2022-03-31
3690 | 济宁供电公司 | 鱼台县供电公司 | 王鲁供电所 | 800696908 | 林庄南变 | 100 | 137.778 | 0 | 2022-03-31
3691 | 济宁供电公司 | 鱼台县供电公司 | 王鲁供电所 | 800696909 | 林庄北变 | 200 | 113.32 | 46.68 | 2022-03-31
3692 | 济宁供电公司 | 鱼台县供电公司 | 王鲁供电所 | 800698104 | 柴家村 | 100 | 12 | 68 | 2022-03-31
3693 | 济宁供电公司 | 鱼台县供电公司 | 王鲁供电所 | 800700954 | 白庙西 | 200 | 124.7 | 35.3 | 2022-03-31
3694 | 济宁供电公司 | 鱼台县供电公司 | 王鲁供电所 | 800701093 | 田庙村变压器 | 200 | 65.1 | 94.9 | 2022-03-31
3695 | 济宁供电公司 | 鱼台县供电公司 | 王鲁供电所 | 82200000025 | 张所村 | 200 | 93.2 | 66.8 | 2022-03-31
3696 | 济宁供电公司 | 鱼台县供电公司 | 王鲁供电所 | 82200000768 | 张庄村 | 400 | 231 | 89 | 2022-03-31
3697 | 济宁供电公司 | 鱼台县供电公司 | 王鲁供电所 | 82200000854 | 于梅张宝变 | 200 | 118.97 | 41.03 | 2022-03-31
3698 | 济宁供电公司 | 鱼台县供电公司 | 王鲁供电所 | 82200001465 | 于梅赵庄变 | 200 | 174.61 | 0 | 2022-03-31
3699 | 济宁供电公司 | 鱼台县供电公司 | 王庙供电所 | 322027 | 谢庄南变 | 400 | 248.5 | 71.5 | 2022-03-31
3700 | 济宁供电公司 | 鱼台县供电公司 | 王庙供电所 | 322040 | 田庄 | 200 | 158.26 | 1.74 | 2022-03-31
3701 | 济宁供电公司 | 鱼台县供电公司 | 王庙供电所 | 322059 | 丙灵前变 | 200 | 73 | 87 | 2022-03-31
3702 | 济宁供电公司 | 鱼台县供电公司 | 王庙供电所 | 424064 | 北堤村 | 200 | 63 | 97 | 2022-03-31
3703 | 济宁供电公司 | 鱼台县供电公司 | 王庙供电所 | 424075 | 张黄 | 100 | 38 | 42 | 2022-03-31
3704 | 济宁供电公司 | 鱼台县供电公司 | 王庙供电所 | 424186 | 崔庄村北变 | 400 | 398.2 | 0 | 2022-03-31
3705 | 济宁供电公司 | 鱼台县供电公司 | 王庙供电所 | 424187 | 徐窑 | 200 | 195.8 | 0 | 2022-03-31
3706 | 济宁供电公司 | 鱼台县供电公司 | 王庙供电所 | 424189 | 宋庄 | 200 | 206.57 | 0 | 2022-03-31
3707 | 济宁供电公司 | 鱼台县供电公司 | 王庙供电所 | 424478 | 海北村 | 200 | 68.325 | 91.675 | 2022-03-31
3708 | 济宁供电公司 | 鱼台县供电公司 | 王庙供电所 | 424482 | 王庄 | 200 | 105.82 | 54.18 | 2022-03-31
3709 | 济宁供电公司 | 鱼台县供电公司 | 王庙供电所 | 424493 | 滕窑 | 100 | 15 | 65 | 2022-03-31
3710 | 济宁供电公司 | 鱼台县供电公司 | 王庙供电所 | 424638 | 小郭庄 | 200 | 128.222 | 31.778 | 2022-03-31
3711 | 济宁供电公司 | 鱼台县供电公司 | 王庙供电所 | 424711 | 刘花园 | 400 | 233 | 87 | 2022-03-31
3712 | 济宁供电公司 | 鱼台县供电公司 | 王庙供电所 | 424805 | 西谢东 | 200 | 77.562 | 82.438 | 2022-03-31
3713 | 济宁供电公司 | 鱼台县供电公司 | 王庙供电所 | 424870 | 东堤村 | 100 | 18 | 62 | 2022-03-31
3714 | 济宁供电公司 | 鱼台县供电公司 | 王庙供电所 | 425029 | 大溪村 | 200 | 65.8 | 94.2 | 2022-03-31
3715 | 济宁供电公司 | 鱼台县供电公司 | 王庙供电所 | 425042 | 冀庙 | 200 | 109.96 | 50.04 | 2022-03-31
3716 | 济宁供电公司 | 鱼台县供电公司 | 王庙供电所 | 425182 | 西陈堂南变 | 200 | 67 | 93 | 2022-03-31
3717 | 济宁供电公司 | 鱼台县供电公司 | 王庙供电所 | 425209 | 唐楼 | 400 | 457.8 | 0 | 2022-03-31
3718 | 济宁供电公司 | 鱼台县供电公司 | 王庙供电所 | 425210 | 北房东变 | 200 | 68 | 92 | 2022-03-31
3719 | 济宁供电公司 | 鱼台县供电公司 | 王庙供电所 | 425331 | 陈庙村 | 400 | 467.3 | 0 | 2022-03-31
3720 | 济宁供电公司 | 鱼台县供电公司 | 王庙供电所 | 425415 | 杨堂村 | 200 | 109 | 51 | 2022-03-31
3721 | 济宁供电公司 | 鱼台县供电公司 | 王庙供电所 | 425448 | 南房北变 | 400 | 221.6 | 98.4 | 2022-03-31
3722 | 济宁供电公司 | 鱼台县供电公司 | 王庙供电所 | 425697 | 东陈堂村 | 200 | 71.2 | 88.8 | 2022-03-31
3723 | 济宁供电公司 | 鱼台县供电公司 | 王庙供电所 | 425825 | 周楼三队 | 200 | 71.26 | 88.74 | 2022-03-31
3724 | 济宁供电公司 | 鱼台县供电公司 | 王庙供电所 | 425845 | 姑庵南变 | 400 | 269 | 51 | 2022-03-31
3725 | 济宁供电公司 | 鱼台县供电公司 | 王庙供电所 | 425863 | 王寨 | 200 | 74 | 86 | 2022-03-31
3726 | 济宁供电公司 | 鱼台县供电公司 | 王庙供电所 | 425956 | 后张庄南变 | 200 | 161.7 | 0 | 2022-03-31
3727 | 济宁供电公司 | 鱼台县供电公司 | 王庙供电所 | 425962 | 海南张庄 | 200 | 110 | 50 | 2022-03-31
3728 | 济宁供电公司 | 鱼台县供电公司 | 王庙供电所 | 425991 | 周楼东变 | 160 | 119.845 | 8.155 | 2022-03-31
3729 | 济宁供电公司 | 鱼台县供电公司 | 王庙供电所 | 425994 | 王花园 | 200 | 111 | 49 | 2022-03-31
3730 | 济宁供电公司 | 鱼台县供电公司 | 王庙供电所 | 425995 | 任庙村 | 100 | 20 | 60 | 2022-03-31
3731 | 济宁供电公司 | 鱼台县供电公司 | 王庙供电所 | 426009 | 苗庄 | 200 | 263.35 | 0 | 2022-03-31
3732 | 济宁供电公司 | 鱼台县供电公司 | 王庙供电所 | 426176 | 张玉 | 200 | 237.9 | 0 | 2022-03-31
3733 | 济宁供电公司 | 鱼台县供电公司 | 王庙供电所 | 426317 | 冀马 | 400 | 422.32 | 0 | 2022-03-31
3734 | 济宁供电公司 | 鱼台县供电公司 | 王庙供电所 | 426719 | 郭庙中变 | 400 | 252.5 | 67.5 | 2022-03-31
3735 | 济宁供电公司 | 鱼台县供电公司 | 王庙供电所 | 426730 | 北徐 | 100 | 15 | 65 | 2022-03-31
3736 | 济宁供电公司 | 鱼台县供电公司 | 王庙供电所 | 426736 | 张士伟 | 200 | 185 | 0 | 2022-03-31
3737 | 济宁供电公司 | 鱼台县供电公司 | 王庙供电所 | 426738 | 林庄南变 | 160 | 61.45 | 66.55 | 2022-03-31
3738 | 济宁供电公司 | 鱼台县供电公司 | 王庙供电所 | 426769 | 杨店东变 | 400 | 318.875 | 1.125 | 2022-03-31
3739 | 济宁供电公司 | 鱼台县供电公司 | 王庙供电所 | 426826 | 小李庄北变 | 200 | 156 | 4 | 2022-03-31
3740 | 济宁供电公司 | 鱼台县供电公司 | 王庙供电所 | 426829 | 东谢北变 | 315 | 164.835 | 87.165 | 2022-03-31
3741 | 济宁供电公司 | 鱼台县供电公司 | 王庙供电所 | 426998 | 刘庄 | 200 | 76.6 | 83.4 | 2022-03-31
3742 | 济宁供电公司 | 鱼台县供电公司 | 王庙供电所 | 427592 | 郑庙村 | 200 | 129 | 31 | 2022-03-31
3743 | 济宁供电公司 | 鱼台县供电公司 | 王庙供电所 | 427604 | 郝集东变 | 200 | 234 | 0 | 2022-03-31
3744 | 济宁供电公司 | 鱼台县供电公司 | 王庙供电所 | 590691 | 张连芹村 | 200 | 203 | 0 | 2022-03-31
3745 | 济宁供电公司 | 鱼台县供电公司 | 王庙供电所 | 590693 | 后张玉村 | 200 | 134 | 26 | 2022-03-31
3746 | 济宁供电公司 | 鱼台县供电公司 | 王庙供电所 | 852891 | 后楼村 | 100 | 84.4 | 0 | 2022-03-31
3747 | 济宁供电公司 | 鱼台县供电公司 | 王庙供电所 | 905322 | 小王北变 | 200 | 200.04 | 0 | 2022-03-31
3748 | 济宁供电公司 | 鱼台县供电公司 | 王庙供电所 | 909824 | 小乡村 | 400 | 351 | 0 | 2022-03-31
3749 | 济宁供电公司 | 鱼台县供电公司 | 王庙供电所 | 941648 | 尹河村 | 200 | 78 | 82 | 2022-03-31
3750 | 济宁供电公司 | 鱼台县供电公司 | 王庙供电所 | 947976 | 陈庄齐庄 | 100 | 49.64 | 30.36 | 2022-03-31
3751 | 济宁供电公司 | 鱼台县供电公司 | 王庙供电所 | 947986 | 陈庄南 | 100 | 137 | 0 | 2022-03-31
3752 | 济宁供电公司 | 鱼台县供电公司 | 王庙供电所 | 955118 | 东高北变 | 200 | 148.795 | 11.205 | 2022-03-31
3753 | 济宁供电公司 | 鱼台县供电公司 | 王庙供电所 | 989218 | 郭庙西变 | 200 | 92 | 68 | 2022-03-31
3754 | 济宁供电公司 | 鱼台县供电公司 | 王庙供电所 | 1003029 | 程庄村 | 400 | 270.52 | 49.48 | 2022-03-31
3755 | 济宁供电公司 | 鱼台县供电公司 | 王庙供电所 | 1003031 | 崔庄南变 | 400 | 241.6 | 78.4 | 2022-03-31
3756 | 济宁供电公司 | 鱼台县供电公司 | 王庙供电所 | 1007072 | 常店西 | 400 | 267.2 | 52.8 | 2022-03-31
3757 | 济宁供电公司 | 鱼台县供电公司 | 王庙供电所 | 1007120 | 高河村 | 200 | 64.5 | 95.5 | 2022-03-31
3758 | 济宁供电公司 | 鱼台县供电公司 | 王庙供电所 | 1008375 | 于庄南变 | 100 | 23 | 57 | 2022-03-31
3759 | 济宁供电公司 | 鱼台县供电公司 | 王庙供电所 | 1012516 | 相庄 | 200 | 212.75 | 0 | 2022-03-31
3760 | 济宁供电公司 | 鱼台县供电公司 | 王庙供电所 | 1020713 | 马庄 | 200 | 109.57 | 50.43 | 2022-03-31
3761 | 济宁供电公司 | 鱼台县供电公司 | 王庙供电所 | 1035733 | 苗庄村北变 | 200 | 139.93 | 20.07 | 2022-03-31
3762 | 济宁供电公司 | 鱼台县供电公司 | 王庙供电所 | 1037353 | 南房南变 | 500 | 465 | 0 | 2022-03-31
3763 | 济宁供电公司 | 鱼台县供电公司 | 王庙供电所 | 1037357 | 东雁口 | 400 | 321.2 | 0 | 2022-03-31
3764 | 济宁供电公司 | 鱼台县供电公司 | 王庙供电所 | 121523500 | 旧城三队 | 200 | 100 | 60 | 2022-03-31
3765 | 济宁供电公司 | 鱼台县供电公司 | 王庙供电所 | 122612097 | 大王北 | 200 | 93 | 67 | 2022-03-31
3766 | 济宁供电公司 | 鱼台县供电公司 | 王庙供电所 | 146912887 | 大场西变 | 100 | 16.2 | 63.8 | 2022-03-31
3767 | 济宁供电公司 | 鱼台县供电公司 | 王庙供电所 | 146912939 | 后赵中变 | 100 | 13 | 67 | 2022-03-31
3768 | 济宁供电公司 | 鱼台县供电公司 | 王庙供电所 | 146912993 | 林庄东变 | 200 | 76.01 | 83.99 | 2022-03-31
3769 | 济宁供电公司 | 鱼台县供电公司 | 王庙供电所 | 157009828 | 小乡西变 | 200 | 158 | 2 | 2022-03-31
3770 | 济宁供电公司 | 鱼台县供电公司 | 王庙供电所 | 157020207 | 宋庄北变 | 200 | 91.585 | 68.415 | 2022-03-31
3771 | 济宁供电公司 | 鱼台县供电公司 | 王庙供电所 | 157021952 | 后张玉南变 | 400 | 345 | 0 | 2022-03-31
3772 | 济宁供电公司 | 鱼台县供电公司 | 王庙供电所 | 157663878 | 张玉南变 | 200 | 180 | 0 | 2022-03-31
3773 | 济宁供电公司 | 鱼台县供电公司 | 王庙供电所 | 157664130 | 海北西变 | 200 | 111.155 | 48.845 | 2022-03-31
3774 | 济宁供电公司 | 鱼台县供电公司 | 王庙供电所 | 165094360 | 冀庙南街公变 | 400 | 293.95 | 26.05 | 2022-03-31
3775 | 济宁供电公司 | 鱼台县供电公司 | 王庙供电所 | 165094366 | 东马刘村 | 200 | 124.35 | 35.65 | 2022-03-31
3776 | 济宁供电公司 | 鱼台县供电公司 | 王庙供电所 | 165586614 | 北谭南变压器 | 200 | 124.4 | 35.6 | 2022-03-31
3777 | 济宁供电公司 | 鱼台县供电公司 | 王庙供电所 | 165586614 | 北谭南变压器 |  | 124.4 | 35.6 | 2022-03-31
3778 | 济宁供电公司 | 鱼台县供电公司 | 王庙供电所 | 166727885 | 高庙东变 | 200 | 199.58 | 0 | 2022-03-31
3779 | 济宁供电公司 | 鱼台县供电公司 | 王庙供电所 | 166991272 | 戚庄东变 | 100 | 66 | 14 | 2022-03-31
3780 | 济宁供电公司 | 鱼台县供电公司 | 王庙供电所 | 166991422 | 小王村西 | 100 | 17 | 63 | 2022-03-31
3781 | 济宁供电公司 | 鱼台县供电公司 | 王庙供电所 | 169346462 | 南房西变 | 400 | 317 | 3 | 2022-03-31
3782 | 济宁供电公司 | 鱼台县供电公司 | 王庙供电所 | 30783538 | 宋东东变 | 200 | 61 | 99 | 2022-03-31
3783 | 济宁供电公司 | 鱼台县供电公司 | 王庙供电所 | 30783539 | 宋东西变 | 200 | 79 | 81 | 2022-03-31
3784 | 济宁供电公司 | 鱼台县供电公司 | 王庙供电所 | 4108465 | 南徐北变 | 400 | 284 | 36 | 2022-03-31
3785 | 济宁供电公司 | 鱼台县供电公司 | 王庙供电所 | 4115630 | 小李庄南变 | 100 | 145.9 | 0 | 2022-03-31
3786 | 济宁供电公司 | 鱼台县供电公司 | 王庙供电所 | 4115631 | 杜庄南变 | 200 | 172 | 0 | 2022-03-31
3787 | 济宁供电公司 | 鱼台县供电公司 | 王庙供电所 | 4135518 | 张玉西变 | 200 | 216 | 0 | 2022-03-31
3788 | 济宁供电公司 | 鱼台县供电公司 | 王庙供电所 | 4135520 | 东谢南变 | 200 | 246.68 | 0 | 2022-03-31
3789 | 济宁供电公司 | 鱼台县供电公司 | 王庙供电所 | 4148828 | 任庙北变 | 200 | 78 | 82 | 2022-03-31
3790 | 济宁供电公司 | 鱼台县供电公司 | 王庙供电所 | 4150283 | 李河东变 | 200 | 190.37 | 0 | 2022-03-31
3791 | 济宁供电公司 | 鱼台县供电公司 | 王庙供电所 | 4154671 | 北堤东变 | 200 | 107 | 53 | 2022-03-31
3792 | 济宁供电公司 | 鱼台县供电公司 | 王庙供电所 | 4154734 | 毛王北变 | 400 | 224.82 | 95.18 | 2022-03-31
3793 | 济宁供电公司 | 鱼台县供电公司 | 王庙供电所 | 4154970 | 杨店西变 | 400 | 374.301 | 0 | 2022-03-31
3794 | 济宁供电公司 | 鱼台县供电公司 | 王庙供电所 | 4179647 | 王花园北变 | 200 | 253.5 | 0 | 2022-03-31
3795 | 济宁供电公司 | 鱼台县供电公司 | 王庙供电所 | 4179649 | 郭庙陈庄 | 400 | 321.2 | 0 | 2022-03-31
3796 | 济宁供电公司 | 鱼台县供电公司 | 王庙供电所 | 4180086 | 东陈堂北变 | 200 | 210 | 0 | 2022-03-31
3797 | 济宁供电公司 | 鱼台县供电公司 | 王庙供电所 | 4183480 | 前赵东变 | 200 | 96.39 | 63.61 | 2022-03-31
3798 | 济宁供电公司 | 鱼台县供电公司 | 王庙供电所 | 4188049 | 冀庙中心街 | 200 | 200.9 | 0 | 2022-03-31
3799 | 济宁供电公司 | 鱼台县供电公司 | 王庙供电所 | 4191939 | 袁庄南变 | 200 | 139.915 | 20.085 | 2022-03-31
3800 | 济宁供电公司 | 鱼台县供电公司 | 王庙供电所 | 4198121 | 海南李陈庄 | 200 | 63 | 97 | 2022-03-31
3801 | 济宁供电公司 | 鱼台县供电公司 | 王庙供电所 | 4205124 | 后皮店北变 | 200 | 152.75 | 7.25 | 2022-03-31
3802 | 济宁供电公司 | 鱼台县供电公司 | 王庙供电所 | 4206208 | 郝集曹庄 | 200 | 70 | 90 | 2022-03-31
3803 | 济宁供电公司 | 鱼台县供电公司 | 王庙供电所 | 71279317 | 郭庙东变 | 200 | 167.7 | 0 | 2022-03-31
3804 | 济宁供电公司 | 鱼台县供电公司 | 王庙供电所 | 800692264 | 谢庄东变 | 400 | 396 | 0 | 2022-03-31
3805 | 济宁供电公司 | 鱼台县供电公司 | 王庙供电所 | 800692334 | 良海西变 | 200 | 86 | 74 | 2022-03-31
3806 | 济宁供电公司 | 鱼台县供电公司 | 王庙供电所 | 800692347 | 良海东变 | 200 | 79 | 81 | 2022-03-31
3807 | 济宁供电公司 | 鱼台县供电公司 | 王庙供电所 | 800700238 | 后张庄北变 | 200 | 71.08 | 88.92 | 2022-03-31
3808 | 济宁供电公司 | 鱼台县供电公司 | 王庙供电所 | 800700247 | 黄庄 | 200 | 163.2 | 0 | 2022-03-31
3809 | 济宁供电公司 | 鱼台县供电公司 | 王庙供电所 | 800702472 | 郝集西变 | 200 | 61 | 99 | 2022-03-31
3810 | 济宁供电公司 | 鱼台县供电公司 | 王庙供电所 | 82200000430 | 树李南变 | 200 | 78.8 | 81.2 | 2022-03-31
3811 | 济宁供电公司 | 鱼台县供电公司 | 王庙供电所 | 82200000743 | 赵古洞 | 200 | 81.8 | 78.2 | 2022-03-31
3812 | 济宁供电公司 | 鱼台县供电公司 | 王庙供电所 | 98325013 | 小王南变 | 200 | 163 | 0 | 2022-03-31
3813 | 济宁供电公司 | 鱼台县供电公司 | 鱼城供电所 | 322011 | 蔡园村 | 200 | 64.15 | 95.85 | 2022-03-31
3814 | 济宁供电公司 | 鱼台县供电公司 | 鱼城供电所 | 322026 | 后蒋村 | 400 | 392.5 | 0 | 2022-03-31
3815 | 济宁供电公司 | 鱼台县供电公司 | 鱼城供电所 | 322069 | 双西村 | 200 | 191 | 0 | 2022-03-31
3816 | 济宁供电公司 | 鱼台县供电公司 | 鱼城供电所 | 322117 | 杨邵南变 | 200 | 81.2 | 78.8 | 2022-03-31
3817 | 济宁供电公司 | 鱼台县供电公司 | 鱼城供电所 | 423599 | 西洪村北变 | 200 | 158 | 2 | 2022-03-31
3818 | 济宁供电公司 | 鱼台县供电公司 | 鱼城供电所 | 424040 | 泮庄村 | 200 | 196 | 0 | 2022-03-31
3819 | 济宁供电公司 | 鱼台县供电公司 | 鱼城供电所 | 424134 | 刘心庄 | 100 | 91.5 | 0 | 2022-03-31
3820 | 济宁供电公司 | 鱼台县供电公司 | 鱼城供电所 | 424136 | 田集东 | 200 | 193.5 | 0 | 2022-03-31
3821 | 济宁供电公司 | 鱼台县供电公司 | 鱼城供电所 | 424833 | 菜园一队(鱼城) | 400 | 441.078 | 0 | 2022-03-31
3822 | 济宁供电公司 | 鱼台县供电公司 | 鱼城供电所 | 424834 | 张庄 | 100 | 33 | 47 | 2022-03-31
3823 | 济宁供电公司 | 鱼台县供电公司 | 鱼城供电所 | 424836 | 顾楼村 | 200 | 188.908 | 0 | 2022-03-31
3824 | 济宁供电公司 | 鱼台县供电公司 | 鱼城供电所 | 425050 | 西洪村 | 200 | 134 | 26 | 2022-03-31
3825 | 济宁供电公司 | 鱼台县供电公司 | 鱼城供电所 | 425510 | 湾里村 | 400 | 399.9 | 0 | 2022-03-31
3826 | 济宁供电公司 | 鱼台县供电公司 | 鱼城供电所 | 425853 | 闫王庄 | 160 | 80 | 48 | 2022-03-31
3827 | 济宁供电公司 | 鱼台县供电公司 | 鱼城供电所 | 426014 | 李党村 | 200 | 211 | 0 | 2022-03-31
3828 | 济宁供电公司 | 鱼台县供电公司 | 鱼城供电所 | 426529 | 胡各村 | 200 | 150 | 10 | 2022-03-31
3829 | 济宁供电公司 | 鱼台县供电公司 | 鱼城供电所 | 426672 | 高庄村 | 200 | 146 | 14 | 2022-03-31
3830 | 济宁供电公司 | 鱼台县供电公司 | 鱼城供电所 | 426694 | 牛庄村 | 200 | 96.5 | 63.5 | 2022-03-31
3831 | 济宁供电公司 | 鱼台县供电公司 | 鱼城供电所 | 426695 | 杨楼村 | 125 | 50 | 50 | 2022-03-31
3832 | 济宁供电公司 | 鱼台县供电公司 | 鱼城供电所 | 426742 | 新李庄村 | 200 | 107 | 53 | 2022-03-31
3833 | 济宁供电公司 | 鱼台县供电公司 | 鱼城供电所 | 426784 | 菜庙村 | 200 | 115 | 45 | 2022-03-31
3834 | 济宁供电公司 | 鱼台县供电公司 | 鱼城供电所 | 426785 | 郭庄村 | 200 | 172 | 0 | 2022-03-31
3835 | 济宁供电公司 | 鱼台县供电公司 | 鱼城供电所 | 426786 | 乔庄村 | 160 | 120 | 8 | 2022-03-31
3836 | 济宁供电公司 | 鱼台县供电公司 | 鱼城供电所 | 426800 | 东南三队 | 315 | 268.1 | 0 | 2022-03-31
3837 | 济宁供电公司 | 鱼台县供电公司 | 鱼城供电所 | 427415 | 段庄 | 200 | 106.1 | 53.9 | 2022-03-31
3838 | 济宁供电公司 | 鱼台县供电公司 | 鱼城供电所 | 427651 | 石李庄小队 | 200 | 115 | 45 | 2022-03-31
3839 | 济宁供电公司 | 鱼台县供电公司 | 鱼城供电所 | 601020 | 东南三队（南） | 400 | 302.35 | 17.65 | 2022-03-31
3840 | 济宁供电公司 | 鱼台县供电公司 | 鱼城供电所 | 607055 | 前蒋中变 | 200 | 260 | 0 | 2022-03-31
3841 | 济宁供电公司 | 鱼台县供电公司 | 鱼城供电所 | 800109 | 林庄 | 200 | 247.48 | 0 | 2022-03-31
3842 | 济宁供电公司 | 鱼台县供电公司 | 鱼城供电所 | 800201 | 东洪村 | 200 | 154.9 | 5.1 | 2022-03-31
3843 | 济宁供电公司 | 鱼台县供电公司 | 鱼城供电所 | 800203 | 乔口村 | 200 | 136 | 24 | 2022-03-31
3844 | 济宁供电公司 | 鱼台县供电公司 | 鱼城供电所 | 800210 | 卜楼村 | 200 | 130 | 30 | 2022-03-31
3845 | 济宁供电公司 | 鱼台县供电公司 | 鱼城供电所 | 800235 | 尹楼村 | 160 | 131 | 0 | 2022-03-31
3846 | 济宁供电公司 | 鱼台县供电公司 | 鱼城供电所 | 801912 | 李管村 | 160 | 115 | 13 | 2022-03-31
3847 | 济宁供电公司 | 鱼台县供电公司 | 鱼城供电所 | 806338 | 河坡村 | 200 | 78 | 82 | 2022-03-31
3848 | 济宁供电公司 | 鱼台县供电公司 | 鱼城供电所 | 806558 | 崔庄南变 | 250 | 113.5 | 86.5 | 2022-03-31
3849 | 济宁供电公司 | 鱼台县供电公司 | 鱼城供电所 | 806705 | 崔庄北变 | 200 | 91 | 69 | 2022-03-31
3850 | 济宁供电公司 | 鱼台县供电公司 | 鱼城供电所 | 815537 | 双东四队(新) | 200 | 128 | 32 | 2022-03-31
3851 | 济宁供电公司 | 鱼台县供电公司 | 鱼城供电所 | 908925 | 夏庄村1 | 200 | 139 | 21 | 2022-03-31
3852 | 济宁供电公司 | 鱼台县供电公司 | 鱼城供电所 | 908932 | 夏庄南变 | 200 | 172.25 | 0 | 2022-03-31
3853 | 济宁供电公司 | 鱼台县供电公司 | 鱼城供电所 | 908936 | 夏庄北变 | 100 | 20 | 60 | 2022-03-31
3854 | 济宁供电公司 | 鱼台县供电公司 | 鱼城供电所 | 940053 | 李白西变 | 400 | 368 | 0 | 2022-03-31
3855 | 济宁供电公司 | 鱼台县供电公司 | 鱼城供电所 | 942567 | 总表（南变） | 315 | 242 | 10 | 2022-03-31
3856 | 济宁供电公司 | 鱼台县供电公司 | 鱼城供电所 | 953629 | 湾里村南变 | 400 | 411 | 0 | 2022-03-31
3857 | 济宁供电公司 | 鱼台县供电公司 | 鱼城供电所 | 954060 | 西北村北变 | 400 | 263 | 57 | 2022-03-31
3858 | 济宁供电公司 | 鱼台县供电公司 | 鱼城供电所 | 1024020 | 卜楼西变 | 200 | 168 | 0 | 2022-03-31
3859 | 济宁供电公司 | 鱼台县供电公司 | 鱼城供电所 | 1025382 | 泮庄东变 | 200 | 85.9 | 74.1 | 2022-03-31
3860 | 济宁供电公司 | 鱼台县供电公司 | 鱼城供电所 | 1029950 | 湾里东变 | 200 | 134 | 26 | 2022-03-31
3861 | 济宁供电公司 | 鱼台县供电公司 | 鱼城供电所 | 1029956 | 洪寺东变 | 200 | 196 | 0 | 2022-03-31
3862 | 济宁供电公司 | 鱼台县供电公司 | 鱼城供电所 | 1034817 | 胡阁北变 | 200 | 155 | 5 | 2022-03-31
3863 | 济宁供电公司 | 鱼台县供电公司 | 鱼城供电所 | 1071228 | 杨邵 | 200 | 163.6 | 0 | 2022-03-31
3864 | 济宁供电公司 | 鱼台县供电公司 | 鱼城供电所 | 1071229 | 王庄村(鱼城) | 160 | 63.98 | 64.02 | 2022-03-31
3865 | 济宁供电公司 | 鱼台县供电公司 | 鱼城供电所 | 116913093 | 前蒋北变 | 200 | 213 | 0 | 2022-03-31
3866 | 济宁供电公司 | 鱼台县供电公司 | 鱼城供电所 | 156792243 | 华村东 | 200 | 139 | 21 | 2022-03-31
3867 | 济宁供电公司 | 鱼台县供电公司 | 鱼城供电所 | 156792700 | 马娥东变 | 200 | 120 | 40 | 2022-03-31
3868 | 济宁供电公司 | 鱼台县供电公司 | 鱼城供电所 | 157009126 | 卜楼南变 | 400 | 287 | 33 | 2022-03-31
3869 | 济宁供电公司 | 鱼台县供电公司 | 鱼城供电所 | 157009128 | 李党西变 | 400 | 355.5 | 0 | 2022-03-31
3870 | 济宁供电公司 | 鱼台县供电公司 | 鱼城供电所 | 157009129 | 王庄中变 | 200 | 62.8 | 97.2 | 2022-03-31
3871 | 济宁供电公司 | 鱼台县供电公司 | 鱼城供电所 | 157013442 | 双西二队北变 | 200 | 94.92 | 65.08 | 2022-03-31
3872 | 济宁供电公司 | 鱼台县供电公司 | 鱼城供电所 | 157016202 | 潘庄西变 | 200 | 149.7 | 10.3 | 2022-03-31
3873 | 济宁供电公司 | 鱼台县供电公司 | 鱼城供电所 | 157016206 | 张庄南 | 200 | 129 | 31 | 2022-03-31
3874 | 济宁供电公司 | 鱼台县供电公司 | 鱼城供电所 | 157019337 | 胡阁西变 | 200 | 188 | 0 | 2022-03-31
3875 | 济宁供电公司 | 鱼台县供电公司 | 鱼城供电所 | 158512961 | 前蒋东变 | 200 | 121 | 39 | 2022-03-31
3876 | 济宁供电公司 | 鱼台县供电公司 | 鱼城供电所 | 159581073 | 双庙村 | 200 | 86 | 74 | 2022-03-31
3877 | 济宁供电公司 | 鱼台县供电公司 | 鱼城供电所 | 160950543 | 新庄西变 | 400 | 252 | 68 | 2022-03-31
3878 | 济宁供电公司 | 鱼台县供电公司 | 鱼城供电所 | 161062002 | 东南3号变 | 400 | 269.55 | 50.45 | 2022-03-31
3879 | 济宁供电公司 | 鱼台县供电公司 | 鱼城供电所 | 162818900 | 鱼城开发区 | 160 | 225 | 0 | 2022-03-31
3880 | 济宁供电公司 | 鱼台县供电公司 | 鱼城供电所 | 163126475 | 卜楼北变 | 200 | 210 | 0 | 2022-03-31
3881 | 济宁供电公司 | 鱼台县供电公司 | 鱼城供电所 | 165562362 | 于庄村 | 200 | 131.5 | 28.5 | 2022-03-31
3882 | 济宁供电公司 | 鱼台县供电公司 | 鱼城供电所 | 165562368 | 罗庄东 | 200 | 196 | 0 | 2022-03-31
3883 | 济宁供电公司 | 鱼台县供电公司 | 鱼城供电所 | 167766456 | 林庄西变 | 250 | 171 | 29 | 2022-03-31
3884 | 济宁供电公司 | 鱼台县供电公司 | 鱼城供电所 | 175170402 | 后蒋北变 | 400 | 326.3 | 0 | 2022-03-31
3885 | 济宁供电公司 | 鱼台县供电公司 | 鱼城供电所 | 176375712 | 崔庄西变 | 200 | 157 | 3 | 2022-03-31
3886 | 济宁供电公司 | 鱼台县供电公司 | 鱼城供电所 | 176819928 | 菜园西变 | 200 | 149 | 11 | 2022-03-31
3887 | 济宁供电公司 | 鱼台县供电公司 | 鱼城供电所 | 40293771 | 胡阁东变 | 200 | 175 | 0 | 2022-03-31
3888 | 济宁供电公司 | 鱼台县供电公司 | 鱼城供电所 | 4068214 | 卜乔中变 | 200 | 91.6 | 68.4 | 2022-03-31
3889 | 济宁供电公司 | 鱼台县供电公司 | 鱼城供电所 | 4093564 | 顾楼南变 | 100 | 80 | 0 | 2022-03-31
3890 | 济宁供电公司 | 鱼台县供电公司 | 鱼城供电所 | 4094931 | 后蒋西变 | 200 | 178 | 0 | 2022-03-31
3891 | 济宁供电公司 | 鱼台县供电公司 | 鱼城供电所 | 4094932 | 张庄东变 | 200 | 192.8 | 0 | 2022-03-31
3892 | 济宁供电公司 | 鱼台县供电公司 | 鱼城供电所 | 4101074 | 李党东变 | 400 | 395 | 0 | 2022-03-31
3893 | 济宁供电公司 | 鱼台县供电公司 | 鱼城供电所 | 4140304 | 乔口北 | 200 | 141 | 19 | 2022-03-31
3894 | 济宁供电公司 | 鱼台县供电公司 | 鱼城供电所 | 4148582 | 闫王村变压器 | 200 | 184 | 0 | 2022-03-31
3895 | 济宁供电公司 | 鱼台县供电公司 | 鱼城供电所 | 4148586 | 郭庄村变压器 | 200 | 168 | 0 | 2022-03-31
3896 | 济宁供电公司 | 鱼台县供电公司 | 鱼城供电所 | 4148821 | 双东西变变压器 | 400 | 370.8 | 0 | 2022-03-31
3897 | 济宁供电公司 | 鱼台县供电公司 | 鱼城供电所 | 4148822 | 前蒋南变 | 400 | 375.5 | 0 | 2022-03-31
3898 | 济宁供电公司 | 鱼台县供电公司 | 鱼城供电所 | 4148823 | 后蒋东变变压器 | 200 | 217 | 0 | 2022-03-31
3899 | 济宁供电公司 | 鱼台县供电公司 | 鱼城供电所 | 4151887 | 王庄西变变压器 | 200 | 85 | 75 | 2022-03-31
3900 | 济宁供电公司 | 鱼台县供电公司 | 鱼城供电所 | 4151888 | 双西一队南变变压器 | 200 | 110 | 50 | 2022-03-31
3901 | 济宁供电公司 | 鱼台县供电公司 | 鱼城供电所 | 4155695 | 张庄东变2变压器 | 200 | 85 | 75 | 2022-03-31
3902 | 济宁供电公司 | 鱼台县供电公司 | 鱼城供电所 | 4157975 | 东南三队北变变压器 | 200 | 117.9 | 42.1 | 2022-03-31
3903 | 济宁供电公司 | 鱼台县供电公司 | 鱼城供电所 | 4164356 | 双西二队村变压器 | 200 | 169 | 0 | 2022-03-31
3904 | 济宁供电公司 | 鱼台县供电公司 | 鱼城供电所 | 4164357 | 洪寺南变村变压器 | 200 | 87 | 73 | 2022-03-31
3905 | 济宁供电公司 | 鱼台县供电公司 | 鱼城供电所 | 4164358 | 李管北变变压器 | 200 | 165 | 0 | 2022-03-31
3906 | 济宁供电公司 | 鱼台县供电公司 | 鱼城供电所 | 4176840 | 杨邵西变 | 200 | 161 | 0 | 2022-03-31
3907 | 济宁供电公司 | 鱼台县供电公司 | 鱼城供电所 | 4180227 | 高庄东变 | 200 | 162 | 0 | 2022-03-31
3908 | 济宁供电公司 | 鱼台县供电公司 | 鱼城供电所 | 4180228 | 西南一队南变 | 200 | 64 | 96 | 2022-03-31
3909 | 济宁供电公司 | 鱼台县供电公司 | 鱼城供电所 | 4195935 | 蔡庙南变 | 200 | 90.8 | 69.2 | 2022-03-31
3910 | 济宁供电公司 | 鱼台县供电公司 | 鱼城供电所 | 4197089 | 巩堂西变 | 200 | 144 | 16 | 2022-03-31
3911 | 济宁供电公司 | 鱼台县供电公司 | 鱼城供电所 | 4197090 | 尹楼西变 | 200 | 202.5 | 0 | 2022-03-31
3912 | 济宁供电公司 | 鱼台县供电公司 | 鱼城供电所 | 4197091 | 湾里北变变压器 | 400 | 348 | 0 | 2022-03-31
3913 | 济宁供电公司 | 鱼台县供电公司 | 鱼城供电所 | 4197092 | 湾里西变 | 200 | 214 | 0 | 2022-03-31
3914 | 济宁供电公司 | 鱼台县供电公司 | 鱼城供电所 | 4232823 | 潘庄中变 | 400 | 374.2 | 0 | 2022-03-31
3915 | 济宁供电公司 | 鱼台县供电公司 | 鱼城供电所 | 4277344 | 后蒋村3#排灌台区 | 100 | 98.9 | 0 | 2022-03-31
3916 | 济宁供电公司 | 鱼台县供电公司 | 鱼城供电所 | 6661476 | 石李庄南变 | 200 | 148.5 | 11.5 | 2022-03-31
3917 | 济宁供电公司 | 鱼台县供电公司 | 鱼城供电所 | 800692138 | 乔庄东变 | 200 | 198.8 | 0 | 2022-03-31
3918 | 济宁供电公司 | 鱼台县供电公司 | 鱼城供电所 | 800692480 | 罗庄北变 | 200 | 162 | 0 | 2022-03-31
3919 | 济宁供电公司 | 鱼台县供电公司 | 鱼城供电所 | 800693798 | 刘庄村 | 400 | 369 | 0 | 2022-03-31
3920 | 济宁供电公司 | 鱼台县供电公司 | 鱼城供电所 | 800704795 | 林庄南变 | 200 | 137 | 23 | 2022-03-31
3921 | 济宁供电公司 | 鱼台县供电公司 | 张黄供电所 | 424108 | 朱庄村 | 200 | 105 | 55 | 2022-03-31
3922 | 济宁供电公司 | 鱼台县供电公司 | 张黄供电所 | 424112 | 阚家村 | 400 | 370.8 | 0 | 2022-03-31
3923 | 济宁供电公司 | 鱼台县供电公司 | 张黄供电所 | 425141 | 北刘楼村 | 200 | 149.5 | 10.5 | 2022-03-31
3924 | 济宁供电公司 | 鱼台县供电公司 | 张黄供电所 | 425146 | 鉴家村 | 200 | 148.3 | 11.7 | 2022-03-31
3925 | 济宁供电公司 | 鱼台县供电公司 | 张黄供电所 | 425336 | 小翟村 | 160 | 142.8 | 0 | 2022-03-31
3926 | 济宁供电公司 | 鱼台县供电公司 | 张黄供电所 | 425709 | 小吴西变 | 200 | 65.1 | 94.9 | 2022-03-31
3927 | 济宁供电公司 | 鱼台县供电公司 | 张黄供电所 | 425953 | 袁洼村 | 160 | 37.4 | 90.6 | 2022-03-31
3928 | 济宁供电公司 | 鱼台县供电公司 | 张黄供电所 | 426291 | 杨庙村 | 400 | 223.8 | 96.2 | 2022-03-31
3929 | 济宁供电公司 | 鱼台县供电公司 | 张黄供电所 | 426292 | 西王村 | 200 | 192.7 | 0 | 2022-03-31
3930 | 济宁供电公司 | 鱼台县供电公司 | 张黄供电所 | 426559 | 因王村 | 400 | 304.1 | 15.9 | 2022-03-31
3931 | 济宁供电公司 | 鱼台县供电公司 | 张黄供电所 | 426951 | 南陈村 | 200 | 79.2 | 80.8 | 2022-03-31
3932 | 济宁供电公司 | 鱼台县供电公司 | 张黄供电所 | 427167 | 南刘楼村 | 200 | 196.3 | 0 | 2022-03-31
3933 | 济宁供电公司 | 鱼台县供电公司 | 张黄供电所 | 427641 | 军城村 | 200 | 135.2 | 24.8 | 2022-03-31
3934 | 济宁供电公司 | 鱼台县供电公司 | 张黄供电所 | 427644 | 张集村 | 200 | 100.78 | 59.22 | 2022-03-31
3935 | 济宁供电公司 | 鱼台县供电公司 | 张黄供电所 | 427660 | 大翟村 | 400 | 250 | 70 | 2022-03-31
3936 | 济宁供电公司 | 鱼台县供电公司 | 张黄供电所 | 721126 | 张黄王集 | 200 | 60.9 | 99.1 | 2022-03-31
3937 | 济宁供电公司 | 鱼台县供电公司 | 张黄供电所 | 955103 | 翟楼村 | 160 | 60 | 68 | 2022-03-31
3938 | 济宁供电公司 | 鱼台县供电公司 | 张黄供电所 | 962818 | 王庄 | 200 | 118 | 42 | 2022-03-31
3939 | 济宁供电公司 | 鱼台县供电公司 | 张黄供电所 | 1032805 | 阚家南变 | 200 | 68 | 92 | 2022-03-31
3940 | 济宁供电公司 | 鱼台县供电公司 | 张黄供电所 | 1032852 | 南刘楼西变 | 160 | 92.1 | 35.9 | 2022-03-31
3941 | 济宁供电公司 | 鱼台县供电公司 | 张黄供电所 | 1036537 | 倪庄村 | 200 | 215.9 | 0 | 2022-03-31
3942 | 济宁供电公司 | 鱼台县供电公司 | 张黄供电所 | 151535472 | 管闸北变 | 200 | 66.15 | 93.85 | 2022-03-31
3943 | 济宁供电公司 | 鱼台县供电公司 | 张黄供电所 | 157030109 | 大陈东变 | 200 | 137.5 | 22.5 | 2022-03-31
3944 | 济宁供电公司 | 鱼台县供电公司 | 张黄供电所 | 166992591 | 大武东变 | 200 | 114.2 | 45.8 | 2022-03-31
3945 | 济宁供电公司 | 鱼台县供电公司 | 张黄供电所 | 167399003 | 大翟西变(1) | 200 | 104.2 | 55.8 | 2022-03-31
3946 | 济宁供电公司 | 鱼台县供电公司 | 张黄供电所 | 20278335 | 鉴家西变 | 200 | 192.3 | 0 | 2022-03-31
3947 | 济宁供电公司 | 鱼台县供电公司 | 张黄供电所 | 30548586 | 王庄南变 | 200 | 92 | 68 | 2022-03-31
3948 | 济宁供电公司 | 鱼台县供电公司 | 张黄供电所 | 30681819 | 鉴家东变 | 200 | 68.5 | 91.5 | 2022-03-31
3949 | 济宁供电公司 | 鱼台县供电公司 | 张黄供电所 | 30681820 | 大翟南变 | 200 | 152.32 | 7.68 | 2022-03-31
3950 | 济宁供电公司 | 鱼台县供电公司 | 张黄供电所 | 4087747 | 杨庙西变 | 200 | 118.66 | 41.34 | 2022-03-31
3951 | 济宁供电公司 | 鱼台县供电公司 | 张黄供电所 | 4094306 | 陈庄村 | 200 | 97.2 | 62.8 | 2022-03-31
3952 | 济宁供电公司 | 鱼台县供电公司 | 张黄供电所 | 4094308 | 大武村 | 400 | 348.125 | 0 | 2022-03-31
3953 | 济宁供电公司 | 鱼台县供电公司 | 张黄供电所 | 4101462 | 大翟西变 | 200 | 140 | 20 | 2022-03-31
3954 | 济宁供电公司 | 鱼台县供电公司 | 张黄供电所 | 4144371 | 北刘楼北变 | 100 | 31 | 49 | 2022-03-31
3955 | 济宁供电公司 | 鱼台县供电公司 | 张黄供电所 | 4146392 | 北刘楼中变 | 200 | 80.4 | 79.6 | 2022-03-31
3956 | 济宁供电公司 | 鱼台县供电公司 | 张黄供电所 | 4147918 | 朱庄东变 | 400 | 347.2 | 0 | 2022-03-31
3957 | 济宁供电公司 | 鱼台县供电公司 | 张黄供电所 | 4147920 | 车楼南变 | 200 | 62.8 | 97.2 | 2022-03-31
3958 | 济宁供电公司 | 鱼台县供电公司 | 张黄供电所 | 4152657 | 南刘楼东变 | 400 | 258.4 | 61.6 | 2022-03-31
3959 | 济宁供电公司 | 鱼台县供电公司 | 张黄供电所 | 4152670 | 张黄东变 | 200 | 111.8 | 48.2 | 2022-03-31
3960 | 济宁供电公司 | 鱼台县供电公司 | 张黄供电所 | 4165173 | 小吴南变 | 80 | 15.805 | 48.195 | 2022-03-31
3961 | 济宁供电公司 | 邹城市供电公司 | 北宿供电所 | 424953 | 唐村河头村1号（公变） | 200 | 172.085 | 0 | 2022-03-31
3962 | 济宁供电公司 | 邹城市供电公司 | 北宿供电所 | 424954 | 唐村白庄村2号北（公变） | 250 | 192.08 | 7.92 | 2022-03-31
3963 | 济宁供电公司 | 邹城市供电公司 | 北宿供电所 | 425676 | 北宿河北郭庄村1号（公变） | 200 | 245.26 | 0 | 2022-03-31
3964 | 济宁供电公司 | 邹城市供电公司 | 北宿供电所 | 426389 | 唐村孔家河村1号（公变） | 200 | 89.92 | 70.08 | 2022-03-31
3965 | 济宁供电公司 | 邹城市供电公司 | 北宿供电所 | 426399 | 唐村东田村1号（公变） | 200 | 230.715 | 0 | 2022-03-31
3966 | 济宁供电公司 | 邹城市供电公司 | 北宿供电所 | 427030 | 北宿大北宿村1号（公变） | 315 | 155.27 | 96.73 | 2022-03-31
3967 | 济宁供电公司 | 邹城市供电公司 | 北宿供电所 | 427561 | 唐村后双村5号（煤改电）（公变） | 200 | 87.095 | 72.905 | 2022-03-31
3968 | 济宁供电公司 | 邹城市供电公司 | 北宿供电所 | 427795 | 北宿霍村1号（公变） | 200 | 110.6 | 49.4 | 2022-03-31
3969 | 济宁供电公司 | 邹城市供电公司 | 北宿供电所 | 428092 | 唐村西牛庄村1号东（公变） | 200 | 102.04 | 57.96 | 2022-03-31
3970 | 济宁供电公司 | 邹城市供电公司 | 北宿供电所 | 428477 | 唐村白庄村1号南（公变） | 400 | 467.97 | 0 | 2022-03-31
3971 | 济宁供电公司 | 邹城市供电公司 | 北宿供电所 | 429090 | 唐村孙庄村1号（公变） | 160 | 121.605 | 6.395 | 2022-03-31
3972 | 济宁供电公司 | 邹城市供电公司 | 北宿供电所 | 429097 | 唐村西田村1号（公变） | 200 | 127.59 | 32.41 | 2022-03-31
3973 | 济宁供电公司 | 邹城市供电公司 | 北宿供电所 | 429479 | 唐村包家庄村1号（公变） | 200 | 172.84 | 0 | 2022-03-31
3974 | 济宁供电公司 | 邹城市供电公司 | 北宿供电所 | 429538 | 北宿谷堆村1号（公变） | 400 | 300.66 | 19.34 | 2022-03-31
3975 | 济宁供电公司 | 邹城市供电公司 | 北宿供电所 | 429556 | 唐村西牛庄村2号西（公变） | 200 | 132.725 | 27.275 | 2022-03-31
3976 | 济宁供电公司 | 邹城市供电公司 | 北宿供电所 | 429850 | 北宿丁家庄村1号（公变） | 200 | 67.6 | 92.4 | 2022-03-31
3977 | 济宁供电公司 | 邹城市供电公司 | 北宿供电所 | 430799 | 唐村东郭庄村1号（公变） | 200 | 60.655 | 99.345 | 2022-03-31
3978 | 济宁供电公司 | 邹城市供电公司 | 北宿供电所 | 431517 | 北宿东毛堂村1号（公变） | 200 | 162.425 | 0 | 2022-03-31
3979 | 济宁供电公司 | 邹城市供电公司 | 北宿供电所 | 432253 | 唐村前葛家村1号（公变） | 200 | 196.885 | 0 | 2022-03-31
3980 | 济宁供电公司 | 邹城市供电公司 | 北宿供电所 | 832704 | 北宿南渐兴村2号北（公变） | 315 | 246.22 | 5.78 | 2022-03-31
3981 | 济宁供电公司 | 邹城市供电公司 | 北宿供电所 | 947568 | 北宿后万村2号东（公变） | 200 | 117 | 43 | 2022-03-31
3982 | 济宁供电公司 | 邹城市供电公司 | 北宿供电所 | 977738 | 唐村秦官庄村2号中（公变） | 400 | 386.16 | 0 | 2022-03-31
3983 | 济宁供电公司 | 邹城市供电公司 | 北宿供电所 | 1023382 | 北宿河北郭庄村2号（公变） | 200 | 113 | 47 | 2022-03-31
3984 | 济宁供电公司 | 邹城市供电公司 | 北宿供电所 | 1029569 | 北宿东毛堂村2号北（公变） | 200 | 130.005 | 29.995 | 2022-03-31
3985 | 济宁供电公司 | 邹城市供电公司 | 北宿供电所 | 1035955 | 唐村秦刘村1号（公变） | 200 | 148.995 | 11.005 | 2022-03-31
3986 | 济宁供电公司 | 邹城市供电公司 | 北宿供电所 | 1035967 | 唐村白庄村3号（煤改电）（公变） | 630 | 552.95 | 0 | 2022-03-31
3987 | 济宁供电公司 | 邹城市供电公司 | 北宿供电所 | 1036472 | 唐村白庄村4号西（公变） | 200 | 234.93 | 0 | 2022-03-31
3988 | 济宁供电公司 | 邹城市供电公司 | 北宿供电所 | 1037364 | 唐村西牛庄村3号北（公变） | 200 | 145.47 | 14.53 | 2022-03-31
3989 | 济宁供电公司 | 邹城市供电公司 | 北宿供电所 | 117029591 | 北宿前万村4号（公变） | 200 | 131.5 | 28.5 | 2022-03-31
3990 | 济宁供电公司 | 邹城市供电公司 | 北宿供电所 | 117030005 | 北宿前万村3号（公变） | 200 | 188.9 | 0 | 2022-03-31
3991 | 济宁供电公司 | 邹城市供电公司 | 北宿供电所 | 157009737 | 北宿南渐兴村4号（公变） | 200 | 93.01 | 66.99 | 2022-03-31
3992 | 济宁供电公司 | 邹城市供电公司 | 北宿供电所 | 157009739 | 北宿南渐兴村5号（公变） | 200 | 224.26 | 0 | 2022-03-31
3993 | 济宁供电公司 | 邹城市供电公司 | 北宿供电所 | 160112763 | 唐村河头村2号台架（公变） | 200 | 155.435 | 4.565 | 2022-03-31
3994 | 济宁供电公司 | 邹城市供电公司 | 北宿供电所 | 160112919 | 唐村孔家河村2号台架（公变） | 200 | 80.85 | 79.15 | 2022-03-31
3995 | 济宁供电公司 | 邹城市供电公司 | 北宿供电所 | 161131727 | 北宿孟家楼村3号台架（公变） | 200 | 63.27 | 96.73 | 2022-03-31
3996 | 济宁供电公司 | 邹城市供电公司 | 北宿供电所 | 161135002 | 唐村西牛庄村7号台架（公变） | 200 | 235.125 | 0 | 2022-03-31
3997 | 济宁供电公司 | 邹城市供电公司 | 北宿供电所 | 161135246 | 唐村西牛庄村8号台架（公变） | 200 | 130.59 | 29.41 | 2022-03-31
3998 | 济宁供电公司 | 邹城市供电公司 | 北宿供电所 | 161266021 | 北宿孟家楼村4号（公变） | 200 | 193.8 | 0 | 2022-03-31
3999 | 济宁供电公司 | 邹城市供电公司 | 北宿供电所 | 165207538 | 唐村西颜庄村6号（公变） | 400 | 221.225 | 98.775 | 2022-03-31
4000 | 济宁供电公司 | 邹城市供电公司 | 北宿供电所 | 165303888 | 唐村白庄村9号（煤改电）（公变） | 200 | 155.85 | 4.15 | 2022-03-31
4001 | 济宁供电公司 | 邹城市供电公司 | 北宿供电所 | 165322930 | 唐村西颜庄村7号（公变） | 200 | 130.805 | 29.195 | 2022-03-31
4002 | 济宁供电公司 | 邹城市供电公司 | 北宿供电所 | 165323095 | 唐村西颜庄村8号（公变） | 200 | 142.75 | 17.25 | 2022-03-31
4003 | 济宁供电公司 | 邹城市供电公司 | 北宿供电所 | 165323455 | 唐村秦官庄村3号（公变） | 400 | 283.71 | 36.29 | 2022-03-31
4004 | 济宁供电公司 | 邹城市供电公司 | 北宿供电所 | 165333780 | 唐村白庄村8号（煤改电）（公变） | 400 | 362.07 | 0 | 2022-03-31
4005 | 济宁供电公司 | 邹城市供电公司 | 北宿供电所 | 165333904 | 唐村白庄村10号（煤改电）（公变） | 400 | 291.3 | 28.7 | 2022-03-31
4006 | 济宁供电公司 | 邹城市供电公司 | 北宿供电所 | 165334172 | 唐村白庄村12号（煤改电）（公变） | 400 | 529.06 | 0 | 2022-03-31
4007 | 济宁供电公司 | 邹城市供电公司 | 北宿供电所 | 165335125 | 唐村西龙河村6号（煤改电）（公变） | 200 | 60.66 | 99.34 | 2022-03-31
4008 | 济宁供电公司 | 邹城市供电公司 | 北宿供电所 | 167471235 | 北宿南渐兴村8号台架（公变） | 400 | 344.83 | 0 | 2022-03-31
4009 | 济宁供电公司 | 邹城市供电公司 | 北宿供电所 | 167471789 | 北宿南渐兴村9号台架（公变） | 400 | 356.86 | 0 | 2022-03-31
4010 | 济宁供电公司 | 邹城市供电公司 | 北宿供电所 | 170072244 | 唐村西郭村2号台架（公变） | 200 | 86.905 | 73.095 | 2022-03-31
4011 | 济宁供电公司 | 邹城市供电公司 | 北宿供电所 | 172213915 | 唐村东田村2号（公变） | 200 | 130.58 | 29.42 | 2022-03-31
4012 | 济宁供电公司 | 邹城市供电公司 | 北宿供电所 | 32099387 | 北宿后万村3号东台架（公变） | 400 | 291.44 | 28.56 | 2022-03-31
4013 | 济宁供电公司 | 邹城市供电公司 | 北宿供电所 | 32099487 | 北宿东毛堂村3号中台架（公变） | 200 | 176 | 0 | 2022-03-31
4014 | 济宁供电公司 | 邹城市供电公司 | 北宿供电所 | 37408290461 | 唐村西龙河村1号南（公变） | 160 | 56.16 | 71.84 | 2022-03-31
4015 | 济宁供电公司 | 邹城市供电公司 | 北宿供电所 | 37408292364 | 北宿南渐兴村1号（公变） | 315 | 212.18 | 39.82 | 2022-03-31
4016 | 济宁供电公司 | 邹城市供电公司 | 北宿供电所 | 4092770 | 北宿南渐兴村3号东（公变） | 200 | 229.9 | 0 | 2022-03-31
4017 | 济宁供电公司 | 邹城市供电公司 | 北宿供电所 | 4094549 | 唐村后葛家村2号北（公变） | 200 | 159.235 | 0.765 | 2022-03-31
4018 | 济宁供电公司 | 邹城市供电公司 | 北宿供电所 | 4099694 | 唐村前葛家村2号东（公变） | 200 | 166.7 | 0 | 2022-03-31
4019 | 济宁供电公司 | 邹城市供电公司 | 北宿供电所 | 4114590 | 唐村白庄村5号东北（公变） | 400 | 320.53 | 0 | 2022-03-31
4020 | 济宁供电公司 | 邹城市供电公司 | 北宿供电所 | 4114591 | 唐村西牛庄村4号西北（公变） | 200 | 249.81 | 0 | 2022-03-31
4021 | 济宁供电公司 | 邹城市供电公司 | 北宿供电所 | 4114594 | 北宿东江村3号东北台架（公变） | 200 | 80 | 80 | 2022-03-31
4022 | 济宁供电公司 | 邹城市供电公司 | 北宿供电所 | 4122419 | 唐村孙庄村2号（公变） | 200 | 166.27 | 0 | 2022-03-31
4023 | 济宁供电公司 | 邹城市供电公司 | 北宿供电所 | 4126809 | 北宿北屯村3（公变） | 200 | 73.08 | 86.92 | 2022-03-31
4024 | 济宁供电公司 | 邹城市供电公司 | 北宿供电所 | 4140511 | 唐村白庄村6号西南（公变） | 200 | 282.45 | 0 | 2022-03-31
4025 | 济宁供电公司 | 邹城市供电公司 | 北宿供电所 | 4140621 | 北宿谷堆村3号南台架（公变） | 200 | 130 | 30 | 2022-03-31
4026 | 济宁供电公司 | 邹城市供电公司 | 北宿供电所 | 4182911 | 唐村白庄村7号东台架（公变） | 200 | 199.385 | 0 | 2022-03-31
4027 | 济宁供电公司 | 邹城市供电公司 | 北宿供电所 | 4264464 | 北宿霍村2号南台架（公变） | 200 | 242.56 | 0 | 2022-03-31
4028 | 济宁供电公司 | 邹城市供电公司 | 北宿供电所 | 4264472 | 唐村西牛庄村6号西南（公变） | 200 | 280.13 | 0 | 2022-03-31
4029 | 济宁供电公司 | 邹城市供电公司 | 北宿供电所 | 4265170 | 唐村东郭庄村2号北（公变） | 200 | 131.525 | 28.475 | 2022-03-31
4030 | 济宁供电公司 | 邹城市供电公司 | 北宿供电所 | 4266633 | 北宿西孟庄村3号南（公变） | 200 | 92.055 | 67.945 | 2022-03-31
4031 | 济宁供电公司 | 邹城市供电公司 | 北宿供电所 | 4294271 | 唐村包家庄村2号东（公变） | 200 | 112.02 | 47.98 | 2022-03-31
4032 | 济宁供电公司 | 邹城市供电公司 | 北宿供电所 | 800694630 | 唐村西颜庄村1号北街西（煤改电）（公变） | 400 | 273.69 | 46.31 | 2022-03-31
4033 | 济宁供电公司 | 邹城市供电公司 | 北宿供电所 | 800694631 | 唐村西颜庄村2号北街中（公变） | 400 | 306.435 | 13.565 | 2022-03-31
4034 | 济宁供电公司 | 邹城市供电公司 | 北宿供电所 | 800694632 | 唐村西颜庄村3号北街东（公变） | 200 | 94.05 | 65.95 | 2022-03-31
4035 | 济宁供电公司 | 邹城市供电公司 | 北宿供电所 | 800694633 | 唐村西颜庄村4号南街东（煤改电）（公变） | 400 | 233.38 | 86.62 | 2022-03-31
4036 | 济宁供电公司 | 邹城市供电公司 | 北宿供电所 | 800694634 | 唐村西颜庄村5号南街西（公变） | 200 | 143.91 | 16.09 | 2022-03-31
4037 | 济宁供电公司 | 邹城市供电公司 | 北宿供电所 | 800694717 | 唐村西龙河村3号西（公变） | 200 | 62.435 | 97.565 | 2022-03-31
4038 | 济宁供电公司 | 邹城市供电公司 | 北宿供电所 | 800694718 | 唐村西龙河村4号东（公变） | 400 | 240.025 | 79.975 | 2022-03-31
4039 | 济宁供电公司 | 邹城市供电公司 | 北宿供电所 | 800701060 | 唐村东双村2号北台架（公变） | 200 | 200.405 | 0 | 2022-03-31
4040 | 济宁供电公司 | 邹城市供电公司 | 城前供电所 | 4907 | 城前前标村3号北（公变） | 160 | 51 | 77 | 2022-03-31
4041 | 济宁供电公司 | 邹城市供电公司 | 城前供电所 | 423746 | 城前青邑村2号东（公变） | 200 | 128.01 | 31.99 | 2022-03-31
4042 | 济宁供电公司 | 邹城市供电公司 | 城前供电所 | 424634 | 城前关峪村1号（公变） | 200 | 76.27 | 83.73 | 2022-03-31
4043 | 济宁供电公司 | 邹城市供电公司 | 城前供电所 | 424636 | 城前桃园村1号（公变） | 160 | 114.58 | 13.42 | 2022-03-31
4044 | 济宁供电公司 | 邹城市供电公司 | 城前供电所 | 424916 | 城前东尚河村1号北（公变） | 200 | 149.5 | 10.5 | 2022-03-31
4045 | 济宁供电公司 | 邹城市供电公司 | 城前供电所 | 424917 | 城前前标村1号（公变） | 200 | 92.19 | 67.81 | 2022-03-31
4046 | 济宁供电公司 | 邹城市供电公司 | 城前供电所 | 425643 | 城前东康王村3号（公变） | 200 | 135.29 | 24.71 | 2022-03-31
4047 | 济宁供电公司 | 邹城市供电公司 | 城前供电所 | 426368 | 城前东圈里村1号（公变） | 200 | 61.49 | 98.51 | 2022-03-31
4048 | 济宁供电公司 | 邹城市供电公司 | 城前供电所 | 426370 | 城前孔岭村1号（公变） | 200 | 108.82 | 51.18 | 2022-03-31
4049 | 济宁供电公司 | 邹城市供电公司 | 城前供电所 | 426893 | 城前西南沃村1号（公变） | 200 | 76.94 | 83.06 | 2022-03-31
4050 | 济宁供电公司 | 邹城市供电公司 | 城前供电所 | 426899 | 城前上连家庄村1号（公变） | 200 | 70 | 90 | 2022-03-31
4051 | 济宁供电公司 | 邹城市供电公司 | 城前供电所 | 427028 | 城前洼陡二村1号（公变） | 160 | 74.62 | 53.38 | 2022-03-31
4052 | 济宁供电公司 | 邹城市供电公司 | 城前供电所 | 427519 | 城前许老庄村1号（公变） | 160 | 97.98 | 30.02 | 2022-03-31
4053 | 济宁供电公司 | 邹城市供电公司 | 城前供电所 | 427521 | 城前东南河村1号（公变） | 200 | 164.34 | 0 | 2022-03-31
4054 | 济宁供电公司 | 邹城市供电公司 | 城前供电所 | 427523 | 城前上放粮村1号（公变） | 200 | 155.33 | 4.67 | 2022-03-31
4055 | 济宁供电公司 | 邹城市供电公司 | 城前供电所 | 427524 | 城前尤家村1号台架（公变） | 200 | 90.23 | 69.77 | 2022-03-31
4056 | 济宁供电公司 | 邹城市供电公司 | 城前供电所 | 428445 | 城前大代家安村2号西台架（公变） | 200 | 77 | 83 | 2022-03-31
4057 | 济宁供电公司 | 邹城市供电公司 | 城前供电所 | 428446 | 城前小杜沟村1号（公变） | 200 | 207 | 0 | 2022-03-31
4058 | 济宁供电公司 | 邹城市供电公司 | 城前供电所 | 428447 | 城前东岳庄村1号（公变） | 160 | 105.5 | 22.5 | 2022-03-31
4059 | 济宁供电公司 | 邹城市供电公司 | 城前供电所 | 428448 | 城前刘家岭村1号（公变） | 200 | 87.7 | 72.3 | 2022-03-31
4060 | 济宁供电公司 | 邹城市供电公司 | 城前供电所 | 428449 | 城前下石河村1号（公变） | 200 | 99.1 | 60.9 | 2022-03-31
4061 | 济宁供电公司 | 邹城市供电公司 | 城前供电所 | 428450 | 城前三河口村2号东（公变） | 315 | 208.645 | 43.355 | 2022-03-31
4062 | 济宁供电公司 | 邹城市供电公司 | 城前供电所 | 428769 | 城前下放粮村1号（公变） | 200 | 116.46 | 43.54 | 2022-03-31
4063 | 济宁供电公司 | 邹城市供电公司 | 城前供电所 | 428844 | 城前史泉庄村1号（公变） | 400 | 230.57 | 89.43 | 2022-03-31
4064 | 济宁供电公司 | 邹城市供电公司 | 城前供电所 | 429063 | 城前上石河村1号（公变） | 160 | 92 | 36 | 2022-03-31
4065 | 济宁供电公司 | 邹城市供电公司 | 城前供电所 | 429066 | 城前后标村1号（公变） | 200 | 63.53 | 96.47 | 2022-03-31
4066 | 济宁供电公司 | 邹城市供电公司 | 城前供电所 | 429440 | 城前东尚河村2号南（公变） | 200 | 212.8 | 0 | 2022-03-31
4067 | 济宁供电公司 | 邹城市供电公司 | 城前供电所 | 429911 | 城前渠家庄村1号（公变） | 200 | 76.835 | 83.165 | 2022-03-31
4068 | 济宁供电公司 | 邹城市供电公司 | 城前供电所 | 429912 | 城前渠家庄村牛头沟1号（公变） | 200 | 67 | 93 | 2022-03-31
4069 | 济宁供电公司 | 邹城市供电公司 | 城前供电所 | 429914 | 城前西尚河村2号北（公变） | 200 | 92.39 | 67.61 | 2022-03-31
4070 | 济宁供电公司 | 邹城市供电公司 | 城前供电所 | 430494 | 城前南王村1号台架（公变） | 200 | 71.24 | 88.76 | 2022-03-31
4071 | 济宁供电公司 | 邹城市供电公司 | 城前供电所 | 430495 | 城前大杜沟村1号（公变） | 200 | 153.87 | 6.13 | 2022-03-31
4072 | 济宁供电公司 | 邹城市供电公司 | 城前供电所 | 430496 | 城前新井村刘庄1号（公变） | 200 | 61 | 99 | 2022-03-31
4073 | 济宁供电公司 | 邹城市供电公司 | 城前供电所 | 430500 | 城前青邑南岭村1号（公变） | 200 | 107.96 | 52.04 | 2022-03-31
4074 | 济宁供电公司 | 邹城市供电公司 | 城前供电所 | 430501 | 城前河南村1号（公变） | 200 | 145.475 | 14.525 | 2022-03-31
4075 | 济宁供电公司 | 邹城市供电公司 | 城前供电所 | 430502 | 城前场岭村牛栏沟1号（公变） | 200 | 86 | 74 | 2022-03-31
4076 | 济宁供电公司 | 邹城市供电公司 | 城前供电所 | 431506 | 城前石垛子村1号（公变） | 100 | 32.76 | 47.24 | 2022-03-31
4077 | 济宁供电公司 | 邹城市供电公司 | 城前供电所 | 432228 | 城前民安村1号（公变） | 160 | 108.28 | 19.72 | 2022-03-31
4078 | 济宁供电公司 | 邹城市供电公司 | 城前供电所 | 432229 | 城前罗圈峪村1号（公变） | 200 | 167.695 | 0 | 2022-03-31
4079 | 济宁供电公司 | 邹城市供电公司 | 城前供电所 | 432912 | 城前大柳峪村1号（公变） | 160 | 51.84 | 76.16 | 2022-03-31
4080 | 济宁供电公司 | 邹城市供电公司 | 城前供电所 | 432929 | 城前洼陡一村1号（公变） | 200 | 98.135 | 61.865 | 2022-03-31
4081 | 济宁供电公司 | 邹城市供电公司 | 城前供电所 | 432930 | 城前玉皇庙村1号（公变） | 200 | 136.5 | 23.5 | 2022-03-31
4082 | 济宁供电公司 | 邹城市供电公司 | 城前供电所 | 432935 | 城前瓦屋前村2号（公变） | 200 | 117.06 | 42.94 | 2022-03-31
4083 | 济宁供电公司 | 邹城市供电公司 | 城前供电所 | 580985 | 城前小岔河村5号北（公变） | 200 | 66.96 | 93.04 | 2022-03-31
4084 | 济宁供电公司 | 邹城市供电公司 | 城前供电所 | 678585 | 城前南王村2号东台架（公变） | 200 | 85 | 75 | 2022-03-31
4085 | 济宁供电公司 | 邹城市供电公司 | 城前供电所 | 812855 | 城前躲水庄村2号北（公变） | 80 | 25 | 39 | 2022-03-31
4086 | 济宁供电公司 | 邹城市供电公司 | 城前供电所 | 850488 | 城前东岳庄村2号北（公变） | 160 | 137.8 | 0 | 2022-03-31
4087 | 济宁供电公司 | 邹城市供电公司 | 城前供电所 | 935804 | 城前瓦屋后村3号西（公变） | 100 | 20.71 | 59.29 | 2022-03-31
4088 | 济宁供电公司 | 邹城市供电公司 | 城前供电所 | 977666 | 城前小崇村2号南台架（公变） | 100 | 19.135 | 60.865 | 2022-03-31
4089 | 济宁供电公司 | 邹城市供电公司 | 城前供电所 | 977667 | 城前魏沃村2号南台架（公变） | 200 | 97.105 | 62.895 | 2022-03-31
4090 | 济宁供电公司 | 邹城市供电公司 | 城前供电所 | 993804 | 城前史泉庄村3号（公变） | 100 | 23 | 57 | 2022-03-31
4091 | 济宁供电公司 | 邹城市供电公司 | 城前供电所 | 1029599 | 城前大崇村1号东台架（公变） | 200 | 152.175 | 7.825 | 2022-03-31
4092 | 济宁供电公司 | 邹城市供电公司 | 城前供电所 | 1051317 | 城前青邑南岭村2号东（公变） | 200 | 102 | 58 | 2022-03-31
4093 | 济宁供电公司 | 邹城市供电公司 | 城前供电所 | 157015968 | 城前长老峪村3号台架（公变） | 200 | 113 | 47 | 2022-03-31
4094 | 济宁供电公司 | 邹城市供电公司 | 城前供电所 | 158136870 | 城前石山沟村3号台架（公变） | 200 | 113.37 | 46.63 | 2022-03-31
4095 | 济宁供电公司 | 邹城市供电公司 | 城前供电所 | 161301646 | 城前西南沃村2号（公变） | 200 | 86.08 | 73.92 | 2022-03-31
4096 | 济宁供电公司 | 邹城市供电公司 | 城前供电所 | 162818269 | 城前东岳庄村3号台架（公变） | 200 | 119.85 | 40.15 | 2022-03-31
4097 | 济宁供电公司 | 邹城市供电公司 | 城前供电所 | 162818273 | 城前东岳庄村4号台架（公变） | 200 | 162 | 0 | 2022-03-31
4098 | 济宁供电公司 | 邹城市供电公司 | 城前供电所 | 32099381 | 城前赵家林村3号台架（公变） | 200 | 77.475 | 82.525 | 2022-03-31
4099 | 济宁供电公司 | 邹城市供电公司 | 城前供电所 | 32099382 | 城前赵家林村2号台架（公变） | 200 | 124.89 | 35.11 | 2022-03-31
4100 | 济宁供电公司 | 邹城市供电公司 | 城前供电所 | 37408291392 | 城前小代家安村1号（公变） | 200 | 123.35 | 36.65 | 2022-03-31
4101 | 济宁供电公司 | 邹城市供电公司 | 城前供电所 | 3740829qls | 城前青龙山村1号（公变） | 160 | 70.895 | 57.105 | 2022-03-31
4102 | 济宁供电公司 | 邹城市供电公司 | 城前供电所 | 4094170 | 城前三河口村1号西台架（公变） | 200 | 145.475 | 14.525 | 2022-03-31
4103 | 济宁供电公司 | 邹城市供电公司 | 城前供电所 | 4109405 | 城前大代家安村1号台架（公变） | 100 | 55.7 | 24.3 | 2022-03-31
4104 | 济宁供电公司 | 邹城市供电公司 | 城前供电所 | 4113842 | 城前上石河村2号东台架（公变） | 200 | 167.4 | 0 | 2022-03-31
4105 | 济宁供电公司 | 邹城市供电公司 | 城前供电所 | 4115373 | 城前西南河村2号南台架（公变） | 200 | 168.5 | 0 | 2022-03-31
4106 | 济宁供电公司 | 邹城市供电公司 | 城前供电所 | 4121760 | 城前许老庄村2号北台架（公变） | 200 | 65.33 | 94.67 | 2022-03-31
4107 | 济宁供电公司 | 邹城市供电公司 | 城前供电所 | 4129851 | 城前东康王村1号北台架（公变） | 200 | 81.885 | 78.115 | 2022-03-31
4108 | 济宁供电公司 | 邹城市供电公司 | 城前供电所 | 4177828 | 城前河南村2号东台架（公变） | 200 | 145.99 | 14.01 | 2022-03-31
4109 | 济宁供电公司 | 邹城市供电公司 | 城前供电所 | 4177831 | 城前青邑村3号西台架（公变） | 200 | 138 | 22 | 2022-03-31
4110 | 济宁供电公司 | 邹城市供电公司 | 城前供电所 | 4256312 | 城前苗家沟村2号台架（公变） | 200 | 169.27 | 0 | 2022-03-31
4111 | 济宁供电公司 | 邹城市供电公司 | 城前供电所 | 4277361 | 城前石垛子村2号台架（公变） | 100 | 27.59 | 52.41 | 2022-03-31
4112 | 济宁供电公司 | 邹城市供电公司 | 城前供电所 | 4297509 | 城前东南河村4号台架（公变） | 200 | 138 | 22 | 2022-03-31
4113 | 济宁供电公司 | 邹城市供电公司 | 城前供电所 | 4302480 | 城前西南河村3号台架（公变） | 200 | 102.885 | 57.115 | 2022-03-31
4114 | 济宁供电公司 | 邹城市供电公司 | 城前供电所 | 4302499 | 城前后标村2号台架（公变） | 200 | 89.1 | 70.9 | 2022-03-31
4115 | 济宁供电公司 | 邹城市供电公司 | 城前供电所 | 6864985 | 城前前标村2号中台架（公变） | 200 | 139.03 | 20.97 | 2022-03-31
4116 | 济宁供电公司 | 邹城市供电公司 | 城前供电所 | 800700142 | 城前南王村3号西台架（公变） | 200 | 109.395 | 50.605 | 2022-03-31
4117 | 济宁供电公司 | 邹城市供电公司 | 大束供电所 | 423964 | 大束赵家庄村3号（公变） | 160 | 52.2 | 75.8 | 2022-03-31
4118 | 济宁供电公司 | 邹城市供电公司 | 大束供电所 | 423973 | 大束吴麻疃村1号（公变） | 400 | 227.95 | 92.05 | 2022-03-31
4119 | 济宁供电公司 | 邹城市供电公司 | 大束供电所 | 423976 | 大束东卧牛村2号（公变） | 200 | 108.48 | 51.52 | 2022-03-31
4120 | 济宁供电公司 | 邹城市供电公司 | 大束供电所 | 426385 | 大束洪山庄村1号（公变） | 160 | 39.245 | 88.755 | 2022-03-31
4121 | 济宁供电公司 | 邹城市供电公司 | 大束供电所 | 426886 | 大束山西头村2号（公变） | 400 | 311.55 | 8.45 | 2022-03-31
4122 | 济宁供电公司 | 邹城市供电公司 | 大束供电所 | 426887 | 大束季庄村1号（公变） | 200 | 61.64 | 98.36 | 2022-03-31
4123 | 济宁供电公司 | 邹城市供电公司 | 大束供电所 | 426890 | 大束岗上村5号（公变） | 400 | 296.54 | 23.46 | 2022-03-31
4124 | 济宁供电公司 | 邹城市供电公司 | 大束供电所 | 427020 | 大束白泉寺村2号（公变） | 100 | 55.42 | 24.58 | 2022-03-31
4125 | 济宁供电公司 | 邹城市供电公司 | 大束供电所 | 427023 | 大束南庄村1号（公变） | 315 | 191 | 61 | 2022-03-31
4126 | 济宁供电公司 | 邹城市供电公司 | 大束供电所 | 427024 | 大束官厅村1号（公变） | 200 | 137.79 | 22.21 | 2022-03-31
4127 | 济宁供电公司 | 邹城市供电公司 | 大束供电所 | 427053 | 大束东山头村1号（公变） | 315 | 160.19 | 91.81 | 2022-03-31
4128 | 济宁供电公司 | 邹城市供电公司 | 大束供电所 | 427541 | 大束潘家庄村1号（公变） | 100 | 62.535 | 17.465 | 2022-03-31
4129 | 济宁供电公司 | 邹城市供电公司 | 大束供电所 | 428829 | 大束东寨村2号（公变） | 200 | 139.9 | 20.1 | 2022-03-31
4130 | 济宁供电公司 | 邹城市供电公司 | 大束供电所 | 428830 | 大束来傅村2号（公变） | 200 | 155.34 | 4.66 | 2022-03-31
4131 | 济宁供电公司 | 邹城市供电公司 | 大束供电所 | 429770 | 大束东朱庄村2号（公变） | 200 | 140.66 | 19.34 | 2022-03-31
4132 | 济宁供电公司 | 邹城市供电公司 | 大束供电所 | 429771 | 大束崮尚村2号（公变） | 200 | 160.145 | 0 | 2022-03-31
4133 | 济宁供电公司 | 邹城市供电公司 | 大束供电所 | 429926 | 大束张家屋村1号（公变） | 160 | 50 | 78 | 2022-03-31
4134 | 济宁供电公司 | 邹城市供电公司 | 大束供电所 | 431226 | 大束山沃村2号（公变） | 100 | 20.46 | 59.54 | 2022-03-31
4135 | 济宁供电公司 | 邹城市供电公司 | 大束供电所 | 431227 | 大束孔家庄村2号（公变） | 200 | 213.51 | 0 | 2022-03-31
4136 | 济宁供电公司 | 邹城市供电公司 | 大束供电所 | 431235 | 大束袁麻疃村1号（公变） | 200 | 161 | 0 | 2022-03-31
4137 | 济宁供电公司 | 邹城市供电公司 | 大束供电所 | 432920 | 大束中山村1号（公变） | 200 | 130.41 | 29.59 | 2022-03-31
4138 | 济宁供电公司 | 邹城市供电公司 | 大束供电所 | 1000300 | 大束孔傅村1号（公变） | 315 | 254.3 | 0 | 2022-03-31
4139 | 济宁供电公司 | 邹城市供电公司 | 大束供电所 | 1039872 | 大束傅家堂村1号东（公变） | 200 | 146.15 | 13.85 | 2022-03-31
4140 | 济宁供电公司 | 邹城市供电公司 | 大束供电所 | 1039875 | 大束洪山庄村2号（公变） | 200 | 91.66 | 68.34 | 2022-03-31
4141 | 济宁供电公司 | 邹城市供电公司 | 大束供电所 | 10903936 | 大束二沟村1号（公变） | 200 | 81.4 | 78.6 | 2022-03-31
4142 | 济宁供电公司 | 邹城市供电公司 | 大束供电所 | 10903940 | 大束二沟村5号（公变） | 200 | 76.85 | 83.15 | 2022-03-31
4143 | 济宁供电公司 | 邹城市供电公司 | 大束供电所 | 111941834 | 大束南葛村5号（公变） | 200 | 63.525 | 96.475 | 2022-03-31
4144 | 济宁供电公司 | 邹城市供电公司 | 大束供电所 | 113879797 | 大束水河村3号（公变） | 200 | 108.09 | 51.91 | 2022-03-31
4145 | 济宁供电公司 | 邹城市供电公司 | 大束供电所 | 113882459 | 大束水河村4号（公变） | 200 | 178.25 | 0 | 2022-03-31
4146 | 济宁供电公司 | 邹城市供电公司 | 大束供电所 | 113886685 | 大束水河村5号（公变） | 200 | 104.04 | 55.96 | 2022-03-31
4147 | 济宁供电公司 | 邹城市供电公司 | 大束供电所 | 130115478 | 大束大束中村3号（公变） | 200 | 108.9 | 51.1 | 2022-03-31
4148 | 济宁供电公司 | 邹城市供电公司 | 大束供电所 | 130122517 | 大束大束中村4号（公变） | 200 | 114.5 | 45.5 | 2022-03-31
4149 | 济宁供电公司 | 邹城市供电公司 | 大束供电所 | 130128203 | 大束大束中村5号（公变） | 200 | 161.7 | 0 | 2022-03-31
4150 | 济宁供电公司 | 邹城市供电公司 | 大束供电所 | 157017505 | 大束东山头村3号台架（公变） | 200 | 174.95 | 0 | 2022-03-31
4151 | 济宁供电公司 | 邹城市供电公司 | 大束供电所 | 157017506 | 大束东山头村4号台架（公变） | 200 | 114.56 | 45.44 | 2022-03-31
4152 | 济宁供电公司 | 邹城市供电公司 | 大束供电所 | 157017507 | 大束东山头村5号台架（公变） | 200 | 65.6 | 94.4 | 2022-03-31
4153 | 济宁供电公司 | 邹城市供电公司 | 大束供电所 | 159833932 | 大束灰埠村9号（煤改电）（公变） | 200 | 81 | 79 | 2022-03-31
4154 | 济宁供电公司 | 邹城市供电公司 | 大束供电所 | 159837404 | 大束赵家庄村6号（煤改电）（公变） | 200 | 68.8 | 91.2 | 2022-03-31
4155 | 济宁供电公司 | 邹城市供电公司 | 大束供电所 | 159837660 | 大束土旺村12号（煤改电）（公变） | 200 | 116.94 | 43.06 | 2022-03-31
4156 | 济宁供电公司 | 邹城市供电公司 | 大束供电所 | 159838010 | 大束土旺村17号（煤改电）（公变） | 200 | 79.95 | 80.05 | 2022-03-31
4157 | 济宁供电公司 | 邹城市供电公司 | 大束供电所 | 159838080 | 大束土旺村18号（煤改电）（公变） | 200 | 160.005 | 0 | 2022-03-31
4158 | 济宁供电公司 | 邹城市供电公司 | 大束供电所 | 159841357 | 大束北刘庄村5号（煤改电）（公变） | 200 | 148.66 | 11.34 | 2022-03-31
4159 | 济宁供电公司 | 邹城市供电公司 | 大束供电所 | 159841358 | 大束北石庄村4号（煤改电）（公变） | 200 | 76.47 | 83.53 | 2022-03-31
4160 | 济宁供电公司 | 邹城市供电公司 | 大束供电所 | 159841621 | 大束灰埠村15号（煤改电）（公变） | 200 | 107.25 | 52.75 | 2022-03-31
4161 | 济宁供电公司 | 邹城市供电公司 | 大束供电所 | 164002186 | 大束凰翥村6号台架（公变） | 200 | 111.25 | 48.75 | 2022-03-31
4162 | 济宁供电公司 | 邹城市供电公司 | 大束供电所 | 164002290 | 大束凰翥村7号台架（公变） | 200 | 175.94 | 0 | 2022-03-31
4163 | 济宁供电公司 | 邹城市供电公司 | 大束供电所 | 166519415 | 大束武庄村2号（公变） | 160 | 32.7 | 95.3 | 2022-03-31
4164 | 济宁供电公司 | 邹城市供电公司 | 大束供电所 | 166519518 | 大束武庄村5号（公变） | 200 | 87.745 | 72.255 | 2022-03-31
4165 | 济宁供电公司 | 邹城市供电公司 | 大束供电所 | 166519522 | 大束东曹村3号（公变） | 200 | 124.87 | 35.13 | 2022-03-31
4166 | 济宁供电公司 | 邹城市供电公司 | 大束供电所 | 166531221 | 大束武庄村4号（公变） | 200 | 120.445 | 39.555 | 2022-03-31
4167 | 济宁供电公司 | 邹城市供电公司 | 大束供电所 | 166991286 | 大束岗上村8号（公变） | 200 | 167.32 | 0 | 2022-03-31
4168 | 济宁供电公司 | 邹城市供电公司 | 大束供电所 | 166991323 | 大束岗上村6号（公变） | 200 | 65.25 | 94.75 | 2022-03-31
4169 | 济宁供电公司 | 邹城市供电公司 | 大束供电所 | 175946248 | 大束东朱庄村3号（公变） | 200 | 229.305 | 0 | 2022-03-31
4170 | 济宁供电公司 | 邹城市供电公司 | 大束供电所 | 175974651 | 大束东卧牛村1号（公变） | 200 | 126.39 | 33.61 | 2022-03-31
4171 | 济宁供电公司 | 邹城市供电公司 | 大束供电所 | 175997236 | 大束二沟村2号（公变） | 200 | 61.45 | 98.55 | 2022-03-31
4172 | 济宁供电公司 | 邹城市供电公司 | 大束供电所 | 32099555 | 大束西寨村3号（公变） | 200 | 122.16 | 37.84 | 2022-03-31
4173 | 济宁供电公司 | 邹城市供电公司 | 大束供电所 | 32099556 | 大束西寨村1号南（公变） | 200 | 116.33 | 43.67 | 2022-03-31
4174 | 济宁供电公司 | 邹城市供电公司 | 大束供电所 | 4066045 | 大束崮尚村1号（公变） | 160 | 172.665 | 0 | 2022-03-31
4175 | 济宁供电公司 | 邹城市供电公司 | 大束供电所 | 4087766 | 大束南桑庄村2号中台架（公变） | 200 | 146.42 | 13.58 | 2022-03-31
4176 | 济宁供电公司 | 邹城市供电公司 | 大束供电所 | 4109401 | 大束凰翥村1号东台架（公变） | 200 | 131.56 | 28.44 | 2022-03-31
4177 | 济宁供电公司 | 邹城市供电公司 | 大束供电所 | 4109402 | 大束西朱村1号南（公变） | 200 | 95.1 | 64.9 | 2022-03-31
4178 | 济宁供电公司 | 邹城市供电公司 | 大束供电所 | 4109404 | 大束水河村2号（公变） | 200 | 147.96 | 12.04 | 2022-03-31
4179 | 济宁供电公司 | 邹城市供电公司 | 大束供电所 | 4115523 | 大束东朱庄村1号西（公变） | 160 | 34.12 | 93.88 | 2022-03-31
4180 | 济宁供电公司 | 邹城市供电公司 | 大束供电所 | 4115672 | 大束刘傅村1号东台架（公变） | 100 | 50 | 30 | 2022-03-31
4181 | 济宁供电公司 | 邹城市供电公司 | 大束供电所 | 4115673 | 大束山西头村1号（公变） | 400 | 603.76 | 0 | 2022-03-31
4182 | 济宁供电公司 | 邹城市供电公司 | 大束供电所 | 4152597 | 大束袁麻疃村2号台架（公变） | 200 | 142.1 | 17.9 | 2022-03-31
4183 | 济宁供电公司 | 邹城市供电公司 | 大束供电所 | 4158508 | 大束张家屋村2号（公变） | 200 | 199.48 | 0 | 2022-03-31
4184 | 济宁供电公司 | 邹城市供电公司 | 大束供电所 | 4182180 | 大束赵家庄村2号北（公变） | 200 | 211.58 | 0 | 2022-03-31
4185 | 济宁供电公司 | 邹城市供电公司 | 大束供电所 | 4182182 | 大束西梨杭村2号台架（公变） | 200 | 106.03 | 53.97 | 2022-03-31
4186 | 济宁供电公司 | 邹城市供电公司 | 大束供电所 | 4186040 | 大束西山头村1号（公变） | 200 | 65.025 | 94.975 | 2022-03-31
4187 | 济宁供电公司 | 邹城市供电公司 | 大束供电所 | 4186043 | 大束云山营村3号西台架（公变） | 200 | 99.56 | 60.44 | 2022-03-31
4188 | 济宁供电公司 | 邹城市供电公司 | 大束供电所 | 4186046 | 大束云山营村1号东台架（公变） | 200 | 147.88 | 12.12 | 2022-03-31
4189 | 济宁供电公司 | 邹城市供电公司 | 大束供电所 | 4186050 | 大束凰翥村4号北台架（公变） | 200 | 63.65 | 96.35 | 2022-03-31
4190 | 济宁供电公司 | 邹城市供电公司 | 大束供电所 | 4186052 | 大束凰翥村2号西台架（公变） | 200 | 85.25 | 74.75 | 2022-03-31
4191 | 济宁供电公司 | 邹城市供电公司 | 大束供电所 | 4186053 | 大束凰翥村3号南台架（公变） | 200 | 86.58 | 73.42 | 2022-03-31
4192 | 济宁供电公司 | 邹城市供电公司 | 大束供电所 | 4205122 | 大束东卧牛村3号（公变） | 200 | 86.585 | 73.415 | 2022-03-31
4193 | 济宁供电公司 | 邹城市供电公司 | 大束供电所 | 4206120 | 大束孔家庄村1号台架东（公变） | 200 | 146.8 | 13.2 | 2022-03-31
4194 | 济宁供电公司 | 邹城市供电公司 | 大束供电所 | 4206127 | 大束东寨村1号南台架（公变） | 200 | 132.08 | 27.92 | 2022-03-31
4195 | 济宁供电公司 | 邹城市供电公司 | 大束供电所 | 4211095 | 大束土旺村6号西（公变） | 200 | 163.85 | 0 | 2022-03-31
4196 | 济宁供电公司 | 邹城市供电公司 | 大束供电所 | 4211096 | 大束土旺村2号（公变） | 200 | 138.165 | 21.835 | 2022-03-31
4197 | 济宁供电公司 | 邹城市供电公司 | 大束供电所 | 4231441 | 大束土旺村3号（公变） | 200 | 61.95 | 98.05 | 2022-03-31
4198 | 济宁供电公司 | 邹城市供电公司 | 大束供电所 | 4242682 | 大束白泉寺村1号（公变） | 200 | 82.06 | 77.94 | 2022-03-31
4199 | 济宁供电公司 | 邹城市供电公司 | 大束供电所 | 4244755 | 大束山沃村1号（公变） | 200 | 67.905 | 92.095 | 2022-03-31
4200 | 济宁供电公司 | 邹城市供电公司 | 大束供电所 | 4266897 | 大束来傅村1号（公变） | 200 | 200.26 | 0 | 2022-03-31
4201 | 济宁供电公司 | 邹城市供电公司 | 大束供电所 | 4323851 | 大束岗上村2号（公变） | 200 | 177.725 | 0 | 2022-03-31
4202 | 济宁供电公司 | 邹城市供电公司 | 大束供电所 | 4323881 | 大束岗上村4号（公变） | 200 | 159.45 | 0.55 | 2022-03-31
4203 | 济宁供电公司 | 邹城市供电公司 | 郭里供电所 | 423481 | 郭里中黄山村1号（公变） | 125 | 41.18 | 58.82 | 2022-03-31
4204 | 济宁供电公司 | 邹城市供电公司 | 郭里供电所 | 424979 | 郭里望山庄村1号（公变） | 160 | 63 | 65 | 2022-03-31
4205 | 济宁供电公司 | 邹城市供电公司 | 郭里供电所 | 424981 | 郭里东郭中村1号（公变） | 160 | 104.2 | 23.8 | 2022-03-31
4206 | 济宁供电公司 | 邹城市供电公司 | 郭里供电所 | 424982 | 郭里郎子山村1号（公变） | 80 | 8 | 56 | 2022-03-31
4207 | 济宁供电公司 | 邹城市供电公司 | 郭里供电所 | 426586 | 郭里前黄山村1号（公变） | 100 | 97 | 0 | 2022-03-31
4208 | 济宁供电公司 | 邹城市供电公司 | 郭里供电所 | 428762 | 郭里卧牛村2号东南（公变） | 160 | 51 | 77 | 2022-03-31
4209 | 济宁供电公司 | 邹城市供电公司 | 郭里供电所 | 432279 | 郭里卧牛村3号南（公变） | 400 | 355.35 | 0 | 2022-03-31
4210 | 济宁供电公司 | 邹城市供电公司 | 郭里供电所 | 536660 | 郭里王屈北村1号东（公变） | 125 | 55 | 45 | 2022-03-31
4211 | 济宁供电公司 | 邹城市供电公司 | 郭里供电所 | 1031121 | 郭里卧牛村1号北（公变） | 400 | 223.25 | 96.75 | 2022-03-31
4212 | 济宁供电公司 | 邹城市供电公司 | 郭里供电所 | 1033281 | 郭里望山庄村1号东台架（公变） | 200 | 78 | 82 | 2022-03-31
4213 | 济宁供电公司 | 邹城市供电公司 | 郭里供电所 | 1039932 | 郭里王屈前村2号西（公变） | 160 | 74.91 | 53.09 | 2022-03-31
4214 | 济宁供电公司 | 邹城市供电公司 | 郭里供电所 | 127926281 | 郭里高李村3号（公变） | 200 | 94 | 66 | 2022-03-31
4215 | 济宁供电公司 | 邹城市供电公司 | 郭里供电所 | 157037835 | 郭里上镇头村4号台架（公变） | 200 | 107 | 53 | 2022-03-31
4216 | 济宁供电公司 | 邹城市供电公司 | 郭里供电所 | 165390625 | 郭里富民村孙庄1号（公变） | 100 | 6.48 | 73.52 | 2022-03-31
4217 | 济宁供电公司 | 邹城市供电公司 | 郭里供电所 | 4108370 | 郭里东郭中村1号西（公变） | 200 | 71.2 | 88.8 | 2022-03-31
4218 | 济宁供电公司 | 邹城市供电公司 | 郭里供电所 | 4118037 | 郭里郭里四村2号西（公变） | 200 | 92 | 68 | 2022-03-31
4219 | 济宁供电公司 | 邹城市供电公司 | 郭里供电所 | 4119121 | 郭里郭里五村2号南（公变） | 200 | 82.85 | 77.15 | 2022-03-31
4220 | 济宁供电公司 | 邹城市供电公司 | 郭里供电所 | 4145950 | 郭里西郭东村3号西北（公变） | 200 | 84.55 | 75.45 | 2022-03-31
4221 | 济宁供电公司 | 邹城市供电公司 | 郭里供电所 | 4184031 | 郭里望山庄村3号台架（公变） | 200 | 73 | 87 | 2022-03-31
4222 | 济宁供电公司 | 邹城市供电公司 | 郭里供电所 | 4186613 | 郭里苗山村2号（公变） | 200 | 81.95 | 78.05 | 2022-03-31
4223 | 济宁供电公司 | 邹城市供电公司 | 郭里供电所 | 4198547 | 郭里下镇头村3号（公变） | 200 | 179.5 | 0 | 2022-03-31
4224 | 济宁供电公司 | 邹城市供电公司 | 郭里供电所 | 4265342 | 郭里东郭中村3号（公变） | 200 | 120.545 | 39.455 | 2022-03-31
4225 | 济宁供电公司 | 邹城市供电公司 | 郭里供电所 | 4266751 | 郭里郭里三村3号（公变） | 200 | 130.1 | 29.9 | 2022-03-31
4226 | 济宁供电公司 | 邹城市供电公司 | 郭里供电所 | 4266762 | 郭里郭里四村3号（公变） | 200 | 106.9 | 53.1 | 2022-03-31
4227 | 济宁供电公司 | 邹城市供电公司 | 郭里供电所 | 4266773 | 郭里宋山村2号（公变） | 200 | 65 | 95 | 2022-03-31
4228 | 济宁供电公司 | 邹城市供电公司 | 郭里供电所 | 4271684 | 郭里下屯村6号（公变） | 200 | 69.95 | 90.05 | 2022-03-31
4229 | 济宁供电公司 | 邹城市供电公司 | 郭里供电所 | 4294115 | 郭里上镇头村2号（公变） | 200 | 106.45 | 53.55 | 2022-03-31
4230 | 济宁供电公司 | 邹城市供电公司 | 郭里供电所 | 4294194 | 郭里郭里二村2号东（公变） | 315 | 187.05 | 64.95 | 2022-03-31
4231 | 济宁供电公司 | 邹城市供电公司 | 郭里供电所 | 4295121 | 郭里东郭北村2号（公变） | 100 | 99.5 | 0 | 2022-03-31
4232 | 济宁供电公司 | 邹城市供电公司 | 石墙供电所 | 423708 | 石墙望云二村4号（公变） | 200 | 175.84 | 0 | 2022-03-31
4233 | 济宁供电公司 | 邹城市供电公司 | 石墙供电所 | 423710 | 石墙羊绪东村1号（公变） | 200 | 150.485 | 9.515 | 2022-03-31
4234 | 济宁供电公司 | 邹城市供电公司 | 石墙供电所 | 423713 | 石墙白山庄村1号（公变） | 160 | 49.45 | 78.55 | 2022-03-31
4235 | 济宁供电公司 | 邹城市供电公司 | 石墙供电所 | 423783 | 石墙宋庄村2号（公变） | 160 | 46.49 | 81.51 | 2022-03-31
4236 | 济宁供电公司 | 邹城市供电公司 | 石墙供电所 | 423784 | 石墙望云四村2号（公变） | 160 | 69 | 59 | 2022-03-31
4237 | 济宁供电公司 | 邹城市供电公司 | 石墙供电所 | 424216 | 石墙古路口供电营业厅（公变） | 50 | 14.5 | 25.5 | 2022-03-31
4238 | 济宁供电公司 | 邹城市供电公司 | 石墙供电所 | 424619 | 石墙江庄村2号（公变） | 160 | 161.82 | 0 | 2022-03-31
4239 | 济宁供电公司 | 邹城市供电公司 | 石墙供电所 | 426161 | 石墙前营村1号（公变） | 200 | 100.465 | 59.535 | 2022-03-31
4240 | 济宁供电公司 | 邹城市供电公司 | 石墙供电所 | 426355 | 石墙西纸坊村1号（公变） | 160 | 28.16 | 99.84 | 2022-03-31
4241 | 济宁供电公司 | 邹城市供电公司 | 石墙供电所 | 426858 | 石墙羊绪前村1号（公变） | 200 | 198.955 | 0 | 2022-03-31
4242 | 济宁供电公司 | 邹城市供电公司 | 石墙供电所 | 427303 | 石墙古木山村1、2号（合公变） | 200 | 118.4 | 41.6 | 2022-03-31
4243 | 济宁供电公司 | 邹城市供电公司 | 石墙供电所 | 427447 | 石墙大石一村2号（公变） | 400 | 284.41 | 35.59 | 2022-03-31
4244 | 济宁供电公司 | 邹城市供电公司 | 石墙供电所 | 427571 | 石墙车路口村1号东（公变） | 200 | 83.79 | 76.21 | 2022-03-31
4245 | 济宁供电公司 | 邹城市供电公司 | 石墙供电所 | 427575 | 石墙高保庄村1号（公变） | 200 | 113.78 | 46.22 | 2022-03-31
4246 | 济宁供电公司 | 邹城市供电公司 | 石墙供电所 | 428171 | 石墙蔡西村2号（公变） | 160 | 93.96 | 34.04 | 2022-03-31
4247 | 济宁供电公司 | 邹城市供电公司 | 石墙供电所 | 428172 | 石墙高寺村1号（公变） | 200 | 224.005 | 0 | 2022-03-31
4248 | 济宁供电公司 | 邹城市供电公司 | 石墙供电所 | 428174 | 石墙西坡村1号（公变） | 200 | 69 | 91 | 2022-03-31
4249 | 济宁供电公司 | 邹城市供电公司 | 石墙供电所 | 428485 | 石墙毛家山村1号（公变） | 200 | 137.3 | 22.7 | 2022-03-31
4250 | 济宁供电公司 | 邹城市供电公司 | 石墙供电所 | 428486 | 石墙东季村1号（公变） | 200 | 194.59 | 0 | 2022-03-31
4251 | 济宁供电公司 | 邹城市供电公司 | 石墙供电所 | 428487 | 石墙西沃村1号（公变） | 160 | 102.23 | 25.77 | 2022-03-31
4252 | 济宁供电公司 | 邹城市供电公司 | 石墙供电所 | 428738 | 石墙后圬山村1号（公变） | 200 | 233.165 | 0 | 2022-03-31
4253 | 济宁供电公司 | 邹城市供电公司 | 石墙供电所 | 428790 | 石墙大石三村2号（公变） | 200 | 84.395 | 75.605 | 2022-03-31
4254 | 济宁供电公司 | 邹城市供电公司 | 石墙供电所 | 429108 | 石墙辛甫庄村1号（公变） | 200 | 180.255 | 0 | 2022-03-31
4255 | 济宁供电公司 | 邹城市供电公司 | 石墙供电所 | 429111 | 石墙前沃村2号（公变） | 200 | 189.99 | 0 | 2022-03-31
4256 | 济宁供电公司 | 邹城市供电公司 | 石墙供电所 | 429112 | 石墙东沃村1号（公变） | 200 | 79.2 | 80.8 | 2022-03-31
4257 | 济宁供电公司 | 邹城市供电公司 | 石墙供电所 | 429457 | 石墙大石二村5号北（公变） | 400 | 274.81 | 45.19 | 2022-03-31
4258 | 济宁供电公司 | 邹城市供电公司 | 石墙供电所 | 429459 | 石墙中故村3号（公变） | 200 | 164.145 | 0 | 2022-03-31
4259 | 济宁供电公司 | 邹城市供电公司 | 石墙供电所 | 429491 | 石墙东深井村2号（公变） | 160 | 41.42 | 86.58 | 2022-03-31
4260 | 济宁供电公司 | 邹城市供电公司 | 石墙供电所 | 430484 | 石墙寺西村1号（公变） | 200 | 206.89 | 0 | 2022-03-31
4261 | 济宁供电公司 | 邹城市供电公司 | 石墙供电所 | 430817 | 石墙姜坝村1号（公变） | 200 | 163.95 | 0 | 2022-03-31
4262 | 济宁供电公司 | 邹城市供电公司 | 石墙供电所 | 431196 | 石墙新安村1号（公变） | 200 | 205.185 | 0 | 2022-03-31
4263 | 济宁供电公司 | 邹城市供电公司 | 石墙供电所 | 432211 | 石墙面坊村1号（公变） | 200 | 175.87 | 0 | 2022-03-31
4264 | 济宁供电公司 | 邹城市供电公司 | 石墙供电所 | 432213 | 石墙黄金山村2号（公变） | 160 | 153.03 | 0 | 2022-03-31
4265 | 济宁供电公司 | 邹城市供电公司 | 石墙供电所 | 432214 | 石墙刘桥村1号（公变） | 200 | 102.11 | 57.89 | 2022-03-31
4266 | 济宁供电公司 | 邹城市供电公司 | 石墙供电所 | 432266 | 石墙丰庄村1号（公变） | 80 | 75.52 | 0 | 2022-03-31
4267 | 济宁供电公司 | 邹城市供电公司 | 石墙供电所 | 432269 | 石墙银泉村1号（公变） | 200 | 149.96 | 10.04 | 2022-03-31
4268 | 济宁供电公司 | 邹城市供电公司 | 石墙供电所 | 432879 | 石墙西故前村1号（公变） | 200 | 134.855 | 25.145 | 2022-03-31
4269 | 济宁供电公司 | 邹城市供电公司 | 石墙供电所 | 432882 | 石墙后山庄村1号（公变） | 100 | 23 | 57 | 2022-03-31
4270 | 济宁供电公司 | 邹城市供电公司 | 石墙供电所 | 582495 | 石墙高庄村1号东（公变） | 100 | 15 | 65 | 2022-03-31
4271 | 济宁供电公司 | 邹城市供电公司 | 石墙供电所 | 582496 | 石墙古路口村3号北（公变） | 100 | 22 | 58 | 2022-03-31
4272 | 济宁供电公司 | 邹城市供电公司 | 石墙供电所 | 773225 | 石墙小石墙村1号南（公变） | 160 | 134.1 | 0 | 2022-03-31
4273 | 济宁供电公司 | 邹城市供电公司 | 石墙供电所 | 846471 | 石墙面坊村3号西（公变） | 200 | 138.25 | 21.75 | 2022-03-31
4274 | 济宁供电公司 | 邹城市供电公司 | 石墙供电所 | 849062 | 石墙大石三村3号北（公变） | 200 | 156.32 | 3.68 | 2022-03-31
4275 | 济宁供电公司 | 邹城市供电公司 | 石墙供电所 | 913321 | 石墙张楼村4号北（公变） | 400 | 398.125 | 0 | 2022-03-31
4276 | 济宁供电公司 | 邹城市供电公司 | 石墙供电所 | 913325 | 石墙张楼村孔石2号北（公变） | 200 | 158.085 | 1.915 | 2022-03-31
4277 | 济宁供电公司 | 邹城市供电公司 | 石墙供电所 | 938494 | 石墙前沃村1号（公变） | 100 | 42.09 | 37.91 | 2022-03-31
4278 | 济宁供电公司 | 邹城市供电公司 | 石墙供电所 | 941513 | 石墙望云四村5号北（公变） | 200 | 76.85 | 83.15 | 2022-03-31
4279 | 济宁供电公司 | 邹城市供电公司 | 石墙供电所 | 1022387 | 石墙蔡西村3号北（公变） | 200 | 133.9 | 26.1 | 2022-03-31
4280 | 济宁供电公司 | 邹城市供电公司 | 石墙供电所 | 1022388 | 石墙羊绪东村2号中（公变） | 200 | 160.26 | 0 | 2022-03-31
4281 | 济宁供电公司 | 邹城市供电公司 | 石墙供电所 | 1031132 | 石墙高寺村2号北（公变） | 200 | 108.045 | 51.955 | 2022-03-31
4282 | 济宁供电公司 | 邹城市供电公司 | 石墙供电所 | 1031144 | 石墙面坊村2号中（公变） | 200 | 185.4 | 0 | 2022-03-31
4283 | 济宁供电公司 | 邹城市供电公司 | 石墙供电所 | 1035848 | 石墙大石一村1号南（公变） | 400 | 358.515 | 0 | 2022-03-31
4284 | 济宁供电公司 | 邹城市供电公司 | 石墙供电所 | 1039861 | 石墙西故前村2号南（公变） | 100 | 68.725 | 11.275 | 2022-03-31
4285 | 济宁供电公司 | 邹城市供电公司 | 石墙供电所 | 1039863 | 石墙江庄村1号（公变） | 200 | 116.765 | 43.235 | 2022-03-31
4286 | 济宁供电公司 | 邹城市供电公司 | 石墙供电所 | 157017128 | 石墙韩庄村3号台架（公变） | 200 | 113.38 | 46.62 | 2022-03-31
4287 | 济宁供电公司 | 邹城市供电公司 | 石墙供电所 | 157017131 | 石墙韩庄村4号台架（公变） | 100 | 46 | 34 | 2022-03-31
4288 | 济宁供电公司 | 邹城市供电公司 | 石墙供电所 | 157017159 | 石墙黄金山村3号台架（公变） | 100 | 99.29 | 0 | 2022-03-31
4289 | 济宁供电公司 | 邹城市供电公司 | 石墙供电所 | 157017175 | 石墙西深井村2号（公变） | 200 | 77.46 | 82.54 | 2022-03-31
4290 | 济宁供电公司 | 邹城市供电公司 | 石墙供电所 | 157017201 | 石墙铁刘村3号台架（公变） | 200 | 60.47 | 99.53 | 2022-03-31
4291 | 济宁供电公司 | 邹城市供电公司 | 石墙供电所 | 157019972 | 石墙西坡村2号台架（公变） | 200 | 69.45 | 90.55 | 2022-03-31
4292 | 济宁供电公司 | 邹城市供电公司 | 石墙供电所 | 162180282 | 石墙小石墙村5号（公变） | 200 | 180.02 | 0 | 2022-03-31
4293 | 济宁供电公司 | 邹城市供电公司 | 石墙供电所 | 165421284 | 石墙中故村4号（公变） | 200 | 126.255 | 33.745 | 2022-03-31
4294 | 济宁供电公司 | 邹城市供电公司 | 石墙供电所 | 166099341 | 石墙王场村2号台架（公变） | 200 | 90.465 | 69.535 | 2022-03-31
4295 | 济宁供电公司 | 邹城市供电公司 | 石墙供电所 | 166099393 | 石墙单山村3号台架（公变） | 200 | 100.87 | 59.13 | 2022-03-31
4296 | 济宁供电公司 | 邹城市供电公司 | 石墙供电所 | 166911065 | 石墙古路口村5号台架（公变） | 200 | 97.6 | 62.4 | 2022-03-31
4297 | 济宁供电公司 | 邹城市供电公司 | 石墙供电所 | 166916540 | 石墙前楼村3号（公变） | 200 | 121.635 | 38.365 | 2022-03-31
4298 | 济宁供电公司 | 邹城市供电公司 | 石墙供电所 | 167281661 | 石墙东沃村2号（公变） | 200 | 125.28 | 34.72 | 2022-03-31
4299 | 济宁供电公司 | 邹城市供电公司 | 石墙供电所 | 170716477 | 石墙西纸坊村3号台架（公变） | 200 | 165.82 | 0 | 2022-03-31
4300 | 济宁供电公司 | 邹城市供电公司 | 石墙供电所 | 170716868 | 石墙羊绪东村3号台架（公变） | 400 | 305.015 | 14.985 | 2022-03-31
4301 | 济宁供电公司 | 邹城市供电公司 | 石墙供电所 | 170724807 | 石墙羊绪东村4号台架（公变） | 200 | 157.605 | 2.395 | 2022-03-31
4302 | 济宁供电公司 | 邹城市供电公司 | 石墙供电所 | 19371936 | 石墙望云四村3号西（公变） | 200 | 178.525 | 0 | 2022-03-31
4303 | 济宁供电公司 | 邹城市供电公司 | 石墙供电所 | 19371937 | 石墙望云四村4号（公变） | 200 | 225.235 | 0 | 2022-03-31
4304 | 济宁供电公司 | 邹城市供电公司 | 石墙供电所 | 32099428 | 石墙羊绪西村1号（公变） | 200 | 121.36 | 38.64 | 2022-03-31
4305 | 济宁供电公司 | 邹城市供电公司 | 石墙供电所 | 37408293237 | 石墙望云三村1号（公变） | 200 | 202.005 | 0 | 2022-03-31
4306 | 济宁供电公司 | 邹城市供电公司 | 石墙供电所 | 4057581 | 石墙望云二村1号南（公变） | 200 | 135.655 | 24.345 | 2022-03-31
4307 | 济宁供电公司 | 邹城市供电公司 | 石墙供电所 | 4092001 | 石墙前楼村1号东（公变） | 200 | 84 | 76 | 2022-03-31
4308 | 济宁供电公司 | 邹城市供电公司 | 石墙供电所 | 4094387 | 石墙小石墙村3号北（公变） | 200 | 131.21 | 28.79 | 2022-03-31
4309 | 济宁供电公司 | 邹城市供电公司 | 石墙供电所 | 4094388 | 石墙面坊村4号西北（公变） | 200 | 153.86 | 6.14 | 2022-03-31
4310 | 济宁供电公司 | 邹城市供电公司 | 石墙供电所 | 4095161 | 石墙朱山村4号西（公变） | 200 | 88.97 | 71.03 | 2022-03-31
4311 | 济宁供电公司 | 邹城市供电公司 | 石墙供电所 | 4107125 | 石墙古路口村2号中台架（公变） | 200 | 74.56 | 85.44 | 2022-03-31
4312 | 济宁供电公司 | 邹城市供电公司 | 石墙供电所 | 4109465 | 石墙白山庄村2号西（公变） | 200 | 141.385 | 18.615 | 2022-03-31
4313 | 济宁供电公司 | 邹城市供电公司 | 石墙供电所 | 4109468 | 石墙羊绪西村2号东北（公变） | 200 | 212.89 | 0 | 2022-03-31
4314 | 济宁供电公司 | 邹城市供电公司 | 石墙供电所 | 4110265 | 石墙望云四村1号南（公变） | 200 | 125.4 | 34.6 | 2022-03-31
4315 | 济宁供电公司 | 邹城市供电公司 | 石墙供电所 | 4110434 | 石墙望云一村2号南（公变） | 200 | 94.865 | 65.135 | 2022-03-31
4316 | 济宁供电公司 | 邹城市供电公司 | 石墙供电所 | 4110439 | 石墙羊绪前村2号西南（公变） | 200 | 90.32 | 69.68 | 2022-03-31
4317 | 济宁供电公司 | 邹城市供电公司 | 石墙供电所 | 4112182 | 石墙韩庄村2号西（公变） | 200 | 117.24 | 42.76 | 2022-03-31
4318 | 济宁供电公司 | 邹城市供电公司 | 石墙供电所 | 4118139 | 石墙黄金山村1号东（公变） | 200 | 72.08 | 87.92 | 2022-03-31
4319 | 济宁供电公司 | 邹城市供电公司 | 石墙供电所 | 4121645 | 石墙杨岭村1号南（公变） | 200 | 80.41 | 79.59 | 2022-03-31
4320 | 济宁供电公司 | 邹城市供电公司 | 石墙供电所 | 4121651 | 石墙车路口村2号南（公变） | 200 | 152.65 | 7.35 | 2022-03-31
4321 | 济宁供电公司 | 邹城市供电公司 | 石墙供电所 | 4131900 | 石墙常峪村1号东（公变） | 200 | 143.52 | 16.48 | 2022-03-31
4322 | 济宁供电公司 | 邹城市供电公司 | 石墙供电所 | 4132559 | 石墙江庄村3号西（公变） | 200 | 189 | 0 | 2022-03-31
4323 | 济宁供电公司 | 邹城市供电公司 | 石墙供电所 | 4134099 | 石墙西故后村1号东（公变） | 200 | 123.575 | 36.425 | 2022-03-31
4324 | 济宁供电公司 | 邹城市供电公司 | 石墙供电所 | 4134103 | 石墙西故后村3号西（公变） | 100 | 32 | 48 | 2022-03-31
4325 | 济宁供电公司 | 邹城市供电公司 | 石墙供电所 | 4152594 | 石墙朱山村2号北（公变） | 200 | 127.76 | 32.24 | 2022-03-31
4326 | 济宁供电公司 | 邹城市供电公司 | 石墙供电所 | 4165758 | 石墙东季村2号（公变） | 200 | 79.08 | 80.92 | 2022-03-31
4327 | 济宁供电公司 | 邹城市供电公司 | 石墙供电所 | 4179879 | 石墙西沃村2号（公变） | 200 | 105.965 | 54.035 | 2022-03-31
4328 | 济宁供电公司 | 邹城市供电公司 | 石墙供电所 | 4182175 | 石墙姜坝村2号（公变） | 200 | 125.19 | 34.81 | 2022-03-31
4329 | 济宁供电公司 | 邹城市供电公司 | 石墙供电所 | 4247914 | 石墙大石二村4号中2（公变） | 400 | 339.96 | 0 | 2022-03-31
4330 | 济宁供电公司 | 邹城市供电公司 | 石墙供电所 | 4264169 | 石墙赵家楼村1号东（公变） | 200 | 196.94 | 0 | 2022-03-31
4331 | 济宁供电公司 | 邹城市供电公司 | 石墙供电所 | 4265169 | 石墙铁刘村2号北（公变） | 200 | 90.75 | 69.25 | 2022-03-31
4332 | 济宁供电公司 | 邹城市供电公司 | 石墙供电所 | 4266907 | 石墙赵家楼村3号西（公变） | 200 | 111.09 | 48.91 | 2022-03-31
4333 | 济宁供电公司 | 邹城市供电公司 | 石墙供电所 | 4293835 | 石墙望云三村2号北（公变） | 200 | 122.43 | 37.57 | 2022-03-31
4334 | 济宁供电公司 | 邹城市供电公司 | 石墙供电所 | 4293837 | 石墙望云三村4号东（公变） | 200 | 197.58 | 0 | 2022-03-31
4335 | 济宁供电公司 | 邹城市供电公司 | 石墙供电所 | 4293841 | 石墙望云二村5号西2（公变） | 200 | 180.2 | 0 | 2022-03-31
4336 | 济宁供电公司 | 邹城市供电公司 | 石墙供电所 | 4293843 | 石墙望云二村3号中（公变） | 200 | 149.5 | 10.5 | 2022-03-31
4337 | 济宁供电公司 | 邹城市供电公司 | 石墙供电所 | 4293845 | 石墙望云二村2号东（公变） | 200 | 168.08 | 0 | 2022-03-31
4338 | 济宁供电公司 | 邹城市供电公司 | 石墙供电所 | 4307504 | 10kV上九线江庄村排灌2号台架变 | 50 | 23 | 17 | 2022-03-31
4339 | 济宁供电公司 | 邹城市供电公司 | 石墙供电所 | 800698607 | 石墙单山村1号（公变） | 200 | 85 | 75 | 2022-03-31
4340 | 济宁供电公司 | 邹城市供电公司 | 石墙供电所 | 800700801 | 石墙高庄村3号西（公变） | 200 | 84.92 | 75.08 | 2022-03-31
4341 | 济宁供电公司 | 邹城市供电公司 | 石墙供电所 | 800701483 | 石墙中故村2、4号（合公变） | 200 | 171.585 | 0 | 2022-03-31
4342 | 济宁供电公司 | 邹城市供电公司 | 石墙供电所 | 800702392 | 石墙宋庄村5号西（公变） | 200 | 160.38 | 0 | 2022-03-31
4343 | 济宁供电公司 | 邹城市供电公司 | 太平供电所 | 4187940 | 太平前皇甫庄村2号西（公变） | 200 | 75 | 85 | 2022-03-31
4344 | 济宁供电公司 | 邹城市供电公司 | 田黄供电所 | 389355 | 田黄田黄村2号东（公变） | 315 | 171.665 | 80.335 | 2022-03-31
4345 | 济宁供电公司 | 邹城市供电公司 | 田黄供电所 | 423707 | 田黄老牛后村1号（公变） | 100 | 29.97 | 50.03 | 2022-03-31
4346 | 济宁供电公司 | 邹城市供电公司 | 田黄供电所 | 423780 | 田黄律庄村1号（公变） | 100 | 21 | 59 | 2022-03-31
4347 | 济宁供电公司 | 邹城市供电公司 | 田黄供电所 | 424922 | 田黄纸坊村1号（公变） | 100 | 77.38 | 2.62 | 2022-03-31
4348 | 济宁供电公司 | 邹城市供电公司 | 田黄供电所 | 424923 | 田黄东罗头村4号南（公变） | 125 | 86.9 | 13.1 | 2022-03-31
4349 | 济宁供电公司 | 邹城市供电公司 | 田黄供电所 | 424924 | 田黄白龙池村1号（公变） | 100 | 5 | 75 | 2022-03-31
4350 | 济宁供电公司 | 邹城市供电公司 | 田黄供电所 | 424926 | 田黄朝阳寺村2号（公变） | 50 | 25 | 15 | 2022-03-31
4351 | 济宁供电公司 | 邹城市供电公司 | 田黄供电所 | 424927 | 田黄西北山村1号（公变） | 100 | 20 | 60 | 2022-03-31
4352 | 济宁供电公司 | 邹城市供电公司 | 田黄供电所 | 424928 | 田黄柴炭店村吴庄1号（公变） | 80 | 30 | 34 | 2022-03-31
4353 | 济宁供电公司 | 邹城市供电公司 | 田黄供电所 | 426378 | 田黄瓦曲村1号（公变） | 200 | 83.36 | 76.64 | 2022-03-31
4354 | 济宁供电公司 | 邹城市供电公司 | 田黄供电所 | 426379 | 田黄颜家庄村1号（公变） | 160 | 109.45 | 18.55 | 2022-03-31
4355 | 济宁供电公司 | 邹城市供电公司 | 田黄供电所 | 427530 | 田黄西刘家庄村1号（公变） | 200 | 147.17 | 12.83 | 2022-03-31
4356 | 济宁供电公司 | 邹城市供电公司 | 田黄供电所 | 427531 | 田黄上大古村1号（公变） | 100 | 72.485 | 7.515 | 2022-03-31
4357 | 济宁供电公司 | 邹城市供电公司 | 田黄供电所 | 427532 | 田黄栗子园村1号（煤改电）（公变） | 50 | 38.225 | 1.775 | 2022-03-31
4358 | 济宁供电公司 | 邹城市供电公司 | 田黄供电所 | 427533 | 田黄等驾庄村1号（公变） | 160 | 98.36 | 29.64 | 2022-03-31
4359 | 济宁供电公司 | 邹城市供电公司 | 田黄供电所 | 428452 | 田黄高桥村1号（公变） | 100 | 48 | 32 | 2022-03-31
4360 | 济宁供电公司 | 邹城市供电公司 | 田黄供电所 | 428787 | 田黄萧家沟村1号（公变） | 160 | 118 | 10 | 2022-03-31
4361 | 济宁供电公司 | 邹城市供电公司 | 田黄供电所 | 429049 | 田黄东罗头村3号北（公变） | 100 | 88.035 | 0 | 2022-03-31
4362 | 济宁供电公司 | 邹城市供电公司 | 田黄供电所 | 429072 | 田黄圈里村1号（公变） | 315 | 221.605 | 30.395 | 2022-03-31
4363 | 济宁供电公司 | 邹城市供电公司 | 田黄供电所 | 429073 | 田黄后峪村1号（公变） | 200 | 170.8 | 0 | 2022-03-31
4364 | 济宁供电公司 | 邹城市供电公司 | 田黄供电所 | 429074 | 田黄枣园村1号（公变） | 200 | 105.35 | 54.65 | 2022-03-31
4365 | 济宁供电公司 | 邹城市供电公司 | 田黄供电所 | 429077 | 田黄拐子河村1号（公变） | 100 | 42 | 38 | 2022-03-31
4366 | 济宁供电公司 | 邹城市供电公司 | 田黄供电所 | 429455 | 田黄下鲍家庄村1号（公变） | 200 | 168 | 0 | 2022-03-31
4367 | 济宁供电公司 | 邹城市供电公司 | 田黄供电所 | 429898 | 田黄西埠村1号（公变） | 200 | 65.075 | 94.925 | 2022-03-31
4368 | 济宁供电公司 | 邹城市供电公司 | 田黄供电所 | 429919 | 田黄鹿山后村1、2号（合公变） | 100 | 86.9 | 0 | 2022-03-31
4369 | 济宁供电公司 | 邹城市供电公司 | 田黄供电所 | 429920 | 田黄大山头村1号（公变） | 80 | 46 | 18 | 2022-03-31
4370 | 济宁供电公司 | 邹城市供电公司 | 田黄供电所 | 430510 | 田黄东刘家庄村1号（公变） | 200 | 92 | 68 | 2022-03-31
4371 | 济宁供电公司 | 邹城市供电公司 | 田黄供电所 | 431191 | 田黄河西村1号（公变） | 200 | 139.05 | 20.95 | 2022-03-31
4372 | 济宁供电公司 | 邹城市供电公司 | 田黄供电所 | 431192 | 田黄深沟村1号（公变） | 160 | 109.98 | 18.02 | 2022-03-31
4373 | 济宁供电公司 | 邹城市供电公司 | 田黄供电所 | 432217 | 田黄等驾庄村4号七队（公变） | 200 | 66.04 | 93.96 | 2022-03-31
4374 | 济宁供电公司 | 邹城市供电公司 | 田黄供电所 | 432231 | 田黄西罗头村1号（公变） | 160 | 146 | 0 | 2022-03-31
4375 | 济宁供电公司 | 邹城市供电公司 | 田黄供电所 | 432878 | 田黄宋家山头村1号（公变） | 200 | 162 | 0 | 2022-03-31
4376 | 济宁供电公司 | 邹城市供电公司 | 田黄供电所 | 809633 | 田黄大峪口村3号南（公变） | 100 | 23.1 | 56.9 | 2022-03-31
4377 | 济宁供电公司 | 邹城市供电公司 | 田黄供电所 | 809634 | 田黄大峪口村2号东（公变） | 100 | 15.99 | 64.01 | 2022-03-31
4378 | 济宁供电公司 | 邹城市供电公司 | 田黄供电所 | 935589 | 田黄朝阳寺村1号（公变） | 100 | 48.795 | 31.205 | 2022-03-31
4379 | 济宁供电公司 | 邹城市供电公司 | 田黄供电所 | 1033218 | 田黄西罗头村2号东（公变） | 200 | 126.63 | 33.37 | 2022-03-31
4380 | 济宁供电公司 | 邹城市供电公司 | 田黄供电所 | 159648085 | 田黄萧家沟村3号（煤改电）（公变） | 200 | 91.78 | 68.22 | 2022-03-31
4381 | 济宁供电公司 | 邹城市供电公司 | 田黄供电所 | 159648112 | 田黄萧家沟村6号（煤改电）（公变） | 200 | 73.39 | 86.61 | 2022-03-31
4382 | 济宁供电公司 | 邹城市供电公司 | 田黄供电所 | 159677563 | 田黄萧家沟村4号（煤改电）（公变） | 200 | 172.8 | 0 | 2022-03-31
4383 | 济宁供电公司 | 邹城市供电公司 | 田黄供电所 | 159677579 | 田黄萧家沟村5号（煤改电）（公变） | 200 | 113 | 47 | 2022-03-31
4384 | 济宁供电公司 | 邹城市供电公司 | 田黄供电所 | 159853676 | 田黄后峪村5号（煤改电）（公变） | 200 | 120.75 | 39.25 | 2022-03-31
4385 | 济宁供电公司 | 邹城市供电公司 | 田黄供电所 | 159853866 | 田黄后峪村6号（煤改电）（公变） | 200 | 90.6 | 69.4 | 2022-03-31
4386 | 济宁供电公司 | 邹城市供电公司 | 田黄供电所 | 159853944 | 田黄后峪村8号（煤改电）（公变） | 200 | 96 | 64 | 2022-03-31
4387 | 济宁供电公司 | 邹城市供电公司 | 田黄供电所 | 159854204 | 田黄田黄村17号（煤改电）（公变） | 200 | 128 | 32 | 2022-03-31
4388 | 济宁供电公司 | 邹城市供电公司 | 田黄供电所 | 159854242 | 田黄田黄村19号（煤改电）（公变） | 200 | 106.69 | 53.31 | 2022-03-31
4389 | 济宁供电公司 | 邹城市供电公司 | 田黄供电所 | 162814683 | 田黄西罗头村5号（公变） | 200 | 181 | 0 | 2022-03-31
4390 | 济宁供电公司 | 邹城市供电公司 | 田黄供电所 | 165581705 | 田黄等驾庄村2号东（公变） | 100 | 65 | 15 | 2022-03-31
4391 | 济宁供电公司 | 邹城市供电公司 | 田黄供电所 | 166057142 | 田黄洪山沟村1号（公变） | 100 | 34.425 | 45.575 | 2022-03-31
4392 | 济宁供电公司 | 邹城市供电公司 | 田黄供电所 | 166057293 | 田黄律庄村2号北台架（公变） | 100 | 24 | 56 | 2022-03-31
4393 | 济宁供电公司 | 邹城市供电公司 | 田黄供电所 | 166125557 | 田黄田黄村20号（煤改电）（公变） | 200 | 97.16 | 62.84 | 2022-03-31
4394 | 济宁供电公司 | 邹城市供电公司 | 田黄供电所 | 166125631 | 田黄瓦曲村西山1号（公变） | 200 | 100.52 | 59.48 | 2022-03-31
4395 | 济宁供电公司 | 邹城市供电公司 | 田黄供电所 | 170324101 | 田黄上鲍家庄村2号（公变） | 200 | 80.26 | 79.74 | 2022-03-31
4396 | 济宁供电公司 | 邹城市供电公司 | 田黄供电所 | 170324129 | 田黄大峪口村4号（公变） | 100 | 6.48 | 73.52 | 2022-03-31
4397 | 济宁供电公司 | 邹城市供电公司 | 田黄供电所 | 4065310 | 田黄颜家庄村2号西（公变） | 315 | 177.66 | 74.34 | 2022-03-31
4398 | 济宁供电公司 | 邹城市供电公司 | 田黄供电所 | 4105547 | 田黄瓦曲村2号东（公变） | 200 | 60.46 | 99.54 | 2022-03-31
4399 | 济宁供电公司 | 邹城市供电公司 | 田黄供电所 | 4107127 | 田黄萧家沟村2号东（公变） | 200 | 86.84 | 73.16 | 2022-03-31
4400 | 济宁供电公司 | 邹城市供电公司 | 田黄供电所 | 4108368 | 田黄后峪村3号西（公变） | 200 | 148.2 | 11.8 | 2022-03-31
4401 | 济宁供电公司 | 邹城市供电公司 | 田黄供电所 | 4119454 | 田黄等驾庄村3号东（公变） | 200 | 127.98 | 32.02 | 2022-03-31
4402 | 济宁供电公司 | 邹城市供电公司 | 田黄供电所 | 4124970 | 田黄田黄村3号东1（公变） | 200 | 111.045 | 48.955 | 2022-03-31
4403 | 济宁供电公司 | 邹城市供电公司 | 田黄供电所 | 4134177 | 田黄下鲍家庄村2号东（公变） | 200 | 71.75 | 88.25 | 2022-03-31
4404 | 济宁供电公司 | 邹城市供电公司 | 田黄供电所 | 4149954 | 田黄宋家山头村2号东（公变） | 200 | 143 | 17 | 2022-03-31
4405 | 济宁供电公司 | 邹城市供电公司 | 田黄供电所 | 4154567 | 田黄河西村3号南（公变） | 200 | 83.4 | 76.6 | 2022-03-31
4406 | 济宁供电公司 | 邹城市供电公司 | 田黄供电所 | 4159566 | 田黄河西村4号东（公变） | 200 | 82.5 | 77.5 | 2022-03-31
4407 | 济宁供电公司 | 邹城市供电公司 | 田黄供电所 | 4167698 | 田黄田黄村河北2号东（公变） | 200 | 72.05 | 87.95 | 2022-03-31
4408 | 济宁供电公司 | 邹城市供电公司 | 田黄供电所 | 4213110 | 田黄东罗头村2号西（公变） | 200 | 92.86 | 67.14 | 2022-03-31
4409 | 济宁供电公司 | 邹城市供电公司 | 田黄供电所 | 4264070 | 田黄辛庄村3号（公变） | 200 | 134.85 | 25.15 | 2022-03-31
4410 | 济宁供电公司 | 邹城市供电公司 | 田黄供电所 | 52282185 | 田黄西罗头村3号（公变） | 100 | 69 | 11 | 2022-03-31
4411 | 济宁供电公司 | 邹城市供电公司 | 香城供电所 | 424260 | 香城老龙湾村1号（公变） | 200 | 213.35 | 0 | 2022-03-31
4412 | 济宁供电公司 | 邹城市供电公司 | 香城供电所 | 424277 | 香城北小刘庄村2号北（公变） | 160 | 172.14 | 0 | 2022-03-31
4413 | 济宁供电公司 | 邹城市供电公司 | 香城供电所 | 424279 | 香城不乱沟村1号东（公变） | 200 | 182.515 | 0 | 2022-03-31
4414 | 济宁供电公司 | 邹城市供电公司 | 香城供电所 | 424280 | 香城西张沟村1号（公变） | 100 | 63.7 | 16.3 | 2022-03-31
4415 | 济宁供电公司 | 邹城市供电公司 | 香城供电所 | 424323 | 香城南羊皮村1号（公变） | 400 | 322.99 | 0 | 2022-03-31
4416 | 济宁供电公司 | 邹城市供电公司 | 香城供电所 | 424507 | 香城北羊皮村1号西（公变） | 200 | 69 | 91 | 2022-03-31
4417 | 济宁供电公司 | 邹城市供电公司 | 香城供电所 | 424512 | 香城张桃园村1号（公变） | 200 | 197.07 | 0 | 2022-03-31
4418 | 济宁供电公司 | 邹城市供电公司 | 香城供电所 | 425258 | 香城张桃园村2号（公变） | 200 | 228.425 | 0 | 2022-03-31
4419 | 济宁供电公司 | 邹城市供电公司 | 香城供电所 | 425929 | 香城周口村1号（公变） | 200 | 138 | 22 | 2022-03-31
4420 | 济宁供电公司 | 邹城市供电公司 | 香城供电所 | 425930 | 香城后相河村1号（公变） | 400 | 255 | 65 | 2022-03-31
4421 | 济宁供电公司 | 邹城市供电公司 | 香城供电所 | 425949 | 香城褚庄村1号（公变） | 160 | 194.99 | 0 | 2022-03-31
4422 | 济宁供电公司 | 邹城市供电公司 | 香城供电所 | 425950 | 香城大山阴村2号（公变） | 200 | 76.145 | 83.855 | 2022-03-31
4423 | 济宁供电公司 | 邹城市供电公司 | 香城供电所 | 427059 | 香城福路庄村1号（公变） | 200 | 98.4 | 61.6 | 2022-03-31
4424 | 济宁供电公司 | 邹城市供电公司 | 香城供电所 | 427065 | 香城谷山前村1号（公变） | 200 | 67 | 93 | 2022-03-31
4425 | 济宁供电公司 | 邹城市供电公司 | 香城供电所 | 427135 | 香城连青山村1号（公变） | 200 | 75.6 | 84.4 | 2022-03-31
4426 | 济宁供电公司 | 邹城市供电公司 | 香城供电所 | 427136 | 香城前相河村1号（公变） | 200 | 158.55 | 1.45 | 2022-03-31
4427 | 济宁供电公司 | 邹城市供电公司 | 香城供电所 | 427140 | 香城大河滩村2号（公变） | 200 | 133.46 | 26.54 | 2022-03-31
4428 | 济宁供电公司 | 邹城市供电公司 | 香城供电所 | 427141 | 香城瓦石沟村1号（公变） | 200 | 147.17 | 12.83 | 2022-03-31
4429 | 济宁供电公司 | 邹城市供电公司 | 香城供电所 | 427143 | 香城大黄庄村1号（公变） | 400 | 269.85 | 50.15 | 2022-03-31
4430 | 济宁供电公司 | 邹城市供电公司 | 香城供电所 | 427150 | 香城东徐桃园村1号（公变） | 200 | 174.93 | 0 | 2022-03-31
4431 | 济宁供电公司 | 邹城市供电公司 | 香城供电所 | 427151 | 香城西徐桃园村1号（公变） | 200 | 235.45 | 0 | 2022-03-31
4432 | 济宁供电公司 | 邹城市供电公司 | 香城供电所 | 427152 | 香城傅邱村1号西（公变） | 315 | 223.445 | 28.555 | 2022-03-31
4433 | 济宁供电公司 | 邹城市供电公司 | 香城供电所 | 427252 | 香城骆庄村1号（公变） | 200 | 170.75 | 0 | 2022-03-31
4434 | 济宁供电公司 | 邹城市供电公司 | 香城供电所 | 427257 | 香城赵岗村1号（公变） | 200 | 221.05 | 0 | 2022-03-31
4435 | 济宁供电公司 | 邹城市供电公司 | 香城供电所 | 427258 | 香城北小刘庄村1号南（公变） | 160 | 88.42 | 39.58 | 2022-03-31
4436 | 济宁供电公司 | 邹城市供电公司 | 香城供电所 | 427259 | 香城石鼓墩村1号（公变） | 100 | 69 | 11 | 2022-03-31
4437 | 济宁供电公司 | 邹城市供电公司 | 香城供电所 | 427270 | 香城时沟村1号（公变） | 200 | 77 | 83 | 2022-03-31
4438 | 济宁供电公司 | 邹城市供电公司 | 香城供电所 | 427271 | 香城邢庄村1号南（公变） | 200 | 158.085 | 1.915 | 2022-03-31
4439 | 济宁供电公司 | 邹城市供电公司 | 香城供电所 | 427450 | 香城茶沟村2号（公变） | 200 | 200 | 0 | 2022-03-31
4440 | 济宁供电公司 | 邹城市供电公司 | 香城供电所 | 427473 | 香城银河寺村1号（公变） | 200 | 92 | 68 | 2022-03-31
4441 | 济宁供电公司 | 邹城市供电公司 | 香城供电所 | 427808 | 香城东洪洋村1号（公变） | 160 | 156.11 | 0 | 2022-03-31
4442 | 济宁供电公司 | 邹城市供电公司 | 香城供电所 | 427810 | 香城李桃园村1号东（公变） | 200 | 187 | 0 | 2022-03-31
4443 | 济宁供电公司 | 邹城市供电公司 | 香城供电所 | 427812 | 香城白石铺村1、2号（合公变） | 315 | 331.185 | 0 | 2022-03-31
4444 | 济宁供电公司 | 邹城市供电公司 | 香城供电所 | 427814 | 香城马营村1号（公变） | 200 | 155.25 | 4.75 | 2022-03-31
4445 | 济宁供电公司 | 邹城市供电公司 | 香城供电所 | 427824 | 香城马山头村1号（公变） | 200 | 94.69 | 65.31 | 2022-03-31
4446 | 济宁供电公司 | 邹城市供电公司 | 香城供电所 | 427826 | 香城小河圈村1号（公变） | 200 | 128 | 32 | 2022-03-31
4447 | 济宁供电公司 | 邹城市供电公司 | 香城供电所 | 429188 | 香城田王村2号西（公变） | 160 | 138 | 0 | 2022-03-31
4448 | 济宁供电公司 | 邹城市供电公司 | 香城供电所 | 429189 | 香城黄山怀村1号（公变） | 200 | 161.66 | 0 | 2022-03-31
4449 | 济宁供电公司 | 邹城市供电公司 | 香城供电所 | 429190 | 香城孙家岭村1号（公变） | 200 | 193.75 | 0 | 2022-03-31
4450 | 济宁供电公司 | 邹城市供电公司 | 香城供电所 | 429191 | 香城顾岭村1号（公变） | 160 | 65.7 | 62.3 | 2022-03-31
4451 | 济宁供电公司 | 邹城市供电公司 | 香城供电所 | 429193 | 香城徐西岭村1号（公变） | 200 | 117.7 | 42.3 | 2022-03-31
4452 | 济宁供电公司 | 邹城市供电公司 | 香城供电所 | 429194 | 香城大北王村2号北（公变） | 200 | 66.35 | 93.65 | 2022-03-31
4453 | 济宁供电公司 | 邹城市供电公司 | 香城供电所 | 429195 | 香城南齐庄村1号（公变） | 400 | 295.04 | 24.96 | 2022-03-31
4454 | 济宁供电公司 | 邹城市供电公司 | 香城供电所 | 429511 | 香城于桃园村1号（公变） | 200 | 90 | 70 | 2022-03-31
4455 | 济宁供电公司 | 邹城市供电公司 | 香城供电所 | 429532 | 香城马石片村1号（公变） | 200 | 60.35 | 99.65 | 2022-03-31
4456 | 济宁供电公司 | 邹城市供电公司 | 香城供电所 | 429804 | 香城前刘庄村2号（公变） | 200 | 78 | 82 | 2022-03-31
4457 | 济宁供电公司 | 邹城市供电公司 | 香城供电所 | 429816 | 香城后相庄村1号（公变） | 200 | 166.81 | 0 | 2022-03-31
4458 | 济宁供电公司 | 邹城市供电公司 | 香城供电所 | 430121 | 香城东张沟村1号（公变） | 200 | 188.75 | 0 | 2022-03-31
4459 | 济宁供电公司 | 邹城市供电公司 | 香城供电所 | 430122 | 香城谷山后村1号（公变） | 200 | 109.7 | 50.3 | 2022-03-31
4460 | 济宁供电公司 | 邹城市供电公司 | 香城供电所 | 430124 | 香城小洪洋村1号（公变） | 315 | 260.1 | 0 | 2022-03-31
4461 | 济宁供电公司 | 邹城市供电公司 | 香城供电所 | 430145 | 香城房桃园村2号（公变） | 200 | 194.85 | 0 | 2022-03-31
4462 | 济宁供电公司 | 邹城市供电公司 | 香城供电所 | 430148 | 香城何庄村1号（公变） | 200 | 161 | 0 | 2022-03-31
4463 | 济宁供电公司 | 邹城市供电公司 | 香城供电所 | 431537 | 香城大河滩村1号（公变） | 200 | 138 | 22 | 2022-03-31
4464 | 济宁供电公司 | 邹城市供电公司 | 香城供电所 | 431579 | 香城北齐庄村4号西（公变） | 200 | 69 | 91 | 2022-03-31
4465 | 济宁供电公司 | 邹城市供电公司 | 香城供电所 | 431581 | 香城陈岭村1号（公变） | 400 | 405.38 | 0 | 2022-03-31
4466 | 济宁供电公司 | 邹城市供电公司 | 香城供电所 | 431583 | 香城前相庄村1号（公变） | 200 | 100.35 | 59.65 | 2022-03-31
4467 | 济宁供电公司 | 邹城市供电公司 | 香城供电所 | 431584 | 香城东侯庄村1号（公变） | 315 | 186.42 | 65.58 | 2022-03-31
4468 | 济宁供电公司 | 邹城市供电公司 | 香城供电所 | 431586 | 香城香杨庄村1号（公变） | 160 | 35.15 | 92.85 | 2022-03-31
4469 | 济宁供电公司 | 邹城市供电公司 | 香城供电所 | 431589 | 香城韩岭村1号（公变） | 160 | 68 | 60 | 2022-03-31
4470 | 济宁供电公司 | 邹城市供电公司 | 香城供电所 | 431867 | 香城王庙村1号（公变） | 400 | 319.2 | 0.8 | 2022-03-31
4471 | 济宁供电公司 | 邹城市供电公司 | 香城供电所 | 431868 | 香城后王沟村1号（公变） | 200 | 178.35 | 0 | 2022-03-31
4472 | 济宁供电公司 | 邹城市供电公司 | 香城供电所 | 431869 | 香城邓通庄村1号（公变） | 200 | 144.05 | 15.95 | 2022-03-31
4473 | 济宁供电公司 | 邹城市供电公司 | 香城供电所 | 432288 | 香城唐邱村2号中（公变） | 200 | 235.5 | 0 | 2022-03-31
4474 | 济宁供电公司 | 邹城市供电公司 | 香城供电所 | 536719 | 香城田王村4号东（公变） | 200 | 191.1 | 0 | 2022-03-31
4475 | 济宁供电公司 | 邹城市供电公司 | 香城供电所 | 832728 | 香城王村乡直1号（公变） | 400 | 275.15 | 44.85 | 2022-03-31
4476 | 济宁供电公司 | 邹城市供电公司 | 香城供电所 | 1028863 | 香城张桃园村3号（公变） | 315 | 236.02 | 15.98 | 2022-03-31
4477 | 济宁供电公司 | 邹城市供电公司 | 香城供电所 | 1028864 | 香城官庄村4号西南（公变） | 200 | 167.415 | 0 | 2022-03-31
4478 | 济宁供电公司 | 邹城市供电公司 | 香城供电所 | 1028865 | 香城不乱沟村2号西（公变） | 400 | 265.9 | 54.1 | 2022-03-31
4479 | 济宁供电公司 | 邹城市供电公司 | 香城供电所 | 1028867 | 香城孙王村2号东（公变） | 200 | 91.275 | 68.725 | 2022-03-31
4480 | 济宁供电公司 | 邹城市供电公司 | 香城供电所 | 1035841 | 香城东苗庄村1号（公变） | 80 | 19 | 45 | 2022-03-31
4481 | 济宁供电公司 | 邹城市供电公司 | 香城供电所 | 1035844 | 香城杨桃园村2号（公变） | 100 | 20 | 60 | 2022-03-31
4482 | 济宁供电公司 | 邹城市供电公司 | 香城供电所 | 1039981 | 香城房桃园村1号西（公变） | 200 | 188 | 0 | 2022-03-31
4483 | 济宁供电公司 | 邹城市供电公司 | 香城供电所 | 1040061 | 香城大黄庄村2号（公变） | 160 | 72.8 | 55.2 | 2022-03-31
4484 | 济宁供电公司 | 邹城市供电公司 | 香城供电所 | 10903274 | 香城前刘庄村4号（公变） | 200 | 112.35 | 47.65 | 2022-03-31
4485 | 济宁供电公司 | 邹城市供电公司 | 香城供电所 | 10903276 | 香城前刘庄村5号（公变） | 200 | 173.825 | 0 | 2022-03-31
4486 | 济宁供电公司 | 邹城市供电公司 | 香城供电所 | 10903278 | 香城前刘庄村6号（公变） | 200 | 109.7 | 50.3 | 2022-03-31
4487 | 济宁供电公司 | 邹城市供电公司 | 香城供电所 | 118897969 | 香城马营村2号（公变） | 200 | 180.35 | 0 | 2022-03-31
4488 | 济宁供电公司 | 邹城市供电公司 | 香城供电所 | 118899494 | 香城东苗庄村2号（公变） | 200 | 163.865 | 0 | 2022-03-31
4489 | 济宁供电公司 | 邹城市供电公司 | 香城供电所 | 151669493 | 香城龙水村小辛庄3号（公变） | 200 | 104.675 | 55.325 | 2022-03-31
4490 | 济宁供电公司 | 邹城市供电公司 | 香城供电所 | 151670542 | 香城田石滩村3号（公变） | 200 | 147.23 | 12.77 | 2022-03-31
4491 | 济宁供电公司 | 邹城市供电公司 | 香城供电所 | 157975803 | 香城前韩桃园村4号（公变） | 400 | 289 | 31 | 2022-03-31
4492 | 济宁供电公司 | 邹城市供电公司 | 香城供电所 | 157975879 | 香城王庙村2号（公变） | 400 | 282.75 | 37.25 | 2022-03-31
4493 | 济宁供电公司 | 邹城市供电公司 | 香城供电所 | 159823530 | 香城大北王村12号（煤改电）（公变） | 200 | 66.35 | 93.65 | 2022-03-31
4494 | 济宁供电公司 | 邹城市供电公司 | 香城供电所 | 159827671 | 香城大北王村11号（煤改电）（公变） | 200 | 85.86 | 74.14 | 2022-03-31
4495 | 济宁供电公司 | 邹城市供电公司 | 香城供电所 | 166217606 | 香城白石铺村2号北（公变） | 100 | 28 | 52 | 2022-03-31
4496 | 济宁供电公司 | 邹城市供电公司 | 香城供电所 | 166217667 | 香城木庄村1号（公变） | 50 | 23 | 17 | 2022-03-31
4497 | 济宁供电公司 | 邹城市供电公司 | 香城供电所 | 30547803 | 香城西刘庄村3号（公变） | 200 | 157.75 | 2.25 | 2022-03-31
4498 | 济宁供电公司 | 邹城市供电公司 | 香城供电所 | 30547804 | 香城西刘庄村4号（公变） | 200 | 76.7 | 83.3 | 2022-03-31
4499 | 济宁供电公司 | 邹城市供电公司 | 香城供电所 | 37408290126 | 香城戴家村1号（公变） | 100 | 46 | 34 | 2022-03-31
4500 | 济宁供电公司 | 邹城市供电公司 | 香城供电所 | 37408294575 | 香城田石滩村1号（公变） | 400 | 221.14 | 98.86 | 2022-03-31
4501 | 济宁供电公司 | 邹城市供电公司 | 香城供电所 | 39858581 | 香城李桃园村3号（公变） | 400 | 318.35 | 1.65 | 2022-03-31
4502 | 济宁供电公司 | 邹城市供电公司 | 香城供电所 | 39858587 | 香城李桃园村5号（公变） | 200 | 101 | 59 | 2022-03-31
4503 | 济宁供电公司 | 邹城市供电公司 | 香城供电所 | 4087767 | 香城郭桃园村2号北（公变） | 200 | 68.68 | 91.32 | 2022-03-31
4504 | 济宁供电公司 | 邹城市供电公司 | 香城供电所 | 4087769 | 香城郭桃园村1号南（公变） | 200 | 143.3 | 16.7 | 2022-03-31
4505 | 济宁供电公司 | 邹城市供电公司 | 香城供电所 | 4114294 | 香城茶沟村3号东（公变） | 200 | 82 | 78 | 2022-03-31
4506 | 济宁供电公司 | 邹城市供电公司 | 香城供电所 | 4114295 | 香城茶沟村1号西（公变） | 200 | 169.35 | 0 | 2022-03-31
4507 | 济宁供电公司 | 邹城市供电公司 | 香城供电所 | 4114297 | 香城田王村3号中（公变） | 200 | 177 | 0 | 2022-03-31
4508 | 济宁供电公司 | 邹城市供电公司 | 香城供电所 | 4115374 | 香城李桃园村2号西（公变） | 200 | 198.85 | 0 | 2022-03-31
4509 | 济宁供电公司 | 邹城市供电公司 | 香城供电所 | 4119041 | 香城东洪洋村2号（公变） | 200 | 84.05 | 75.95 | 2022-03-31
4510 | 济宁供电公司 | 邹城市供电公司 | 香城供电所 | 4121114 | 香城西羊皮村2号西台架（公变） | 200 | 127.4 | 32.6 | 2022-03-31
4511 | 济宁供电公司 | 邹城市供电公司 | 香城供电所 | 4134205 | 香城褚庄村2号东（公变） | 200 | 222.22 | 0 | 2022-03-31
4512 | 济宁供电公司 | 邹城市供电公司 | 香城供电所 | 4134217 | 香城小山阴村2号南（公变） | 200 | 178.7 | 0 | 2022-03-31
4513 | 济宁供电公司 | 邹城市供电公司 | 香城供电所 | 4145961 | 香城南小刘庄村2号南（公变） | 100 | 55 | 25 | 2022-03-31
4514 | 济宁供电公司 | 邹城市供电公司 | 香城供电所 | 4149269 | 香城邓通庄村2号北台架（公变） | 200 | 162.01 | 0 | 2022-03-31
4515 | 济宁供电公司 | 邹城市供电公司 | 香城供电所 | 4149347 | 香城赵岗村2号南（公变） | 200 | 153 | 7 | 2022-03-31
4516 | 济宁供电公司 | 邹城市供电公司 | 香城供电所 | 4150141 | 香城北齐庄村3号北（公变） | 200 | 91 | 69 | 2022-03-31
4517 | 济宁供电公司 | 邹城市供电公司 | 香城供电所 | 4158812 | 香城马山头村2号东（公变） | 200 | 160 | 0 | 2022-03-31
4518 | 济宁供电公司 | 邹城市供电公司 | 香城供电所 | 4158814 | 香城苗岭村2号南（公变） | 200 | 77.3 | 82.7 | 2022-03-31
4519 | 济宁供电公司 | 邹城市供电公司 | 香城供电所 | 4158815 | 香城万庄村2号南（公变） | 200 | 126.81 | 33.19 | 2022-03-31
4520 | 济宁供电公司 | 邹城市供电公司 | 香城供电所 | 4158845 | 香城焦庄村2号北（公变） | 200 | 72 | 88 | 2022-03-31
4521 | 济宁供电公司 | 邹城市供电公司 | 香城供电所 | 4158855 | 香城西洪洋村2号北（公变） | 200 | 115.305 | 44.695 | 2022-03-31
4522 | 济宁供电公司 | 邹城市供电公司 | 香城供电所 | 4158856 | 香城田王村1号西北（公变） | 200 | 207 | 0 | 2022-03-31
4523 | 济宁供电公司 | 邹城市供电公司 | 香城供电所 | 4159224 | 香城后郭村2号南（公变） | 200 | 185.8 | 0 | 2022-03-31
4524 | 济宁供电公司 | 邹城市供电公司 | 香城供电所 | 4161622 | 香城官庄村3号南（公变） | 400 | 292.015 | 27.985 | 2022-03-31
4525 | 济宁供电公司 | 邹城市供电公司 | 香城供电所 | 4179856 | 香城大莫亭村2号（公变） | 200 | 164.35 | 0 | 2022-03-31
4526 | 济宁供电公司 | 邹城市供电公司 | 香城供电所 | 4179890 | 香城香杨庄村2号西（公变） | 200 | 81.265 | 78.735 | 2022-03-31
4527 | 济宁供电公司 | 邹城市供电公司 | 香城供电所 | 4179892 | 香城前王沟村2号东北（公变） | 200 | 92 | 68 | 2022-03-31
4528 | 济宁供电公司 | 邹城市供电公司 | 香城供电所 | 4179931 | 香城傅邱村2号东（公变） | 200 | 96.02 | 63.98 | 2022-03-31
4529 | 济宁供电公司 | 邹城市供电公司 | 香城供电所 | 4179933 | 香城唐邱村3号北（公变） | 200 | 131.37 | 28.63 | 2022-03-31
4530 | 济宁供电公司 | 邹城市供电公司 | 香城供电所 | 4179940 | 香城唐邱村1号南（公变） | 200 | 85.675 | 74.325 | 2022-03-31
4531 | 济宁供电公司 | 邹城市供电公司 | 香城供电所 | 4183130 | 香城顾岭村2号北（公变） | 200 | 166.75 | 0 | 2022-03-31
4532 | 济宁供电公司 | 邹城市供电公司 | 香城供电所 | 4183135 | 香城不乱沟村3号东北（公变） | 200 | 94.7 | 65.3 | 2022-03-31
4533 | 济宁供电公司 | 邹城市供电公司 | 香城供电所 | 4185832 | 香城邢庄村2号北（公变） | 200 | 160.5 | 0 | 2022-03-31
4534 | 济宁供电公司 | 邹城市供电公司 | 香城供电所 | 4187789 | 香城前韩桃园村2号西（公变） | 200 | 161.375 | 0 | 2022-03-31
4535 | 济宁供电公司 | 邹城市供电公司 | 香城供电所 | 4208992 | 香城崔家口村2号（公变） | 200 | 127.65 | 32.35 | 2022-03-31
4536 | 济宁供电公司 | 邹城市供电公司 | 香城供电所 | 4272745 | 香城东徐桃园村2号西（公变） | 200 | 196.1 | 0 | 2022-03-31
4537 | 济宁供电公司 | 邹城市供电公司 | 香城供电所 | 4280870 | 香城时沟村2号（公变） | 200 | 111.7 | 48.3 | 2022-03-31
4538 | 济宁供电公司 | 邹城市供电公司 | 香城供电所 | 4331772 | 香城香城村8号（公变） | 200 | 81.605 | 78.395 | 2022-03-31
4539 | 济宁供电公司 | 邹城市供电公司 | 香城供电所 | 800702319 | 香城古路湾村3号南（公变） | 200 | 62.185 | 97.815 | 2022-03-31
4540 | 济宁供电公司 | 邹城市供电公司 | 香城供电所 | 800702320 | 香城古路湾村1号西（公变） | 200 | 80 | 80 | 2022-03-31
4541 | 济宁供电公司 | 邹城市供电公司 | 香城供电所 | 800702321 | 香城古路湾村2号中（公变） | 200 | 143 | 17 | 2022-03-31
4542 | 济宁供电公司 | 邹城市供电公司 | 香城供电所 | 800702328 | 香城大河滩村3号（公变） | 200 | 157.87 | 2.13 | 2022-03-31
4543 | 济宁供电公司 | 邹城市供电公司 | 张庄供电所 | 424233 | 张庄孔沟村1号（公变） | 200 | 65.335 | 94.665 | 2022-03-31
4544 | 济宁供电公司 | 邹城市供电公司 | 张庄供电所 | 424581 | 张庄刘家洼村2号（公变） | 160 | 108 | 20 | 2022-03-31
4545 | 济宁供电公司 | 邹城市供电公司 | 张庄供电所 | 424969 | 张庄枣沟村1号（公变） | 100 | 40.7 | 39.3 | 2022-03-31
4546 | 济宁供电公司 | 邹城市供电公司 | 张庄供电所 | 426156 | 张庄徐家岭村1号（公变） | 125 | 20.35 | 79.65 | 2022-03-31
4547 | 济宁供电公司 | 邹城市供电公司 | 张庄供电所 | 426158 | 张庄东果庄村1号（公变） | 160 | 118.35 | 9.65 | 2022-03-31
4548 | 济宁供电公司 | 邹城市供电公司 | 张庄供电所 | 427341 | 张庄大烟庄村1号（公变） | 160 | 30.8 | 97.2 | 2022-03-31
4549 | 济宁供电公司 | 邹城市供电公司 | 张庄供电所 | 427345 | 张庄立石山村1号、东北洼村1号（合公变） | 200 | 141.7 | 18.3 | 2022-03-31
4550 | 济宁供电公司 | 邹城市供电公司 | 张庄供电所 | 427346 | 张庄位庄南山村1号（公变） | 200 | 92 | 68 | 2022-03-31
4551 | 济宁供电公司 | 邹城市供电公司 | 张庄供电所 | 427465 | 张庄桐花秧村1号（公变） | 100 | 20.35 | 59.65 | 2022-03-31
4552 | 济宁供电公司 | 邹城市供电公司 | 张庄供电所 | 428489 | 张庄小黄林村1号（公变） | 100 | 40.7 | 39.3 | 2022-03-31
4553 | 济宁供电公司 | 邹城市供电公司 | 张庄供电所 | 428732 | 张庄仙桥村1号（公变） | 160 | 131.4 | 0 | 2022-03-31
4554 | 济宁供电公司 | 邹城市供电公司 | 张庄供电所 | 428733 | 张庄位庄村1号（公变） | 200 | 174.4 | 0 | 2022-03-31
4555 | 济宁供电公司 | 邹城市供电公司 | 张庄供电所 | 429499 | 张庄西王营村1号（公变） | 200 | 88.7 | 71.3 | 2022-03-31
4556 | 济宁供电公司 | 邹城市供电公司 | 张庄供电所 | 429500 | 张庄东卞庄村1号（公变） | 100 | 59.155 | 20.845 | 2022-03-31
4557 | 济宁供电公司 | 邹城市供电公司 | 张庄供电所 | 429870 | 张庄将军堂村1号（公变） | 200 | 170.05 | 0 | 2022-03-31
4558 | 济宁供电公司 | 邹城市供电公司 | 张庄供电所 | 429871 | 张庄东王庄村1号（公变） | 100 | 75.48 | 4.52 | 2022-03-31
4559 | 济宁供电公司 | 邹城市供电公司 | 张庄供电所 | 429873 | 张庄前汉后汉1号（公变） | 160 | 78.7 | 49.3 | 2022-03-31
4560 | 济宁供电公司 | 邹城市供电公司 | 张庄供电所 | 432271 | 张庄傅家庄村1号（公变） | 200 | 69.5 | 90.5 | 2022-03-31
4561 | 济宁供电公司 | 邹城市供电公司 | 张庄供电所 | 432274 | 张庄西卞庄村1号（公变） | 200 | 138.525 | 21.475 | 2022-03-31
4562 | 济宁供电公司 | 邹城市供电公司 | 张庄供电所 | 803242 | 张庄位庄村社区1号（公变） | 160 | 153.05 | 0 | 2022-03-31
4563 | 济宁供电公司 | 邹城市供电公司 | 张庄供电所 | 833936 | 张庄东王庄村2号（公变） | 200 | 114.35 | 45.65 | 2022-03-31
4564 | 济宁供电公司 | 邹城市供电公司 | 张庄供电所 | 952509 | 张庄大律村5号（公变） | 315 | 190.8 | 61.2 | 2022-03-31
4565 | 济宁供电公司 | 邹城市供电公司 | 张庄供电所 | 952511 | 张庄小烟庄村1号（公变） | 100 | 20.35 | 59.65 | 2022-03-31
4566 | 济宁供电公司 | 邹城市供电公司 | 张庄供电所 | 953441 | 张庄簸箕掌村2号（公变） | 160 | 214.05 | 0 | 2022-03-31
4567 | 济宁供电公司 | 邹城市供电公司 | 张庄供电所 | 953447 | 张庄刘家洼村1号（公变） | 160 | 135.85 | 0 | 2022-03-31
4568 | 济宁供电公司 | 邹城市供电公司 | 张庄供电所 | 993689 | 张庄东果庄村2号 （公变） | 200 | 171 | 0 | 2022-03-31
4569 | 济宁供电公司 | 邹城市供电公司 | 张庄供电所 | 1037372 | 张庄东卞庄村2号（公变） | 200 | 110 | 50 | 2022-03-31
4570 | 济宁供电公司 | 邹城市供电公司 | 张庄供电所 | 1037375 | 张庄大黄林村2号（公变） | 200 | 71.35 | 88.65 | 2022-03-31
4571 | 济宁供电公司 | 邹城市供电公司 | 张庄供电所 | 1037380 | 张庄仙桥村2号（公变） | 160 | 104.4 | 23.6 | 2022-03-31
4572 | 济宁供电公司 | 邹城市供电公司 | 张庄供电所 | 1037385 | 张庄将军堂村2号（公变） | 200 | 86.35 | 73.65 | 2022-03-31
4573 | 济宁供电公司 | 邹城市供电公司 | 张庄供电所 | 1037386 | 张庄大烟庄村2号（公变） | 200 | 150.35 | 9.65 | 2022-03-31
4574 | 济宁供电公司 | 邹城市供电公司 | 张庄供电所 | 1039947 | 张庄西柳峪村2号（公变） | 160 | 116.21 | 11.79 | 2022-03-31
4575 | 济宁供电公司 | 邹城市供电公司 | 张庄供电所 | 1039948 | 张庄前汉石桥村1号台架（公变） | 100 | 20 | 60 | 2022-03-31
4576 | 济宁供电公司 | 邹城市供电公司 | 张庄供电所 | 146118576 | 张庄西卞庄村4号（公变） | 200 | 86.7 | 73.3 | 2022-03-31
4577 | 济宁供电公司 | 邹城市供电公司 | 张庄供电所 | 157015464 | 张庄后汉石桥村3号（公变） | 200 | 178.83 | 0 | 2022-03-31
4578 | 济宁供电公司 | 邹城市供电公司 | 张庄供电所 | 165390610 | 张庄高山庄村3号台架（公变） | 200 | 81.4 | 78.6 | 2022-03-31
4579 | 济宁供电公司 | 邹城市供电公司 | 张庄供电所 | 165390611 | 张庄高山庄村4号台架（公变） | 200 | 61.05 | 98.95 | 2022-03-31
4580 | 济宁供电公司 | 邹城市供电公司 | 张庄供电所 | 20108930 | 张庄桐花秧村2号（公变） | 100 | 40.7 | 39.3 | 2022-03-31
4581 | 济宁供电公司 | 邹城市供电公司 | 张庄供电所 | 32068422 | 张庄立石山村1号台架（公变） | 200 | 147.79 | 12.21 | 2022-03-31
4582 | 济宁供电公司 | 邹城市供电公司 | 张庄供电所 | 4105543 | 张庄立石山村6号西（公变） | 200 | 201.4 | 0 | 2022-03-31
4583 | 济宁供电公司 | 邹城市供电公司 | 张庄供电所 | 4105546 | 张庄仙桥村3号（公变） | 200 | 106.4 | 53.6 | 2022-03-31
4584 | 济宁供电公司 | 邹城市供电公司 | 张庄供电所 | 4105550 | 张庄矬草峪村2号（公变） | 200 | 60.32 | 99.68 | 2022-03-31
4585 | 济宁供电公司 | 邹城市供电公司 | 张庄供电所 | 4105553 | 张庄黄庄村2号（公变） | 200 | 78.38 | 81.62 | 2022-03-31
4586 | 济宁供电公司 | 邹城市供电公司 | 张庄供电所 | 4110270 | 张庄枣沟村2号中台架（公变） | 100 | 61.05 | 18.95 | 2022-03-31
4587 | 济宁供电公司 | 邹城市供电公司 | 张庄供电所 | 4113847 | 张庄位庄村3号（公变） | 200 | 176.05 | 0 | 2022-03-31
4588 | 济宁供电公司 | 邹城市供电公司 | 张庄供电所 | 4151022 | 张庄东卞庄村3号（公变） | 100 | 30.35 | 49.65 | 2022-03-31
4589 | 济宁供电公司 | 邹城市供电公司 | 张庄供电所 | 4154219 | 张庄刘家洼村3号台架（公变） | 200 | 100.7 | 59.3 | 2022-03-31
4590 | 济宁供电公司 | 邹城市供电公司 | 张庄供电所 | 4154227 | 张庄大彦村1号（公变） | 200 | 88 | 72 | 2022-03-31
4591 | 济宁供电公司 | 邹城市供电公司 | 张庄供电所 | 4158846 | 张庄位庄村4号（公变） | 200 | 220.75 | 0 | 2022-03-31
4592 | 济宁供电公司 | 邹城市供电公司 | 张庄供电所 | 4162581 | 张庄西柳峪村3号（公变） | 200 | 134.625 | 25.375 | 2022-03-31
4593 | 济宁供电公司 | 邹城市供电公司 | 张庄供电所 | 4185869 | 张庄徐家岭村2号（公变） | 160 | 69.05 | 58.95 | 2022-03-31
4594 | 济宁供电公司 | 邹城市供电公司 | 张庄供电所 | 4198297 | 张庄西柳峪村1号（公变） | 200 | 144.61 | 15.39 | 2022-03-31
4595 | 济宁供电公司 | 邹城市供电公司 | 张庄供电所 | 4198298 | 张庄西柳峪村4号（公变） | 200 | 186.325 | 0 | 2022-03-31
4596 | 济宁供电公司 | 邹城市供电公司 | 张庄供电所 | 4220973 | 张庄锉草峪村2号中（公变） | 200 | 80 | 80 | 2022-03-31
4597 | 济宁供电公司 | 邹城市供电公司 | 张庄供电所 | 4233879 | 张庄将军堂村3号（公变） | 200 | 73 | 87 | 2022-03-31
4598 | 济宁供电公司 | 邹城市供电公司 | 张庄供电所 | 4265163 | 张庄东王营村3号（公变） | 200 | 61.05 | 98.95 | 2022-03-31
4599 | 济宁供电公司 | 邹城市供电公司 | 张庄供电所 | 4266888 | 张庄东果庄村3号台架（公变） | 200 | 99.48 | 60.52 | 2022-03-31
4600 | 济宁供电公司 | 邹城市供电公司 | 张庄供电所 | 4266891 | 张庄东果庄村4号台架（公变） | 200 | 211.35 | 0 | 2022-03-31
4601 | 济宁供电公司 | 邹城市供电公司 | 张庄供电所 | 4267234 | 张庄徐家岭村3号（公变） | 100 | 40.7 | 39.3 | 2022-03-31
4602 | 济宁供电公司 | 邹城市供电公司 | 中心店供电所 | 424004 | 中心店老营北村1号（公变） | 160 | 117 | 11 | 2022-03-31
4603 | 济宁供电公司 | 邹城市供电公司 | 中心店供电所 | 424021 | 中心店前南宫村2号（公变） | 315 | 153.01 | 98.99 | 2022-03-31
4604 | 济宁供电公司 | 邹城市供电公司 | 中心店供电所 | 424022 | 中心店后南宫村1号（公变） | 200 | 90.92 | 69.08 | 2022-03-31
4605 | 济宁供电公司 | 邹城市供电公司 | 中心店供电所 | 424024 | 中心店供电所（公变） | 100 | 13.92 | 66.08 | 2022-03-31
4606 | 济宁供电公司 | 邹城市供电公司 | 中心店供电所 | 424264 | 中心店西付村2号（公变） | 400 | 229.795 | 90.205 | 2022-03-31
4607 | 济宁供电公司 | 邹城市供电公司 | 中心店供电所 | 427061 | 中心店后南宫村2号（公变） | 400 | 325.07 | 0 | 2022-03-31
4608 | 济宁供电公司 | 邹城市供电公司 | 中心店供电所 | 427068 | 中心店程岗村1号（公变） | 125 | 42 | 58 | 2022-03-31
4609 | 济宁供电公司 | 邹城市供电公司 | 中心店供电所 | 427536 | 中心店路庄村1号（公变） | 200 | 78 | 82 | 2022-03-31
4610 | 济宁供电公司 | 邹城市供电公司 | 中心店供电所 | 427537 | 中心店常家庄村1号（公变） | 200 | 140 | 20 | 2022-03-31
4611 | 济宁供电公司 | 邹城市供电公司 | 中心店供电所 | 430860 | 中心店中南宫村1号（公变） | 315 | 187.02 | 64.98 | 2022-03-31
4612 | 济宁供电公司 | 邹城市供电公司 | 中心店供电所 | 432234 | 中心店老营南村1号（公变） | 160 | 78.4 | 49.6 | 2022-03-31
4613 | 济宁供电公司 | 邹城市供电公司 | 中心店供电所 | 781612 | 中心店小元村1号北1（公变） | 160 | 46 | 82 | 2022-03-31
4614 | 济宁供电公司 | 邹城市供电公司 | 中心店供电所 | 935547 | 中心店西付村1号北（公变） | 400 | 347.765 | 0 | 2022-03-31
4615 | 济宁供电公司 | 邹城市供电公司 | 中心店供电所 | 948908 | 中心店屯头村2号西（公变） | 160 | 31.86 | 96.14 | 2022-03-31
4616 | 济宁供电公司 | 邹城市供电公司 | 中心店供电所 | 948909 | 中心店大元村3号（公变） | 200 | 75.35 | 84.65 | 2022-03-31
4617 | 济宁供电公司 | 邹城市供电公司 | 中心店供电所 | 952531 | 中心店前南宫村3号（公变） | 200 | 95.225 | 64.775 | 2022-03-31
4618 | 济宁供电公司 | 邹城市供电公司 | 中心店供电所 | 952533 | 中心店后南宫村3号（公变） | 200 | 143.71 | 16.29 | 2022-03-31
4619 | 济宁供电公司 | 邹城市供电公司 | 中心店供电所 | 953956 | 中心店西渐兴村2号西台架（公变） | 200 | 69.575 | 90.425 | 2022-03-31
4620 | 济宁供电公司 | 邹城市供电公司 | 中心店供电所 | 1021523 | 中心店前南宫村1号中（公变） | 400 | 260.53 | 59.47 | 2022-03-31
4621 | 济宁供电公司 | 邹城市供电公司 | 中心店供电所 | 1039853 | 中心店老营北村2号东（公变） | 200 | 62.28 | 97.72 | 2022-03-31
4622 | 济宁供电公司 | 邹城市供电公司 | 中心店供电所 | 1039855 | 中心店老营南村3号东（公变） | 200 | 84.15 | 75.85 | 2022-03-31
4623 | 济宁供电公司 | 邹城市供电公司 | 中心店供电所 | 138142611 | 中心店常家庄村3号东（公变） | 200 | 66.96 | 93.04 | 2022-03-31
4624 | 济宁供电公司 | 邹城市供电公司 | 中心店供电所 | 138142613 | 中心店老营南村4号（公变） | 200 | 86.2 | 73.8 | 2022-03-31
4625 | 济宁供电公司 | 邹城市供电公司 | 中心店供电所 | 138163482 | 中心店前南宫村4号东（公变） | 200 | 124.9 | 35.1 | 2022-03-31
4626 | 济宁供电公司 | 邹城市供电公司 | 中心店供电所 | 147680545 | 中心店路庄村2号东（公变） | 200 | 81 | 79 | 2022-03-31
4627 | 济宁供电公司 | 邹城市供电公司 | 中心店供电所 | 157016942 | 中心店后南宫村5号（公变） | 200 | 150.96 | 9.04 | 2022-03-31
4628 | 济宁供电公司 | 邹城市供电公司 | 中心店供电所 | 157016944 | 中心店后南宫村6号（公变） | 200 | 64.43 | 95.57 | 2022-03-31
4629 | 济宁供电公司 | 邹城市供电公司 | 中心店供电所 | 19371939 | 中心店大东章村3号中（公变） | 315 | 166.69 | 85.31 | 2022-03-31
4630 | 济宁供电公司 | 邹城市供电公司 | 中心店供电所 | 19371940 | 中心店大东章村2号台架（公变） | 200 | 66.44 | 93.56 | 2022-03-31
4631 | 济宁供电公司 | 邹城市供电公司 | 中心店供电所 | 40146350 | 中心店小元村2号北2（公变） | 200 | 76.05 | 83.95 | 2022-03-31
4632 | 济宁供电公司 | 邹城市供电公司 | 中心店供电所 | 4088502 | 中心店溪湖厂村2号（公变） | 200 | 65.15 | 94.85 | 2022-03-31
4633 | 济宁供电公司 | 邹城市供电公司 | 中心店供电所 | 4111318 | 中心店老营南村2号北（公变） | 200 | 122.95 | 37.05 | 2022-03-31
4634 | 济宁供电公司 | 邹城市供电公司 | 中心店供电所 | 4144477 | 中心店白马厂村1号东（公变） | 100 | 64.28 | 15.72 | 2022-03-31
4635 | 济宁供电公司 | 邹城市供电公司 | 中心店供电所 | 4144481 | 中心店白马厂村2号南（公变） | 200 | 94.3 | 65.7 | 2022-03-31
4636 | 济宁供电公司 | 邹城市供电公司 | 中心店供电所 | 4262261 | 中心店后南宫村4号西（公变） | 200 | 88.905 | 71.095 | 2022-03-31
4637 | 济宁供电公司 | 邹城市供电公司 | 中心店供电所 | 4280055 | 中心店东渐兴村4号东（公变） | 200 | 124.46 | 35.54 | 2022-03-31
4638 | 济宁供电公司 | 邹城市供电公司 | 中心店供电所 | 4296062 | 中心店东安上村4号北（公变） | 200 | 111 | 49 | 2022-03-31
4639 | 济宁供电公司 | 邹城市供电公司 | 中心店供电所 | 800694549 | 中心店常家庄村2号台架（公变） | 200 | 143.04 | 16.96 | 2022-03-31
4640 | 济宁供电公司 | 邹城市供电公司 | 中心店供电所 | 800703636 | 中心店东渐兴村6号南（公变） | 200 | 99.89 | 60.11 | 2022-03-31
4641 | 济宁供电公司 | 邹城市供电公司 | 邹城工业园区供电所 | 10901754 | 工业园西宝张村2号南台架（公变） | 200 | 136 | 24 | 2022-03-31
4642 | 济宁供电公司 | 邹城市供电公司 | 邹城工业园区供电所 | 166997890 | 工业园西宝张村1号（公变） | 200 | 92 | 68 | 2022-03-31
4643 | 济宁供电公司 | 邹城市供电公司 | 峄山供电所 | 4779 | 峄山上山庄村2号（公变） | 100 | 88.94 | 0 | 2022-03-31
4644 | 济宁供电公司 | 邹城市供电公司 | 峄山供电所 | 423490 | 看庄李楼村1号南（公变） | 400 | 333.52 | 0 | 2022-03-31
4645 | 济宁供电公司 | 邹城市供电公司 | 峄山供电所 | 423724 | 峄山纪王城前村1、4号（合公变） | 200 | 178.515 | 0 | 2022-03-31
4646 | 济宁供电公司 | 邹城市供电公司 | 峄山供电所 | 423726 | 峄山照山庄村1号（公变） | 100 | 34.5 | 45.5 | 2022-03-31
4647 | 济宁供电公司 | 邹城市供电公司 | 峄山供电所 | 423727 | 峄山刘营村1号（公变） | 200 | 162.64 | 0 | 2022-03-31
4648 | 济宁供电公司 | 邹城市供电公司 | 峄山供电所 | 423729 | 看庄富张村五里1号（公变） | 160 | 61.5 | 66.5 | 2022-03-31
4649 | 济宁供电公司 | 邹城市供电公司 | 峄山供电所 | 423730 | 看庄前圪村1号北（公变） | 200 | 198.955 | 0 | 2022-03-31
4650 | 济宁供电公司 | 邹城市供电公司 | 峄山供电所 | 423732 | 看庄土门沟村1号（公变） | 200 | 162.3 | 0 | 2022-03-31
4651 | 济宁供电公司 | 邹城市供电公司 | 峄山供电所 | 423797 | 峄山上山庄村1号（公变） | 400 | 319.35 | 0.65 | 2022-03-31
4652 | 济宁供电公司 | 邹城市供电公司 | 峄山供电所 | 423799 | 峄山大庄六村1号（公变） | 160 | 127.8 | 0.2 | 2022-03-31
4653 | 济宁供电公司 | 邹城市供电公司 | 峄山供电所 | 423801 | 峄山吕台村1号（公变） | 200 | 140.5 | 19.5 | 2022-03-31
4654 | 济宁供电公司 | 邹城市供电公司 | 峄山供电所 | 423802 | 峄山大故村1号（公变） | 400 | 234.85 | 85.15 | 2022-03-31
4655 | 济宁供电公司 | 邹城市供电公司 | 峄山供电所 | 423804 | 看庄龙泉村1号（公变） | 315 | 392.55 | 0 | 2022-03-31
4656 | 济宁供电公司 | 邹城市供电公司 | 峄山供电所 | 423805 | 看庄七贤庄村1号（公变） | 400 | 264.84 | 55.16 | 2022-03-31
4657 | 济宁供电公司 | 邹城市供电公司 | 峄山供电所 | 423807 | 看庄王楼村1号（公变） | 200 | 226.405 | 0 | 2022-03-31
4658 | 济宁供电公司 | 邹城市供电公司 | 峄山供电所 | 423808 | 看庄尚庄村1号（公变） | 200 | 210.62 | 0 | 2022-03-31
4659 | 济宁供电公司 | 邹城市供电公司 | 峄山供电所 | 423809 | 看庄金山庄村1号（公变） | 200 | 150.62 | 9.38 | 2022-03-31
4660 | 济宁供电公司 | 邹城市供电公司 | 峄山供电所 | 423810 | 看庄西柳下邑村1号（公变） | 400 | 244.33 | 75.67 | 2022-03-31
4661 | 济宁供电公司 | 邹城市供电公司 | 峄山供电所 | 423813 | 看庄李白村1号（公变） | 400 | 340.81 | 0 | 2022-03-31
4662 | 济宁供电公司 | 邹城市供电公司 | 峄山供电所 | 423816 | 看庄王府庄村1号（公变） | 200 | 80.58 | 79.42 | 2022-03-31
4663 | 济宁供电公司 | 邹城市供电公司 | 峄山供电所 | 423999 | 看庄倪看庄村苗看1号（公变） | 100 | 78.02 | 1.98 | 2022-03-31
4664 | 济宁供电公司 | 邹城市供电公司 | 峄山供电所 | 425630 | 峄山大庄二村1号（公变） | 200 | 165.86 | 0 | 2022-03-31
4665 | 济宁供电公司 | 邹城市供电公司 | 峄山供电所 | 425632 | 峄山东巩庄二村（公变） | 315 | 180.85 | 71.15 | 2022-03-31
4666 | 济宁供电公司 | 邹城市供电公司 | 峄山供电所 | 425634 | 峄山李庄村1号（公变） | 400 | 256.7 | 63.3 | 2022-03-31
4667 | 济宁供电公司 | 邹城市供电公司 | 峄山供电所 | 425635 | 峄山苗庄村3号西南（公变） | 400 | 344.3 | 0 | 2022-03-31
4668 | 济宁供电公司 | 邹城市供电公司 | 峄山供电所 | 425638 | 看庄王看庄村1号（公变） | 200 | 95.83 | 64.17 | 2022-03-31
4669 | 济宁供电公司 | 邹城市供电公司 | 峄山供电所 | 425639 | 看庄看庄村唐看1号（公变） | 100 | 92 | 0 | 2022-03-31
4670 | 济宁供电公司 | 邹城市供电公司 | 峄山供电所 | 425694 | 看庄保安庄村1号（公变） | 200 | 81 | 79 | 2022-03-31
4671 | 济宁供电公司 | 邹城市供电公司 | 峄山供电所 | 425879 | 峄山苗庄村4号南苗庄（公变） | 125 | 51 | 49 | 2022-03-31
4672 | 济宁供电公司 | 邹城市供电公司 | 峄山供电所 | 426651 | 峄山大庄一村5号（公变） | 160 | 195.48 | 0 | 2022-03-31
4673 | 济宁供电公司 | 邹城市供电公司 | 峄山供电所 | 426870 | 峄山沈家庄村2号（公变） | 400 | 341.79 | 0 | 2022-03-31
4674 | 济宁供电公司 | 邹城市供电公司 | 峄山供电所 | 426871 | 峄山店子村1号（公变） | 200 | 125.715 | 34.285 | 2022-03-31
4675 | 济宁供电公司 | 邹城市供电公司 | 峄山供电所 | 428807 | 峄山纪王城东村1号（公变） | 200 | 133.05 | 26.95 | 2022-03-31
4676 | 济宁供电公司 | 邹城市供电公司 | 峄山供电所 | 428808 | 峄山丁岭村1号（公变） | 160 | 140.89 | 0 | 2022-03-31
4677 | 济宁供电公司 | 邹城市供电公司 | 峄山供电所 | 428811 | 峄山下山庄村1号（公变） | 200 | 182.35 | 0 | 2022-03-31
4678 | 济宁供电公司 | 邹城市供电公司 | 峄山供电所 | 428812 | 峄山黄家村1号（公变） | 400 | 335.51 | 0 | 2022-03-31
4679 | 济宁供电公司 | 邹城市供电公司 | 峄山供电所 | 428815 | 看庄兴隆寺村东八里1号（公变） | 100 | 80 | 0 | 2022-03-31
4680 | 济宁供电公司 | 邹城市供电公司 | 峄山供电所 | 428821 | 峄山南龙河村1号（公变） | 200 | 71.8 | 88.2 | 2022-03-31
4681 | 济宁供电公司 | 邹城市供电公司 | 峄山供电所 | 428860 | 看庄土山洼村1号（公变） | 200 | 142.83 | 17.17 | 2022-03-31
4682 | 济宁供电公司 | 邹城市供电公司 | 峄山供电所 | 429396 | 峄山涝滩村1号（公变） | 200 | 123.545 | 36.455 | 2022-03-31
4683 | 济宁供电公司 | 邹城市供电公司 | 峄山供电所 | 429471 | 峄山纪王城西村1号（公变） | 200 | 121.48 | 38.52 | 2022-03-31
4684 | 济宁供电公司 | 邹城市供电公司 | 峄山供电所 | 429472 | 峄山郭参沟村1号（公变） | 160 | 140.05 | 0 | 2022-03-31
4685 | 济宁供电公司 | 邹城市供电公司 | 峄山供电所 | 429519 | 看庄大傅楼村1号（公变） | 160 | 67 | 61 | 2022-03-31
4686 | 济宁供电公司 | 邹城市供电公司 | 峄山供电所 | 429742 | 峄山两下店北村5号（公变） | 315 | 152.825 | 99.175 | 2022-03-31
4687 | 济宁供电公司 | 邹城市供电公司 | 峄山供电所 | 429745 | 峄山蔡家庄村1号（公变） | 200 | 209.2 | 0 | 2022-03-31
4688 | 济宁供电公司 | 邹城市供电公司 | 峄山供电所 | 429747 | 峄山石马村1号（公变） | 200 | 130.9 | 29.1 | 2022-03-31
4689 | 济宁供电公司 | 邹城市供电公司 | 峄山供电所 | 429750 | 看庄东后圪村1号（公变） | 200 | 161 | 0 | 2022-03-31
4690 | 济宁供电公司 | 邹城市供电公司 | 峄山供电所 | 429751 | 看庄前圪村2号东（公变） | 200 | 96 | 64 | 2022-03-31
4691 | 济宁供电公司 | 邹城市供电公司 | 峄山供电所 | 429752 | 看庄黄湾村2号东（公变） | 200 | 75.76 | 84.24 | 2022-03-31
4692 | 济宁供电公司 | 邹城市供电公司 | 峄山供电所 | 429753 | 看庄白石村1号（公变） | 400 | 334.32 | 0 | 2022-03-31
4693 | 济宁供电公司 | 邹城市供电公司 | 峄山供电所 | 429754 | 看庄林前庄村1号（公变） | 200 | 148.2 | 11.8 | 2022-03-31
4694 | 济宁供电公司 | 邹城市供电公司 | 峄山供电所 | 429755 | 看庄集山沟村1号（公变） | 200 | 160.01 | 0 | 2022-03-31
4695 | 济宁供电公司 | 邹城市供电公司 | 峄山供电所 | 429756 | 看庄兴隆寺村石庄1号（公变） | 80 | 75.4 | 0 | 2022-03-31
4696 | 济宁供电公司 | 邹城市供电公司 | 峄山供电所 | 429757 | 看庄兴隆寺村1号（公变） | 100 | 20.35 | 59.65 | 2022-03-31
4697 | 济宁供电公司 | 邹城市供电公司 | 峄山供电所 | 429759 | 看庄看庄村周看1号（公变） | 400 | 292.65 | 27.35 | 2022-03-31
4698 | 济宁供电公司 | 邹城市供电公司 | 峄山供电所 | 429760 | 看庄赵家洼村1号（公变） | 200 | 167.205 | 0 | 2022-03-31
4699 | 济宁供电公司 | 邹城市供电公司 | 峄山供电所 | 429761 | 看庄夏看铺村1号（公变） | 200 | 106.72 | 53.28 | 2022-03-31
4700 | 济宁供电公司 | 邹城市供电公司 | 峄山供电所 | 431202 | 峄山峄山街村2号（公变） | 200 | 138 | 22 | 2022-03-31
4701 | 济宁供电公司 | 邹城市供电公司 | 峄山供电所 | 431203 | 峄山存里庄村1号（公变） | 400 | 398.6 | 0 | 2022-03-31
4702 | 济宁供电公司 | 邹城市供电公司 | 峄山供电所 | 431204 | 峄山野店村3号（公变） | 315 | 219.59 | 32.41 | 2022-03-31
4703 | 济宁供电公司 | 邹城市供电公司 | 峄山供电所 | 431208 | 看庄温石村1号（公变） | 200 | 144.6 | 15.4 | 2022-03-31
4704 | 济宁供电公司 | 邹城市供电公司 | 峄山供电所 | 431209 | 看庄杜家村2号西（公变） | 100 | 40.4 | 39.6 | 2022-03-31
4705 | 济宁供电公司 | 邹城市供电公司 | 峄山供电所 | 431215 | 看庄镇西2号（公变） | 400 | 236.38 | 83.62 | 2022-03-31
4706 | 济宁供电公司 | 邹城市供电公司 | 峄山供电所 | 431575 | 峄山沈家庄村1号（公变） | 400 | 250.01 | 69.99 | 2022-03-31
4707 | 济宁供电公司 | 邹城市供电公司 | 峄山供电所 | 432293 | 看庄东柳下邑村2号（公变） | 250 | 231.55 | 0 | 2022-03-31
4708 | 济宁供电公司 | 邹城市供电公司 | 峄山供电所 | 432893 | 峄山中参沟村1号（公变） | 160 | 69 | 59 | 2022-03-31
4709 | 济宁供电公司 | 邹城市供电公司 | 峄山供电所 | 432894 | 峄山贾洼村2号中（公变） | 200 | 193.36 | 0 | 2022-03-31
4710 | 济宁供电公司 | 邹城市供电公司 | 峄山供电所 | 432895 | 峄山稻洼村1、2号（合公变） | 160 | 52 | 76 | 2022-03-31
4711 | 济宁供电公司 | 邹城市供电公司 | 峄山供电所 | 432900 | 看庄白水村1号（公变） | 200 | 149.465 | 10.535 | 2022-03-31
4712 | 济宁供电公司 | 邹城市供电公司 | 峄山供电所 | 432901 | 看庄刘官村1号（公变） | 200 | 73.235 | 86.765 | 2022-03-31
4713 | 济宁供电公司 | 邹城市供电公司 | 峄山供电所 | 432903 | 看庄小傅楼村1号（公变） | 200 | 62.59 | 97.41 | 2022-03-31
4714 | 济宁供电公司 | 邹城市供电公司 | 峄山供电所 | 432904 | 看庄看庄村高看1号（公变） | 200 | 67.8 | 92.2 | 2022-03-31
4715 | 济宁供电公司 | 邹城市供电公司 | 峄山供电所 | 432905 | 看庄倪看庄村1号（公变） | 200 | 81.31 | 78.69 | 2022-03-31
4716 | 济宁供电公司 | 邹城市供电公司 | 峄山供电所 | 432906 | 看庄郭山村西戈1号（公变） | 100 | 22 | 58 | 2022-03-31
4717 | 济宁供电公司 | 邹城市供电公司 | 峄山供电所 | 432963 | 看庄杜家村1号东（公变） | 200 | 165.1 | 0 | 2022-03-31
4718 | 济宁供电公司 | 邹城市供电公司 | 峄山供电所 | 536720 | 看庄西柳下邑村3号东（公变） | 200 | 153.35 | 6.65 | 2022-03-31
4719 | 济宁供电公司 | 邹城市供电公司 | 峄山供电所 | 536798 | 看庄西八里河村1号北（公变） | 200 | 221.5 | 0 | 2022-03-31
4720 | 济宁供电公司 | 邹城市供电公司 | 峄山供电所 | 576522 | 峄山两下店南村4号（公变） | 200 | 81.195 | 78.805 | 2022-03-31
4721 | 济宁供电公司 | 邹城市供电公司 | 峄山供电所 | 576526 | 峄山大庄六村3号南（公变） | 200 | 164 | 0 | 2022-03-31
4722 | 济宁供电公司 | 邹城市供电公司 | 峄山供电所 | 810662 | 看庄土山洼村2号（公变） | 200 | 149.5 | 10.5 | 2022-03-31
4723 | 济宁供电公司 | 邹城市供电公司 | 峄山供电所 | 975152 | 看庄东柳下邑村1号（公变） | 200 | 163 | 0 | 2022-03-31
4724 | 济宁供电公司 | 邹城市供电公司 | 峄山供电所 | 1007802 | 看庄镇东4号（公变） | 400 | 238.5 | 81.5 | 2022-03-31
4725 | 济宁供电公司 | 邹城市供电公司 | 峄山供电所 | 1036487 | 峄山野店村1号（公变） | 200 | 163.625 | 0 | 2022-03-31
4726 | 济宁供电公司 | 邹城市供电公司 | 峄山供电所 | 1036490 | 峄山峄山街村1号（公变） | 200 | 134.985 | 25.015 | 2022-03-31
4727 | 济宁供电公司 | 邹城市供电公司 | 峄山供电所 | 1040054 | 峄山南龙河村2号北（公变） | 200 | 165.52 | 0 | 2022-03-31
4728 | 济宁供电公司 | 邹城市供电公司 | 峄山供电所 | 1040056 | 峄山大庄一村3号（公变） | 200 | 110.8 | 49.2 | 2022-03-31
4729 | 济宁供电公司 | 邹城市供电公司 | 峄山供电所 | 1040090 | 看庄金山庄村2号南（公变） | 200 | 214.8 | 0 | 2022-03-31
4730 | 济宁供电公司 | 邹城市供电公司 | 峄山供电所 | 1040092 | 看庄西八里河村2号南（公变） | 200 | 200.7 | 0 | 2022-03-31
4731 | 济宁供电公司 | 邹城市供电公司 | 峄山供电所 | 10904162 | 看庄西八里河村3号（公变） | 400 | 220.42 | 99.58 | 2022-03-31
4732 | 济宁供电公司 | 邹城市供电公司 | 峄山供电所 | 115794917 | 峄山中参沟村5号（公变） | 200 | 149.46 | 10.54 | 2022-03-31
4733 | 济宁供电公司 | 邹城市供电公司 | 峄山供电所 | 132131380 | 峄山西巩庄村3号（公变） | 200 | 242.76 | 0 | 2022-03-31
4734 | 济宁供电公司 | 邹城市供电公司 | 峄山供电所 | 132131439 | 峄山西巩庄村4号（公变） | 400 | 257.7 | 62.3 | 2022-03-31
4735 | 济宁供电公司 | 邹城市供电公司 | 峄山供电所 | 147678612 | 看庄李楼村3号（公变） | 200 | 174.64 | 0 | 2022-03-31
4736 | 济宁供电公司 | 邹城市供电公司 | 峄山供电所 | 147679020 | 看庄李楼村4号（公变） | 200 | 94.4 | 65.6 | 2022-03-31
4737 | 济宁供电公司 | 邹城市供电公司 | 峄山供电所 | 147680330 | 看庄李楼村5号（公变） | 200 | 220.91 | 0 | 2022-03-31
4738 | 济宁供电公司 | 邹城市供电公司 | 峄山供电所 | 147680373 | 峄山苗庄村5号（公变） | 200 | 161.7 | 0 | 2022-03-31
4739 | 济宁供电公司 | 邹城市供电公司 | 峄山供电所 | 147680474 | 峄山苗庄村6号（公变） | 200 | 129.65 | 30.35 | 2022-03-31
4740 | 济宁供电公司 | 邹城市供电公司 | 峄山供电所 | 157994901 | 峄山沈家庄村3号台架（公变） | 400 | 225.1 | 94.9 | 2022-03-31
4741 | 济宁供电公司 | 邹城市供电公司 | 峄山供电所 | 157994945 | 峄山沈家庄村4号台架（公变） | 400 | 303.905 | 16.095 | 2022-03-31
4742 | 济宁供电公司 | 邹城市供电公司 | 峄山供电所 | 159005000 | 峄山苗庄村7号（公变） | 200 | 123.1 | 36.9 | 2022-03-31
4743 | 济宁供电公司 | 邹城市供电公司 | 峄山供电所 | 159779417 | 看庄土门沟村2号（公变） | 400 | 267.61 | 52.39 | 2022-03-31
4744 | 济宁供电公司 | 邹城市供电公司 | 峄山供电所 | 159795171 | 峄山北龙河村5号（煤改电）（公变） | 400 | 249.15 | 70.85 | 2022-03-31
4745 | 济宁供电公司 | 邹城市供电公司 | 峄山供电所 | 159795409 | 峄山北龙河村6号（煤改电）（公变） | 200 | 130 | 30 | 2022-03-31
4746 | 济宁供电公司 | 邹城市供电公司 | 峄山供电所 | 159795833 | 峄山北龙河村7号（煤改电）（公变） | 400 | 331.6 | 0 | 2022-03-31
4747 | 济宁供电公司 | 邹城市供电公司 | 峄山供电所 | 159796122 | 峄山南龙河村4号（煤改电）（公变） | 400 | 262.8 | 57.2 | 2022-03-31
4748 | 济宁供电公司 | 邹城市供电公司 | 峄山供电所 | 159796996 | 峄山两下店北村6号（煤改电）（公变） | 200 | 138.93 | 21.07 | 2022-03-31
4749 | 济宁供电公司 | 邹城市供电公司 | 峄山供电所 | 159797221 | 峄山两下店北村7号（煤改电）（公变） | 400 | 278.97 | 41.03 | 2022-03-31
4750 | 济宁供电公司 | 邹城市供电公司 | 峄山供电所 | 159797597 | 峄山两下店南村8号（煤改电）（公变） | 200 | 182.055 | 0 | 2022-03-31
4751 | 济宁供电公司 | 邹城市供电公司 | 峄山供电所 | 160023179 | 峄山峄山街村4号台架（公变） | 400 | 326.49 | 0 | 2022-03-31
4752 | 济宁供电公司 | 邹城市供电公司 | 峄山供电所 | 161157174 | 看庄看庄村唐看2号（公变） | 200 | 183.42 | 0 | 2022-03-31
4753 | 济宁供电公司 | 邹城市供电公司 | 峄山供电所 | 162820184 | 峄山苗庄村8号台架（公变） | 200 | 184.5 | 0 | 2022-03-31
4754 | 济宁供电公司 | 邹城市供电公司 | 峄山供电所 | 162820189 | 峄山上山庄村5号台架（公变） | 200 | 160 | 0 | 2022-03-31
4755 | 济宁供电公司 | 邹城市供电公司 | 峄山供电所 | 162820192 | 看庄前圪村4号台架（公变） | 400 | 420.79 | 0 | 2022-03-31
4756 | 济宁供电公司 | 邹城市供电公司 | 峄山供电所 | 165557023 | 峄山稻洼村2号（公变） | 400 | 240 | 80 | 2022-03-31
4757 | 济宁供电公司 | 邹城市供电公司 | 峄山供电所 | 165557028 | 看庄林前村2号（公变） | 200 | 139.95 | 20.05 | 2022-03-31
4758 | 济宁供电公司 | 邹城市供电公司 | 峄山供电所 | 165557033 | 峄山吕台村2号（公变） | 200 | 171.375 | 0 | 2022-03-31
4759 | 济宁供电公司 | 邹城市供电公司 | 峄山供电所 | 165557040 | 看庄七贤庄村3号（公变） | 200 | 165.05 | 0 | 2022-03-31
4760 | 济宁供电公司 | 邹城市供电公司 | 峄山供电所 | 165963590 | 峄山大庄一村4号东（公变） | 100 | 49.6 | 30.4 | 2022-03-31
4761 | 济宁供电公司 | 邹城市供电公司 | 峄山供电所 | 165963602 | 看庄富张村2号台架（公变） | 200 | 77 | 83 | 2022-03-31
4762 | 济宁供电公司 | 邹城市供电公司 | 峄山供电所 | 165963656 | 峄山小故村2号（公变） | 200 | 117.31 | 42.69 | 2022-03-31
4763 | 济宁供电公司 | 邹城市供电公司 | 峄山供电所 | 165963699 | 看庄镇东7号（公变） | 200 | 110 | 50 | 2022-03-31
4764 | 济宁供电公司 | 邹城市供电公司 | 峄山供电所 | 167399536 | 看庄杜家村3号（公变） | 200 | 98.94 | 61.06 | 2022-03-31
4765 | 济宁供电公司 | 邹城市供电公司 | 峄山供电所 | 171270494 | 峄山西参沟村社区3号台架（公变） | 200 | 72.36 | 87.64 | 2022-03-31
4766 | 济宁供电公司 | 邹城市供电公司 | 峄山供电所 | 20807047 | 看庄金山庄村4号（公变） | 200 | 159.7 | 0.3 | 2022-03-31
4767 | 济宁供电公司 | 邹城市供电公司 | 峄山供电所 | 30547935 | 峄山下山庄村4号（公变） | 200 | 129.7 | 30.3 | 2022-03-31
4768 | 济宁供电公司 | 邹城市供电公司 | 峄山供电所 | 30547936 | 峄山下山庄村3号（公变） | 200 | 186.55 | 0 | 2022-03-31
4769 | 济宁供电公司 | 邹城市供电公司 | 峄山供电所 | 30547937 | 峄山店子村2号（公变） | 200 | 125.2 | 34.8 | 2022-03-31
4770 | 济宁供电公司 | 邹城市供电公司 | 峄山供电所 | 30547939 | 看庄东后圪村2号（公变） | 200 | 206.7 | 0 | 2022-03-31
4771 | 济宁供电公司 | 邹城市供电公司 | 峄山供电所 | 30547940 | 看庄李白村2号（公变） | 200 | 165.8 | 0 | 2022-03-31
4772 | 济宁供电公司 | 邹城市供电公司 | 峄山供电所 | 30547941 | 看庄李白村3号（公变） | 200 | 121.7 | 38.3 | 2022-03-31
4773 | 济宁供电公司 | 邹城市供电公司 | 峄山供电所 | 30547942 | 看庄兴隆寺村石庄2号（公变） | 200 | 154.5 | 5.5 | 2022-03-31
4774 | 济宁供电公司 | 邹城市供电公司 | 峄山供电所 | 30782798 | 看庄兴隆寺村2号（公变） | 200 | 168.01 | 0 | 2022-03-31
4775 | 济宁供电公司 | 邹城市供电公司 | 峄山供电所 | 30782799 | 看庄兴隆寺村东八里2号（公变） | 200 | 153.35 | 6.65 | 2022-03-31
4776 | 济宁供电公司 | 邹城市供电公司 | 峄山供电所 | 30782801 | 看庄集山沟村2号（公变） | 200 | 107.5 | 52.5 | 2022-03-31
4777 | 济宁供电公司 | 邹城市供电公司 | 峄山供电所 | 4093063 | 峄山下山庄村2号东（公变） | 100 | 80.2 | 0 | 2022-03-31
4778 | 济宁供电公司 | 邹城市供电公司 | 峄山供电所 | 4105544 | 峄山丁岭村2号（公变） | 200 | 122.39 | 37.61 | 2022-03-31
4779 | 济宁供电公司 | 邹城市供电公司 | 峄山供电所 | 4107123 | 峄山刘营村2号西（公变） | 200 | 188.7 | 0 | 2022-03-31
4780 | 济宁供电公司 | 邹城市供电公司 | 峄山供电所 | 4108214 | 峄山郭参沟村2号西（公变） | 200 | 155.415 | 4.585 | 2022-03-31
4781 | 济宁供电公司 | 邹城市供电公司 | 峄山供电所 | 4108221 | 峄山中参沟村2号西（公变） | 200 | 173.35 | 0 | 2022-03-31
4782 | 济宁供电公司 | 邹城市供电公司 | 峄山供电所 | 4108222 | 峄山金张庄村2号东台架（公变） | 200 | 152.5 | 7.5 | 2022-03-31
4783 | 济宁供电公司 | 邹城市供电公司 | 峄山供电所 | 4108224 | 峄山峄山街村3号南（公变） | 200 | 161 | 0 | 2022-03-31
4784 | 济宁供电公司 | 邹城市供电公司 | 峄山供电所 | 4113846 | 看庄土山洼村3号东（公变） | 200 | 168 | 0 | 2022-03-31
4785 | 济宁供电公司 | 邹城市供电公司 | 峄山供电所 | 4115634 | 看庄九山庄村1号南（公变） | 200 | 102.8 | 57.2 | 2022-03-31
4786 | 济宁供电公司 | 邹城市供电公司 | 峄山供电所 | 4115635 | 看庄九山庄村2号北（公变） | 200 | 150.52 | 9.48 | 2022-03-31
4787 | 济宁供电公司 | 邹城市供电公司 | 峄山供电所 | 4119096 | 看庄西后圪村1号（公变） | 100 | 15 | 65 | 2022-03-31
4788 | 济宁供电公司 | 邹城市供电公司 | 峄山供电所 | 4120239 | 看庄尚庄村2号南（公变） | 200 | 165.7 | 0 | 2022-03-31
4789 | 济宁供电公司 | 邹城市供电公司 | 峄山供电所 | 4120357 | 峄山李庄村2号东（公变） | 200 | 114.95 | 45.05 | 2022-03-31
4790 | 济宁供电公司 | 邹城市供电公司 | 峄山供电所 | 4121146 | 看庄金山庄村3号西（公变） | 200 | 188.67 | 0 | 2022-03-31
4791 | 济宁供电公司 | 邹城市供电公司 | 峄山供电所 | 4126811 | 看庄黄湾村3号南（公变） | 200 | 66.18 | 93.82 | 2022-03-31
4792 | 济宁供电公司 | 邹城市供电公司 | 峄山供电所 | 4126818 | 看庄西柳下邑村2号北（公变） | 200 | 177.65 | 0 | 2022-03-31
4793 | 济宁供电公司 | 邹城市供电公司 | 峄山供电所 | 4128505 | 看庄东柳下邑村3号北（公变） | 200 | 171.7 | 0 | 2022-03-31
4794 | 济宁供电公司 | 邹城市供电公司 | 峄山供电所 | 4131798 | 峄山存里庄村2号北（公变） | 200 | 203.2 | 0 | 2022-03-31
4795 | 济宁供电公司 | 邹城市供电公司 | 峄山供电所 | 4131995 | 峄山苗庄村2号东（公变） | 200 | 95.55 | 64.45 | 2022-03-31
4796 | 济宁供电公司 | 邹城市供电公司 | 峄山供电所 | 4132360 | 看庄保安庄村2号南（公变） | 200 | 87.85 | 72.15 | 2022-03-31
4797 | 济宁供电公司 | 邹城市供电公司 | 峄山供电所 | 4132375 | 峄山东巩庄二村南（公变） | 200 | 130.57 | 29.43 | 2022-03-31
4798 | 济宁供电公司 | 邹城市供电公司 | 峄山供电所 | 4134167 | 峄山东巩庄四村王台1号（公变） | 200 | 95.3 | 64.7 | 2022-03-31
4799 | 济宁供电公司 | 邹城市供电公司 | 峄山供电所 | 4134170 | 峄山东巩庄三村1号（公变） | 200 | 244.635 | 0 | 2022-03-31
4800 | 济宁供电公司 | 邹城市供电公司 | 峄山供电所 | 4152169 | 看庄白水村2号北（公变） | 200 | 152.175 | 7.825 | 2022-03-31
4801 | 济宁供电公司 | 邹城市供电公司 | 峄山供电所 | 4152170 | 看庄镇西1号（公变） | 400 | 244 | 76 | 2022-03-31
4802 | 济宁供电公司 | 邹城市供电公司 | 峄山供电所 | 4152598 | 峄山东颜庄村1号南（公变） | 200 | 192.2 | 0 | 2022-03-31
4803 | 济宁供电公司 | 邹城市供电公司 | 峄山供电所 | 4152599 | 峄山东颜庄村2号北（公变） | 200 | 139.045 | 20.955 | 2022-03-31
4804 | 济宁供电公司 | 邹城市供电公司 | 峄山供电所 | 4155690 | 峄山中参沟村3号中（公变） | 200 | 63.5 | 96.5 | 2022-03-31
4805 | 济宁供电公司 | 邹城市供电公司 | 峄山供电所 | 4167549 | 峄山东巩庄一村2号西（公变） | 200 | 111.68 | 48.32 | 2022-03-31
4806 | 济宁供电公司 | 邹城市供电公司 | 峄山供电所 | 4174675 | 峄山金张庄村3号（公变） | 200 | 143.18 | 16.82 | 2022-03-31
4807 | 济宁供电公司 | 邹城市供电公司 | 峄山供电所 | 4177821 | 峄山唐店村2号（公变） | 200 | 170.26 | 0 | 2022-03-31
4808 | 济宁供电公司 | 邹城市供电公司 | 峄山供电所 | 4178149 | 峄山照山庄村2号（公变） | 200 | 155.47 | 4.53 | 2022-03-31
4809 | 济宁供电公司 | 邹城市供电公司 | 峄山供电所 | 4191965 | 峄山野店村4号（公变） | 200 | 114.275 | 45.725 | 2022-03-31
4810 | 济宁供电公司 | 邹城市供电公司 | 峄山供电所 | 4192024 | 看庄倪看庄村2号（公变） | 200 | 158.385 | 1.615 | 2022-03-31
4811 | 济宁供电公司 | 邹城市供电公司 | 峄山供电所 | 4202634 | 峄山野店村5号（公变） | 200 | 113.8 | 46.2 | 2022-03-31
4812 | 济宁供电公司 | 邹城市供电公司 | 峄山供电所 | 4202635 | 峄山野店村6号（公变） | 200 | 156.595 | 3.405 | 2022-03-31
4813 | 济宁供电公司 | 邹城市供电公司 | 峄山供电所 | 4214801 | 看庄七贤庄村2、3号（合公变） | 200 | 197.3 | 0 | 2022-03-31
4814 | 济宁供电公司 | 邹城市供电公司 | 峄山供电所 | 4227646 | 看庄镇东3号（公变） | 200 | 118 | 42 | 2022-03-31
4815 | 济宁供电公司 | 邹城市供电公司 | 峄山供电所 | 4262508 | 峄山两下店北村1号（公变） | 200 | 138.585 | 21.415 | 2022-03-31
4816 | 济宁供电公司 | 邹城市供电公司 | 峄山供电所 | 4264127 | 峄山石马村2号（公变） | 200 | 168.02 | 0 | 2022-03-31
4817 | 济宁供电公司 | 邹城市供电公司 | 峄山供电所 | 4264178 | 峄山大庄二村2号（公变） | 200 | 219.35 | 0 | 2022-03-31
4818 | 济宁供电公司 | 邹城市供电公司 | 峄山供电所 | 4264182 | 峄山大庄三村1号（公变） | 200 | 162.35 | 0 | 2022-03-31
4819 | 济宁供电公司 | 邹城市供电公司 | 峄山供电所 | 4264190 | 峄山大庄六村2号（公变） | 400 | 250 | 70 | 2022-03-31
4820 | 济宁供电公司 | 邹城市供电公司 | 峄山供电所 | 4264193 | 峄山大庄七村2号（公变） | 200 | 104.8 | 55.2 | 2022-03-31
4821 | 济宁供电公司 | 邹城市供电公司 | 峄山供电所 | 4264336 | 峄山大庄四村1号（公变） | 200 | 95.005 | 64.995 | 2022-03-31
4822 | 济宁供电公司 | 邹城市供电公司 | 峄山供电所 | 4264447 | 看庄保安庄村3号（公变） | 200 | 218.8 | 0 | 2022-03-31
4823 | 济宁供电公司 | 邹城市供电公司 | 峄山供电所 | 4264473 | 看庄大傅楼村4号（公变） | 200 | 100.35 | 59.65 | 2022-03-31
4824 | 济宁供电公司 | 邹城市供电公司 | 峄山供电所 | 4264515 | 看庄大傅楼村3号（公变） | 200 | 87.95 | 72.05 | 2022-03-31
4825 | 济宁供电公司 | 邹城市供电公司 | 峄山供电所 | 4264517 | 看庄西柳下邑村4号（公变） | 200 | 207 | 0 | 2022-03-31
4826 | 济宁供电公司 | 邹城市供电公司 | 峄山供电所 | 4264519 | 看庄东柳下邑村4号（公变） | 200 | 163.35 | 0 | 2022-03-31
4827 | 济宁供电公司 | 邹城市供电公司 | 峄山供电所 | 4265070 | 峄山上山庄村3号（公变） | 400 | 224.85 | 95.15 | 2022-03-31
4828 | 济宁供电公司 | 邹城市供电公司 | 峄山供电所 | 4265071 | 峄山上山庄村4号（公变） | 200 | 153.61 | 6.39 | 2022-03-31
4829 | 济宁供电公司 | 邹城市供电公司 | 峄山供电所 | 4266911 | 峄山两下店南村1号（公变） | 200 | 164.395 | 0 | 2022-03-31
4830 | 济宁供电公司 | 邹城市供电公司 | 峄山供电所 | 4266915 | 峄山两下店南村2号（公变） | 200 | 99.34 | 60.66 | 2022-03-31
4831 | 济宁供电公司 | 邹城市供电公司 | 峄山供电所 | 4286209 | 看庄龙泉村3号（公变） | 200 | 249.4 | 0 | 2022-03-31
4832 | 济宁供电公司 | 邹城市供电公司 | 峄山供电所 | 4286210 | 看庄龙泉村2号（公变） | 200 | 219.9 | 0 | 2022-03-31
4833 | 济宁供电公司 | 邹城市供电公司 | 峄山供电所 | 4289498 | 峄山两下店北村3号（公变） | 200 | 125.3 | 34.7 | 2022-03-31
4834 | 济宁供电公司 | 邹城市供电公司 | 峄山供电所 | 4289502 | 峄山南龙河村3号（公变） | 200 | 199.65 | 0 | 2022-03-31
4835 | 济宁供电公司 | 邹城市供电公司 | 峄山供电所 | 4289504 | 看庄镇东1号（公变） | 200 | 66.25 | 93.75 | 2022-03-31
4836 | 济宁供电公司 | 邹城市供电公司 | 峄山供电所 | 4289506 | 看庄镇东6、7号（合公变） | 200 | 122.5 | 37.5 | 2022-03-31
4837 | 济宁供电公司 | 邹城市供电公司 | 峄山供电所 | 4294581 | 峄山涝滩村2号（公变） | 200 | 178.795 | 0 | 2022-03-31
4838 | 济宁供电公司 | 邹城市供电公司 | 峄山供电所 | 4334444 | 看庄西柳下邑村6号（公变） | 200 | 125.75 | 34.25 | 2022-03-31
4839 | 济宁供电公司 | 邹城市供电公司 | 峄山供电所 | 800697221 | 峄山大故村2号（公变） | 200 | 217.55 | 0 | 2022-03-31
4840 | 济宁供电公司 | 邹城市供电公司 | 峄山供电所 | 800699111 | 峄山西巩庄村1号东（公变） | 200 | 133.65 | 26.35 | 2022-03-31
4841 | 济宁供电公司 | 邹城市供电公司 | 峄山供电所 | 800699112 | 峄山西巩庄村2号西（公变） | 200 | 161.03 | 0 | 2022-03-31
4842 | 济宁供电公司 | 兖州供电中心 | 大安供电所 | 209360 | 牛屯村 | 200 | 120.19 | 39.81 | 2022-03-31
4843 | 济宁供电公司 | 兖州供电中心 | 大安供电所 | 209425 | 张坡村 | 400 | 291.59 | 28.41 | 2022-03-31
4844 | 济宁供电公司 | 兖州供电中心 | 大安供电所 | 995992 | 大南铺公用变 | 400 | 328.74 | 0 | 2022-03-31
4845 | 济宁供电公司 | 兖州供电中心 | 大安供电所 | 70000348 | 尹村 | 400 | 290.41 | 29.59 | 2022-03-31
4846 | 济宁供电公司 | 兖州供电中心 | 大安供电所 | 800027456 | 大安路口村公变(400) | 500 | 316.28 | 83.72 | 2022-03-31
4847 | 济宁供电公司 | 兖州供电中心 | 大安供电所 | 800032012 | 大南铺村 | 315 | 253.31 | 0 | 2022-03-31
4848 | 济宁供电公司 | 兖州供电中心 | 大安供电所 | 159534609 | 10kV安工Ⅱ线尹村电供暖1号台区（煤改电） | 400 | 302.28 | 17.72 | 2022-03-31
4849 | 济宁供电公司 | 兖州供电中心 | 大安供电所 | 165375514 | 10kV兖泗线前吴村电供暖3号台区 | 200 | 61.42 | 98.58 | 2022-03-31
4850 | 济宁供电公司 | 兖州供电中心 | 大安供电所 | 171097530 | 曹家洼变压器 | 200 | 84.06 | 75.94 | 2022-03-31
4851 | 济宁供电公司 | 兖州供电中心 | 大安供电所 | 172202139 | 大安张坡公变 | 200 | 150.42 | 9.58 | 2022-03-31
4852 | 济宁供电公司 | 兖州供电中心 | 大安供电所 | 173393325 | 大安尹村400台变 | 400 | 270.73 | 49.27 | 2022-03-31
4853 | 济宁供电公司 | 兖州供电中心 | 大安供电所 | 174835730 | 大安宋庙村2号台架变 | 200 | 190.58 | 0 | 2022-03-31
4854 | 济宁供电公司 | 兖州供电中心 | 大安供电所 | 4144833 | 牛屯村400kVA台变 | 400 | 344.02 | 0 | 2022-03-31
4855 | 济宁供电公司 | 兖州供电中心 | 小孟供电所 | 1748 | 南辛村 | 160 | 102.3 | 25.7 | 2022-03-31
4856 | 济宁供电公司 | 兖州供电中心 | 小孟供电所 | 535649 | 胡函村 | 200 | 134.475 | 25.525 | 2022-03-31
4857 | 济宁供电公司 | 兖州供电中心 | 小孟供电所 | 535793 | 梁家村 | 315 | 157.53 | 94.47 | 2022-03-31
4858 | 济宁供电公司 | 兖州供电中心 | 小孟供电所 | 535851 | 北辛村 | 160 | 125.04 | 2.96 | 2022-03-31
4859 | 济宁供电公司 | 兖州供电中心 | 小孟供电所 | 535876 | 沙庄村 | 160 | 127.8 | 0.2 | 2022-03-31
4860 | 济宁供电公司 | 兖州供电中心 | 小孟供电所 | 535885 | 前吴寺 | 315 | 220.005 | 31.995 | 2022-03-31
4861 | 济宁供电公司 | 兖州供电中心 | 小孟供电所 | 535904 | 沙窝村 | 315 | 181.13 | 70.87 | 2022-03-31
4862 | 济宁供电公司 | 兖州供电中心 | 小孟供电所 | 535988 | 西桑村 | 315 | 157.32 | 94.68 | 2022-03-31
4863 | 济宁供电公司 | 兖州供电中心 | 小孟供电所 | 536156 | 郭户村 | 200 | 146.45 | 13.55 | 2022-03-31
4864 | 济宁供电公司 | 兖州供电中心 | 小孟供电所 | 70000437 | 西吴村 | 315 | 206.35 | 45.65 | 2022-03-31
4865 | 济宁供电公司 | 兖州供电中心 | 小孟供电所 | 800033811 | 陶函村 | 200 | 137.66 | 22.34 | 2022-03-31
4866 | 济宁供电公司 | 兖州供电中心 | 小孟供电所 | 800035003 | 北坡村公变 | 200 | 76.87 | 83.13 | 2022-03-31
4867 | 济宁供电公司 | 兖州供电中心 | 小孟供电所 | 800035005 | 东桑村公变 | 200 | 106.02 | 53.98 | 2022-03-31
4868 | 济宁供电公司 | 兖州供电中心 | 小孟供电所 | 800035014 | 李楼村公变 | 250 | 193.72 | 6.28 | 2022-03-31
4869 | 济宁供电公司 | 兖州供电中心 | 小孟供电所 | 800035231 | 刘函村 | 250 | 133.59 | 66.41 | 2022-03-31
4870 | 济宁供电公司 | 兖州供电中心 | 小孟供电所 | 800035233 | 肖王村 | 250 | 124.9 | 75.1 | 2022-03-31
4871 | 济宁供电公司 | 兖州供电中心 | 小孟供电所 | 800035234 | 后庄村 | 250 | 102.66 | 97.34 | 2022-03-31
4872 | 济宁供电公司 | 兖州供电中心 | 小孟供电所 | 800036013 | 陈王村 | 250 | 157.63 | 42.37 | 2022-03-31
4873 | 济宁供电公司 | 兖州供电中心 | 小孟供电所 | 800036014 | 北门村 | 250 | 114.59 | 85.41 | 2022-03-31
4874 | 济宁供电公司 | 兖州供电中心 | 小孟供电所 | 171097524 | 北坡村公用变 | 250 | 187.88 | 12.12 | 2022-03-31
4875 | 济宁供电公司 | 兖州供电中心 | 新兖供电所 | 800029602 | 新兖镇沈官屯村公变 | 400 | 316.23 | 3.77 | 2022-03-31
4876 | 济宁供电公司 | 兖州供电中心 | 新驿供电所 | 203726 | 大庄村 | 200 | 194.3 | 0 | 2022-03-31
4877 | 济宁供电公司 | 兖州供电中心 | 新驿供电所 | 208918 | 李村 | 250 | 122.29 | 77.71 | 2022-03-31
4878 | 济宁供电公司 | 兖州供电中心 | 新驿供电所 | 209017 | 胡营村 | 200 | 120.28 | 39.72 | 2022-03-31
4879 | 济宁供电公司 | 兖州供电中心 | 新驿供电所 | 423044 | 新驿镇新驿二村 | 200 | 75.62 | 84.38 | 2022-03-31
4880 | 济宁供电公司 | 兖州供电中心 | 新驿供电所 | 536180 | 高三村 | 315 | 173.41 | 78.59 | 2022-03-31
4881 | 济宁供电公司 | 兖州供电中心 | 新驿供电所 | 810725 | 姜村 | 315 | 226.55 | 25.45 | 2022-03-31
4882 | 济宁供电公司 | 兖州供电中心 | 新驿供电所 | 810726 | 马楼 | 200 | 74.41 | 85.59 | 2022-03-31
4883 | 济宁供电公司 | 兖州供电中心 | 新驿供电所 | 810727 | 徐村 | 200 | 79.27 | 80.73 | 2022-03-31
4884 | 济宁供电公司 | 兖州供电中心 | 新驿供电所 | 810731 | 葛楼 | 315 | 175.65 | 76.35 | 2022-03-31
4885 | 济宁供电公司 | 兖州供电中心 | 新驿供电所 | 810733 | 张窑 | 200 | 66.51 | 93.49 | 2022-03-31
4886 | 济宁供电公司 | 兖州供电中心 | 新驿供电所 | 810736 | 义和庄 | 315 | 195.42 | 56.58 | 2022-03-31
4887 | 济宁供电公司 | 兖州供电中心 | 新驿供电所 | 900007 | 苗堂 | 160 | 36.89 | 91.11 | 2022-03-31
4888 | 济宁供电公司 | 兖州供电中心 | 新驿供电所 | 1527087 | 西东村3号台架变柱上变压器 | 400 | 300.25 | 19.75 | 2022-03-31
4889 | 济宁供电公司 | 兖州供电中心 | 新驿供电所 | 1527088 | 皇林村4号台架变柱上变压器1 | 400 | 288.37 | 31.63 | 2022-03-31
4890 | 济宁供电公司 | 兖州供电中心 | 新驿供电所 | 1527089 | 皇林村3号台架变柱上变压器1 | 400 | 231.94 | 88.06 | 2022-03-31
4891 | 济宁供电公司 | 兖州供电中心 | 新驿供电所 | 70000473 | 刘村 | 80 | 85.32 | 0 | 2022-03-31
4892 | 济宁供电公司 | 兖州供电中心 | 新驿供电所 | 800030843 | 新驿镇店子村公变 | 250 | 134 | 66 | 2022-03-31
4893 | 济宁供电公司 | 兖州供电中心 | 新驿供电所 | 800034411 | 孙村公用变250KVA | 250 | 223.82 | 0 | 2022-03-31
4894 | 济宁供电公司 | 兖州供电中心 | 新驿供电所 | 800035668 | 后寺村台区公变 | 250 | 138.64 | 61.36 | 2022-03-31
4895 | 济宁供电公司 | 兖州供电中心 | 新驿供电所 | 800035670 | 骆村台区公变 | 200 | 171.1 | 0 | 2022-03-31
4896 | 济宁供电公司 | 兖州供电中心 | 新驿供电所 | 800035671 | 王堂村台区公变 | 250 | 128.19 | 71.81 | 2022-03-31
4897 | 济宁供电公司 | 兖州供电中心 | 新驿供电所 | 800035672 | 郭村台区公变 | 400 | 323.06 | 0 | 2022-03-31
4898 | 济宁供电公司 | 兖州供电中心 | 新驿供电所 | 800035674 | 西西村台区公变 | 200 | 144.12 | 15.88 | 2022-03-31
4899 | 济宁供电公司 | 兖州供电中心 | 新驿供电所 | 800035681 | 堰头村台区公变 | 200 | 146.12 | 13.88 | 2022-03-31
4900 | 济宁供电公司 | 兖州供电中心 | 新驿供电所 | 800035693 | 新三村台区公变 | 160 | 57.72 | 70.28 | 2022-03-31
4901 | 济宁供电公司 | 兖州供电中心 | 新驿供电所 | 158199808 | 葛楼村1号公用台架变 | 400 | 263 | 57 | 2022-03-31
4902 | 济宁供电公司 | 兖州供电中心 | 新驿供电所 | 158199853 | 姜村1号公用台架变 | 400 | 234.4 | 85.6 | 2022-03-31
4903 | 济宁供电公司 | 兖州供电中心 | 新驿供电所 | 176542342 | 新驿郭村台区公变 | 250 | 128.055 | 71.945 | 2022-03-31
4904 | 济宁供电公司 | 兖州供电中心 | 新驿供电所 | 20977756 | 10kV皇林线西西400kVA台架变 | 400 | 285.85 | 34.15 | 2022-03-31
4905 | 济宁供电公司 | 兖州供电中心 | 新驿供电所 | 41163423 | 毛辛庄 | 160 | 45.52 | 82.48 | 2022-03-31
4906 | 济宁供电公司 | 兖州供电中心 | 兖州工业园区供电所 | 233584 | 楚洼 | 630 | 483.185 | 20.815 | 2022-03-31
4907 | 济宁供电公司 | 兖州供电中心 | 兖州工业园区供电所 | 423282 | 考棚街公用变 | 630 | 531 | 0 | 2022-03-31
4908 | 济宁供电公司 | 兖州供电中心 | 兖州工业园区供电所 | 4318234 | 10kV西郊Ⅱ线楚洼南公用箱变 | 400 | 242.38 | 77.62 | 2022-03-31
4909 | 济宁供电公司 | 兖州供电中心 | 漕河供电所 | 208475 | 漕河镇后王村 | 200 | 277.99 | 0 | 2022-03-31
4910 | 济宁供电公司 | 兖州供电中心 | 漕河供电所 | 1526798 | 西漕5号台架公用变 | 400 | 233.14 | 86.86 | 2022-03-31
4911 | 济宁供电公司 | 兖州供电中心 | 漕河供电所 | 800028331 | 漕河镇罗店村公变 | 315 | 305.4 | 0 | 2022-03-31
4912 | 济宁供电公司 | 兖州供电中心 | 漕河供电所 | 800030001 | 漕河镇尚庄村公变 | 315 | 199.125 | 52.875 | 2022-03-31
4913 | 济宁供电公司 | 兖州供电中心 | 漕河供电所 | 800033453 | 后谢村315KVA公变 | 315 | 207.575 | 44.425 | 2022-03-31
4914 | 济宁供电公司 | 兖州供电中心 | 漕河供电所 | 800035471 | 东曹村台区公变 | 160 | 204.47 | 0 | 2022-03-31
4915 | 济宁供电公司 | 兖州供电中心 | 漕河供电所 | 800035472 | 张家村台区公变 | 160 | 120.74 | 7.26 | 2022-03-31
4916 | 济宁供电公司 | 兖州供电中心 | 漕河供电所 | 800035481 | 张庄村台区公变 | 250 | 204.3 | 0 | 2022-03-31
4917 | 济宁供电公司 | 兖州供电中心 | 漕河供电所 | 800035613 | 谭岗村台区公变 | 100 | 83.705 | 0 | 2022-03-31
4918 | 济宁供电公司 | 兖州供电中心 | 漕河供电所 | 800035621 | 东厂村台区公变 | 160 | 81.58 | 46.42 | 2022-03-31
4919 | 济宁供电公司 | 兖州供电中心 | 漕河供电所 | 800035623 | 庙西村台区公变 | 160 | 165.54 | 0 | 2022-03-31
4920 | 济宁供电公司 | 兖州供电中心 | 漕河供电所 | 800035631 | 西小厂村台区公变 | 315 | 171.75 | 80.25 | 2022-03-31
4921 | 济宁供电公司 | 兖州供电中心 | 漕河供电所 | 10906533 | 10kV华厂线罗店1#台架变 | 400 | 410.88 | 0 | 2022-03-31
4922 | 济宁供电公司 | 兖州供电中心 | 漕河供电所 | 10929975 | 10kV漕府线漕河村排灌4#台架公用变 | 400 | 275.65 | 44.35 | 2022-03-31
4923 | 济宁供电公司 | 兖州供电中心 | 漕河供电所 | 159566404 | 10kV华厂线大厂#5台架公用变（煤改电） | 400 | 385.02 | 0 | 2022-03-31
4924 | 济宁供电公司 | 兖州供电中心 | 漕河供电所 | 159567250 | 10kV后王线谈村3号柱上变压器（煤改电） | 400 | 252.34 | 67.66 | 2022-03-31
4925 | 济宁供电公司 | 兖州供电中心 | 漕河供电所 | 159567277 | 10kV后王线薛朱刘2号柱上变压器（煤改电） | 400 | 281.93 | 38.07 | 2022-03-31
4926 | 济宁供电公司 | 兖州供电中心 | 漕河供电所 | 162820180 | 10kV漕府线漕河尚庄2号台架公用变 | 315 | 225.531 | 26.469 | 2022-03-31
4927 | 济宁供电公司 | 兖州供电中心 | 漕河供电所 | 171097526 | 李家村台区公用变 | 160 | 31.5 | 96.5 | 2022-03-31
4928 | 济宁供电公司 | 兖州供电中心 | 漕河供电所 | 172428615 | 漕河庙西村公变 | 250 | 190.185 | 9.815 | 2022-03-31
4929 | 济宁供电公司 | 兖州供电中心 | 漕河供电所 | 4332832 | 10kV后王线后王1#台架变 | 400 | 445.2 | 0 | 2022-03-31
4930 | 济宁供电公司 | 汶上县供电公司 | 白石供电所 | 433847 | 白石夏村 | 315 | 224 | 28 | 2022-03-31
4931 | 济宁供电公司 | 汶上县供电公司 | 白石供电所 | 434656 | 郭庄 | 100 | 52 | 28 | 2022-03-31
4932 | 济宁供电公司 | 汶上县供电公司 | 白石供电所 | 434739 | 候庄 | 160 | 41 | 87 | 2022-03-31
4933 | 济宁供电公司 | 汶上县供电公司 | 白石供电所 | 434740 | 北合 | 200 | 64 | 96 | 2022-03-31
4934 | 济宁供电公司 | 汶上县供电公司 | 白石供电所 | 435089 | 后楼 | 400 | 231 | 89 | 2022-03-31
4935 | 济宁供电公司 | 汶上县供电公司 | 白石供电所 | 435996 | 西岗 | 250 | 158 | 42 | 2022-03-31
4936 | 济宁供电公司 | 汶上县供电公司 | 白石供电所 | 436278 | 纸坊 | 125 | 101 | 0 | 2022-03-31
4937 | 济宁供电公司 | 汶上县供电公司 | 白石供电所 | 437457 | 俄厂 | 160 | 164 | 0 | 2022-03-31
4938 | 济宁供电公司 | 汶上县供电公司 | 白石供电所 | 437458 | 金村 | 125 | 118 | 0 | 2022-03-31
4939 | 济宁供电公司 | 汶上县供电公司 | 白石供电所 | 437459 | 贾村 | 315 | 211 | 41 | 2022-03-31
4940 | 济宁供电公司 | 汶上县供电公司 | 白石供电所 | 437526 | 李庄 | 250 | 236 | 0 | 2022-03-31
4941 | 济宁供电公司 | 汶上县供电公司 | 白石供电所 | 437528 | 武村 | 400 | 306 | 14 | 2022-03-31
4942 | 济宁供电公司 | 汶上县供电公司 | 白石供电所 | 437532 | 西泉 | 160 | 183 | 0 | 2022-03-31
4943 | 济宁供电公司 | 汶上县供电公司 | 白石供电所 | 437568 | 毛村 | 160 | 160 | 0 | 2022-03-31
4944 | 济宁供电公司 | 汶上县供电公司 | 白石供电所 | 437713 | 鸿沟崖 | 200 | 68 | 92 | 2022-03-31
4945 | 济宁供电公司 | 汶上县供电公司 | 白石供电所 | 810682 | 东岗南台 | 200 | 133 | 27 | 2022-03-31
4946 | 济宁供电公司 | 汶上县供电公司 | 白石供电所 | 813007 | 郭林 | 160 | 157 | 0 | 2022-03-31
4947 | 济宁供电公司 | 汶上县供电公司 | 白石供电所 | 957106 | 夏村北台 | 200 | 64 | 96 | 2022-03-31
4948 | 济宁供电公司 | 汶上县供电公司 | 白石供电所 | 974840 | 杨庄南台 | 200 | 78 | 82 | 2022-03-31
4949 | 济宁供电公司 | 汶上县供电公司 | 白石供电所 | 993590 | 贾村东台 | 200 | 213 | 0 | 2022-03-31
4950 | 济宁供电公司 | 汶上县供电公司 | 白石供电所 | 1028511 | 李庄南台 | 160 | 45 | 83 | 2022-03-31
4951 | 济宁供电公司 | 汶上县供电公司 | 白石供电所 | 157017574 | 褚庄北台 | 200 | 109 | 51 | 2022-03-31
4952 | 济宁供电公司 | 汶上县供电公司 | 白石供电所 | 157017578 | 10kV小楼线侯庄东台 | 200 | 65 | 95 | 2022-03-31
4953 | 济宁供电公司 | 汶上县供电公司 | 白石供电所 | 157018131 | 10kV石场I线东岗村照明#200 | 200 | 73 | 87 | 2022-03-31
4954 | 济宁供电公司 | 汶上县供电公司 | 白石供电所 | 157033578 | 10kV矿北II线李庄村北 | 200 | 226 | 0 | 2022-03-31
4955 | 济宁供电公司 | 汶上县供电公司 | 白石供电所 | 157033714 | 10kV毛村线杨庄东 | 200 | 140 | 20 | 2022-03-31
4956 | 济宁供电公司 | 汶上县供电公司 | 白石供电所 | 157033844 | 10kV西岗线贾村南台 | 200 | 152 | 8 | 2022-03-31
4957 | 济宁供电公司 | 汶上县供电公司 | 白石供电所 | 157033846 | 10kV西岗线贾村北台 | 200 | 196 | 0 | 2022-03-31
4958 | 济宁供电公司 | 汶上县供电公司 | 白石供电所 | 157780908 | 10kV毛村线郭庄南台区 | 200 | 146 | 14 | 2022-03-31
4959 | 济宁供电公司 | 汶上县供电公司 | 白石供电所 | 162754673 | 10kV小楼线东泉南台架 | 200 | 132 | 28 | 2022-03-31
4960 | 济宁供电公司 | 汶上县供电公司 | 白石供电所 | 162808377 | 10kV小楼线刘贾村西台 | 200 | 105 | 55 | 2022-03-31
4961 | 济宁供电公司 | 汶上县供电公司 | 白石供电所 | 162808461 | 10kV郑城线东岗4号台架 | 160 | 91 | 37 | 2022-03-31
4962 | 济宁供电公司 | 汶上县供电公司 | 白石供电所 | 162808568 | 10kV毛村线毛村5号台架 | 200 | 204 | 0 | 2022-03-31
4963 | 济宁供电公司 | 汶上县供电公司 | 白石供电所 | 162808569 | 10kV西岗线西岗南台 | 200 | 158 | 2 | 2022-03-31
4964 | 济宁供电公司 | 汶上县供电公司 | 白石供电所 | 164031109 | 10kV西岗线庞楼村3号台区 | 400 | 232 | 88 | 2022-03-31
4965 | 济宁供电公司 | 汶上县供电公司 | 白石供电所 | 165107547 | 10kV武村线兴化寺3号台区 | 400 | 343 | 0 | 2022-03-31
4966 | 济宁供电公司 | 汶上县供电公司 | 白石供电所 | 171097418 | 10kV毛村线后营6号台架变 | 200 | 144 | 16 | 2022-03-31
4967 | 济宁供电公司 | 汶上县供电公司 | 白石供电所 | 4099869 | 杨庄西台 | 200 | 201 | 0 | 2022-03-31
4968 | 济宁供电公司 | 汶上县供电公司 | 白石供电所 | 4100795 | 毛村西台 | 315 | 279 | 0 | 2022-03-31
4969 | 济宁供电公司 | 汶上县供电公司 | 白石供电所 | 4136959 | 房庄东台 | 125 | 33 | 67 | 2022-03-31
4970 | 济宁供电公司 | 汶上县供电公司 | 白石供电所 | 4159223 | 李庄村 | 100 | 64 | 16 | 2022-03-31
4971 | 济宁供电公司 | 汶上县供电公司 | 白石供电所 | 4197445 | 东岗村 | 200 | 89 | 71 | 2022-03-31
4972 | 济宁供电公司 | 汶上县供电公司 | 白石供电所 | 4198042 | 后楼西台 | 200 | 171 | 0 | 2022-03-31
4973 | 济宁供电公司 | 汶上县供电公司 | 白石供电所 | 4198057 | 纸坊北台 | 200 | 130 | 30 | 2022-03-31
4974 | 济宁供电公司 | 汶上县供电公司 | 白石供电所 | 4202605 | 武村西台 | 200 | 132 | 28 | 2022-03-31
4975 | 济宁供电公司 | 汶上县供电公司 | 白石供电所 | 4205774 | 金村南台 | 200 | 63 | 97 | 2022-03-31
4976 | 济宁供电公司 | 汶上县供电公司 | 白石供电所 | 4208990 | 北泉北台 | 200 | 178 | 0 | 2022-03-31
4977 | 济宁供电公司 | 汶上县供电公司 | 白石供电所 | 4212898 | 郭林南台 | 125 | 109 | 0 | 2022-03-31
4978 | 济宁供电公司 | 汶上县供电公司 | 白石供电所 | 4212903 | 毛村东台 | 200 | 142 | 18 | 2022-03-31
4979 | 济宁供电公司 | 汶上县供电公司 | 白石供电所 | 4226453 | 庞楼配电变压器 | 400 | 282 | 38 | 2022-03-31
4980 | 济宁供电公司 | 汶上县供电公司 | 白石供电所 | 4229730 | 毛村北 | 160 | 86 | 42 | 2022-03-31
4981 | 济宁供电公司 | 汶上县供电公司 | 白石供电所 | 4247981 | 郭林东台 | 200 | 170 | 0 | 2022-03-31
4982 | 济宁供电公司 | 汶上县供电公司 | 白石供电所 | 4265001 | 崔河北 | 160 | 63 | 65 | 2022-03-31
4983 | 济宁供电公司 | 汶上县供电公司 | 白石供电所 | 4279830 | 北合北台 | 200 | 73 | 87 | 2022-03-31
4984 | 济宁供电公司 | 汶上县供电公司 | 白石供电所 | 4281467 | 兴华寺北台 | 200 | 70 | 90 | 2022-03-31
4985 | 济宁供电公司 | 汶上县供电公司 | 白石供电所 | 4281912 | 夏村中台200 | 200 | 154 | 6 | 2022-03-31
4986 | 济宁供电公司 | 汶上县供电公司 | 白石供电所 | 4307075 | 10kV西岗线夏村排灌2号台架变 | 50 | 23 | 17 | 2022-03-31
4987 | 济宁供电公司 | 汶上县供电公司 | 白石供电所 | 4333016 | 10kV毛村线孔庄照明北台 | 125 | 11 | 89 | 2022-03-31
4988 | 济宁供电公司 | 汶上县供电公司 | 白石供电所 | 800697756 | 李庄北台 | 160 | 85 | 43 | 2022-03-31
4989 | 济宁供电公司 | 汶上县供电公司 | 白石供电所 | 800701595 | 西岗西台 | 200 | 142 | 18 | 2022-03-31
4990 | 济宁供电公司 | 汶上县供电公司 | 城区供电中心 | 434313 | 西门七队公变 | 200 | 61 | 99 | 2022-03-31
4991 | 济宁供电公司 | 汶上县供电公司 | 城区供电中心 | 436657 | 伊海村西台 | 200 | 103 | 57 | 2022-03-31
4992 | 济宁供电公司 | 汶上县供电公司 | 城区供电中心 | 679650 | 伊海村北照明 | 200 | 200 | 0 | 2022-03-31
4993 | 济宁供电公司 | 汶上县供电公司 | 城区供电中心 | 113856442 | 10kV柳杭线伊海4号台区 | 200 | 170 | 0 | 2022-03-31
4994 | 济宁供电公司 | 汶上县供电公司 | 城区供电中心 | 160482138 | 10kV柳杭线周村南台 | 400 | 360 | 0 | 2022-03-31
4995 | 济宁供电公司 | 汶上县供电公司 | 城区供电中心 | 162066869 | 10kV柳杭线伊海北台 | 200 | 154 | 6 | 2022-03-31
4996 | 济宁供电公司 | 汶上县供电公司 | 次邱供电所 | 433555 | 罗庄南台 | 200 | 130 | 30 | 2022-03-31
4997 | 济宁供电公司 | 汶上县供电公司 | 次邱供电所 | 433809 | 路楼 | 160 | 106 | 22 | 2022-03-31
4998 | 济宁供电公司 | 汶上县供电公司 | 次邱供电所 | 434296 | 李太口照明（西台） | 160 | 29 | 99 | 2022-03-31
4999 | 济宁供电公司 | 汶上县供电公司 | 次邱供电所 | 434302 | 黄庄西台区 | 100 | 30 | 50 | 2022-03-31
5000 | 济宁供电公司 | 汶上县供电公司 | 次邱供电所 | 434696 | 东温口 | 160 | 38 | 90 | 2022-03-31
5001 | 济宁供电公司 | 汶上县供电公司 | 次邱供电所 | 435079 | 张庄 | 200 | 180 | 0 | 2022-03-31
5002 | 济宁供电公司 | 汶上县供电公司 | 次邱供电所 | 435220 | 罗庄 | 200 | 202 | 0 | 2022-03-31
5003 | 济宁供电公司 | 汶上县供电公司 | 次邱供电所 | 435558 | 张桥 | 200 | 159 | 1 | 2022-03-31
5004 | 济宁供电公司 | 汶上县供电公司 | 次邱供电所 | 435563 | 高庄（西台） | 250 | 108 | 92 | 2022-03-31
5005 | 济宁供电公司 | 汶上县供电公司 | 次邱供电所 | 435564 | 马庄村 | 200 | 109 | 51 | 2022-03-31
5006 | 济宁供电公司 | 汶上县供电公司 | 次邱供电所 | 435877 | 沈堂（南台） | 125 | 42 | 58 | 2022-03-31
5007 | 济宁供电公司 | 汶上县供电公司 | 次邱供电所 | 435878 | 郑楼 | 160 | 41 | 87 | 2022-03-31
5008 | 济宁供电公司 | 汶上县供电公司 | 次邱供电所 | 435880 | 战湾村 | 200 | 192 | 0 | 2022-03-31
5009 | 济宁供电公司 | 汶上县供电公司 | 次邱供电所 | 435884 | 周庄 | 400 | 341 | 0 | 2022-03-31
5010 | 济宁供电公司 | 汶上县供电公司 | 次邱供电所 | 435980 | 侯村北 | 200 | 110 | 50 | 2022-03-31
5011 | 济宁供电公司 | 汶上县供电公司 | 次邱供电所 | 435987 | 黄庄 | 200 | 138 | 22 | 2022-03-31
5012 | 济宁供电公司 | 汶上县供电公司 | 次邱供电所 | 436262 | 陈村 | 250 | 215 | 0 | 2022-03-31
5013 | 济宁供电公司 | 汶上县供电公司 | 次邱供电所 | 436264 | 杨庄 | 100 | 48 | 32 | 2022-03-31
5014 | 济宁供电公司 | 汶上县供电公司 | 次邱供电所 | 436266 | 辛河头 | 250 | 150 | 50 | 2022-03-31
5015 | 济宁供电公司 | 汶上县供电公司 | 次邱供电所 | 437048 | 枣杭东台 | 200 | 172 | 0 | 2022-03-31
5016 | 济宁供电公司 | 汶上县供电公司 | 次邱供电所 | 437057 | 黄庄 | 315 | 161 | 91 | 2022-03-31
5017 | 济宁供电公司 | 汶上县供电公司 | 次邱供电所 | 437120 | 段庄 | 125 | 29 | 71 | 2022-03-31
5018 | 济宁供电公司 | 汶上县供电公司 | 次邱供电所 | 437437 | 鲍楼 | 200 | 122 | 38 | 2022-03-31
5019 | 济宁供电公司 | 汶上县供电公司 | 次邱供电所 | 437770 | 陈庄东台区 | 200 | 156 | 4 | 2022-03-31
5020 | 济宁供电公司 | 汶上县供电公司 | 次邱供电所 | 437852 | 三楼（胡楼） | 315 | 290 | 0 | 2022-03-31
5021 | 济宁供电公司 | 汶上县供电公司 | 次邱供电所 | 438329 | 河里村（贾村） | 250 | 156 | 44 | 2022-03-31
5022 | 济宁供电公司 | 汶上县供电公司 | 次邱供电所 | 438522 | 高里村 | 200 | 152 | 8 | 2022-03-31
5023 | 济宁供电公司 | 汶上县供电公司 | 次邱供电所 | 438647 | 湖口 | 200 | 108 | 52 | 2022-03-31
5024 | 济宁供电公司 | 汶上县供电公司 | 次邱供电所 | 536955 | 孙口（西台） | 200 | 78 | 82 | 2022-03-31
5025 | 济宁供电公司 | 汶上县供电公司 | 次邱供电所 | 536956 | 李太口村（东台） | 200 | 103 | 57 | 2022-03-31
5026 | 济宁供电公司 | 汶上县供电公司 | 次邱供电所 | 641282 | 黄庄东台 | 200 | 65 | 95 | 2022-03-31
5027 | 济宁供电公司 | 汶上县供电公司 | 次邱供电所 | 908321 | 黄庄村东 | 200 | 188 | 0 | 2022-03-31
5028 | 济宁供电公司 | 汶上县供电公司 | 次邱供电所 | 947660 | 供销社公用 | 160 | 47 | 81 | 2022-03-31
5029 | 济宁供电公司 | 汶上县供电公司 | 次邱供电所 | 953764 | 湖口南台 | 160 | 37 | 91 | 2022-03-31
5030 | 济宁供电公司 | 汶上县供电公司 | 次邱供电所 | 953989 | 李大庄照明（Ⅱ） | 160 | 37 | 91 | 2022-03-31
5031 | 济宁供电公司 | 汶上县供电公司 | 次邱供电所 | 1026311 | 大坝口南 | 200 | 70 | 90 | 2022-03-31
5032 | 济宁供电公司 | 汶上县供电公司 | 次邱供电所 | 1027216 | 杨庄东台 | 200 | 136 | 24 | 2022-03-31
5033 | 济宁供电公司 | 汶上县供电公司 | 次邱供电所 | 1031418 | 黑马沟南台 | 160 | 38 | 90 | 2022-03-31
5034 | 济宁供电公司 | 汶上县供电公司 | 次邱供电所 | 1033424 | 闫高庄中心台区 | 125 | 22 | 78 | 2022-03-31
5035 | 济宁供电公司 | 汶上县供电公司 | 次邱供电所 | 1065549 | 枣杭北台 | 200 | 107 | 53 | 2022-03-31
5036 | 济宁供电公司 | 汶上县供电公司 | 次邱供电所 | 153857737 | 陈庄4#台区 | 200 | 100 | 60 | 2022-03-31
5037 | 济宁供电公司 | 汶上县供电公司 | 次邱供电所 | 153858084 | 孔庄4#台区 | 400 | 241 | 79 | 2022-03-31
5038 | 济宁供电公司 | 汶上县供电公司 | 次邱供电所 | 156812855 | 10kV次西线西温口街上5# | 200 | 79 | 81 | 2022-03-31
5039 | 济宁供电公司 | 汶上县供电公司 | 次邱供电所 | 157012099 | 10kV白马线中店照明 | 200 | 67 | 93 | 2022-03-31
5040 | 济宁供电公司 | 汶上县供电公司 | 次邱供电所 | 157017031 | 10kV白马线枣杭新北台 | 200 | 87 | 73 | 2022-03-31
5041 | 济宁供电公司 | 汶上县供电公司 | 次邱供电所 | 157017171 | 10kV次西线湖口南头 | 200 | 169 | 0 | 2022-03-31
5042 | 济宁供电公司 | 汶上县供电公司 | 次邱供电所 | 157017174 | 10kV次西线湖口西 | 200 | 63 | 97 | 2022-03-31
5043 | 济宁供电公司 | 汶上县供电公司 | 次邱供电所 | 157017211 | 10kV河里线次店北台 | 200 | 135 | 25 | 2022-03-31
5044 | 济宁供电公司 | 汶上县供电公司 | 次邱供电所 | 157018665 | 10kV次北线李太口南台区 | 200 | 109 | 51 | 2022-03-31
5045 | 济宁供电公司 | 汶上县供电公司 | 次邱供电所 | 159781296 | 10kV刘直线孔庄6号台区 | 200 | 96 | 64 | 2022-03-31
5046 | 济宁供电公司 | 汶上县供电公司 | 次邱供电所 | 160122897 | 10kV刘直线陈庄照明西台区 | 400 | 334 | 0 | 2022-03-31
5047 | 济宁供电公司 | 汶上县供电公司 | 次邱供电所 | 174236901 | 10kV刘直线陈庄7号台区 | 200 | 73 | 87 | 2022-03-31
5048 | 济宁供电公司 | 汶上县供电公司 | 次邱供电所 | 174570291 | 10kV刘直线陈庄8号台区 | 200 | 162 | 0 | 2022-03-31
5049 | 济宁供电公司 | 汶上县供电公司 | 次邱供电所 | 174570355 | 10kV刘北线刘楼西2号台区 | 200 | 113 | 47 | 2022-03-31
5050 | 济宁供电公司 | 汶上县供电公司 | 次邱供电所 | 174853805 | 10kV河里线李魏村南台架变 | 200 | 62 | 98 | 2022-03-31
5051 | 济宁供电公司 | 汶上县供电公司 | 次邱供电所 | 21143959 | 徐老庄北台二 | 200 | 62 | 98 | 2022-03-31
5052 | 济宁供电公司 | 汶上县供电公司 | 次邱供电所 | 21143960 | 牛村北台二 | 200 | 61 | 99 | 2022-03-31
5053 | 济宁供电公司 | 汶上县供电公司 | 次邱供电所 | 21143961 | 杨庄西台二 | 200 | 152 | 8 | 2022-03-31
5054 | 济宁供电公司 | 汶上县供电公司 | 次邱供电所 | 4090159 | 三楼（刘楼） | 200 | 147 | 13 | 2022-03-31
5055 | 济宁供电公司 | 汶上县供电公司 | 次邱供电所 | 4095160 | 战湾（东台） | 200 | 177 | 0 | 2022-03-31
5056 | 济宁供电公司 | 汶上县供电公司 | 次邱供电所 | 4096332 | 沈堂（东台） | 200 | 75.4 | 84.6 | 2022-03-31
5057 | 济宁供电公司 | 汶上县供电公司 | 次邱供电所 | 4108355 | 赵村（南台） | 200 | 79 | 81 | 2022-03-31
5058 | 济宁供电公司 | 汶上县供电公司 | 次邱供电所 | 4108357 | 东温口（南） | 200 | 137 | 23 | 2022-03-31
5059 | 济宁供电公司 | 汶上县供电公司 | 次邱供电所 | 4108360 | 东温口（北） | 200 | 76 | 84 | 2022-03-31
5060 | 济宁供电公司 | 汶上县供电公司 | 次邱供电所 | 4108372 | 周庄（西台） | 125 | 87 | 13 | 2022-03-31
5061 | 济宁供电公司 | 汶上县供电公司 | 次邱供电所 | 4108373 | 路楼（西台） | 200 | 189 | 0 | 2022-03-31
5062 | 济宁供电公司 | 汶上县供电公司 | 次邱供电所 | 4131578 | 李卫村北台 | 200 | 116 | 44 | 2022-03-31
5063 | 济宁供电公司 | 汶上县供电公司 | 次邱供电所 | 4142825 | 陈村南台 | 200 | 161 | 0 | 2022-03-31
5064 | 济宁供电公司 | 汶上县供电公司 | 次邱供电所 | 4177364 | 张庄南台 | 200 | 140 | 20 | 2022-03-31
5065 | 济宁供电公司 | 汶上县供电公司 | 次邱供电所 | 4177410 | 邵老庄北台 | 400 | 259 | 61 | 2022-03-31
5066 | 济宁供电公司 | 汶上县供电公司 | 次邱供电所 | 4186687 | 侯村东台台架 | 200 | 151 | 9 | 2022-03-31
5067 | 济宁供电公司 | 汶上县供电公司 | 次邱供电所 | 4187859 | 吴堂台区配变 | 200 | 104 | 56 | 2022-03-31
5068 | 济宁供电公司 | 汶上县供电公司 | 次邱供电所 | 4187863 | 凡亭台区配变 | 200 | 124 | 36 | 2022-03-31
5069 | 济宁供电公司 | 汶上县供电公司 | 次邱供电所 | 4227396 | 刘楼西 | 200 | 124 | 36 | 2022-03-31
5070 | 济宁供电公司 | 汶上县供电公司 | 次邱供电所 | 4227402 | 苑村 | 200 | 158 | 2 | 2022-03-31
5071 | 济宁供电公司 | 汶上县供电公司 | 次邱供电所 | 4255674 | 大坝口西台 | 200 | 81 | 79 | 2022-03-31
5072 | 济宁供电公司 | 汶上县供电公司 | 次邱供电所 | 4276619 | 河里杨村（东台） | 200 | 83 | 77 | 2022-03-31
5073 | 济宁供电公司 | 汶上县供电公司 | 次邱供电所 | 4293301 | 侯村#4台区 | 200 | 70 | 90 | 2022-03-31
5074 | 济宁供电公司 | 汶上县供电公司 | 次邱供电所 | 800692471 | 罗庄西台 | 200 | 119 | 41 | 2022-03-31
5075 | 济宁供电公司 | 汶上县供电公司 | 次邱供电所 | 800693252 | 上王南台 | 100 | 46 | 34 | 2022-03-31
5076 | 济宁供电公司 | 汶上县供电公司 | 次邱供电所 | 800693253 | 上王北台 | 200 | 77 | 83 | 2022-03-31
5077 | 济宁供电公司 | 汶上县供电公司 | 次邱供电所 | 800696755 | 白马河（东台） | 160 | 42 | 86 | 2022-03-31
5078 | 济宁供电公司 | 汶上县供电公司 | 次邱供电所 | 800696756 | 白马河（南台） | 125 | 38 | 62 | 2022-03-31
5079 | 济宁供电公司 | 汶上县供电公司 | 次邱供电所 | 800703086 | 贾村（东台） | 200 | 164 | 0 | 2022-03-31
5080 | 济宁供电公司 | 汶上县供电公司 | 郭仓供电所 | 433883 | 大庄 | 315 | 260 | 0 | 2022-03-31
5081 | 济宁供电公司 | 汶上县供电公司 | 郭仓供电所 | 433888 | 李村 | 200 | 138 | 22 | 2022-03-31
5082 | 济宁供电公司 | 汶上县供电公司 | 郭仓供电所 | 433890 | 徐堂东 | 200 | 141 | 19 | 2022-03-31
5083 | 济宁供电公司 | 汶上县供电公司 | 郭仓供电所 | 434292 | 徐堂西 | 200 | 148 | 12 | 2022-03-31
5084 | 济宁供电公司 | 汶上县供电公司 | 郭仓供电所 | 434659 | 路毛北 | 200 | 112 | 48 | 2022-03-31
5085 | 济宁供电公司 | 汶上县供电公司 | 郭仓供电所 | 434733 | 韦楼 | 160 | 135 | 0 | 2022-03-31
5086 | 济宁供电公司 | 汶上县供电公司 | 郭仓供电所 | 434737 | 续村 | 200 | 261 | 0 | 2022-03-31
5087 | 济宁供电公司 | 汶上县供电公司 | 郭仓供电所 | 435088 | 沙沟南 | 200 | 86 | 74 | 2022-03-31
5088 | 济宁供电公司 | 汶上县供电公司 | 郭仓供电所 | 435985 | 孙场 | 200 | 145 | 15 | 2022-03-31
5089 | 济宁供电公司 | 汶上县供电公司 | 郭仓供电所 | 437455 | 孙村照明 | 200 | 149 | 11 | 2022-03-31
5090 | 济宁供电公司 | 汶上县供电公司 | 郭仓供电所 | 437515 | 干河头 | 315 | 274 | 0 | 2022-03-31
5091 | 济宁供电公司 | 汶上县供电公司 | 郭仓供电所 | 437520 | 沙沟檀楼 | 160 | 150 | 0 | 2022-03-31
5092 | 济宁供电公司 | 汶上县供电公司 | 郭仓供电所 | 438948 | 宋村照明 | 200 | 128 | 32 | 2022-03-31
5093 | 济宁供电公司 | 汶上县供电公司 | 郭仓供电所 | 438963 | 杨庄南 | 200 | 120 | 40 | 2022-03-31
5094 | 济宁供电公司 | 汶上县供电公司 | 郭仓供电所 | 438994 | 高村 | 400 | 258 | 62 | 2022-03-31
5095 | 济宁供电公司 | 汶上县供电公司 | 郭仓供电所 | 537035 | 黄庄北 | 315 | 371 | 0 | 2022-03-31
5096 | 济宁供电公司 | 汶上县供电公司 | 郭仓供电所 | 1026336 | 王茅滩 | 100 | 116 | 0 | 2022-03-31
5097 | 济宁供电公司 | 汶上县供电公司 | 郭仓供电所 | 1034152 | 任仓西照明 | 200 | 197 | 0 | 2022-03-31
5098 | 济宁供电公司 | 汶上县供电公司 | 郭仓供电所 | 121934915 | 10kV刘庄线刘庄西照明变压器 | 200 | 75 | 85 | 2022-03-31
5099 | 济宁供电公司 | 汶上县供电公司 | 郭仓供电所 | 121936072 | 10kV杨庄线徐堂北照明变压器 | 200 | 116 | 44 | 2022-03-31
5100 | 济宁供电公司 | 汶上县供电公司 | 郭仓供电所 | 157007745 | 10kV李官线李官西北照明变压器 | 200 | 154 | 6 | 2022-03-31
5101 | 济宁供电公司 | 汶上县供电公司 | 郭仓供电所 | 157007748 | 10kV李官线檀楼西照明变压器 | 200 | 130 | 30 | 2022-03-31
5102 | 济宁供电公司 | 汶上县供电公司 | 郭仓供电所 | 157012955 | 10kV工业线任仓东照明变压器 | 200 | 167 | 0 | 2022-03-31
5103 | 济宁供电公司 | 汶上县供电公司 | 郭仓供电所 | 157018604 | 10kV李官线西海西照明变压器 | 200 | 87 | 73 | 2022-03-31
5104 | 济宁供电公司 | 汶上县供电公司 | 郭仓供电所 | 162567767 | 10kV杨庄线徐堂东2号台架 | 400 | 254 | 66 | 2022-03-31
5105 | 济宁供电公司 | 汶上县供电公司 | 郭仓供电所 | 173751076 | 10kV李官线李村南台架变 | 400 | 321 | 0 | 2022-03-31
5106 | 济宁供电公司 | 汶上县供电公司 | 郭仓供电所 | 173934004 | 10kV李官线宋村南台架 | 200 | 214 | 0 | 2022-03-31
5107 | 济宁供电公司 | 汶上县供电公司 | 郭仓供电所 | 173975982 | 10kV隋村线苏村南台架 | 200 | 97 | 63 | 2022-03-31
5108 | 济宁供电公司 | 汶上县供电公司 | 郭仓供电所 | 174258559 | 10kV隋村线苏村候庄台架 | 400 | 295 | 25 | 2022-03-31
5109 | 济宁供电公司 | 汶上县供电公司 | 郭仓供电所 | 174258562 | 10kV隋村线苏村台架 | 400 | 296 | 24 | 2022-03-31
5110 | 济宁供电公司 | 汶上县供电公司 | 郭仓供电所 | 174320636 | 10kV莲花线沙沟中台架 | 200 | 87 | 73 | 2022-03-31
5111 | 济宁供电公司 | 汶上县供电公司 | 郭仓供电所 | 20031856 | 10kV李官线路茅滩南 | 80 | 32 | 32 | 2022-03-31
5112 | 济宁供电公司 | 汶上县供电公司 | 郭仓供电所 | 32099516 | 10kV李官线杨庄北3# | 200 | 159 | 1 | 2022-03-31
5113 | 济宁供电公司 | 汶上县供电公司 | 郭仓供电所 | 32099536 | 10kV李官线杨庄照明 | 315 | 223 | 29 | 2022-03-31
5114 | 济宁供电公司 | 汶上县供电公司 | 郭仓供电所 | 4066182 | 徐堂官庄照明 | 200 | 139 | 21 | 2022-03-31
5115 | 济宁供电公司 | 汶上县供电公司 | 郭仓供电所 | 4116769 | 大庄（南） | 200 | 103 | 57 | 2022-03-31
5116 | 济宁供电公司 | 汶上县供电公司 | 郭仓供电所 | 4119212 | 徐堂庙西 | 200 | 167 | 0 | 2022-03-31
5117 | 济宁供电公司 | 汶上县供电公司 | 郭仓供电所 | 4186041 | 东海 | 200 | 101 | 59 | 2022-03-31
5118 | 济宁供电公司 | 汶上县供电公司 | 郭仓供电所 | 4199259 | 杨庄（南2） | 315 | 243 | 9 | 2022-03-31
5119 | 济宁供电公司 | 汶上县供电公司 | 郭仓供电所 | 4199270 | 杨庄（北2） | 200 | 150 | 10 | 2022-03-31
5120 | 济宁供电公司 | 汶上县供电公司 | 郭仓供电所 | 4205998 | 夏庄照明 | 200 | 139 | 21 | 2022-03-31
5121 | 济宁供电公司 | 汶上县供电公司 | 郭仓供电所 | 4246457 | 韦楼照明2 | 200 | 136 | 24 | 2022-03-31
5122 | 济宁供电公司 | 汶上县供电公司 | 郭仓供电所 | 4247258 | 夏庄东2# | 200 | 61 | 99 | 2022-03-31
5123 | 济宁供电公司 | 汶上县供电公司 | 郭仓供电所 | 4249701 | 干河头西照明 | 200 | 116 | 44 | 2022-03-31
5124 | 济宁供电公司 | 汶上县供电公司 | 郭仓供电所 | 4249759 | 黄庄南 | 200 | 278 | 0 | 2022-03-31
5125 | 济宁供电公司 | 汶上县供电公司 | 郭仓供电所 | 4256736 | 高村（南） | 200 | 160 | 0 | 2022-03-31
5126 | 济宁供电公司 | 汶上县供电公司 | 郭仓供电所 | 4313360 | 10kV刘庄线大刘庄排灌3号台架变 | 100 | 58 | 22 | 2022-03-31
5127 | 济宁供电公司 | 汶上县供电公司 | 郭楼供电所 | 433214 | 马店中 | 200 | 224 | 0 | 2022-03-31
5128 | 济宁供电公司 | 汶上县供电公司 | 郭楼供电所 | 433579 | 小赵庄南 | 200 | 178 | 0 | 2022-03-31
5129 | 济宁供电公司 | 汶上县供电公司 | 郭楼供电所 | 434242 | 姜店 | 200 | 269 | 0 | 2022-03-31
5130 | 济宁供电公司 | 汶上县供电公司 | 郭楼供电所 | 434368 | 陈海南 | 200 | 218 | 0 | 2022-03-31
5131 | 济宁供电公司 | 汶上县供电公司 | 郭楼供电所 | 434384 | 小赵北 | 200 | 157 | 3 | 2022-03-31
5132 | 济宁供电公司 | 汶上县供电公司 | 郭楼供电所 | 434385 | 郑村 | 400 | 537 | 0 | 2022-03-31
5133 | 济宁供电公司 | 汶上县供电公司 | 郭楼供电所 | 435021 | 小古墩 | 250 | 244 | 0 | 2022-03-31
5134 | 济宁供电公司 | 汶上县供电公司 | 郭楼供电所 | 435795 | 邓庄 | 80 | 19 | 45 | 2022-03-31
5135 | 济宁供电公司 | 汶上县供电公司 | 郭楼供电所 | 435926 | 毛庙 | 200 | 138 | 22 | 2022-03-31
5136 | 济宁供电公司 | 汶上县供电公司 | 郭楼供电所 | 436213 | 杨集 | 200 | 142 | 18 | 2022-03-31
5137 | 济宁供电公司 | 汶上县供电公司 | 郭楼供电所 | 436214 | 张庄 | 200 | 105 | 55 | 2022-03-31
5138 | 济宁供电公司 | 汶上县供电公司 | 郭楼供电所 | 436221 | 张辛庄 | 160 | 192 | 0 | 2022-03-31
5139 | 济宁供电公司 | 汶上县供电公司 | 郭楼供电所 | 436227 | 东海寺 | 200 | 206 | 0 | 2022-03-31
5140 | 济宁供电公司 | 汶上县供电公司 | 郭楼供电所 | 436967 | 西海子 | 200 | 129 | 31 | 2022-03-31
5141 | 济宁供电公司 | 汶上县供电公司 | 郭楼供电所 | 437161 | 王府庄 | 200 | 174 | 0 | 2022-03-31
5142 | 济宁供电公司 | 汶上县供电公司 | 郭楼供电所 | 437387 | 马店侯庄 | 100 | 90 | 0 | 2022-03-31
5143 | 济宁供电公司 | 汶上县供电公司 | 郭楼供电所 | 437391 | 高庄西 | 200 | 165 | 0 | 2022-03-31
5144 | 济宁供电公司 | 汶上县供电公司 | 郭楼供电所 | 438095 | 后沙西 | 200 | 276 | 0 | 2022-03-31
5145 | 济宁供电公司 | 汶上县供电公司 | 郭楼供电所 | 438585 | 营墙 | 160 | 153 | 0 | 2022-03-31
5146 | 济宁供电公司 | 汶上县供电公司 | 郭楼供电所 | 438707 | 李村 | 200 | 64 | 96 | 2022-03-31
5147 | 济宁供电公司 | 汶上县供电公司 | 郭楼供电所 | 438711 | 大李庄 | 400 | 338 | 0 | 2022-03-31
5148 | 济宁供电公司 | 汶上县供电公司 | 郭楼供电所 | 590687 | 后沙东台 | 250 | 238 | 0 | 2022-03-31
5149 | 济宁供电公司 | 汶上县供电公司 | 郭楼供电所 | 869834 | 北坝村西台 | 200 | 135 | 25 | 2022-03-31
5150 | 济宁供电公司 | 汶上县供电公司 | 郭楼供电所 | 869841 | 北坝村东台 | 80 | 21 | 43 | 2022-03-31
5151 | 济宁供电公司 | 汶上县供电公司 | 郭楼供电所 | 931866 | 郭楼镇十五中 | 200 | 63 | 97 | 2022-03-31
5152 | 济宁供电公司 | 汶上县供电公司 | 郭楼供电所 | 954007 | 郝营村南台区 | 250 | 143 | 57 | 2022-03-31
5153 | 济宁供电公司 | 汶上县供电公司 | 郭楼供电所 | 1020809 | 范庙南台区 | 160 | 36 | 92 | 2022-03-31
5154 | 济宁供电公司 | 汶上县供电公司 | 郭楼供电所 | 1038148 | 陈海东台区 | 200 | 101 | 59 | 2022-03-31
5155 | 济宁供电公司 | 汶上县供电公司 | 郭楼供电所 | 155073250 | 梁庞庄北 | 200 | 149 | 11 | 2022-03-31
5156 | 济宁供电公司 | 汶上县供电公司 | 郭楼供电所 | 155073284 | 高庄东 | 200 | 157 | 3 | 2022-03-31
5157 | 济宁供电公司 | 汶上县供电公司 | 郭楼供电所 | 155480208 | 姜店西 | 200 | 88 | 72 | 2022-03-31
5158 | 济宁供电公司 | 汶上县供电公司 | 郭楼供电所 | 157015666 | 10kV张辛线西海子南台区 | 200 | 326.2 | 0 | 2022-03-31
5159 | 济宁供电公司 | 汶上县供电公司 | 郭楼供电所 | 157016886 | 10kV张辛线马店广场照明 | 200 | 95 | 65 | 2022-03-31
5160 | 济宁供电公司 | 汶上县供电公司 | 郭楼供电所 | 157016890 | 10kv郭东线大李庄南变压器 | 200 | 181 | 0 | 2022-03-31
5161 | 济宁供电公司 | 汶上县供电公司 | 郭楼供电所 | 157020252 | 10kV郭西线姜店西南台区 | 160 | 124 | 4 | 2022-03-31
5162 | 济宁供电公司 | 汶上县供电公司 | 郭楼供电所 | 157677805 | 10kV张辛线古城照明配电变压器 | 400 | 239 | 81 | 2022-03-31
5163 | 济宁供电公司 | 汶上县供电公司 | 郭楼供电所 | 165107562 | 10kV张辛线陈海村中1号台架 | 400 | 367 | 0 | 2022-03-31
5164 | 济宁供电公司 | 汶上县供电公司 | 郭楼供电所 | 165107570 | 10kV郭北线孙庄村北台架 | 200 | 105 | 55 | 2022-03-31
5165 | 济宁供电公司 | 汶上县供电公司 | 郭楼供电所 | 174226447 | 10kV郭东线孙庄村东北台架 | 200 | 103 | 57 | 2022-03-31
5166 | 济宁供电公司 | 汶上县供电公司 | 郭楼供电所 | 174791505 | 10kV郭东线大李庄村北台架 | 400 | 359 | 0 | 2022-03-31
5167 | 济宁供电公司 | 汶上县供电公司 | 郭楼供电所 | 174853775 | 10kV郭北线梁庞庄东台架 | 200 | 149 | 11 | 2022-03-31
5168 | 济宁供电公司 | 汶上县供电公司 | 郭楼供电所 | 174853778 | 10kV郭北线梁庞庄南台架 | 400 | 438 | 0 | 2022-03-31
5169 | 济宁供电公司 | 汶上县供电公司 | 郭楼供电所 | 174853877 | 10kV郭东线 后沙村东400变 | 400 | 388 | 0 | 2022-03-31
5170 | 济宁供电公司 | 汶上县供电公司 | 郭楼供电所 | 4093567 | 姜店南台 | 250 | 250 | 0 | 2022-03-31
5171 | 济宁供电公司 | 汶上县供电公司 | 郭楼供电所 | 4106476 | 张辛庄南台 | 200 | 207 | 0 | 2022-03-31
5172 | 济宁供电公司 | 汶上县供电公司 | 郭楼供电所 | 4140222 | 邓庄东照明 | 200 | 89 | 71 | 2022-03-31
5173 | 济宁供电公司 | 汶上县供电公司 | 郭楼供电所 | 4183290 | 小古墩东台区 | 200 | 231 | 0 | 2022-03-31
5174 | 济宁供电公司 | 汶上县供电公司 | 郭楼供电所 | 4199661 | 胡庙照明 | 200 | 175 | 0 | 2022-03-31
5175 | 济宁供电公司 | 汶上县供电公司 | 郭楼供电所 | 4266750 | 北坝南 | 200 | 140 | 20 | 2022-03-31
5176 | 济宁供电公司 | 汶上县供电公司 | 郭楼供电所 | 4266753 | 马店北 | 200 | 202 | 0 | 2022-03-31
5177 | 济宁供电公司 | 汶上县供电公司 | 郭楼供电所 | 4266757 | 崔元西 | 400 | 324 | 0 | 2022-03-31
5178 | 济宁供电公司 | 汶上县供电公司 | 郭楼供电所 | 6864935 | 毛庙北台架 | 200 | 157 | 3 | 2022-03-31
5179 | 济宁供电公司 | 汶上县供电公司 | 郭楼供电所 | 800701467 | 王府庄北 | 200 | 71 | 89 | 2022-03-31
5180 | 济宁供电公司 | 汶上县供电公司 | 郭楼供电所 | 8150109 | 10kV郭西线姜店东照明 | 200 | 185 | 0 | 2022-03-31
5181 | 济宁供电公司 | 汶上县供电公司 | 康驿供电所 | 433562 | 金街照明（东台） | 125 | 84 | 16 | 2022-03-31
5182 | 济宁供电公司 | 汶上县供电公司 | 康驿供电所 | 433805 | 大唐阳东村 | 125 | 44 | 56 | 2022-03-31
5183 | 济宁供电公司 | 汶上县供电公司 | 康驿供电所 | 433808 | 刘王村 | 200 | 184 | 0 | 2022-03-31
5184 | 济宁供电公司 | 汶上县供电公司 | 康驿供电所 | 434328 | 大沟村 | 200 | 68 | 92 | 2022-03-31
5185 | 济宁供电公司 | 汶上县供电公司 | 康驿供电所 | 434338 | 徐海村 | 200 | 135 | 25 | 2022-03-31
5186 | 济宁供电公司 | 汶上县供电公司 | 康驿供电所 | 434702 | 周庄 | 125 | 17 | 83 | 2022-03-31
5187 | 济宁供电公司 | 汶上县供电公司 | 康驿供电所 | 437131 | 刘庄村 | 400 | 247 | 73 | 2022-03-31
5188 | 济宁供电公司 | 汶上县供电公司 | 康驿供电所 | 437359 | 大唐阳中村 | 100 | 31 | 49 | 2022-03-31
5189 | 济宁供电公司 | 汶上县供电公司 | 康驿供电所 | 437362 | 付沟村 | 160 | 104 | 24 | 2022-03-31
5190 | 济宁供电公司 | 汶上县供电公司 | 康驿供电所 | 437363 | 赵营 | 250 | 224 | 0 | 2022-03-31
5191 | 济宁供电公司 | 汶上县供电公司 | 康驿供电所 | 437750 | 前徐照明（东台） | 200 | 193 | 0 | 2022-03-31
5192 | 济宁供电公司 | 汶上县供电公司 | 康驿供电所 | 953818 | 寨子北台明 | 200 | 83 | 77 | 2022-03-31
5193 | 济宁供电公司 | 汶上县供电公司 | 康驿供电所 | 100498662 | 10kV康南线后石二号照明 | 200 | 68 | 92 | 2022-03-31
5194 | 济宁供电公司 | 汶上县供电公司 | 康驿供电所 | 152220584 | 10kV康西线邵庄村北 | 200 | 75 | 85 | 2022-03-31
5195 | 济宁供电公司 | 汶上县供电公司 | 康驿供电所 | 158070426 | 10kV康北线麻窝5#台变 | 200 | 83 | 77 | 2022-03-31
5196 | 济宁供电公司 | 汶上县供电公司 | 康驿供电所 | 160371198 | 10kV康西线袁庄村5号照明 | 200 | 72 | 88 | 2022-03-31
5197 | 济宁供电公司 | 汶上县供电公司 | 康驿供电所 | 162754723 | 10kV康直线康北村 | 400 | 228 | 92 | 2022-03-31
5198 | 济宁供电公司 | 汶上县供电公司 | 康驿供电所 | 170336761 | 万庄 | 125 | 117 | 0 | 2022-03-31
5199 | 济宁供电公司 | 汶上县供电公司 | 康驿供电所 | 175359234 | 10kV康西线袁庄6号 | 200 | 75 | 85 | 2022-03-31
5200 | 济宁供电公司 | 汶上县供电公司 | 康驿供电所 | 31856974 | 10kV康东线李集西南 | 125 | 26 | 74 | 2022-03-31
5201 | 济宁供电公司 | 汶上县供电公司 | 康驿供电所 | 39858523 | 10kV康宋线黄庄村照明配电变压器 | 400 | 228 | 92 | 2022-03-31
5202 | 济宁供电公司 | 汶上县供电公司 | 康驿供电所 | 39858592 | 10kV康宋线周庄二号 | 200 | 94 | 66 | 2022-03-31
5203 | 济宁供电公司 | 汶上县供电公司 | 康驿供电所 | 4093554 | 大唐中北台照明 | 400 | 386 | 0 | 2022-03-31
5204 | 济宁供电公司 | 汶上县供电公司 | 康驿供电所 | 4109634 | 前徐村西照明 | 200 | 64 | 96 | 2022-03-31
5205 | 济宁供电公司 | 汶上县供电公司 | 康驿供电所 | 4109638 | 大沟西台照明 | 200 | 102 | 58 | 2022-03-31
5206 | 济宁供电公司 | 汶上县供电公司 | 康驿供电所 | 4111249 | 范街东台照明 | 200 | 64 | 96 | 2022-03-31
5207 | 济宁供电公司 | 汶上县供电公司 | 康驿供电所 | 4149243 | 寨子西台照明变压器 | 200 | 99 | 61 | 2022-03-31
5208 | 济宁供电公司 | 汶上县供电公司 | 康驿供电所 | 4192985 | 徐海北台 | 200 | 65 | 95 | 2022-03-31
5209 | 济宁供电公司 | 汶上县供电公司 | 康驿供电所 | 4193661 | 瓦房照明 | 200 | 65.7 | 94.3 | 2022-03-31
5210 | 济宁供电公司 | 汶上县供电公司 | 康驿供电所 | 4208840 | 李元东台 | 200 | 150 | 10 | 2022-03-31
5211 | 济宁供电公司 | 汶上县供电公司 | 康驿供电所 | 4212720 | 金街照明 | 200 | 142 | 18 | 2022-03-31
5212 | 济宁供电公司 | 汶上县供电公司 | 康驿供电所 | 4217928 | 三十里铺西二 | 160 | 117 | 11 | 2022-03-31
5213 | 济宁供电公司 | 汶上县供电公司 | 康驿供电所 | 4267054 | 邵庄五号照明 | 200 | 79 | 81 | 2022-03-31
5214 | 济宁供电公司 | 汶上县供电公司 | 康驿供电所 | 4267056 | 小邵五号 | 200 | 138 | 22 | 2022-03-31
5215 | 济宁供电公司 | 汶上县供电公司 | 康驿供电所 | 4267057 | 小邵四号照明 | 200 | 94 | 66 | 2022-03-31
5216 | 济宁供电公司 | 汶上县供电公司 | 康驿供电所 | 4330822 | 康中三号 | 200 | 148 | 12 | 2022-03-31
5217 | 济宁供电公司 | 汶上县供电公司 | 南旺供电所 | 434673 | 林庄 | 200 | 154 | 6 | 2022-03-31
5218 | 济宁供电公司 | 汶上县供电公司 | 南旺供电所 | 435527 | 十闸北（大队） | 200 | 159 | 1 | 2022-03-31
5219 | 济宁供电公司 | 汶上县供电公司 | 南旺供电所 | 435845 | 0000435845辛庄 | 125 | 65 | 35 | 2022-03-31
5220 | 济宁供电公司 | 汶上县供电公司 | 南旺供电所 | 435847 | 0000435847小店子一村400 | 400 | 357 | 0 | 2022-03-31
5221 | 济宁供电公司 | 汶上县供电公司 | 南旺供电所 | 435849 | 十闸南（学校） | 160 | 141 | 0 | 2022-03-31
5222 | 济宁供电公司 | 汶上县供电公司 | 南旺供电所 | 436645 | 大店子二 | 400 | 250 | 70 | 2022-03-31
5223 | 济宁供电公司 | 汶上县供电公司 | 南旺供电所 | 436755 | 0000436755小店一村 | 200 | 136 | 24 | 2022-03-31
5224 | 济宁供电公司 | 汶上县供电公司 | 南旺供电所 | 438486 | 寺前一南 | 400 | 235 | 85 | 2022-03-31
5225 | 济宁供电公司 | 汶上县供电公司 | 南旺供电所 | 438492 | 寺前四村 | 200 | 66 | 94 | 2022-03-31
5226 | 济宁供电公司 | 汶上县供电公司 | 南旺供电所 | 808908 | 柳林四村 | 400 | 244 | 76 | 2022-03-31
5227 | 济宁供电公司 | 汶上县供电公司 | 南旺供电所 | 954933 | 东村（北）80 | 160 | 157 | 0 | 2022-03-31
5228 | 济宁供电公司 | 汶上县供电公司 | 南旺供电所 | 955080 | 东村(南台)80 | 200 | 98 | 62 | 2022-03-31
5229 | 济宁供电公司 | 汶上县供电公司 | 南旺供电所 | 1034159 | 三里堡一北照明 | 200 | 200 | 0 | 2022-03-31
5230 | 济宁供电公司 | 汶上县供电公司 | 南旺供电所 | 1039547 | 十闸南（七队） | 200 | 124 | 36 | 2022-03-31
5231 | 济宁供电公司 | 汶上县供电公司 | 南旺供电所 | 1039551 | 十闸北（八队） | 200 | 174 | 0 | 2022-03-31
5232 | 济宁供电公司 | 汶上县供电公司 | 南旺供电所 | 116380576 | 10kV寺前线大店子二中 | 400 | 393 | 0 | 2022-03-31
5233 | 济宁供电公司 | 汶上县供电公司 | 南旺供电所 | 116380578 | 10kV十闸线林庄东台台架 | 200 | 98.8 | 61.2 | 2022-03-31
5234 | 济宁供电公司 | 汶上县供电公司 | 南旺供电所 | 157011615 | 大店子一中 | 200 | 73 | 87 | 2022-03-31
5235 | 济宁供电公司 | 汶上县供电公司 | 南旺供电所 | 157023277 | 10kV柳林线柳林一配电变压器 | 400 | 284 | 36 | 2022-03-31
5236 | 济宁供电公司 | 汶上县供电公司 | 南旺供电所 | 158277761 | 10kV杏林线杏林北台区 | 200 | 173 | 0 | 2022-03-31
5237 | 济宁供电公司 | 汶上县供电公司 | 南旺供电所 | 158277817 | 10kV十闸线白庄台区 | 400 | 328 | 0 | 2022-03-31
5238 | 济宁供电公司 | 汶上县供电公司 | 南旺供电所 | 159136263 | 10kV柳林线柳林1南变压器 | 400 | 266 | 54 | 2022-03-31
5239 | 济宁供电公司 | 汶上县供电公司 | 南旺供电所 | 159196142 | 10kV杏林线宋庄南村3号变 | 400 | 282 | 38 | 2022-03-31
5240 | 济宁供电公司 | 汶上县供电公司 | 南旺供电所 | 159196143 | 10kV杏林线宋庄南村4号变 | 400 | 322 | 0 | 2022-03-31
5241 | 济宁供电公司 | 汶上县供电公司 | 南旺供电所 | 160371216 | 10kV柳林线柳林四西南 | 400 | 381 | 0 | 2022-03-31
5242 | 济宁供电公司 | 汶上县供电公司 | 南旺供电所 | 164248028 | 10kV十闸线十闸东南（七队） | 400 | 255 | 65 | 2022-03-31
5243 | 济宁供电公司 | 汶上县供电公司 | 南旺供电所 | 31600747 | 10kV十闸线十闸东北南 | 200 | 125 | 35 | 2022-03-31
5244 | 济宁供电公司 | 汶上县供电公司 | 南旺供电所 | 32068396 | 10kV寺前线寺前三东 | 400 | 270 | 50 | 2022-03-31
5245 | 济宁供电公司 | 汶上县供电公司 | 南旺供电所 | 4092963 | 梁庄南 | 200 | 71 | 89 | 2022-03-31
5246 | 济宁供电公司 | 汶上县供电公司 | 南旺供电所 | 4093341 | 十闸南（三队） | 200 | 113 | 47 | 2022-03-31
5247 | 济宁供电公司 | 汶上县供电公司 | 南旺供电所 | 4093348 | 十闸南（五队） | 200 | 176 | 0 | 2022-03-31
5248 | 济宁供电公司 | 汶上县供电公司 | 南旺供电所 | 4106648 | 白庄南 | 200 | 61 | 99 | 2022-03-31
5249 | 济宁供电公司 | 汶上县供电公司 | 南旺供电所 | 4106671 | 宋庄南（东） | 200 | 222 | 0 | 2022-03-31
5250 | 济宁供电公司 | 汶上县供电公司 | 南旺供电所 | 4106676 | 十闸北（三队） | 200 | 130 | 30 | 2022-03-31
5251 | 济宁供电公司 | 汶上县供电公司 | 南旺供电所 | 4106680 | 杏林南新 | 200 | 76 | 84 | 2022-03-31
5252 | 济宁供电公司 | 汶上县供电公司 | 南旺供电所 | 4106691 | 太平西 | 200 | 138 | 22 | 2022-03-31
5253 | 济宁供电公司 | 汶上县供电公司 | 南旺供电所 | 4106697 | 辛庄北 | 200 | 141 | 19 | 2022-03-31
5254 | 济宁供电公司 | 汶上县供电公司 | 南旺供电所 | 4107052 | 大店子二西 | 160 | 81 | 47 | 2022-03-31
5255 | 济宁供电公司 | 汶上县供电公司 | 南旺供电所 | 4187968 | 寺前一东北 | 200 | 164 | 0 | 2022-03-31
5256 | 济宁供电公司 | 汶上县供电公司 | 南旺供电所 | 4187997 | 三里卜一西 | 200 | 79 | 81 | 2022-03-31
5257 | 济宁供电公司 | 汶上县供电公司 | 南旺供电所 | 4188004 | 柳林一东 | 200 | 70 | 90 | 2022-03-31
5258 | 济宁供电公司 | 汶上县供电公司 | 南旺供电所 | 4188009 | 十闸北（桥头） | 200 | 66 | 94 | 2022-03-31
5259 | 济宁供电公司 | 汶上县供电公司 | 南旺供电所 | 4265271 | 寺前一东南 | 200 | 211 | 0 | 2022-03-31
5260 | 济宁供电公司 | 汶上县供电公司 | 南旺供电所 | 800693681 | 大店子二（北） | 400 | 424 | 0 | 2022-03-31
5261 | 济宁供电公司 | 汶上县供电公司 | 南站供电所 | 433896 | 龙集村（东） | 160 | 41 | 87 | 2022-03-31
5262 | 济宁供电公司 | 汶上县供电公司 | 南站供电所 | 433897 | 齐高村东南 | 160 | 128 | 0 | 2022-03-31
5263 | 济宁供电公司 | 汶上县供电公司 | 南站供电所 | 433902 | 赵庙村西 | 160 | 150 | 0 | 2022-03-31
5264 | 济宁供电公司 | 汶上县供电公司 | 南站供电所 | 435452 | 程寺照明（南） | 160 | 156 | 0 | 2022-03-31
5265 | 济宁供电公司 | 汶上县供电公司 | 南站供电所 | 436275 | 东尚村 | 100 | 61 | 19 | 2022-03-31
5266 | 济宁供电公司 | 汶上县供电公司 | 南站供电所 | 436284 | 曹村 | 200 | 127 | 33 | 2022-03-31
5267 | 济宁供电公司 | 汶上县供电公司 | 南站供电所 | 436287 | 漕流村（东） | 160 | 107 | 21 | 2022-03-31
5268 | 济宁供电公司 | 汶上县供电公司 | 南站供电所 | 436327 | 成村 | 160 | 58 | 70 | 2022-03-31
5269 | 济宁供电公司 | 汶上县供电公司 | 南站供电所 | 436640 | 黄南村南台 | 160 | 109 | 19 | 2022-03-31
5270 | 济宁供电公司 | 汶上县供电公司 | 南站供电所 | 437466 | 后李尹村（北） | 250 | 176 | 24 | 2022-03-31
5271 | 济宁供电公司 | 汶上县供电公司 | 南站供电所 | 437468 | 代庄村南 | 160 | 40 | 88 | 2022-03-31
5272 | 济宁供电公司 | 汶上县供电公司 | 南站供电所 | 437471 | 宋铺村 | 315 | 242 | 10 | 2022-03-31
5273 | 济宁供电公司 | 汶上县供电公司 | 南站供电所 | 437475 | 石村（北） | 315 | 335 | 0 | 2022-03-31
5274 | 济宁供电公司 | 汶上县供电公司 | 南站供电所 | 437913 | 龙集村（西） | 160 | 84 | 44 | 2022-03-31
5275 | 济宁供电公司 | 汶上县供电公司 | 南站供电所 | 438154 | 后李尹村中（集） | 200 | 126 | 34 | 2022-03-31
5276 | 济宁供电公司 | 汶上县供电公司 | 南站供电所 | 954282 | 王庄（南台） | 160 | 38 | 90 | 2022-03-31
5277 | 济宁供电公司 | 汶上县供电公司 | 南站供电所 | 1023801 | 潘村北台 | 400 | 226 | 94 | 2022-03-31
5278 | 济宁供电公司 | 汶上县供电公司 | 南站供电所 | 1023810 | 大街北台 | 100 | 55 | 25 | 2022-03-31
5279 | 济宁供电公司 | 汶上县供电公司 | 南站供电所 | 113113455 | 10kV尚庄线黄南村台架 | 200 | 103 | 57 | 2022-03-31
5280 | 济宁供电公司 | 汶上县供电公司 | 南站供电所 | 157030652 | 10kV龙集线漕流（西南台架） | 200 | 118 | 42 | 2022-03-31
5281 | 济宁供电公司 | 汶上县供电公司 | 南站供电所 | 159907758 | 10kV程寺线大街村中台架 | 200 | 75 | 85 | 2022-03-31
5282 | 济宁供电公司 | 汶上县供电公司 | 南站供电所 | 159907780 | 10kV程寺线南站大街5#(村西台架) | 200 | 161 | 0 | 2022-03-31
5283 | 济宁供电公司 | 汶上县供电公司 | 南站供电所 | 159907781 | 10kV程寺线南站董王庄3#（西南台架） | 200 | 112 | 48 | 2022-03-31
5284 | 济宁供电公司 | 汶上县供电公司 | 南站供电所 | 159907822 | 10kV程寺线南站戴庄3#（北2台架） | 200 | 87 | 73 | 2022-03-31
5285 | 济宁供电公司 | 汶上县供电公司 | 南站供电所 | 159978999 | 10kV尚庄线黄北村5#（黄北村西南） | 200 | 99 | 61 | 2022-03-31
5286 | 济宁供电公司 | 汶上县供电公司 | 南站供电所 | 161153913 | 10kV尚庄线西李尹4号台区 | 200 | 155 | 5 | 2022-03-31
5287 | 济宁供电公司 | 汶上县供电公司 | 南站供电所 | 161153914 | 10kV尚庄线西李尹5号台区 | 200 | 161 | 0 | 2022-03-31
5288 | 济宁供电公司 | 汶上县供电公司 | 南站供电所 | 162237219 | 10kV尚庄线东李尹（西台架） | 400 | 223 | 97 | 2022-03-31
5289 | 济宁供电公司 | 汶上县供电公司 | 南站供电所 | 162754252 | 10kV龙集线徐大庄（北台架） | 200 | 102 | 58 | 2022-03-31
5290 | 济宁供电公司 | 汶上县供电公司 | 南站供电所 | 40285944 | 10KV龙集线高胡同（北台架） | 200 | 74 | 86 | 2022-03-31
5291 | 济宁供电公司 | 汶上县供电公司 | 南站供电所 | 4090699 | 刘庄（北台架） | 200 | 66 | 94 | 2022-03-31
5292 | 济宁供电公司 | 汶上县供电公司 | 南站供电所 | 4090858 | 野庄（南台架） | 200 | 162 | 0 | 2022-03-31
5293 | 济宁供电公司 | 汶上县供电公司 | 南站供电所 | 4099985 | 黄南北台架照明 | 200 | 179 | 0 | 2022-03-31
5294 | 济宁供电公司 | 汶上县供电公司 | 南站供电所 | 4099989 | 黄北北台 | 200 | 119 | 41 | 2022-03-31
5295 | 济宁供电公司 | 汶上县供电公司 | 南站供电所 | 4106822 | 程寺村中台架 | 200 | 93 | 67 | 2022-03-31
5296 | 济宁供电公司 | 汶上县供电公司 | 南站供电所 | 4107007 | 后李尹南台架 | 200 | 163 | 0 | 2022-03-31
5297 | 济宁供电公司 | 汶上县供电公司 | 南站供电所 | 4107024 | 后李尹村委照明 | 200 | 159 | 1 | 2022-03-31
5298 | 济宁供电公司 | 汶上县供电公司 | 南站供电所 | 4186670 | 王庄北台架 | 200 | 122 | 38 | 2022-03-31
5299 | 济宁供电公司 | 汶上县供电公司 | 南站供电所 | 4220456 | 龙集台架（西南） | 200 | 194 | 0 | 2022-03-31
5300 | 济宁供电公司 | 汶上县供电公司 | 南站供电所 | 4241478 | 后李尹（东台架） | 200 | 160 | 0 | 2022-03-31
5301 | 济宁供电公司 | 汶上县供电公司 | 南站供电所 | 4264689 | 西王村（北台架） | 200 | 104 | 56 | 2022-03-31
5302 | 济宁供电公司 | 汶上县供电公司 | 南站供电所 | 75253824 | 10kV李尹线石村西北台架 | 400 | 314.5 | 5.5 | 2022-03-31
5303 | 济宁供电公司 | 汶上县供电公司 | 南站供电所 | 800702189 | 西李尹（南台架） | 400 | 307 | 13 | 2022-03-31
5304 | 济宁供电公司 | 汶上县供电公司 | 南站供电所 | 800702205 | 龙集（台架） | 200 | 130 | 30 | 2022-03-31
5305 | 济宁供电公司 | 汶上县供电公司 | 南站供电所 | 800702213 | 徐大庄（南台架） | 200 | 77 | 83 | 2022-03-31
5306 | 济宁供电公司 | 汶上县供电公司 | 南站供电所 | 800702241 | 赵庙（北台架） | 200 | 106 | 54 | 2022-03-31
5307 | 济宁供电公司 | 汶上县供电公司 | 南站供电所 | 800702243 | 曹村（台架） | 200 | 178 | 0 | 2022-03-31
5308 | 济宁供电公司 | 汶上县供电公司 | 杨店供电所 | 433171 | 解庄北 | 400 | 269 | 51 | 2022-03-31
5309 | 济宁供电公司 | 汶上县供电公司 | 杨店供电所 | 433912 | 钱村西台 | 400 | 397 | 0 | 2022-03-31
5310 | 济宁供电公司 | 汶上县供电公司 | 杨店供电所 | 433999 | 沟东村 | 200 | 169 | 0 | 2022-03-31
5311 | 济宁供电公司 | 汶上县供电公司 | 杨店供电所 | 434684 | 陈堂东台 | 400 | 307 | 13 | 2022-03-31
5312 | 济宁供电公司 | 汶上县供电公司 | 杨店供电所 | 435066 | 商集村 | 160 | 211 | 0 | 2022-03-31
5313 | 济宁供电公司 | 汶上县供电公司 | 杨店供电所 | 435077 | 孔路庄 | 200 | 187 | 0 | 2022-03-31
5314 | 济宁供电公司 | 汶上县供电公司 | 杨店供电所 | 435505 | 乡直 | 400 | 369 | 0 | 2022-03-31
5315 | 济宁供电公司 | 汶上县供电公司 | 杨店供电所 | 435550 | 钱村东台 | 400 | 292 | 28 | 2022-03-31
5316 | 济宁供电公司 | 汶上县供电公司 | 杨店供电所 | 435552 | 桥东村 | 100 | 79 | 1 | 2022-03-31
5317 | 济宁供电公司 | 汶上县供电公司 | 杨店供电所 | 435840 | 沟西村 | 250 | 189 | 11 | 2022-03-31
5318 | 济宁供电公司 | 汶上县供电公司 | 杨店供电所 | 435871 | 张海北台 | 400 | 232 | 88 | 2022-03-31
5319 | 济宁供电公司 | 汶上县供电公司 | 杨店供电所 | 435972 | 戚姬北台 | 315 | 330 | 0 | 2022-03-31
5320 | 济宁供电公司 | 汶上县供电公司 | 杨店供电所 | 435977 | 马山村 | 400 | 506.1 | 0 | 2022-03-31
5321 | 济宁供电公司 | 汶上县供电公司 | 杨店供电所 | 436253 | 庄户 | 125 | 10 | 90 | 2022-03-31
5322 | 济宁供电公司 | 汶上县供电公司 | 杨店供电所 | 436261 | 松山 | 200 | 163 | 0 | 2022-03-31
5323 | 济宁供电公司 | 汶上县供电公司 | 杨店供电所 | 436302 | 任庄 | 160 | 149 | 0 | 2022-03-31
5324 | 济宁供电公司 | 汶上县供电公司 | 杨店供电所 | 436304 | 南留村 | 200 | 197 | 0 | 2022-03-31
5325 | 济宁供电公司 | 汶上县供电公司 | 杨店供电所 | 437040 | 王村社区 | 200 | 85 | 75 | 2022-03-31
5326 | 济宁供电公司 | 汶上县供电公司 | 杨店供电所 | 437429 | 东曹 | 200 | 198 | 0 | 2022-03-31
5327 | 济宁供电公司 | 汶上县供电公司 | 杨店供电所 | 437431 | 10kV军北线孔庄台架 | 200 | 167 | 0 | 2022-03-31
5328 | 济宁供电公司 | 汶上县供电公司 | 杨店供电所 | 437509 | 张村 | 200 | 222 | 0 | 2022-03-31
5329 | 济宁供电公司 | 汶上县供电公司 | 杨店供电所 | 437559 | 北留 | 400 | 428 | 0 | 2022-03-31
5330 | 济宁供电公司 | 汶上县供电公司 | 杨店供电所 | 437562 | 曹营村配电室 | 200 | 136 | 24 | 2022-03-31
5331 | 济宁供电公司 | 汶上县供电公司 | 杨店供电所 | 437755 | 戚姬南台 | 315 | 358 | 0 | 2022-03-31
5332 | 济宁供电公司 | 汶上县供电公司 | 杨店供电所 | 437795 | 解庄村 | 200 | 142 | 18 | 2022-03-31
5333 | 济宁供电公司 | 汶上县供电公司 | 杨店供电所 | 438212 | 袁庄村 | 200 | 175 | 0 | 2022-03-31
5334 | 济宁供电公司 | 汶上县供电公司 | 杨店供电所 | 438326 | 彩山村 | 400 | 364 | 0 | 2022-03-31
5335 | 济宁供电公司 | 汶上县供电公司 | 杨店供电所 | 438463 | 张保庄 | 160 | 144 | 0 | 2022-03-31
5336 | 济宁供电公司 | 汶上县供电公司 | 杨店供电所 | 438513 | 王海东台 | 315 | 245 | 7 | 2022-03-31
5337 | 济宁供电公司 | 汶上县供电公司 | 杨店供电所 | 438514 | 郭街村 | 125 | 90 | 10 | 2022-03-31
5338 | 济宁供电公司 | 汶上县供电公司 | 杨店供电所 | 438563 | 赵桥 | 200 | 154 | 6 | 2022-03-31
5339 | 济宁供电公司 | 汶上县供电公司 | 杨店供电所 | 438986 | 军屯村 | 200 | 234 | 0 | 2022-03-31
5340 | 济宁供电公司 | 汶上县供电公司 | 杨店供电所 | 537062 | 北陶 | 315 | 192 | 60 | 2022-03-31
5341 | 济宁供电公司 | 汶上县供电公司 | 杨店供电所 | 811415 | 军屯西台 | 400 | 339 | 0 | 2022-03-31
5342 | 济宁供电公司 | 汶上县供电公司 | 杨店供电所 | 811418 | 军屯东台 | 200 | 195 | 0 | 2022-03-31
5343 | 济宁供电公司 | 汶上县供电公司 | 杨店供电所 | 863319 | 路村社区 | 160 | 42 | 86 | 2022-03-31
5344 | 济宁供电公司 | 汶上县供电公司 | 杨店供电所 | 953657 | 张海南台 | 400 | 322 | 0 | 2022-03-31
5345 | 济宁供电公司 | 汶上县供电公司 | 杨店供电所 | 954968 | 李集（新） | 160 | 172 | 0 | 2022-03-31
5346 | 济宁供电公司 | 汶上县供电公司 | 杨店供电所 | 977555 | 南留照明南台 | 200 | 178 | 0 | 2022-03-31
5347 | 济宁供电公司 | 汶上县供电公司 | 杨店供电所 | 977792 | 曹营台架 | 160 | 102 | 26 | 2022-03-31
5348 | 济宁供电公司 | 汶上县供电公司 | 杨店供电所 | 978385 | 沟西台架 | 200 | 104 | 56 | 2022-03-31
5349 | 济宁供电公司 | 汶上县供电公司 | 杨店供电所 | 112544513 | 10kV军北线李集村北台 | 200 | 98 | 62 | 2022-03-31
5350 | 济宁供电公司 | 汶上县供电公司 | 杨店供电所 | 113090615 | 10kV杨南线王村西台台架 | 200 | 187 | 0 | 2022-03-31
5351 | 济宁供电公司 | 汶上县供电公司 | 杨店供电所 | 118910265 | 10kV泉东线桥东台架 | 200 | 150 | 10 | 2022-03-31
5352 | 济宁供电公司 | 汶上县供电公司 | 杨店供电所 | 125964330 | 10kV军北线武寨子西台 | 200 | 204 | 0 | 2022-03-31
5353 | 济宁供电公司 | 汶上县供电公司 | 杨店供电所 | 157027464 | 10kV军东线南留东台台架 | 200 | 142 | 18 | 2022-03-31
5354 | 济宁供电公司 | 汶上县供电公司 | 杨店供电所 | 157027465 | 10kV军东线南留西台台架 | 200 | 197 | 0 | 2022-03-31
5355 | 济宁供电公司 | 汶上县供电公司 | 杨店供电所 | 158129372 | 10kV军北线北陶东台 | 200 | 139 | 21 | 2022-03-31
5356 | 济宁供电公司 | 汶上县供电公司 | 杨店供电所 | 158129508 | 10kV军北线北陶北台 | 200 | 230 | 0 | 2022-03-31
5357 | 济宁供电公司 | 汶上县供电公司 | 杨店供电所 | 158129595 | 10kV军北线杨庄东台 | 200 | 149 | 11 | 2022-03-31
5358 | 济宁供电公司 | 汶上县供电公司 | 杨店供电所 | 159180589 | 10kV军东线马山西台 | 400 | 407 | 0 | 2022-03-31
5359 | 济宁供电公司 | 汶上县供电公司 | 杨店供电所 | 159180841 | 10kV军东线马山东台 | 400 | 479.58 | 0 | 2022-03-31
5360 | 济宁供电公司 | 汶上县供电公司 | 杨店供电所 | 159195663 | 10kV军北线寨里东台 | 400 | 334 | 0 | 2022-03-31
5361 | 济宁供电公司 | 汶上县供电公司 | 杨店供电所 | 159195803 | 10kV军北线李集 | 400 | 286.6 | 33.4 | 2022-03-31
5362 | 济宁供电公司 | 汶上县供电公司 | 杨店供电所 | 159196293 | 10kV军北线戚姬中台 | 400 | 410 | 0 | 2022-03-31
5363 | 济宁供电公司 | 汶上县供电公司 | 杨店供电所 | 159196296 | 10kV军北线戚姬东台 | 400 | 390 | 0 | 2022-03-31
5364 | 济宁供电公司 | 汶上县供电公司 | 杨店供电所 | 160904901 | 10kV军北线松山3号台区 | 200 | 109 | 51 | 2022-03-31
5365 | 济宁供电公司 | 汶上县供电公司 | 杨店供电所 | 160904905 | 10kV军北线东曹3号台区 | 200 | 166 | 0 | 2022-03-31
5366 | 济宁供电公司 | 汶上县供电公司 | 杨店供电所 | 160904906 | 10kV军北线王庄2号台区 | 200 | 93 | 67 | 2022-03-31
5367 | 济宁供电公司 | 汶上县供电公司 | 杨店供电所 | 160904908 | 10kV军东线梅山2号台区 | 200 | 120 | 40 | 2022-03-31
5368 | 济宁供电公司 | 汶上县供电公司 | 杨店供电所 | 161577613 | 10kV军南线王大 | 400 | 388 | 0 | 2022-03-31
5369 | 济宁供电公司 | 汶上县供电公司 | 杨店供电所 | 161577619 | 10kV军南线王大西台 | 400 | 331 | 0 | 2022-03-31
5370 | 济宁供电公司 | 汶上县供电公司 | 杨店供电所 | 162396816 | 10kV杨东线陈堂北台架 | 400 | 232 | 88 | 2022-03-31
5371 | 济宁供电公司 | 汶上县供电公司 | 杨店供电所 | 162568003 | 10kV军北线曹湖 | 400 | 385 | 0 | 2022-03-31
5372 | 济宁供电公司 | 汶上县供电公司 | 杨店供电所 | 162813557 | 10kV军北线寨里西台架 | 200 | 161 | 0 | 2022-03-31
5373 | 济宁供电公司 | 汶上县供电公司 | 杨店供电所 | 165107549 | 10kV杨东线彩山南台 | 400 | 305 | 15 | 2022-03-31
5374 | 济宁供电公司 | 汶上县供电公司 | 杨店供电所 | 165107550 | 10kV杨东线彩山北台 | 400 | 309 | 11 | 2022-03-31
5375 | 济宁供电公司 | 汶上县供电公司 | 杨店供电所 | 166393196 | 10kV军南线魏阳北台架 | 200 | 209 | 0 | 2022-03-31
5376 | 济宁供电公司 | 汶上县供电公司 | 杨店供电所 | 166393198 | 10kV军北线云尾南台 | 400 | 319 | 1 | 2022-03-31
5377 | 济宁供电公司 | 汶上县供电公司 | 杨店供电所 | 166393200 | 10kV军北线云尾北台 | 400 | 458 | 0 | 2022-03-31
5378 | 济宁供电公司 | 汶上县供电公司 | 杨店供电所 | 167360407 | 10kV泉东线张保庄南台架 | 400 | 325 | 0 | 2022-03-31
5379 | 济宁供电公司 | 汶上县供电公司 | 杨店供电所 | 168662751 | 10kV杨东线彩山东台 | 400 | 250 | 70 | 2022-03-31
5380 | 济宁供电公司 | 汶上县供电公司 | 杨店供电所 | 168662756 | 10kV杨东线彩山西台 | 400 | 314 | 6 | 2022-03-31
5381 | 济宁供电公司 | 汶上县供电公司 | 杨店供电所 | 174055229 | 10kV杨南线鲁王村北台架 | 400 | 341 | 0 | 2022-03-31
5382 | 济宁供电公司 | 汶上县供电公司 | 杨店供电所 | 174203337 | 10kV杨北线张海东北台架 | 400 | 290 | 30 | 2022-03-31
5383 | 济宁供电公司 | 汶上县供电公司 | 杨店供电所 | 174236903 | 10kV军北线王庄北台台架 | 200 | 73 | 87 | 2022-03-31
5384 | 济宁供电公司 | 汶上县供电公司 | 杨店供电所 | 174791378 | 10kV军北线北陶西北台架 | 400 | 353 | 0 | 2022-03-31
5385 | 济宁供电公司 | 汶上县供电公司 | 杨店供电所 | 174791380 | 10kV军北线北陶西南台架 | 400 | 283 | 37 | 2022-03-31
5386 | 济宁供电公司 | 汶上县供电公司 | 杨店供电所 | 174791508 | 10kV军东线山庄西台架 | 200 | 85 | 75 | 2022-03-31
5387 | 济宁供电公司 | 汶上县供电公司 | 杨店供电所 | 174791585 | 10kV军东线赵桥东台 | 200 | 141 | 19 | 2022-03-31
5388 | 济宁供电公司 | 汶上县供电公司 | 杨店供电所 | 40146392 | 10kV泉东线杨庄子台架 | 100 | 58 | 22 | 2022-03-31
5389 | 济宁供电公司 | 汶上县供电公司 | 杨店供电所 | 40146393 | 10kV杨南线王村商业街台架 | 200 | 122 | 38 | 2022-03-31
5390 | 济宁供电公司 | 汶上县供电公司 | 杨店供电所 | 4093088 | 松山西（照明） | 200 | 146 | 14 | 2022-03-31
5391 | 济宁供电公司 | 汶上县供电公司 | 杨店供电所 | 4093276 | 商集北台（照明） | 200 | 90 | 70 | 2022-03-31
5392 | 济宁供电公司 | 汶上县供电公司 | 杨店供电所 | 4105076 | 袁庄台架 | 200 | 159 | 1 | 2022-03-31
5393 | 济宁供电公司 | 汶上县供电公司 | 杨店供电所 | 4184125 | 孟海 | 400 | 343 | 0 | 2022-03-31
5394 | 济宁供电公司 | 汶上县供电公司 | 杨店供电所 | 4184128 | 孟海东台 | 400 | 270 | 50 | 2022-03-31
5395 | 济宁供电公司 | 汶上县供电公司 | 杨店供电所 | 4192740 | 杨庄 | 315 | 294 | 0 | 2022-03-31
5396 | 济宁供电公司 | 汶上县供电公司 | 杨店供电所 | 4195977 | 北留北台 | 400 | 392 | 0 | 2022-03-31
5397 | 济宁供电公司 | 汶上县供电公司 | 杨店供电所 | 4197111 | 军屯新村（西台） | 200 | 109 | 51 | 2022-03-31
5398 | 济宁供电公司 | 汶上县供电公司 | 杨店供电所 | 4197117 | 军屯新村（东台） | 200 | 114 | 46 | 2022-03-31
5399 | 济宁供电公司 | 汶上县供电公司 | 杨店供电所 | 4215156 | 袁庄北台 | 200 | 135 | 25 | 2022-03-31
5400 | 济宁供电公司 | 汶上县供电公司 | 杨店供电所 | 4234106 | 张楼台架 | 200 | 61 | 99 | 2022-03-31
5401 | 济宁供电公司 | 汶上县供电公司 | 杨店供电所 | 46493824 | 10kV军南线魏阳南台 | 200 | 146 | 14 | 2022-03-31
5402 | 济宁供电公司 | 汶上县供电公司 | 杨店供电所 | 46493826 | 10kV军北线任庄北台 | 200 | 138 | 22 | 2022-03-31
5403 | 济宁供电公司 | 汶上县供电公司 | 杨店供电所 | 46493827 | 10kV军北线解庄东台 | 200 | 187 | 0 | 2022-03-31
5404 | 济宁供电公司 | 汶上县供电公司 | 杨店供电所 | 46493828 | 10kV军北线解庄西台 | 200 | 217 | 0 | 2022-03-31
5405 | 济宁供电公司 | 汶上县供电公司 | 杨店供电所 | 800693501 | 宫村照明台架 | 400 | 283 | 37 | 2022-03-31
5406 | 济宁供电公司 | 汶上县供电公司 | 杨店供电所 | 800697172 | 北陶（南） | 200 | 215 | 0 | 2022-03-31
5407 | 济宁供电公司 | 汶上县供电公司 | 义桥供电所 | 433928 | 后张吾小沙庄 | 200 | 98 | 62 | 2022-03-31
5408 | 济宁供电公司 | 汶上县供电公司 | 义桥供电所 | 433819 | 兴隆庄 | 100 | 62 | 18 | 2022-03-31
5409 | 济宁供电公司 | 汶上县供电公司 | 义桥供电所 | 434345 | 徐学村 | 250 | 191 | 9 | 2022-03-31
5410 | 济宁供电公司 | 汶上县供电公司 | 义桥供电所 | 434717 | 白店村 | 160 | 58 | 70 | 2022-03-31
5411 | 济宁供电公司 | 汶上县供电公司 | 义桥供电所 | 435471 | 孙汪北台区 | 315 | 168 | 84 | 2022-03-31
5412 | 济宁供电公司 | 汶上县供电公司 | 义桥供电所 | 435913 | 浣村 | 160 | 33 | 95 | 2022-03-31
5413 | 济宁供电公司 | 汶上县供电公司 | 义桥供电所 | 436998 | 王村 | 160 | 163 | 0 | 2022-03-31
5414 | 济宁供电公司 | 汶上县供电公司 | 义桥供电所 | 437148 | 唐庄 | 125 | 124 | 0 | 2022-03-31
5415 | 济宁供电公司 | 汶上县供电公司 | 义桥供电所 | 437156 | 东芦庄 | 160 | 185 | 0 | 2022-03-31
5416 | 济宁供电公司 | 汶上县供电公司 | 义桥供电所 | 437745 | 孔楼村 | 160 | 45 | 83 | 2022-03-31
5417 | 济宁供电公司 | 汶上县供电公司 | 义桥供电所 | 437938 | 沙庄 | 125 | 46 | 54 | 2022-03-31
5418 | 济宁供电公司 | 汶上县供电公司 | 义桥供电所 | 438442 | 马西村 | 160 | 124 | 4 | 2022-03-31
5419 | 济宁供电公司 | 汶上县供电公司 | 义桥供电所 | 438622 | 东孙吾村 | 200 | 147 | 13 | 2022-03-31
5420 | 济宁供电公司 | 汶上县供电公司 | 义桥供电所 | 438682 | 西孙吾 | 160 | 55 | 73 | 2022-03-31
5421 | 济宁供电公司 | 汶上县供电公司 | 义桥供电所 | 438685 | 冯庄村 | 160 | 141 | 0 | 2022-03-31
5422 | 济宁供电公司 | 汶上县供电公司 | 义桥供电所 | 438689 | 辛庄 | 200 | 73 | 87 | 2022-03-31
5423 | 济宁供电公司 | 汶上县供电公司 | 义桥供电所 | 438972 | 柳杭头 | 100 | 33 | 47 | 2022-03-31
5424 | 济宁供电公司 | 汶上县供电公司 | 义桥供电所 | 537008 | 杨街村综合台 | 125 | 53 | 47 | 2022-03-31
5425 | 济宁供电公司 | 汶上县供电公司 | 义桥供电所 | 688728 | 孔楼村中台区 | 125 | 99 | 1 | 2022-03-31
5426 | 济宁供电公司 | 汶上县供电公司 | 义桥供电所 | 810558 | 柳杭头中台 | 160 | 78 | 50 | 2022-03-31
5427 | 济宁供电公司 | 汶上县供电公司 | 义桥供电所 | 811538 | 前张吾南台 | 200 | 66 | 94 | 2022-03-31
5428 | 济宁供电公司 | 汶上县供电公司 | 义桥供电所 | 811539 | 西孙吾北台 | 160 | 68 | 60 | 2022-03-31
5429 | 济宁供电公司 | 汶上县供电公司 | 义桥供电所 | 954041 | 东芦庄南台 | 200 | 143 | 17 | 2022-03-31
5430 | 济宁供电公司 | 汶上县供电公司 | 义桥供电所 | 954043 | 西芦庄南台 | 200 | 82 | 78 | 2022-03-31
5431 | 济宁供电公司 | 汶上县供电公司 | 义桥供电所 | 1027212 | 冯庄村北台 | 200 | 102 | 58 | 2022-03-31
5432 | 济宁供电公司 | 汶上县供电公司 | 义桥供电所 | 1034798 | 后张吾照明二 | 200 | 219 | 0 | 2022-03-31
5433 | 济宁供电公司 | 汶上县供电公司 | 义桥供电所 | 1038323 | 徐学照明二 | 200 | 196 | 0 | 2022-03-31
5434 | 济宁供电公司 | 汶上县供电公司 | 义桥供电所 | 1038329 | 东孙吾3# | 125 | 66 | 34 | 2022-03-31
5435 | 济宁供电公司 | 汶上县供电公司 | 义桥供电所 | 107867500 | 10kV义直线唐庄照明三 | 200 | 143 | 17 | 2022-03-31
5436 | 济宁供电公司 | 汶上县供电公司 | 义桥供电所 | 117056001 | 10kV义西线崔西照明三 | 200 | 65 | 95 | 2022-03-31
5437 | 济宁供电公司 | 汶上县供电公司 | 义桥供电所 | 117231345 | 10kV义东线后张吾照明四 | 200 | 73 | 87 | 2022-03-31
5438 | 济宁供电公司 | 汶上县供电公司 | 义桥供电所 | 157017717 | 张村5# | 200 | 62 | 98 | 2022-03-31
5439 | 济宁供电公司 | 汶上县供电公司 | 义桥供电所 | 157018127 | 10kV义西线曹村4#变压器 | 200 | 151 | 9 | 2022-03-31
5440 | 济宁供电公司 | 汶上县供电公司 | 义桥供电所 | 157637729 | 10kV义直线孙汪照明六台区 | 200 | 121 | 39 | 2022-03-31
5441 | 济宁供电公司 | 汶上县供电公司 | 义桥供电所 | 159201175 | 10kV义西线沙庄台区 | 200 | 65 | 95 | 2022-03-31
5442 | 济宁供电公司 | 汶上县供电公司 | 义桥供电所 | 160904894 | 10kV义南线西芦庄4号台区 | 200 | 68 | 92 | 2022-03-31
5443 | 济宁供电公司 | 汶上县供电公司 | 义桥供电所 | 160904895 | 10kV义南线西芦庄5号台区 | 200 | 229 | 0 | 2022-03-31
5444 | 济宁供电公司 | 汶上县供电公司 | 义桥供电所 | 174499315 | 10kV义直线孙汪东台2号 | 400 | 356 | 0 | 2022-03-31
5445 | 济宁供电公司 | 汶上县供电公司 | 义桥供电所 | 4057393 | 北辛庄南台照明台架 | 200 | 100 | 60 | 2022-03-31
5446 | 济宁供电公司 | 汶上县供电公司 | 义桥供电所 | 4060895 | 杨街西台 | 100 | 123 | 0 | 2022-03-31
5447 | 济宁供电公司 | 汶上县供电公司 | 义桥供电所 | 4090695 | 白店南台 | 160 | 125 | 3 | 2022-03-31
5448 | 济宁供电公司 | 汶上县供电公司 | 义桥供电所 | 4099852 | 张村东台 | 200 | 96 | 64 | 2022-03-31
5449 | 济宁供电公司 | 汶上县供电公司 | 义桥供电所 | 4126726 | 西孙吾南台2 | 200 | 108 | 52 | 2022-03-31
5450 | 济宁供电公司 | 汶上县供电公司 | 义桥供电所 | 4171414 | 10kV义南线义中北台公变 | 200 | 117 | 43 | 2022-03-31
5451 | 济宁供电公司 | 汶上县供电公司 | 义桥供电所 | 4181489 | 义东西台 | 200 | 72 | 88 | 2022-03-31
5452 | 济宁供电公司 | 汶上县供电公司 | 义桥供电所 | 4183798 | 兴隆庄东台 | 200 | 73 | 87 | 2022-03-31
5453 | 济宁供电公司 | 汶上县供电公司 | 义桥供电所 | 4199116 | 前张吾西台 | 200 | 130 | 30 | 2022-03-31
5454 | 济宁供电公司 | 汶上县供电公司 | 义桥供电所 | 4199117 | 前张吾东台 | 200 | 201 | 0 | 2022-03-31
5455 | 济宁供电公司 | 汶上县供电公司 | 义桥供电所 | 4199119 | 柳杭头北台 | 200 | 78 | 82 | 2022-03-31
5456 | 济宁供电公司 | 汶上县供电公司 | 义桥供电所 | 4199659 | 冯庄南台2 | 200 | 235 | 0 | 2022-03-31
5457 | 济宁供电公司 | 汶上县供电公司 | 义桥供电所 | 4200452 | 杨学北台 | 200 | 126 | 34 | 2022-03-31
5458 | 济宁供电公司 | 汶上县供电公司 | 义桥供电所 | 4212332 | 孔楼东二 | 200 | 108 | 52 | 2022-03-31
5459 | 济宁供电公司 | 汶上县供电公司 | 义桥供电所 | 4212333 | 孔楼东四 | 200 | 95 | 65 | 2022-03-31
5460 | 济宁供电公司 | 汶上县供电公司 | 义桥供电所 | 4216628 | 东孙吾北台 | 200 | 61 | 99 | 2022-03-31
5461 | 济宁供电公司 | 汶上县供电公司 | 义桥供电所 | 4219004 | 义中南台 | 200 | 102 | 58 | 2022-03-31
5462 | 济宁供电公司 | 汶上县供电公司 | 义桥供电所 | 4254741 | 后张吾照明三 | 200 | 69 | 91 | 2022-03-31
5463 | 济宁供电公司 | 汶上县供电公司 | 义桥供电所 | 4265729 | 东芦照明三 | 200 | 159 | 1 | 2022-03-31
5464 | 济宁供电公司 | 汶上县供电公司 | 义桥供电所 | 4265735 | 徐学照明三 | 200 | 224 | 0 | 2022-03-31
5465 | 济宁供电公司 | 汶上县供电公司 | 义桥供电所 | 4293645 | 10kV义西线沙庄（二） | 200 | 121 | 39 | 2022-03-31
5466 | 济宁供电公司 | 汶上县供电公司 | 寅寺供电所 | 433215 | 西寅寺村 | 200 | 100 | 60 | 2022-03-31
5467 | 济宁供电公司 | 汶上县供电公司 | 寅寺供电所 | 434406 | 北王村 | 200 | 153 | 7 | 2022-03-31
5468 | 济宁供电公司 | 汶上县供电公司 | 寅寺供电所 | 434410 | 栓西 | 400 | 254 | 66 | 2022-03-31
5469 | 济宁供电公司 | 汶上县供电公司 | 寅寺供电所 | 435061 | 吕庄 | 125 | 52 | 48 | 2022-03-31
5470 | 济宁供电公司 | 汶上县供电公司 | 寅寺供电所 | 435953 | 栓东 | 200 | 184 | 0 | 2022-03-31
5471 | 济宁供电公司 | 汶上县供电公司 | 寅寺供电所 | 435960 | 苏庄 | 125 | 34 | 66 | 2022-03-31
5472 | 济宁供电公司 | 汶上县供电公司 | 寅寺供电所 | 436257 | 草桥前村 | 200 | 156 | 4 | 2022-03-31
5473 | 济宁供电公司 | 汶上县供电公司 | 寅寺供电所 | 436706 | 腰楼 | 200 | 163 | 0 | 2022-03-31
5474 | 济宁供电公司 | 汶上县供电公司 | 寅寺供电所 | 437419 | 胡庄 | 200 | 136 | 24 | 2022-03-31
5475 | 济宁供电公司 | 汶上县供电公司 | 寅寺供电所 | 437492 | 前沙 | 160 | 91 | 37 | 2022-03-31
5476 | 济宁供电公司 | 汶上县供电公司 | 寅寺供电所 | 438945 | 东草 | 200 | 97 | 63 | 2022-03-31
5477 | 济宁供电公司 | 汶上县供电公司 | 寅寺供电所 | 537022 | 路楼村 | 315 | 303 | 0 | 2022-03-31
5478 | 济宁供电公司 | 汶上县供电公司 | 寅寺供电所 | 700680 | 罗汉庙 | 200 | 65 | 95 | 2022-03-31
5479 | 济宁供电公司 | 汶上县供电公司 | 寅寺供电所 | 811749 | 栓西#1 | 315 | 225 | 27 | 2022-03-31
5480 | 济宁供电公司 | 汶上县供电公司 | 寅寺供电所 | 908325 | 草桥西村北台 | 160 | 77 | 51 | 2022-03-31
5481 | 济宁供电公司 | 汶上县供电公司 | 寅寺供电所 | 935385 | 王堂一 | 100 | 66 | 14 | 2022-03-31
5482 | 济宁供电公司 | 汶上县供电公司 | 寅寺供电所 | 174203644 | 10kV寅东线前草（北台） | 400 | 256 | 64 | 2022-03-31
5483 | 济宁供电公司 | 汶上县供电公司 | 寅寺供电所 | 4101343 | 前草西 | 200 | 110 | 50 | 2022-03-31
5484 | 济宁供电公司 | 汶上县供电公司 | 寅寺供电所 | 4156670 | 前李（新） | 200 | 120 | 40 | 2022-03-31
5485 | 济宁供电公司 | 汶上县供电公司 | 寅寺供电所 | 4178173 | 王楼四 | 400 | 221 | 99 | 2022-03-31
5486 | 济宁供电公司 | 汶上县供电公司 | 寅寺供电所 | 800697495 | 西寅寺（西） | 200 | 62 | 98 | 2022-03-31
5487 | 济宁供电公司 | 汶上县供电公司 | 寅寺供电所 | 800700288 | 路楼南 | 200 | 111 | 49 | 2022-03-31
5488 | 济宁供电公司 | 汶上县供电公司 | 寅寺供电所 | 800701455 | 栓东（西） | 200 | 160 | 0 | 2022-03-31
5489 | 济宁供电公司 | 汶上县供电公司 | 苑庄供电所 | 434392 | 辛庄综合 | 100 | 57 | 23 | 2022-03-31
5490 | 济宁供电公司 | 汶上县供电公司 | 苑庄供电所 | 434806 | 大秦南 | 315 | 176 | 76 | 2022-03-31
5491 | 济宁供电公司 | 汶上县供电公司 | 苑庄供电所 | 435032 | 朱村照明 | 125 | 29 | 71 | 2022-03-31
5492 | 济宁供电公司 | 汶上县供电公司 | 苑庄供电所 | 435033 | 田村 | 200 | 78 | 82 | 2022-03-31
5493 | 济宁供电公司 | 汶上县供电公司 | 苑庄供电所 | 435951 | 王庄村综合台区 | 200 | 193 | 0 | 2022-03-31
5494 | 济宁供电公司 | 汶上县供电公司 | 苑庄供电所 | 435954 | 白西村 | 315 | 291 | 0 | 2022-03-31
5495 | 济宁供电公司 | 汶上县供电公司 | 苑庄供电所 | 437417 | 周村齐庄 | 160 | 34 | 94 | 2022-03-31
5496 | 济宁供电公司 | 汶上县供电公司 | 苑庄供电所 | 438730 | 大秦村 | 315 | 183 | 69 | 2022-03-31
5497 | 济宁供电公司 | 汶上县供电公司 | 苑庄供电所 | 536899 | 陈村 | 250 | 131 | 69 | 2022-03-31
5498 | 济宁供电公司 | 汶上县供电公司 | 苑庄供电所 | 1017696 | 水坡东台 | 200 | 145 | 15 | 2022-03-31
5499 | 济宁供电公司 | 汶上县供电公司 | 苑庄供电所 | 153966168 | 10kV马堂线水坡西台架 | 315 | 357 | 0 | 2022-03-31
5500 | 济宁供电公司 | 汶上县供电公司 | 苑庄供电所 | 154179419 | 10kV高村线白中支线白中南台 | 200 | 199 | 0 | 2022-03-31
5501 | 济宁供电公司 | 汶上县供电公司 | 苑庄供电所 | 157007616 | 10kV丁庄线毕村照明 | 200 | 63 | 97 | 2022-03-31
5502 | 济宁供电公司 | 汶上县供电公司 | 苑庄供电所 | 157016221 | 10kV高村线陆村西台架 | 200 | 116 | 44 | 2022-03-31
5503 | 济宁供电公司 | 汶上县供电公司 | 苑庄供电所 | 157025158 | 10kV高村线高村中台区 | 200 | 119 | 41 | 2022-03-31
5504 | 济宁供电公司 | 汶上县供电公司 | 苑庄供电所 | 157582082 | 10kV高村线高村东北台区 | 200 | 112 | 48 | 2022-03-31
5505 | 济宁供电公司 | 汶上县供电公司 | 苑庄供电所 | 159387759 | 10kV马堂线东马中台区 | 400 | 231 | 89 | 2022-03-31
5506 | 济宁供电公司 | 汶上县供电公司 | 苑庄供电所 | 159387991 | 10kV丁庄线毕村西(环村路) | 200 | 89 | 71 | 2022-03-31
5507 | 济宁供电公司 | 汶上县供电公司 | 苑庄供电所 | 159781262 | 10kV马堂线马堂照明北台 | 400 | 332 | 0 | 2022-03-31
5508 | 济宁供电公司 | 汶上县供电公司 | 苑庄供电所 | 166097780 | 白西照明南台 | 200 | 102 | 58 | 2022-03-31
5509 | 济宁供电公司 | 汶上县供电公司 | 苑庄供电所 | 173800144 | 10kV马庄线西牧地北台 | 200 | 121 | 39 | 2022-03-31
5510 | 济宁供电公司 | 汶上县供电公司 | 苑庄供电所 | 174096222 | 10kV马堂线水坡东南 | 400 | 230 | 90 | 2022-03-31
5511 | 济宁供电公司 | 汶上县供电公司 | 苑庄供电所 | 174854065 | 10kV马庄线梁庄中台 | 200 | 72 | 88 | 2022-03-31
5512 | 济宁供电公司 | 汶上县供电公司 | 苑庄供电所 | 4101456 | 尹村东台 | 200 | 79 | 81 | 2022-03-31
5513 | 济宁供电公司 | 汶上县供电公司 | 苑庄供电所 | 4102989 | 白东南台 | 200 | 96 | 64 | 2022-03-31
5514 | 济宁供电公司 | 汶上县供电公司 | 苑庄供电所 | 4103004 | 白东北台 | 200 | 134 | 26 | 2022-03-31
5515 | 济宁供电公司 | 汶上县供电公司 | 苑庄供电所 | 4106466 | 高村北台 | 200 | 169 | 0 | 2022-03-31
5516 | 济宁供电公司 | 汶上县供电公司 | 苑庄供电所 | 4106470 | 陈村北台 | 200 | 71 | 89 | 2022-03-31
5517 | 济宁供电公司 | 汶上县供电公司 | 苑庄供电所 | 4142718 | 毕村北台 | 200 | 65 | 95 | 2022-03-31
5518 | 济宁供电公司 | 汶上县供电公司 | 苑庄供电所 | 4181136 | 东马西台 | 200 | 77 | 83 | 2022-03-31
5519 | 济宁供电公司 | 汶上县供电公司 | 苑庄供电所 | 4199249 | 后小照明南台 | 200 | 98 | 62 | 2022-03-31
5520 | 济宁供电公司 | 汶上县供电公司 | 苑庄供电所 | 4285347 | 大秦村北一 | 200 | 122 | 38 | 2022-03-31
5521 | 济宁供电公司 | 汶上县供电公司 | 汶上开发区供电所 | 435918 | 刘铺张庄 | 100 | 6 | 74 | 2022-03-31
5522 | 济宁供电公司 | 汶上县供电公司 | 汶上开发区供电所 | 437157 | 梁桥村（郭庄） | 125 | 72 | 28 | 2022-03-31
5523 | 济宁供电公司 | 汶上县供电公司 | 汶上开发区供电所 | 437382 | 孙庄村二（中周） | 160 | 63 | 65 | 2022-03-31
5524 | 济宁供电公司 | 汶上县供电公司 | 汶上开发区供电所 | 438698 | 西周村 | 200 | 84 | 76 | 2022-03-31
5525 | 济宁供电公司 | 汶上县供电公司 | 汶上开发区供电所 | 438699 | 樊村 | 160 | 47 | 81 | 2022-03-31
5526 | 济宁供电公司 | 汶上县供电公司 | 汶上开发区供电所 | 106722077 | 雷村2号台架 | 200 | 80 | 80 | 2022-03-31
5527 | 济宁供电公司 | 汶上县供电公司 | 汶上开发区供电所 | 106767342 | 刘铺2号台架 | 200 | 115 | 45 | 2022-03-31
5528 | 济宁供电公司 | 汶上县供电公司 | 汶上开发区供电所 | 4276173 | 西周南台照明 | 200 | 181 | 0 | 2022-03-31
5529 | 济宁供电公司 | 泗水县供电公司 | 高峪供电所 | 330354 | 莲花峪南变 | 125 | 125 | 0 | 2022-03-31
5530 | 济宁供电公司 | 泗水县供电公司 | 高峪供电所 | 383358 | 尧山北东变 | 315 | 169.3 | 82.7 | 2022-03-31
5531 | 济宁供电公司 | 泗水县供电公司 | 高峪供电所 | 426059 | 北丑村 | 200 | 185.59 | 0 | 2022-03-31
5532 | 济宁供电公司 | 泗水县供电公司 | 高峪供电所 | 426093 | 下峪 | 100 | 88.475 | 0 | 2022-03-31
5533 | 济宁供电公司 | 泗水县供电公司 | 高峪供电所 | 426095 | 前侯 | 100 | 79.36 | 0.64 | 2022-03-31
5534 | 济宁供电公司 | 泗水县供电公司 | 高峪供电所 | 445658 | 流虹村 | 200 | 145 | 15 | 2022-03-31
5535 | 济宁供电公司 | 泗水县供电公司 | 高峪供电所 | 445660 | 土门 | 100 | 80 | 0 | 2022-03-31
5536 | 济宁供电公司 | 泗水县供电公司 | 高峪供电所 | 445879 | 寺台南变 | 100 | 47 | 33 | 2022-03-31
5537 | 济宁供电公司 | 泗水县供电公司 | 高峪供电所 | 445888 | 南丑村 | 160 | 85.25 | 42.75 | 2022-03-31
5538 | 济宁供电公司 | 泗水县供电公司 | 高峪供电所 | 446573 | 寺台东变 | 400 | 374.7 | 0 | 2022-03-31
5539 | 济宁供电公司 | 泗水县供电公司 | 高峪供电所 | 447002 | 杨家桥 | 125 | 80 | 20 | 2022-03-31
5540 | 济宁供电公司 | 泗水县供电公司 | 高峪供电所 | 447004 | 却庄 | 160 | 140 | 0 | 2022-03-31
5541 | 济宁供电公司 | 泗水县供电公司 | 高峪供电所 | 447005 | 北石南变 | 100 | 89.76 | 0 | 2022-03-31
5542 | 济宁供电公司 | 泗水县供电公司 | 高峪供电所 | 448526 | 北丑村东变 | 160 | 140.46 | 0 | 2022-03-31
5543 | 济宁供电公司 | 泗水县供电公司 | 高峪供电所 | 448527 | 马家峪 | 160 | 59 | 69 | 2022-03-31
5544 | 济宁供电公司 | 泗水县供电公司 | 高峪供电所 | 448588 | 上峪村 | 200 | 103 | 57 | 2022-03-31
5545 | 济宁供电公司 | 泗水县供电公司 | 高峪供电所 | 449640 | 尹家楼 | 100 | 75 | 5 | 2022-03-31
5546 | 济宁供电公司 | 泗水县供电公司 | 高峪供电所 | 449645 | 高峪亮庄村 | 125 | 15 | 85 | 2022-03-31
5547 | 济宁供电公司 | 泗水县供电公司 | 高峪供电所 | 450068 | 余粮公变 | 160 | 38 | 90 | 2022-03-31
5548 | 济宁供电公司 | 泗水县供电公司 | 高峪供电所 | 450711 | 崔家庄 | 160 | 133 | 0 | 2022-03-31
5549 | 济宁供电公司 | 泗水县供电公司 | 高峪供电所 | 450756 | 亮庄新村 | 160 | 90 | 38 | 2022-03-31
5550 | 济宁供电公司 | 泗水县供电公司 | 高峪供电所 | 450760 | 尧前村 | 160 | 57.85 | 70.15 | 2022-03-31
5551 | 济宁供电公司 | 泗水县供电公司 | 高峪供电所 | 451558 | 后侯 | 100 | 80 | 0 | 2022-03-31
5552 | 济宁供电公司 | 泗水县供电公司 | 高峪供电所 | 451561 | 刘家洼 | 200 | 137.14 | 22.86 | 2022-03-31
5553 | 济宁供电公司 | 泗水县供电公司 | 高峪供电所 | 824738 | 马家峪南变 | 200 | 94.12 | 65.88 | 2022-03-31
5554 | 济宁供电公司 | 泗水县供电公司 | 高峪供电所 | 843809 | 寺台西变 | 160 | 154.76 | 0 | 2022-03-31
5555 | 济宁供电公司 | 泗水县供电公司 | 高峪供电所 | 847808 | 亮庄南变 | 160 | 60 | 68 | 2022-03-31
5556 | 济宁供电公司 | 泗水县供电公司 | 高峪供电所 | 874368 | 东丑村东变 | 200 | 118.4 | 41.6 | 2022-03-31
5557 | 济宁供电公司 | 泗水县供电公司 | 高峪供电所 | 931861 | 崔家庄南变 | 200 | 129.06 | 30.94 | 2022-03-31
5558 | 济宁供电公司 | 泗水县供电公司 | 高峪供电所 | 1011570 | 流虹西变 | 100 | 43 | 37 | 2022-03-31
5559 | 济宁供电公司 | 泗水县供电公司 | 高峪供电所 | 1021773 | 后侯西变 | 100 | 33 | 47 | 2022-03-31
5560 | 济宁供电公司 | 泗水县供电公司 | 高峪供电所 | 1029493 | 杨家桥北公变 | 200 | 79.68 | 80.32 | 2022-03-31
5561 | 济宁供电公司 | 泗水县供电公司 | 高峪供电所 | 1029508 | 杨家桥南公变 | 100 | 84 | 0 | 2022-03-31
5562 | 济宁供电公司 | 泗水县供电公司 | 高峪供电所 | 1037978 | 土门东公变 | 200 | 112.96 | 47.04 | 2022-03-31
5563 | 济宁供电公司 | 泗水县供电公司 | 高峪供电所 | 1043375 | 尧山#7公变 | 100 | 85 | 0 | 2022-03-31
5564 | 济宁供电公司 | 泗水县供电公司 | 高峪供电所 | 1061382 | 西头南变 | 100 | 46 | 34 | 2022-03-31
5565 | 济宁供电公司 | 泗水县供电公司 | 高峪供电所 | 1061408 | 尧山4#公变 | 100 | 85 | 0 | 2022-03-31
5566 | 济宁供电公司 | 泗水县供电公司 | 高峪供电所 | 5210140 | 马庄西变 | 100 | 80 | 0 | 2022-03-31
5567 | 济宁供电公司 | 泗水县供电公司 | 高峪供电所 | 10902766 | 西丑村北4#台变 | 200 | 146.4 | 13.6 | 2022-03-31
5568 | 济宁供电公司 | 泗水县供电公司 | 高峪供电所 | 10902769 | 高峪镇马家峪东台变 | 200 | 160 | 0 | 2022-03-31
5569 | 济宁供电公司 | 泗水县供电公司 | 高峪供电所 | 10902777 | 西丑村东3#台变 | 200 | 103.14 | 56.86 | 2022-03-31
5570 | 济宁供电公司 | 泗水县供电公司 | 高峪供电所 | 150129302 | 10kV高峪镇南丑村3号台区 | 200 | 69.13 | 90.87 | 2022-03-31
5571 | 济宁供电公司 | 泗水县供电公司 | 高峪供电所 | 152250679 | 10kV刘家洼2号台区 | 200 | 75.035 | 84.965 | 2022-03-31
5572 | 济宁供电公司 | 泗水县供电公司 | 高峪供电所 | 152268729 | 10kV高峪镇东丑村4号台区 | 200 | 100 | 60 | 2022-03-31
5573 | 济宁供电公司 | 泗水县供电公司 | 高峪供电所 | 152272814 | 10kV高峪镇北丑村3号台区 | 200 | 163.26 | 0 | 2022-03-31
5574 | 济宁供电公司 | 泗水县供电公司 | 高峪供电所 | 154353334 | 10kV高峪镇杨家桥村4号台区 | 200 | 75 | 85 | 2022-03-31
5575 | 济宁供电公司 | 泗水县供电公司 | 高峪供电所 | 154354070 | 10kV高峪镇杨家桥村5号台区 | 200 | 143 | 17 | 2022-03-31
5576 | 济宁供电公司 | 泗水县供电公司 | 高峪供电所 | 154356115 | 10kV高峪镇北白石村4号台区 | 200 | 99.3 | 60.7 | 2022-03-31
5577 | 济宁供电公司 | 泗水县供电公司 | 高峪供电所 | 154389629 | 10kV高峪镇却庄村4号台区 | 200 | 114 | 46 | 2022-03-31
5578 | 济宁供电公司 | 泗水县供电公司 | 高峪供电所 | 154390702 | 10kV高峪镇却庄村5号台区 | 200 | 180 | 0 | 2022-03-31
5579 | 济宁供电公司 | 泗水县供电公司 | 高峪供电所 | 157620029 | 高峪西变 | 100 | 35 | 45 | 2022-03-31
5580 | 济宁供电公司 | 泗水县供电公司 | 高峪供电所 | 160120041 | 西头东变 | 200 | 142 | 18 | 2022-03-31
5581 | 济宁供电公司 | 泗水县供电公司 | 高峪供电所 | 162558876 | 东丑村 | 200 | 111.8 | 48.2 | 2022-03-31
5582 | 济宁供电公司 | 泗水县供电公司 | 高峪供电所 | 162568914 | 10kV尧山线亮庄支线#6杆G亮庄村西台架 | 200 | 71.32 | 88.68 | 2022-03-31
5583 | 济宁供电公司 | 泗水县供电公司 | 高峪供电所 | 162593297 | 莲花峪 | 100 | 80 | 0 | 2022-03-31
5584 | 济宁供电公司 | 泗水县供电公司 | 高峪供电所 | 162593551 | 于家馆 | 100 | 25 | 55 | 2022-03-31
5585 | 济宁供电公司 | 泗水县供电公司 | 高峪供电所 | 162808899 | 10kV尧山线西头村9号台架变 | 200 | 114 | 46 | 2022-03-31
5586 | 济宁供电公司 | 泗水县供电公司 | 高峪供电所 | 162810451 | 10kV尧山线尧前村3号台架变 | 200 | 76.76 | 83.24 | 2022-03-31
5587 | 济宁供电公司 | 泗水县供电公司 | 高峪供电所 | 162810458 | 10kV后候线马庄村5号台架变 | 200 | 146.415 | 13.585 | 2022-03-31
5588 | 济宁供电公司 | 泗水县供电公司 | 高峪供电所 | 162810911 | 10kV后侯线后候村4号台架变 | 200 | 69.5 | 90.5 | 2022-03-31
5589 | 济宁供电公司 | 泗水县供电公司 | 高峪供电所 | 162810918 | 10kV寺台线流虹村5号台架变 | 200 | 87 | 73 | 2022-03-31
5590 | 济宁供电公司 | 泗水县供电公司 | 高峪供电所 | 162812962 | 10kV尧山线西头村10号台架变 | 200 | 123 | 37 | 2022-03-31
5591 | 济宁供电公司 | 泗水县供电公司 | 高峪供电所 | 162817886 | 10kV寺台线寺台村10号台架变 | 200 | 134.1 | 25.9 | 2022-03-31
5592 | 济宁供电公司 | 泗水县供电公司 | 高峪供电所 | 165192481 | 10kV尧山线刘家洼村3#台架变（煤改电） | 200 | 159 | 1 | 2022-03-31
5593 | 济宁供电公司 | 泗水县供电公司 | 高峪供电所 | 167609109 | 西丑村南变 | 200 | 104.245 | 55.755 | 2022-03-31
5594 | 济宁供电公司 | 泗水县供电公司 | 高峪供电所 | 169194707 | 10kV尧山线亮庄村6号台架变 | 200 | 106 | 54 | 2022-03-31
5595 | 济宁供电公司 | 泗水县供电公司 | 高峪供电所 | 172461044 | 高峪公变 | 200 | 100.62 | 59.38 | 2022-03-31
5596 | 济宁供电公司 | 泗水县供电公司 | 高峪供电所 | 173422582 | 西头西变 | 100 | 74 | 6 | 2022-03-31
5597 | 济宁供电公司 | 泗水县供电公司 | 高峪供电所 | 174320747 | 10kV后侯线后候村5号台架变 | 200 | 86.19 | 73.81 | 2022-03-31
5598 | 济宁供电公司 | 泗水县供电公司 | 高峪供电所 | 174856429 | 南石配变 | 125 | 58 | 42 | 2022-03-31
5599 | 济宁供电公司 | 泗水县供电公司 | 高峪供电所 | 174856431 | 寺台北变 | 100 | 67 | 13 | 2022-03-31
5600 | 济宁供电公司 | 泗水县供电公司 | 高峪供电所 | 17629309 | 高峪镇土门村南台变 | 200 | 190.3 | 0 | 2022-03-31
5601 | 济宁供电公司 | 泗水县供电公司 | 高峪供电所 | 19371791 | 尧山村北10#台变 | 100 | 70 | 10 | 2022-03-31
5602 | 济宁供电公司 | 泗水县供电公司 | 高峪供电所 | 19371794 | 寺台村西8#台变 | 200 | 143.82 | 16.18 | 2022-03-31
5603 | 济宁供电公司 | 泗水县供电公司 | 高峪供电所 | 19371795 | 寺台村东9#台变 | 200 | 160 | 0 | 2022-03-31
5604 | 济宁供电公司 | 泗水县供电公司 | 高峪供电所 | 4093379 | 尹家楼东变 | 160 | 130.48 | 0 | 2022-03-31
5605 | 济宁供电公司 | 泗水县供电公司 | 高峪供电所 | 4093380 | 前侯西变 | 200 | 124.515 | 35.485 | 2022-03-31
5606 | 济宁供电公司 | 泗水县供电公司 | 高峪供电所 | 4093381 | 马庄东变 | 100 | 69.62 | 10.38 | 2022-03-31
5607 | 济宁供电公司 | 泗水县供电公司 | 高峪供电所 | 4130625 | 10kV南丑南变 | 200 | 99.6 | 60.4 | 2022-03-31
5608 | 济宁供电公司 | 泗水县供电公司 | 高峪供电所 | 4147666 | 10kV高峪镇S082莲花峪西变 | 100 | 78 | 2 | 2022-03-31
5609 | 济宁供电公司 | 泗水县供电公司 | 高峪供电所 | 4147672 | 10kV高峪镇S081北丑村公变 | 400 | 338.6 | 0 | 2022-03-31
5610 | 济宁供电公司 | 泗水县供电公司 | 高峪供电所 | 4148147 | 10kV北石公变 | 200 | 122 | 38 | 2022-03-31
5611 | 济宁供电公司 | 泗水县供电公司 | 高峪供电所 | 4193982 | 崔家庄3#东台公变 | 200 | 118.5 | 41.5 | 2022-03-31
5612 | 济宁供电公司 | 泗水县供电公司 | 高峪供电所 | 4194081 | 马庄西3#公变 | 200 | 159.48 | 0.52 | 2022-03-31
5613 | 济宁供电公司 | 泗水县供电公司 | 高峪供电所 | 4194612 | 崔家庄4号西#公变 | 200 | 68 | 92 | 2022-03-31
5614 | 济宁供电公司 | 泗水县供电公司 | 高峪供电所 | 4194614 | 崔家庄5号北#公变 | 200 | 111 | 49 | 2022-03-31
5615 | 济宁供电公司 | 泗水县供电公司 | 高峪供电所 | 4197232 | 高峪村东7#台变 | 200 | 75 | 85 | 2022-03-31
5616 | 济宁供电公司 | 泗水县供电公司 | 高峪供电所 | 4197319 | 高峪村北8#台变（公） | 200 | 158.87 | 1.13 | 2022-03-31
5617 | 济宁供电公司 | 泗水县供电公司 | 高峪供电所 | 4199884 | 高峪镇余粮村东3#台变 | 200 | 72.5 | 87.5 | 2022-03-31
5618 | 济宁供电公司 | 泗水县供电公司 | 高峪供电所 | 4206422 | 上峪村南台变 | 200 | 107 | 53 | 2022-03-31
5619 | 济宁供电公司 | 泗水县供电公司 | 高峪供电所 | 4210663 | 流虹村南4#台变 | 200 | 127.5 | 32.5 | 2022-03-31
5620 | 济宁供电公司 | 泗水县供电公司 | 高峪供电所 | 4211962 | 尧山村9#台变 | 200 | 152.625 | 7.375 | 2022-03-31
5621 | 济宁供电公司 | 泗水县供电公司 | 高峪供电所 | 4220840 | 10kV尧山线杨家桥支线#14杆G尧前村南台架 | 200 | 160.835 | 0 | 2022-03-31
5622 | 济宁供电公司 | 泗水县供电公司 | 高峪供电所 | 800696947 | 却庄东变 | 200 | 164.52 | 0 | 2022-03-31
5623 | 济宁供电公司 | 泗水县供电公司 | 高峪供电所 | 800696948 | 却庄西变 | 200 | 149.05 | 10.95 | 2022-03-31
5624 | 济宁供电公司 | 泗水县供电公司 | 高峪供电所 | 800696949 | 寺台北公变 | 100 | 95.03 | 0 | 2022-03-31
5625 | 济宁供电公司 | 泗水县供电公司 | 高峪供电所 | 800696950 | 寺台东公变 | 200 | 137.88 | 22.12 | 2022-03-31
5626 | 济宁供电公司 | 泗水县供电公司 | 高峪供电所 | 800696951 | 寺台南公变 | 200 | 153 | 7 | 2022-03-31
5627 | 济宁供电公司 | 泗水县供电公司 | 高峪供电所 | 800697733 | 下峪北变 | 100 | 88 | 0 | 2022-03-31
5628 | 济宁供电公司 | 泗水县供电公司 | 华村供电所 | 332147 | 西义东变 | 100 | 31 | 49 | 2022-03-31
5629 | 济宁供电公司 | 泗水县供电公司 | 华村供电所 | 445657 | 东义北变 | 80 | 40 | 24 | 2022-03-31
5630 | 济宁供电公司 | 泗水县供电公司 | 华村供电所 | 445991 | 黄沟凤凰庄 | 200 | 95 | 65 | 2022-03-31
5631 | 济宁供电公司 | 泗水县供电公司 | 华村供电所 | 445997 | 两泉沟 | 200 | 177.39 | 0 | 2022-03-31
5632 | 济宁供电公司 | 泗水县供电公司 | 华村供电所 | 446995 | 东枣山 | 160 | 55.99 | 72.01 | 2022-03-31
5633 | 济宁供电公司 | 泗水县供电公司 | 华村供电所 | 448525 | 石囵南变 | 200 | 84.72 | 75.28 | 2022-03-31
5634 | 济宁供电公司 | 泗水县供电公司 | 华村供电所 | 448862 | 西枣山 | 200 | 162.99 | 0 | 2022-03-31
5635 | 济宁供电公司 | 泗水县供电公司 | 华村供电所 | 448878 | 立新庄 | 80 | 41 | 23 | 2022-03-31
5636 | 济宁供电公司 | 泗水县供电公司 | 华村供电所 | 449346 | 百家旺 | 100 | 80 | 0 | 2022-03-31
5637 | 济宁供电公司 | 泗水县供电公司 | 华村供电所 | 449580 | 南义南变 | 315 | 162.36 | 89.64 | 2022-03-31
5638 | 济宁供电公司 | 泗水县供电公司 | 华村供电所 | 449583 | 东义南变 | 400 | 330 | 0 | 2022-03-31
5639 | 济宁供电公司 | 泗水县供电公司 | 华村供电所 | 449584 | 城子顶 | 100 | 75.98 | 4.02 | 2022-03-31
5640 | 济宁供电公司 | 泗水县供电公司 | 华村供电所 | 449607 | 北华 | 200 | 183 | 0 | 2022-03-31
5641 | 济宁供电公司 | 泗水县供电公司 | 华村供电所 | 449608 | 石囵北变 | 200 | 162.31 | 0 | 2022-03-31
5642 | 济宁供电公司 | 泗水县供电公司 | 华村供电所 | 449609 | 西华 | 80 | 30 | 34 | 2022-03-31
5643 | 济宁供电公司 | 泗水县供电公司 | 华村供电所 | 450470 | 东华 | 200 | 90.14 | 69.86 | 2022-03-31
5644 | 济宁供电公司 | 泗水县供电公司 | 华村供电所 | 450471 | 西华南变 | 160 | 52.4 | 75.6 | 2022-03-31
5645 | 济宁供电公司 | 泗水县供电公司 | 华村供电所 | 450687 | 南庄 | 100 | 62 | 18 | 2022-03-31
5646 | 济宁供电公司 | 泗水县供电公司 | 华村供电所 | 450838 | 演马南变 | 100 | 55 | 25 | 2022-03-31
5647 | 济宁供电公司 | 泗水县供电公司 | 华村供电所 | 451204 | 黄沟东变 | 160 | 100 | 28 | 2022-03-31
5648 | 济宁供电公司 | 泗水县供电公司 | 华村供电所 | 451479 | 安乐 | 200 | 160 | 0 | 2022-03-31
5649 | 济宁供电公司 | 泗水县供电公司 | 华村供电所 | 451499 | 西华四小队 | 200 | 152.88 | 7.12 | 2022-03-31
5650 | 济宁供电公司 | 泗水县供电公司 | 华村供电所 | 451556 | 北庄 | 200 | 62.91 | 97.09 | 2022-03-31
5651 | 济宁供电公司 | 泗水县供电公司 | 华村供电所 | 641094 | 小黄沟1#变 | 100 | 30 | 50 | 2022-03-31
5652 | 济宁供电公司 | 泗水县供电公司 | 华村供电所 | 806772 | 演马3#台变 | 80 | 20 | 44 | 2022-03-31
5653 | 济宁供电公司 | 泗水县供电公司 | 华村供电所 | 859936 | 东陈2#台变 | 80 | 25 | 39 | 2022-03-31
5654 | 济宁供电公司 | 泗水县供电公司 | 华村供电所 | 150281183 | 10kV西华村3#台区 | 250 | 236.77 | 0 | 2022-03-31
5655 | 济宁供电公司 | 泗水县供电公司 | 华村供电所 | 150282404 | 10kV西枣山村2#台区 | 250 | 200 | 0 | 2022-03-31
5656 | 济宁供电公司 | 泗水县供电公司 | 华村供电所 | 150285039 | 10kV南崇义南村3#台区 | 200 | 83 | 77 | 2022-03-31
5657 | 济宁供电公司 | 泗水县供电公司 | 华村供电所 | 150286186 | 10kV黄沟东#2台区 | 200 | 158 | 2 | 2022-03-31
5658 | 济宁供电公司 | 泗水县供电公司 | 华村供电所 | 158696160 | 10kV演马线安乐3号台架变 | 200 | 200 | 0 | 2022-03-31
5659 | 济宁供电公司 | 泗水县供电公司 | 华村供电所 | 159195541 | 10kV演马线两泉沟3号台架变 | 200 | 172 | 0 | 2022-03-31
5660 | 济宁供电公司 | 泗水县供电公司 | 华村供电所 | 159395447 | 10kV演马线演马7号台架变 | 200 | 203.12 | 0 | 2022-03-31
5661 | 济宁供电公司 | 泗水县供电公司 | 华村供电所 | 159459883 | 10kV崇义线小黄沟6号台架变 | 200 | 126.2 | 33.8 | 2022-03-31
5662 | 济宁供电公司 | 泗水县供电公司 | 华村供电所 | 159556153 | 10kV演马线邢家屋3号台架变 | 200 | 61.5 | 98.5 | 2022-03-31
5663 | 济宁供电公司 | 泗水县供电公司 | 华村供电所 | 162571177 | 东义台变 | 200 | 125 | 35 | 2022-03-31
5664 | 济宁供电公司 | 泗水县供电公司 | 华村供电所 | 162571433 | 小黄沟西变 | 160 | 93.6 | 34.4 | 2022-03-31
5665 | 济宁供电公司 | 泗水县供电公司 | 华村供电所 | 165190943 | 10kV崇义线西崇义村5#台架变（煤改电） | 200 | 159.39 | 0.61 | 2022-03-31
5666 | 济宁供电公司 | 泗水县供电公司 | 华村供电所 | 165534161 | 西义 | 160 | 114.87 | 13.13 | 2022-03-31
5667 | 济宁供电公司 | 泗水县供电公司 | 华村供电所 | 166192794 | 10kV东陈家庄村4#台架变 | 200 | 84.8 | 75.2 | 2022-03-31
5668 | 济宁供电公司 | 泗水县供电公司 | 华村供电所 | 4111825 | 南义台变 | 200 | 65.35 | 94.65 | 2022-03-31
5669 | 济宁供电公司 | 泗水县供电公司 | 华村供电所 | 4111929 | 西义3#台变 | 200 | 103 | 57 | 2022-03-31
5670 | 济宁供电公司 | 泗水县供电公司 | 华村供电所 | 4112307 | 石囵台变 | 100 | 81.97 | 0 | 2022-03-31
5671 | 济宁供电公司 | 泗水县供电公司 | 华村供电所 | 4112328 | 西华台变 | 200 | 120 | 40 | 2022-03-31
5672 | 济宁供电公司 | 泗水县供电公司 | 华村供电所 | 4146634 | 石囵村3#台变 | 100 | 75 | 5 | 2022-03-31
5673 | 济宁供电公司 | 泗水县供电公司 | 华村供电所 | 4146813 | 城子顶西变 | 200 | 115.79 | 44.21 | 2022-03-31
5674 | 济宁供电公司 | 泗水县供电公司 | 华村供电所 | 4148123 | 东华西变 | 200 | 105 | 55 | 2022-03-31
5675 | 济宁供电公司 | 泗水县供电公司 | 华村供电所 | 4179284 | 演马5#公变 | 200 | 80 | 80 | 2022-03-31
5676 | 济宁供电公司 | 泗水县供电公司 | 华村供电所 | 4185984 | 10kV东义4#台变 | 200 | 183.79 | 0 | 2022-03-31
5677 | 济宁供电公司 | 泗水县供电公司 | 华村供电所 | 4201165 | 黄沟7#台变 | 200 | 109.02 | 50.98 | 2022-03-31
5678 | 济宁供电公司 | 泗水县供电公司 | 华村供电所 | 4201518 | 百家旺2#台变 | 200 | 155 | 5 | 2022-03-31
5679 | 济宁供电公司 | 泗水县供电公司 | 华村供电所 | 4201519 | 北庄村2#台变 | 200 | 75.3 | 84.7 | 2022-03-31
5680 | 济宁供电公司 | 泗水县供电公司 | 华村供电所 | 4205110 | 东枣山2#台变 | 250 | 200 | 0 | 2022-03-31
5681 | 济宁供电公司 | 泗水县供电公司 | 华村供电所 | 4207291 | 小黄沟5#台变 | 200 | 135.47 | 24.53 | 2022-03-31
5682 | 济宁供电公司 | 泗水县供电公司 | 华村供电所 | 4213786 | 10kV两泉沟西变 | 200 | 77.21 | 82.79 | 2022-03-31
5683 | 济宁供电公司 | 泗水县供电公司 | 华村供电所 | 800693077 | 利新庄#3台变 | 200 | 122 | 38 | 2022-03-31
5684 | 济宁供电公司 | 泗水县供电公司 | 金庄供电所 | 445645 | 卞庄公变 | 200 | 89 | 71 | 2022-03-31
5685 | 济宁供电公司 | 泗水县供电公司 | 金庄供电所 | 445985 | 中芦城 | 200 | 159.48 | 0.52 | 2022-03-31
5686 | 济宁供电公司 | 泗水县供电公司 | 金庄供电所 | 445988 | 永兴庄 | 200 | 171.71 | 0 | 2022-03-31
5687 | 济宁供电公司 | 泗水县供电公司 | 金庄供电所 | 446612 | 下芦城东变 | 315 | 220 | 32 | 2022-03-31
5688 | 济宁供电公司 | 泗水县供电公司 | 金庄供电所 | 446636 | 乔家洼村 | 315 | 214 | 38 | 2022-03-31
5689 | 济宁供电公司 | 泗水县供电公司 | 金庄供电所 | 447794 | 能家庄村 | 125 | 105 | 0 | 2022-03-31
5690 | 济宁供电公司 | 泗水县供电公司 | 金庄供电所 | 448490 | 小套村 | 100 | 10.4 | 69.6 | 2022-03-31
5691 | 济宁供电公司 | 泗水县供电公司 | 金庄供电所 | 449335 | 三角湾北变 | 160 | 122.38 | 5.62 | 2022-03-31
5692 | 济宁供电公司 | 泗水县供电公司 | 金庄供电所 | 449336 | 小三角湾 | 200 | 159.4 | 0.6 | 2022-03-31
5693 | 济宁供电公司 | 泗水县供电公司 | 金庄供电所 | 449339 | 孟家村北变 | 200 | 148.93 | 11.07 | 2022-03-31
5694 | 济宁供电公司 | 泗水县供电公司 | 金庄供电所 | 449568 | 辛庄村 | 160 | 60 | 68 | 2022-03-31
5695 | 济宁供电公司 | 泗水县供电公司 | 金庄供电所 | 450413 | 黑砚滩 | 200 | 62 | 98 | 2022-03-31
5696 | 济宁供电公司 | 泗水县供电公司 | 金庄供电所 | 450433 | 上芦城 | 200 | 181.8 | 0 | 2022-03-31
5697 | 济宁供电公司 | 泗水县供电公司 | 金庄供电所 | 450437 | 金庄村 | 160 | 29 | 99 | 2022-03-31
5698 | 济宁供电公司 | 泗水县供电公司 | 金庄供电所 | 450683 | 岩店北变 | 160 | 125 | 3 | 2022-03-31
5699 | 济宁供电公司 | 泗水县供电公司 | 金庄供电所 | 451128 | 刘家洼 | 200 | 68 | 92 | 2022-03-31
5700 | 济宁供电公司 | 泗水县供电公司 | 金庄供电所 | 451446 | 岩店南变 | 160 | 94.985 | 33.015 | 2022-03-31
5701 | 济宁供电公司 | 泗水县供电公司 | 金庄供电所 | 451464 | 下芦西变 | 200 | 170 | 0 | 2022-03-31
5702 | 济宁供电公司 | 泗水县供电公司 | 金庄供电所 | 451465 | 历山庄 | 315 | 256 | 0 | 2022-03-31
5703 | 济宁供电公司 | 泗水县供电公司 | 金庄供电所 | 945527 | 孟家村南变 | 200 | 87.5 | 72.5 | 2022-03-31
5704 | 济宁供电公司 | 泗水县供电公司 | 金庄供电所 | 957422 | 戈山新村 | 80 | 54 | 10 | 2022-03-31
5705 | 济宁供电公司 | 泗水县供电公司 | 金庄供电所 | 1034570 | 三角湾南变 | 200 | 65 | 95 | 2022-03-31
5706 | 济宁供电公司 | 泗水县供电公司 | 金庄供电所 | 154989055 | 卞庄村西变 | 200 | 80 | 80 | 2022-03-31
5707 | 济宁供电公司 | 泗水县供电公司 | 金庄供电所 | 157017492 | 10kV金庄镇下芦城4#台架变 | 200 | 153.1 | 6.9 | 2022-03-31
5708 | 济宁供电公司 | 泗水县供电公司 | 金庄供电所 | 157018064 | 10kV金庄镇上芦城3#台架变 | 200 | 157.15 | 2.85 | 2022-03-31
5709 | 济宁供电公司 | 泗水县供电公司 | 金庄供电所 | 157018068 | 10kV金庄镇立山庄村3号台架变 | 200 | 112 | 48 | 2022-03-31
5710 | 济宁供电公司 | 泗水县供电公司 | 金庄供电所 | 157019230 | 10kV金庄镇永兴庄村3号台架变 | 200 | 109.5 | 50.5 | 2022-03-31
5711 | 济宁供电公司 | 泗水县供电公司 | 金庄供电所 | 157020785 | 10kV金庄镇刘家洼2号台架变 | 200 | 85 | 75 | 2022-03-31
5712 | 济宁供电公司 | 泗水县供电公司 | 金庄供电所 | 158276426 | 10kV金庄镇小岭村2号台架变 | 200 | 68 | 92 | 2022-03-31
5713 | 济宁供电公司 | 泗水县供电公司 | 金庄供电所 | 158872964 | 10kV官园线孟家庄5号台架变 | 200 | 153.67 | 6.33 | 2022-03-31
5714 | 济宁供电公司 | 泗水县供电公司 | 金庄供电所 | 158940665 | 10kV官园线官园村4号台架变 | 200 | 65 | 95 | 2022-03-31
5715 | 济宁供电公司 | 泗水县供电公司 | 金庄供电所 | 165127976 | 10kV芦城线立山庄4#台架变西变（煤改电） | 200 | 71 | 89 | 2022-03-31
5716 | 济宁供电公司 | 泗水县供电公司 | 金庄供电所 | 165127981 | 10kV立山庄5#台架变东变 | 200 | 123 | 37 | 2022-03-31
5717 | 济宁供电公司 | 泗水县供电公司 | 金庄供电所 | 165127991 | 10kV官园线北曹3#台架变（煤改电） | 200 | 68.26 | 91.74 | 2022-03-31
5718 | 济宁供电公司 | 泗水县供电公司 | 金庄供电所 | 165177568 | 10kV孔家庄线卞家庄排灌1号台架变 | 160 | 91 | 37 | 2022-03-31
5719 | 济宁供电公司 | 泗水县供电公司 | 金庄供电所 | 167487481 | 10kV马头山线北马头村2号台架变 | 200 | 146.6 | 13.4 | 2022-03-31
5720 | 济宁供电公司 | 泗水县供电公司 | 金庄供电所 | 167487630 | 10kV戈山线金庄村3号台架变 | 200 | 89.7 | 70.3 | 2022-03-31
5721 | 济宁供电公司 | 泗水县供电公司 | 金庄供电所 | 173394022 | 官园西变 | 100 | 40 | 40 | 2022-03-31
5722 | 济宁供电公司 | 泗水县供电公司 | 金庄供电所 | 30783382 | 金庄镇白庙1#台变 | 200 | 159.85 | 0.15 | 2022-03-31
5723 | 济宁供电公司 | 泗水县供电公司 | 金庄供电所 | 31133575 | 金庄镇西岩店4#台变 | 200 | 110.8 | 49.2 | 2022-03-31
5724 | 济宁供电公司 | 泗水县供电公司 | 金庄供电所 | 31230694 | 金庄镇押山庄3#台变 | 400 | 311.7 | 8.3 | 2022-03-31
5725 | 济宁供电公司 | 泗水县供电公司 | 金庄供电所 | 4095652 | 西马头山台架 | 200 | 127.6 | 32.4 | 2022-03-31
5726 | 济宁供电公司 | 泗水县供电公司 | 金庄供电所 | 4108288 | 押山庄台架 | 200 | 150 | 10 | 2022-03-31
5727 | 济宁供电公司 | 泗水县供电公司 | 金庄供电所 | 4111631 | 卞家庄台架 | 200 | 122 | 38 | 2022-03-31
5728 | 济宁供电公司 | 泗水县供电公司 | 金庄供电所 | 4111632 | 黑砚滩台架 | 200 | 95.5 | 64.5 | 2022-03-31
5729 | 济宁供电公司 | 泗水县供电公司 | 金庄供电所 | 4111823 | 尹城台架 | 200 | 166.27 | 0 | 2022-03-31
5730 | 济宁供电公司 | 泗水县供电公司 | 金庄供电所 | 4111826 | 岩店台架 | 200 | 166.5 | 0 | 2022-03-31
5731 | 济宁供电公司 | 泗水县供电公司 | 金庄供电所 | 4111880 | 三角湾北变台架 | 400 | 239.87 | 80.13 | 2022-03-31
5732 | 济宁供电公司 | 泗水县供电公司 | 金庄供电所 | 4111892 | 三角湾南变台架 | 200 | 109 | 51 | 2022-03-31
5733 | 济宁供电公司 | 泗水县供电公司 | 金庄供电所 | 4148163 | 乔家洼台架 | 200 | 85 | 75 | 2022-03-31
5734 | 济宁供电公司 | 泗水县供电公司 | 金庄供电所 | 4161587 | 立山庄台架 | 80 | 20 | 44 | 2022-03-31
5735 | 济宁供电公司 | 泗水县供电公司 | 金庄供电所 | 4199711 | 上芦城村新增东变 | 200 | 150 | 10 | 2022-03-31
5736 | 济宁供电公司 | 泗水县供电公司 | 金庄供电所 | 4199748 | 下芦城村新增西变 | 200 | 121 | 39 | 2022-03-31
5737 | 济宁供电公司 | 泗水县供电公司 | 金庄供电所 | 4201233 | 下芦城村南变台架 | 200 | 125 | 35 | 2022-03-31
5738 | 济宁供电公司 | 泗水县供电公司 | 金庄供电所 | 4212279 | 10kV金庄镇孟家村4#台变 | 100 | 80.295 | 0 | 2022-03-31
5739 | 济宁供电公司 | 泗水县供电公司 | 金庄供电所 | 4217113 | 10kV金庄夹谷山北变台变 | 200 | 68.8 | 91.2 | 2022-03-31
5740 | 济宁供电公司 | 泗水县供电公司 | 金庄供电所 | 4217132 | 10kV金庄夹谷山村西台变 | 100 | 67 | 13 | 2022-03-31
5741 | 济宁供电公司 | 泗水县供电公司 | 金庄供电所 | 4223454 | 10kV马头山线49#杆G10kV金庄镇辛庄村台变 | 200 | 107 | 53 | 2022-03-31
5742 | 济宁供电公司 | 泗水县供电公司 | 苗馆供电所 | 375782 | 东故安南变 | 200 | 168.865 | 0 | 2022-03-31
5743 | 济宁供电公司 | 泗水县供电公司 | 苗馆供电所 | 425086 | 东故安北变 | 100 | 85 | 0 | 2022-03-31
5744 | 济宁供电公司 | 泗水县供电公司 | 苗馆供电所 | 425131 | 李家坡北变 | 315 | 205.695 | 46.305 | 2022-03-31
5745 | 济宁供电公司 | 泗水县供电公司 | 苗馆供电所 | 445637 | 万兴庄 | 200 | 94.405 | 65.595 | 2022-03-31
5746 | 济宁供电公司 | 泗水县供电公司 | 苗馆供电所 | 445678 | 峙山东变 | 125 | 42 | 58 | 2022-03-31
5747 | 济宁供电公司 | 泗水县供电公司 | 苗馆供电所 | 445994 | 胜粮东变 | 200 | 79.9 | 80.1 | 2022-03-31
5748 | 济宁供电公司 | 泗水县供电公司 | 苗馆供电所 | 446647 | 响泉 | 200 | 105 | 55 | 2022-03-31
5749 | 济宁供电公司 | 泗水县供电公司 | 苗馆供电所 | 446648 | 桃花庄 | 150 | 93 | 27 | 2022-03-31
5750 | 济宁供电公司 | 泗水县供电公司 | 苗馆供电所 | 446979 | 孔家铺村 | 315 | 301.05 | 0 | 2022-03-31
5751 | 济宁供电公司 | 泗水县供电公司 | 苗馆供电所 | 446982 | 黄家岭南变 | 260 | 123.6 | 84.4 | 2022-03-31
5752 | 济宁供电公司 | 泗水县供电公司 | 苗馆供电所 | 448442 | 南纪埠南变 | 200 | 113.24 | 46.76 | 2022-03-31
5753 | 济宁供电公司 | 泗水县供电公司 | 苗馆供电所 | 448495 | 三合寨 | 200 | 73 | 87 | 2022-03-31
5754 | 济宁供电公司 | 泗水县供电公司 | 苗馆供电所 | 448496 | 踅庄东变 | 315 | 291.13 | 0 | 2022-03-31
5755 | 济宁供电公司 | 泗水县供电公司 | 苗馆供电所 | 448505 | 小王 | 200 | 92.895 | 67.105 | 2022-03-31
5756 | 济宁供电公司 | 泗水县供电公司 | 苗馆供电所 | 448506 | 安家峪 | 200 | 81 | 79 | 2022-03-31
5757 | 济宁供电公司 | 泗水县供电公司 | 苗馆供电所 | 448507 | 峙山 | 100 | 62.32 | 17.68 | 2022-03-31
5758 | 济宁供电公司 | 泗水县供电公司 | 苗馆供电所 | 448511 | 马家井南变 | 200 | 144.62 | 15.38 | 2022-03-31
5759 | 济宁供电公司 | 泗水县供电公司 | 苗馆供电所 | 448863 | 大王 | 200 | 94.355 | 65.645 | 2022-03-31
5760 | 济宁供电公司 | 泗水县供电公司 | 苗馆供电所 | 449351 | 石佛峪 | 100 | 65.5 | 14.5 | 2022-03-31
5761 | 济宁供电公司 | 泗水县供电公司 | 苗馆供电所 | 449352 | 苗馆黄阴集东变 | 100 | 79.3 | 0.7 | 2022-03-31
5762 | 济宁供电公司 | 泗水县供电公司 | 苗馆供电所 | 449586 | 东独角 | 100 | 35 | 45 | 2022-03-31
5763 | 济宁供电公司 | 泗水县供电公司 | 苗馆供电所 | 449596 | 西故安中变 | 125 | 125.01 | 0 | 2022-03-31
5764 | 济宁供电公司 | 泗水县供电公司 | 苗馆供电所 | 449601 | 侯家庄 | 100 | 42 | 38 | 2022-03-31
5765 | 济宁供电公司 | 泗水县供电公司 | 苗馆供电所 | 449604 | 后王村 | 200 | 199 | 0 | 2022-03-31
5766 | 济宁供电公司 | 泗水县供电公司 | 苗馆供电所 | 449630 | 东岩店 | 200 | 171 | 0 | 2022-03-31
5767 | 济宁供电公司 | 泗水县供电公司 | 苗馆供电所 | 449635 | 小李 | 100 | 90 | 0 | 2022-03-31
5768 | 济宁供电公司 | 泗水县供电公司 | 苗馆供电所 | 450031 | 罗家庄西变 | 200 | 63 | 97 | 2022-03-31
5769 | 济宁供电公司 | 泗水县供电公司 | 苗馆供电所 | 450443 | 陈家岭 | 100 | 10 | 70 | 2022-03-31
5770 | 济宁供电公司 | 泗水县供电公司 | 苗馆供电所 | 450447 | 简家庄 | 100 | 73 | 7 | 2022-03-31
5771 | 济宁供电公司 | 泗水县供电公司 | 苗馆供电所 | 450458 | 苏家庄 | 100 | 12.2 | 67.8 | 2022-03-31
5772 | 济宁供电公司 | 泗水县供电公司 | 苗馆供电所 | 450461 | 蒋家河 | 200 | 131.035 | 28.965 | 2022-03-31
5773 | 济宁供电公司 | 泗水县供电公司 | 苗馆供电所 | 450696 | 东鲸 | 100 | 79.69 | 0.31 | 2022-03-31
5774 | 济宁供电公司 | 泗水县供电公司 | 苗馆供电所 | 450701 | 赵家村 | 100 | 25.5 | 54.5 | 2022-03-31
5775 | 济宁供电公司 | 泗水县供电公司 | 苗馆供电所 | 451136 | 黄阴集西变 | 315 | 218 | 34 | 2022-03-31
5776 | 济宁供电公司 | 泗水县供电公司 | 苗馆供电所 | 451138 | 邵家村 | 200 | 191.7 | 0 | 2022-03-31
5777 | 济宁供电公司 | 泗水县供电公司 | 苗馆供电所 | 451474 | 三山口 | 100 | 10 | 70 | 2022-03-31
5778 | 济宁供电公司 | 泗水县供电公司 | 苗馆供电所 | 451477 | 南纪埠北变 | 160 | 144.57 | 0 | 2022-03-31
5779 | 济宁供电公司 | 泗水县供电公司 | 苗馆供电所 | 451494 | 邓家庄 | 100 | 52.13 | 27.87 | 2022-03-31
5780 | 济宁供电公司 | 泗水县供电公司 | 苗馆供电所 | 451496 | 胜粮 | 200 | 65 | 95 | 2022-03-31
5781 | 济宁供电公司 | 泗水县供电公司 | 苗馆供电所 | 458095 | 石埠 | 200 | 127 | 33 | 2022-03-31
5782 | 济宁供电公司 | 泗水县供电公司 | 苗馆供电所 | 815682 | 东岩店东变 | 200 | 73 | 87 | 2022-03-31
5783 | 济宁供电公司 | 泗水县供电公司 | 苗馆供电所 | 939810 | 西故安西变 | 200 | 68.98 | 91.02 | 2022-03-31
5784 | 济宁供电公司 | 泗水县供电公司 | 苗馆供电所 | 939812 | 西故安东变 | 200 | 74.5 | 85.5 | 2022-03-31
5785 | 济宁供电公司 | 泗水县供电公司 | 苗馆供电所 | 957791 | 二十里铺西变 | 100 | 35.01 | 44.99 | 2022-03-31
5786 | 济宁供电公司 | 泗水县供电公司 | 苗馆供电所 | 957794 | 二十里铺东变 | 160 | 51.42 | 76.58 | 2022-03-31
5787 | 济宁供电公司 | 泗水县供电公司 | 苗馆供电所 | 10904771 | 朱家庄台变 | 200 | 123.5 | 36.5 | 2022-03-31
5788 | 济宁供电公司 | 泗水县供电公司 | 苗馆供电所 | 152518231 | 10kV郭家庄3号台区 | 160 | 30 | 98 | 2022-03-31
5789 | 济宁供电公司 | 泗水县供电公司 | 苗馆供电所 | 157284638 | 10kV李家坡线蒋家河3号台架变 | 200 | 113.85 | 46.15 | 2022-03-31
5790 | 济宁供电公司 | 泗水县供电公司 | 苗馆供电所 | 157301163 | 10kV万兴线石埠3号台架南变 | 200 | 195.52 | 0 | 2022-03-31
5791 | 济宁供电公司 | 泗水县供电公司 | 苗馆供电所 | 157301486 | 10kV万兴线万兴庄4号台架北变 | 200 | 153.04 | 6.96 | 2022-03-31
5792 | 济宁供电公司 | 泗水县供电公司 | 苗馆供电所 | 157301738 | 10kV峙山线邓家庄3号台架南变 | 200 | 196.55 | 0 | 2022-03-31
5793 | 济宁供电公司 | 泗水县供电公司 | 苗馆供电所 | 158562527 | 10kV李家坡线二十里铺3号台架变 | 200 | 113.38 | 46.62 | 2022-03-31
5794 | 济宁供电公司 | 泗水县供电公司 | 苗馆供电所 | 158830834 | 10kV李家坡线李家坡7号台架变 | 200 | 125.4 | 34.6 | 2022-03-31
5795 | 济宁供电公司 | 泗水县供电公司 | 苗馆供电所 | 159057687 | 10kV邵家村赵家村4号台架变 | 200 | 95.055 | 64.945 | 2022-03-31
5796 | 济宁供电公司 | 泗水县供电公司 | 苗馆供电所 | 159130214 | 10kV峙山线峙山4号台架变 | 200 | 110.2 | 49.8 | 2022-03-31
5797 | 济宁供电公司 | 泗水县供电公司 | 苗馆供电所 | 159370190 | 10kV故安线黄家岭3号台架变 | 200 | 158.45 | 1.55 | 2022-03-31
5798 | 济宁供电公司 | 泗水县供电公司 | 苗馆供电所 | 165334341 | 10kV故安线西故安村7#台架变 | 200 | 89.25 | 70.75 | 2022-03-31
5799 | 济宁供电公司 | 泗水县供电公司 | 苗馆供电所 | 168775087 | 10kV故安线黄家岭村排灌1号台架变 | 100 | 47.3 | 32.7 | 2022-03-31
5800 | 济宁供电公司 | 泗水县供电公司 | 苗馆供电所 | 169193713 | 万兴庄西变 | 200 | 117.97 | 42.03 | 2022-03-31
5801 | 济宁供电公司 | 泗水县供电公司 | 苗馆供电所 | 174350461 | 踅庄村4号台架 | 200 | 124.31 | 35.69 | 2022-03-31
5802 | 济宁供电公司 | 泗水县供电公司 | 苗馆供电所 | 175450606 | 桃花庄西变 | 200 | 154.07 | 5.93 | 2022-03-31
5803 | 济宁供电公司 | 泗水县供电公司 | 苗馆供电所 | 177891672 | 李家坡西变 | 200 | 60.27 | 99.73 | 2022-03-31
5804 | 济宁供电公司 | 泗水县供电公司 | 苗馆供电所 | 21059481 | 小李4#台变 | 200 | 190.7 | 0 | 2022-03-31
5805 | 济宁供电公司 | 泗水县供电公司 | 苗馆供电所 | 21059482 | 小李3#台变 | 200 | 69.78 | 90.22 | 2022-03-31
5806 | 济宁供电公司 | 泗水县供电公司 | 苗馆供电所 | 21059483 | 米山3#台变 | 200 | 111.05 | 48.95 | 2022-03-31
5807 | 济宁供电公司 | 泗水县供电公司 | 苗馆供电所 | 21059485 | 踅庄村5#台变 | 200 | 133.68 | 26.32 | 2022-03-31
5808 | 济宁供电公司 | 泗水县供电公司 | 苗馆供电所 | 21059487 | 龙云岗3#台变 | 200 | 168.98 | 0 | 2022-03-31
5809 | 济宁供电公司 | 泗水县供电公司 | 苗馆供电所 | 31709510 | 踅庄村2号台架 | 200 | 143 | 17 | 2022-03-31
5810 | 济宁供电公司 | 泗水县供电公司 | 苗馆供电所 | 31709514 | 苗馆东独角台架 | 200 | 79 | 81 | 2022-03-31
5811 | 济宁供电公司 | 泗水县供电公司 | 苗馆供电所 | 39927045 | 苗馆镇孔家铺3#台区北台变 | 200 | 142.3 | 17.7 | 2022-03-31
5812 | 济宁供电公司 | 泗水县供电公司 | 苗馆供电所 | 39927047 | 苗馆镇赵家庄3#台区西台变 | 200 | 60.03 | 99.97 | 2022-03-31
5813 | 济宁供电公司 | 泗水县供电公司 | 苗馆供电所 | 39927049 | 苗馆镇南纪埠5#台区北台变 | 200 | 111 | 49 | 2022-03-31
5814 | 济宁供电公司 | 泗水县供电公司 | 苗馆供电所 | 39927050 | 苗馆镇南纪埠6#台区南台变 | 200 | 198.5 | 0 | 2022-03-31
5815 | 济宁供电公司 | 泗水县供电公司 | 苗馆供电所 | 4067009 | 李家坡南变 | 200 | 140.95 | 19.05 | 2022-03-31
5816 | 济宁供电公司 | 泗水县供电公司 | 苗馆供电所 | 4067053 | 邵家村北变 | 200 | 195.3 | 0 | 2022-03-31
5817 | 济宁供电公司 | 泗水县供电公司 | 苗馆供电所 | 4069010 | 小李西变 | 200 | 200.3 | 0 | 2022-03-31
5818 | 济宁供电公司 | 泗水县供电公司 | 苗馆供电所 | 4099749 | 邓家庄北变 | 200 | 153.15 | 6.85 | 2022-03-31
5819 | 济宁供电公司 | 泗水县供电公司 | 苗馆供电所 | 4099839 | 峙山南变 | 200 | 76.91 | 83.09 | 2022-03-31
5820 | 济宁供电公司 | 泗水县供电公司 | 苗馆供电所 | 4099868 | 黄家岭西变 | 200 | 89.18 | 70.82 | 2022-03-31
5821 | 济宁供电公司 | 泗水县供电公司 | 苗馆供电所 | 4106167 | 西故安北变(台架) | 200 | 148.38 | 11.62 | 2022-03-31
5822 | 济宁供电公司 | 泗水县供电公司 | 苗馆供电所 | 4106203 | 龙虎庄东变 | 200 | 135.2 | 24.8 | 2022-03-31
5823 | 济宁供电公司 | 泗水县供电公司 | 苗馆供电所 | 4108287 | 龙云岗(台架) | 200 | 186.18 | 0 | 2022-03-31
5824 | 济宁供电公司 | 泗水县供电公司 | 苗馆供电所 | 4108371 | 南纪埠(台架) | 200 | 121.8 | 38.2 | 2022-03-31
5825 | 济宁供电公司 | 泗水县供电公司 | 苗馆供电所 | 4119127 | 安家峪南变 | 200 | 66 | 94 | 2022-03-31
5826 | 济宁供电公司 | 泗水县供电公司 | 苗馆供电所 | 4123999 | 胜粮西变 | 400 | 247.55 | 72.45 | 2022-03-31
5827 | 济宁供电公司 | 泗水县供电公司 | 苗馆供电所 | 4124038 | 李家坡西变台架 | 200 | 121.68 | 38.32 | 2022-03-31
5828 | 济宁供电公司 | 泗水县供电公司 | 苗馆供电所 | 4143489 | 10kV苗馆镇黄阴集西变4号公变 | 200 | 143.4 | 16.6 | 2022-03-31
5829 | 济宁供电公司 | 泗水县供电公司 | 苗馆供电所 | 4143490 | 10kV苗馆镇黄阴集北变5号公变 | 200 | 112.08 | 47.92 | 2022-03-31
5830 | 济宁供电公司 | 泗水县供电公司 | 苗馆供电所 | 4145661 | 10kV苗馆镇黄阴集东头3#公变 | 200 | 183.04 | 0 | 2022-03-31
5831 | 济宁供电公司 | 泗水县供电公司 | 苗馆供电所 | 4145721 | 苗馆村西台架 | 200 | 140 | 20 | 2022-03-31
5832 | 济宁供电公司 | 泗水县供电公司 | 苗馆供电所 | 4157110 | 冯福庄柱上变 | 250 | 200.24 | 0 | 2022-03-31
5833 | 济宁供电公司 | 泗水县供电公司 | 苗馆供电所 | 4183320 | 10kV邵家村南变 | 200 | 75.6 | 84.4 | 2022-03-31
5834 | 济宁供电公司 | 泗水县供电公司 | 苗馆供电所 | 4197320 | 石佛庄2#公变 | 200 | 158 | 2 | 2022-03-31
5835 | 济宁供电公司 | 泗水县供电公司 | 苗馆供电所 | 4199855 | 蒋家河西变 | 200 | 192.5 | 0 | 2022-03-31
5836 | 济宁供电公司 | 泗水县供电公司 | 苗馆供电所 | 4205112 | 张家峪台架 | 100 | 15 | 65 | 2022-03-31
5837 | 济宁供电公司 | 泗水县供电公司 | 苗馆供电所 | 4209142 | 后王南台架 | 200 | 110 | 50 | 2022-03-31
5838 | 济宁供电公司 | 泗水县供电公司 | 苗馆供电所 | 4211115 | 东岩店3号变 | 200 | 130 | 30 | 2022-03-31
5839 | 济宁供电公司 | 泗水县供电公司 | 苗馆供电所 | 4214175 | 石龙岗西变 | 200 | 63 | 97 | 2022-03-31
5840 | 济宁供电公司 | 泗水县供电公司 | 苗馆供电所 | 4214988 | 石埠东变 | 250 | 218.38 | 0 | 2022-03-31
5841 | 济宁供电公司 | 泗水县供电公司 | 苗馆供电所 | 4222388 | 10kV万兴线#59杆G万兴庄南变台架 | 100 | 48 | 32 | 2022-03-31
5842 | 济宁供电公司 | 泗水县供电公司 | 苗馆供电所 | 4235514 | 10kV李家坡线85G东岩店4号公变柱上变压器 | 100 | 49 | 31 | 2022-03-31
5843 | 济宁供电公司 | 泗水县供电公司 | 苗馆供电所 | 4317144 | 10kV李家坡线蒋家河村排灌1#台架变 | 100 | 60 | 20 | 2022-03-31
5844 | 济宁供电公司 | 泗水县供电公司 | 苗馆供电所 | 4329879 | 前李 | 200 | 72.45 | 87.55 | 2022-03-31
5845 | 济宁供电公司 | 泗水县供电公司 | 苗馆供电所 | 4329881 | 西独角 | 200 | 221.57 | 0 | 2022-03-31
5846 | 济宁供电公司 | 泗水县供电公司 | 苗馆供电所 | 800691614 | 后寨西变 | 200 | 107.5 | 52.5 | 2022-03-31
5847 | 济宁供电公司 | 泗水县供电公司 | 苗馆供电所 | 800697158 | 孔家铺南变 | 200 | 163 | 0 | 2022-03-31
5848 | 济宁供电公司 | 泗水县供电公司 | 泉林供电所 | 332127 | 两泉南变 | 100 | 79.79 | 0.21 | 2022-03-31
5849 | 济宁供电公司 | 泗水县供电公司 | 泉林供电所 | 425102 | 张家庄 | 160 | 119.22 | 8.78 | 2022-03-31
5850 | 济宁供电公司 | 泗水县供电公司 | 泉林供电所 | 445884 | 驸马井村 | 160 | 124.23 | 3.77 | 2022-03-31
5851 | 济宁供电公司 | 泗水县供电公司 | 泉林供电所 | 445887 | 历东村 | 200 | 189.63 | 0 | 2022-03-31
5852 | 济宁供电公司 | 泗水县供电公司 | 泉林供电所 | 446577 | 临湖东变 | 200 | 173.3 | 0 | 2022-03-31
5853 | 济宁供电公司 | 泗水县供电公司 | 泉林供电所 | 447008 | 马庄南石匣 | 315 | 274.91 | 0 | 2022-03-31
5854 | 济宁供电公司 | 泗水县供电公司 | 泉林供电所 | 447015 | 马前庄 | 160 | 101.17 | 26.83 | 2022-03-31
5855 | 济宁供电公司 | 泗水县供电公司 | 泉林供电所 | 447019 | 李家寨 | 100 | 82.12 | 0 | 2022-03-31
5856 | 济宁供电公司 | 泗水县供电公司 | 泉林供电所 | 447020 | 泉林潘坡 | 160 | 30 | 98 | 2022-03-31
5857 | 济宁供电公司 | 泗水县供电公司 | 泉林供电所 | 447026 | 贺三东变 | 200 | 111.08 | 48.92 | 2022-03-31
5858 | 济宁供电公司 | 泗水县供电公司 | 泉林供电所 | 448184 | 贺三西变 | 160 | 135.5 | 0 | 2022-03-31
5859 | 济宁供电公司 | 泗水县供电公司 | 泉林供电所 | 448814 | 南泽沟村 | 200 | 188 | 0 | 2022-03-31
5860 | 济宁供电公司 | 泗水县供电公司 | 泉林供电所 | 448822 | 泗源北变 | 160 | 99.6 | 28.4 | 2022-03-31
5861 | 济宁供电公司 | 泗水县供电公司 | 泉林供电所 | 449621 | 西泽沟村 | 100 | 70 | 10 | 2022-03-31
5862 | 济宁供电公司 | 泗水县供电公司 | 泉林供电所 | 449656 | 葛家庄 | 100 | 30 | 50 | 2022-03-31
5863 | 济宁供电公司 | 泗水县供电公司 | 泉林供电所 | 449657 | 南铺子 | 315 | 245.22 | 6.78 | 2022-03-31
5864 | 济宁供电公司 | 泗水县供电公司 | 泉林供电所 | 449931 | 王府庄 | 160 | 71 | 57 | 2022-03-31
5865 | 济宁供电公司 | 泗水县供电公司 | 泉林供电所 | 450343 | 南泽沟公变 | 200 | 125.02 | 34.98 | 2022-03-31
5866 | 济宁供电公司 | 泗水县供电公司 | 泉林供电所 | 450717 | 北石匣 | 100 | 10 | 70 | 2022-03-31
5867 | 济宁供电公司 | 泗水县供电公司 | 泉林供电所 | 450727 | 荀家岭 | 100 | 20 | 60 | 2022-03-31
5868 | 济宁供电公司 | 泗水县供电公司 | 泉林供电所 | 450731 | 何家洼 | 100 | 74.6 | 5.4 | 2022-03-31
5869 | 济宁供电公司 | 泗水县供电公司 | 泉林供电所 | 450761 | 肖家庄 | 125 | 85 | 15 | 2022-03-31
5870 | 济宁供电公司 | 泗水县供电公司 | 泉林供电所 | 450762 | 历西北变 | 200 | 137.39 | 22.61 | 2022-03-31
5871 | 济宁供电公司 | 泗水县供电公司 | 泉林供电所 | 450764 | 余粮村 | 200 | 101 | 59 | 2022-03-31
5872 | 济宁供电公司 | 泗水县供电公司 | 泉林供电所 | 450767 | 安久南变 | 315 | 195 | 57 | 2022-03-31
5873 | 济宁供电公司 | 泗水县供电公司 | 泉林供电所 | 451146 | 御家道村 | 160 | 30 | 98 | 2022-03-31
5874 | 济宁供电公司 | 泗水县供电公司 | 泉林供电所 | 451417 | 白庙西变 | 400 | 226 | 94 | 2022-03-31
5875 | 济宁供电公司 | 泗水县供电公司 | 泉林供电所 | 451544 | 石漏北变 | 200 | 156.11 | 3.89 | 2022-03-31
5876 | 济宁供电公司 | 泗水县供电公司 | 泉林供电所 | 451560 | 马莲村 | 200 | 176.37 | 0 | 2022-03-31
5877 | 济宁供电公司 | 泗水县供电公司 | 泉林供电所 | 537553 | 温尤村 | 200 | 101.2 | 58.8 | 2022-03-31
5878 | 济宁供电公司 | 泗水县供电公司 | 泉林供电所 | 812343 | 柳河南变 | 125 | 95.95 | 4.05 | 2022-03-31
5879 | 济宁供电公司 | 泗水县供电公司 | 泉林供电所 | 837982 | 北泽沟 | 160 | 163.66 | 0 | 2022-03-31
5880 | 济宁供电公司 | 泗水县供电公司 | 泉林供电所 | 872816 | 中尤村 | 100 | 82.7 | 0 | 2022-03-31
5881 | 济宁供电公司 | 泗水县供电公司 | 泉林供电所 | 890821 | 肖家庄公变 | 100 | 82.6 | 0 | 2022-03-31
5882 | 济宁供电公司 | 泗水县供电公司 | 泉林供电所 | 945787 | 蒋家村公变 | 200 | 198.2 | 0 | 2022-03-31
5883 | 济宁供电公司 | 泗水县供电公司 | 泉林供电所 | 1044895 | 马莲村台变 | 200 | 190 | 0 | 2022-03-31
5884 | 济宁供电公司 | 泗水县供电公司 | 泉林供电所 | 10907122 | 南石匣#3台变 | 200 | 107.72 | 52.28 | 2022-03-31
5885 | 济宁供电公司 | 泗水县供电公司 | 泉林供电所 | 10907124 | 南石匣#2台变 | 200 | 105.8 | 54.2 | 2022-03-31
5886 | 济宁供电公司 | 泗水县供电公司 | 泉林供电所 | 157016862 | 10kV泉林镇石旺村2号台区 | 200 | 136.35 | 23.65 | 2022-03-31
5887 | 济宁供电公司 | 泗水县供电公司 | 泉林供电所 | 158632947 | 10kV历山线历东村5号台架变 | 200 | 132.84 | 27.16 | 2022-03-31
5888 | 济宁供电公司 | 泗水县供电公司 | 泉林供电所 | 158870413 | 10kV柳河线卞桥四村3号台架变 | 200 | 82 | 78 | 2022-03-31
5889 | 济宁供电公司 | 泗水县供电公司 | 泉林供电所 | 158930973 | 10kV历山线马莲村6号台架变 | 200 | 162.07 | 0 | 2022-03-31
5890 | 济宁供电公司 | 泗水县供电公司 | 泉林供电所 | 159040354 | 10kV柳河线花园村3号台架变 | 200 | 91.03 | 68.97 | 2022-03-31
5891 | 济宁供电公司 | 泗水县供电公司 | 泉林供电所 | 159057682 | 10kV历山线西泽沟村3号台架变 | 200 | 110.2 | 49.8 | 2022-03-31
5892 | 济宁供电公司 | 泗水县供电公司 | 泉林供电所 | 159440357 | 10kV东城线贺三村5号台架变 | 200 | 124 | 36 | 2022-03-31
5893 | 济宁供电公司 | 泗水县供电公司 | 泉林供电所 | 159461622 | 10kV马庄线两泉村4号台架变 | 200 | 199.45 | 0 | 2022-03-31
5894 | 济宁供电公司 | 泗水县供电公司 | 泉林供电所 | 162622700 | 历东公变2# | 200 | 209 | 0 | 2022-03-31
5895 | 济宁供电公司 | 泗水县供电公司 | 泉林供电所 | 174257474 | 孟家庄 | 100 | 79.2 | 0.8 | 2022-03-31
5896 | 济宁供电公司 | 泗水县供电公司 | 泉林供电所 | 174278245 | 10kV柳河线张家庄3号台架变 | 200 | 131.7 | 28.3 | 2022-03-31
5897 | 济宁供电公司 | 泗水县供电公司 | 泉林供电所 | 174278245 | 10kV柳河线张家庄3号台架变 |  | 131.7 | 28.3 | 2022-03-31
5898 | 济宁供电公司 | 泗水县供电公司 | 泉林供电所 | 174278247 | 泉林马家庄台架 | 200 | 151 | 9 | 2022-03-31
5899 | 济宁供电公司 | 泗水县供电公司 | 泉林供电所 | 174296540 | 10kV柳河线柳河村7号台架变 | 200 | 90.04 | 69.96 | 2022-03-31
5900 | 济宁供电公司 | 泗水县供电公司 | 泉林供电所 | 174324890 | 张家庄台架 | 200 | 210.84 | 0 | 2022-03-31
5901 | 济宁供电公司 | 泗水县供电公司 | 泉林供电所 | 174395571 | 马泉庄 | 160 | 158.97 | 0 | 2022-03-31
5902 | 济宁供电公司 | 泗水县供电公司 | 泉林供电所 | 177380100 | 泉林两泉村台变 | 200 | 191.04 | 0 | 2022-03-31
5903 | 济宁供电公司 | 泗水县供电公司 | 泉林供电所 | 20756571 | 李家庄#2台架变 | 200 | 157.2 | 2.8 | 2022-03-31
5904 | 济宁供电公司 | 泗水县供电公司 | 泉林供电所 | 20756574 | 三合村#2台架变 | 200 | 92.52 | 67.48 | 2022-03-31
5905 | 济宁供电公司 | 泗水县供电公司 | 泉林供电所 | 20756575 | 泉林镇汉河头村北台变 | 200 | 143.9 | 16.1 | 2022-03-31
5906 | 济宁供电公司 | 泗水县供电公司 | 泉林供电所 | 20756576 | 泉林镇李家庙村东台变 | 200 | 71.49 | 88.51 | 2022-03-31
5907 | 济宁供电公司 | 泗水县供电公司 | 泉林供电所 | 20756578 | 余粮村#1台变 | 200 | 98.99 | 61.01 | 2022-03-31
5908 | 济宁供电公司 | 泗水县供电公司 | 泉林供电所 | 20977736 | 西泽沟铺#2台变 | 200 | 125.55 | 34.45 | 2022-03-31
5909 | 济宁供电公司 | 泗水县供电公司 | 泉林供电所 | 20977737 | 西泽沟铺#3台变 | 200 | 150.83 | 9.17 | 2022-03-31
5910 | 济宁供电公司 | 泗水县供电公司 | 泉林供电所 | 30783546 | 潘坡村#4台变 | 100 | 36.45 | 43.55 | 2022-03-31
5911 | 济宁供电公司 | 泗水县供电公司 | 泉林供电所 | 31763080 | 石漏村台变 | 200 | 72.5 | 87.5 | 2022-03-31
5912 | 济宁供电公司 | 泗水县供电公司 | 泉林供电所 | 4108480 | 潘坡(台架) | 200 | 114 | 46 | 2022-03-31
5913 | 济宁供电公司 | 泗水县供电公司 | 泉林供电所 | 4108604 | 柳河东台架 | 200 | 109.35 | 50.65 | 2022-03-31
5914 | 济宁供电公司 | 泗水县供电公司 | 泉林供电所 | 4108615 | 柳河西台架 | 400 | 323.84 | 0 | 2022-03-31
5915 | 济宁供电公司 | 泗水县供电公司 | 泉林供电所 | 4109190 | 王阜庄台架 | 200 | 129 | 31 | 2022-03-31
5916 | 济宁供电公司 | 泗水县供电公司 | 泉林供电所 | 4109201 | 历西村南台架 | 200 | 249.08 | 0 | 2022-03-31
5917 | 济宁供电公司 | 泗水县供电公司 | 泉林供电所 | 4109212 | 历西北台架 | 200 | 185.93 | 0 | 2022-03-31
5918 | 济宁供电公司 | 泗水县供电公司 | 泉林供电所 | 4123030 | 何家洼东台架 | 80 | 34.84 | 29.16 | 2022-03-31
5919 | 济宁供电公司 | 泗水县供电公司 | 泉林供电所 | 41232068 | 聂家村#2台变 | 200 | 140.65 | 19.35 | 2022-03-31
5920 | 济宁供电公司 | 泗水县供电公司 | 泉林供电所 | 41232069 | 李家寨#2台变 | 200 | 67.48 | 92.52 | 2022-03-31
5921 | 济宁供电公司 | 泗水县供电公司 | 泉林供电所 | 4132749 | 泗源东变 | 200 | 62.79 | 97.21 | 2022-03-31
5922 | 济宁供电公司 | 泗水县供电公司 | 泉林供电所 | 4132750 | 泗源南变 | 200 | 72 | 88 | 2022-03-31
5923 | 济宁供电公司 | 泗水县供电公司 | 泉林供电所 | 4132751 | 泗源西变 | 200 | 96.12 | 63.88 | 2022-03-31
5924 | 济宁供电公司 | 泗水县供电公司 | 泉林供电所 | 4151769 | 泉林临湖村台变 | 200 | 165.58 | 0 | 2022-03-31
5925 | 济宁供电公司 | 泗水县供电公司 | 泉林供电所 | 4152758 | 御家道村北台架 | 200 | 141.75 | 18.25 | 2022-03-31
5926 | 济宁供电公司 | 泗水县供电公司 | 泉林供电所 | 4156743 | 泉林马前庄台架 | 200 | 142.2 | 17.8 | 2022-03-31
5927 | 济宁供电公司 | 泗水县供电公司 | 泉林供电所 | 4157577 | 泉林荀家岭台架 | 200 | 62.3 | 97.7 | 2022-03-31
5928 | 济宁供电公司 | 泗水县供电公司 | 泉林供电所 | 4158109 | 泉林南泽沟东变台架 | 200 | 169.78 | 0 | 2022-03-31
5929 | 济宁供电公司 | 泗水县供电公司 | 泉林供电所 | 4158179 | 泉林西泽沟北变台架 | 400 | 229.18 | 90.82 | 2022-03-31
5930 | 济宁供电公司 | 泗水县供电公司 | 泉林供电所 | 4158296 | 泉林马莲北变台架 | 200 | 160.78 | 0 | 2022-03-31
5931 | 济宁供电公司 | 泗水县供电公司 | 泉林供电所 | 4161594 | 泉林马莲西变台架 | 200 | 112 | 48 | 2022-03-31
5932 | 济宁供电公司 | 泗水县供电公司 | 泉林供电所 | 4210438 | 北泽沟台架 | 200 | 124.65 | 35.35 | 2022-03-31
5933 | 济宁供电公司 | 泗水县供电公司 | 泉林供电所 | 4211963 | 10kV大辛庄2#变 | 200 | 167.92 | 0 | 2022-03-31
5934 | 济宁供电公司 | 泗水县供电公司 | 泉林供电所 | 4211964 | 10kV李家庙村西台变 | 200 | 79.95 | 80.05 | 2022-03-31
5935 | 济宁供电公司 | 泗水县供电公司 | 泉林供电所 | 4255242 | 10kV柳河线青龙庄分支06Z葛家庄台架 | 100 | 11.72 | 68.28 | 2022-03-31
5936 | 济宁供电公司 | 泗水县供电公司 | 泉林供电所 | 4270016 | 北贺庄1 | 200 | 160 | 0 | 2022-03-31
5937 | 济宁供电公司 | 泗水县供电公司 | 泉林供电所 | 4270018 | 北贺庄2 | 200 | 160 | 0 | 2022-03-31
5938 | 济宁供电公司 | 泗水县供电公司 | 泉林供电所 | 6864754 | 泉林镇石漏村#5台区 | 200 | 177.65 | 0 | 2022-03-31
5939 | 济宁供电公司 | 泗水县供电公司 | 泉林供电所 | 73197126 | 泉林村7#台变 | 200 | 86 | 74 | 2022-03-31
5940 | 济宁供电公司 | 泗水县供电公司 | 泉林供电所 | 7942019 | 泉林镇石漏村#7台区 | 200 | 78.08 | 81.92 | 2022-03-31
5941 | 济宁供电公司 | 泗水县供电公司 | 泉林供电所 | 7942020 | 泉林镇石漏村#8台区 | 200 | 167.75 | 0 | 2022-03-31
5942 | 济宁供电公司 | 泗水县供电公司 | 泉林供电所 | 800700967 | 马泉村台架 | 100 | 40.7 | 39.3 | 2022-03-31
5943 | 济宁供电公司 | 泗水县供电公司 | 圣水峪供电所 | 340725 | 南孙徐西变 | 100 | 38.8 | 41.2 | 2022-03-31
5944 | 济宁供电公司 | 泗水县供电公司 | 圣水峪供电所 | 371791 | 过驾峪南变 | 80 | 66.2 | 0 | 2022-03-31
5945 | 济宁供电公司 | 泗水县供电公司 | 圣水峪供电所 | 425090 | 王家沟 | 315 | 182 | 70 | 2022-03-31
5946 | 济宁供电公司 | 泗水县供电公司 | 圣水峪供电所 | 425091 | 兰沃村 | 125 | 129.5 | 0 | 2022-03-31
5947 | 济宁供电公司 | 泗水县供电公司 | 圣水峪供电所 | 425092 | 西卸甲村 | 80 | 65 | 0 | 2022-03-31
5948 | 济宁供电公司 | 泗水县供电公司 | 圣水峪供电所 | 426091 | 庠厂西变 | 100 | 97.79 | 0 | 2022-03-31
5949 | 济宁供电公司 | 泗水县供电公司 | 圣水峪供电所 | 445872 | 椿树沟西变 | 100 | 36.8 | 43.2 | 2022-03-31
5950 | 济宁供电公司 | 泗水县供电公司 | 圣水峪供电所 | 445873 | 东卸甲新村 | 100 | 6.48 | 73.52 | 2022-03-31
5951 | 济宁供电公司 | 泗水县供电公司 | 圣水峪供电所 | 445990 | 房家庄 | 125 | 110 | 0 | 2022-03-31
5952 | 济宁供电公司 | 泗水县供电公司 | 圣水峪供电所 | 446629 | 石旺 | 200 | 176.9 | 0 | 2022-03-31
5953 | 济宁供电公司 | 泗水县供电公司 | 圣水峪供电所 | 446630 | 安德 | 160 | 76.05 | 51.95 | 2022-03-31
5954 | 济宁供电公司 | 泗水县供电公司 | 圣水峪供电所 | 446990 | 小北山村 | 200 | 198 | 0 | 2022-03-31
5955 | 济宁供电公司 | 泗水县供电公司 | 圣水峪供电所 | 446991 | 响水河 | 200 | 139.48 | 20.52 | 2022-03-31
5956 | 济宁供电公司 | 泗水县供电公司 | 圣水峪供电所 | 446992 | 土门村 | 200 | 159.195 | 0.805 | 2022-03-31
5957 | 济宁供电公司 | 泗水县供电公司 | 圣水峪供电所 | 448428 | 黄家庄西变 | 200 | 120.4 | 39.6 | 2022-03-31
5958 | 济宁供电公司 | 泗水县供电公司 | 圣水峪供电所 | 448512 | 土洞南变 | 200 | 149 | 11 | 2022-03-31
5959 | 济宁供电公司 | 泗水县供电公司 | 圣水峪供电所 | 448514 | 南山教村 | 100 | 44 | 36 | 2022-03-31
5960 | 济宁供电公司 | 泗水县供电公司 | 圣水峪供电所 | 448522 | 小官庄 | 100 | 67.8 | 12.2 | 2022-03-31
5961 | 济宁供电公司 | 泗水县供电公司 | 圣水峪供电所 | 449342 | 鹿鸣厂 | 160 | 49 | 79 | 2022-03-31
5962 | 济宁供电公司 | 泗水县供电公司 | 圣水峪供电所 | 449549 | 吉沃 | 100 | 20.1 | 59.9 | 2022-03-31
5963 | 济宁供电公司 | 泗水县供电公司 | 圣水峪供电所 | 449638 | 小金庄 | 100 | 100 | 0 | 2022-03-31
5964 | 济宁供电公司 | 泗水县供电公司 | 圣水峪供电所 | 449639 | 孙家庄 | 200 | 93.05 | 66.95 | 2022-03-31
5965 | 济宁供电公司 | 泗水县供电公司 | 圣水峪供电所 | 450387 | 黄山庄 | 125 | 145 | 0 | 2022-03-31
5966 | 济宁供电公司 | 泗水县供电公司 | 圣水峪供电所 | 450426 | 露金沟 | 100 | 25 | 55 | 2022-03-31
5967 | 济宁供电公司 | 泗水县供电公司 | 圣水峪供电所 | 450439 | 南仲都 | 200 | 186.64 | 0 | 2022-03-31
5968 | 济宁供电公司 | 泗水县供电公司 | 圣水峪供电所 | 450440 | 南尧湾 | 80 | 33 | 31 | 2022-03-31
5969 | 济宁供电公司 | 泗水县供电公司 | 圣水峪供电所 | 450441 | 营里东变 | 200 | 122 | 38 | 2022-03-31
5970 | 济宁供电公司 | 泗水县供电公司 | 圣水峪供电所 | 450464 | 土洞北变 | 100 | 84 | 0 | 2022-03-31
5971 | 济宁供电公司 | 泗水县供电公司 | 圣水峪供电所 | 450465 | 芦沟 | 315 | 284 | 0 | 2022-03-31
5972 | 济宁供电公司 | 泗水县供电公司 | 圣水峪供电所 | 450469 | 张家峪 | 200 | 96 | 64 | 2022-03-31
5973 | 济宁供电公司 | 泗水县供电公司 | 圣水峪供电所 | 450703 | 连家庄 | 100 | 94 | 0 | 2022-03-31
5974 | 济宁供电公司 | 泗水县供电公司 | 圣水峪供电所 | 450705 | 石垃村 | 200 | 111 | 49 | 2022-03-31
5975 | 济宁供电公司 | 泗水县供电公司 | 圣水峪供电所 | 451140 | 北山教村 | 125 | 90 | 10 | 2022-03-31
5976 | 济宁供电公司 | 泗水县供电公司 | 圣水峪供电所 | 451141 | 钓鱼台村 | 100 | 87.25 | 0 | 2022-03-31
5977 | 济宁供电公司 | 泗水县供电公司 | 圣水峪供电所 | 451150 | 卢家岭 | 200 | 203 | 0 | 2022-03-31
5978 | 济宁供电公司 | 泗水县供电公司 | 圣水峪供电所 | 451418 | 前峪东变 | 160 | 105 | 23 | 2022-03-31
5979 | 济宁供电公司 | 泗水县供电公司 | 圣水峪供电所 | 451489 | 东仲都北变 | 200 | 96.3 | 63.7 | 2022-03-31
5980 | 济宁供电公司 | 泗水县供电公司 | 圣水峪供电所 | 451498 | 黄家庄 | 200 | 175.6 | 0 | 2022-03-31
5981 | 济宁供电公司 | 泗水县供电公司 | 圣水峪供电所 | 451555 | 庠厂东变 | 200 | 195.71 | 0 | 2022-03-31
5982 | 济宁供电公司 | 泗水县供电公司 | 圣水峪供电所 | 458081 | 大峪口 | 200 | 186.48 | 0 | 2022-03-31
5983 | 济宁供电公司 | 泗水县供电公司 | 圣水峪供电所 | 458096 | 前峪 | 200 | 162 | 0 | 2022-03-31
5984 | 济宁供电公司 | 泗水县供电公司 | 圣水峪供电所 | 686936 | 过驾峪 | 100 | 43.5 | 36.5 | 2022-03-31
5985 | 济宁供电公司 | 泗水县供电公司 | 圣水峪供电所 | 777902 | 芦沟南变 | 200 | 245 | 0 | 2022-03-31
5986 | 济宁供电公司 | 泗水县供电公司 | 圣水峪供电所 | 847934 | 兰沃西变 | 160 | 135 | 0 | 2022-03-31
5987 | 济宁供电公司 | 泗水县供电公司 | 圣水峪供电所 | 847959 | 冯家庄北变 | 100 | 82.38 | 0 | 2022-03-31
5988 | 济宁供电公司 | 泗水县供电公司 | 圣水峪供电所 | 854348 | 小金庄南变 | 100 | 86 | 0 | 2022-03-31
5989 | 济宁供电公司 | 泗水县供电公司 | 圣水峪供电所 | 977795 | 北山教北变 | 100 | 91.5 | 0 | 2022-03-31
5990 | 济宁供电公司 | 泗水县供电公司 | 圣水峪供电所 | 1000470 | 小河南变 | 100 | 60 | 20 | 2022-03-31
5991 | 济宁供电公司 | 泗水县供电公司 | 圣水峪供电所 | 1030687 | 小官庄西变 | 100 | 57.76 | 22.24 | 2022-03-31
5992 | 济宁供电公司 | 泗水县供电公司 | 圣水峪供电所 | 157015492 | 西卸甲西变 | 200 | 133 | 27 | 2022-03-31
5993 | 济宁供电公司 | 泗水县供电公司 | 圣水峪供电所 | 158795356 | 10kV庠厂线椿树沟村3号台架变 | 200 | 177.26 | 0 | 2022-03-31
5994 | 济宁供电公司 | 泗水县供电公司 | 圣水峪供电所 | 159057667 | 10kV庠厂线王家沟村4号台架变 | 200 | 107 | 53 | 2022-03-31
5995 | 济宁供电公司 | 泗水县供电公司 | 圣水峪供电所 | 159057668 | 10kV庠厂线庠厂村7号台架变 | 200 | 192.225 | 0 | 2022-03-31
5996 | 济宁供电公司 | 泗水县供电公司 | 圣水峪供电所 | 162810121 | 小河北变 | 200 | 75.2 | 4.8 | 2022-03-31
5997 | 济宁供电公司 | 泗水县供电公司 | 圣水峪供电所 | 165355088 | 中心寨村 | 100 | 80 | 0 | 2022-03-31
5998 | 济宁供电公司 | 泗水县供电公司 | 圣水峪供电所 | 169528144 | 后等齐西变 | 80 | 43 | 21 | 2022-03-31
5999 | 济宁供电公司 | 泗水县供电公司 | 圣水峪供电所 | 169589824 | 于家庄 | 400 | 388.8 | 0 | 2022-03-31
6000 | 济宁供电公司 | 泗水县供电公司 | 圣水峪供电所 | 172486459 | 申家沟 | 80 | 69 | 0 | 2022-03-31
6001 | 济宁供电公司 | 泗水县供电公司 | 圣水峪供电所 | 174321745 | 前峪北变 | 200 | 183 | 0 | 2022-03-31
6002 | 济宁供电公司 | 泗水县供电公司 | 圣水峪供电所 | 174853671 | 10kV痒厂线涝沃#5台变 | 400 | 281.95 | 38.05 | 2022-03-31
6003 | 济宁供电公司 | 泗水县供电公司 | 圣水峪供电所 | 174878936 | 涝沃#3公变 | 200 | 114.31 | 45.69 | 2022-03-31
6004 | 济宁供电公司 | 泗水县供电公司 | 圣水峪供电所 | 174878938 | 涝沃 | 100 | 44 | 36 | 2022-03-31
6005 | 济宁供电公司 | 泗水县供电公司 | 圣水峪供电所 | 174883953 | 官庄4#公变 | 200 | 103 | 57 | 2022-03-31
6006 | 济宁供电公司 | 泗水县供电公司 | 圣水峪供电所 | 174884028 | 椿树沟提水 | 100 | 43.78 | 36.22 | 2022-03-31
6007 | 济宁供电公司 | 泗水县供电公司 | 圣水峪供电所 | 174952058 | 10kV痒厂线王家沟#5台变 | 400 | 274.62 | 45.38 | 2022-03-31
6008 | 济宁供电公司 | 泗水县供电公司 | 圣水峪供电所 | 174973236 | 10kV痒厂线营里#3台变 | 200 | 94.8 | 65.2 | 2022-03-31
6009 | 济宁供电公司 | 泗水县供电公司 | 圣水峪供电所 | 175105008 | 10kV北山线北野#7台变 | 200 | 122.98 | 37.02 | 2022-03-31
6010 | 济宁供电公司 | 泗水县供电公司 | 圣水峪供电所 | 175173322 | 北野西变 | 100 | 81.49 | 0 | 2022-03-31
6011 | 济宁供电公司 | 泗水县供电公司 | 圣水峪供电所 | 175426503 | 北野东变 | 100 | 60.515 | 19.485 | 2022-03-31
6012 | 济宁供电公司 | 泗水县供电公司 | 圣水峪供电所 | 175430129 | 10kV黄山庄线前等齐 | 100 | 80.77 | 0 | 2022-03-31
6013 | 济宁供电公司 | 泗水县供电公司 | 圣水峪供电所 | 175530225 | 鹿鸣厂东变 | 250 | 139.6 | 60.4 | 2022-03-31
6014 | 济宁供电公司 | 泗水县供电公司 | 圣水峪供电所 | 175530236 | 10kV北山线北野#6台变 | 200 | 106.525 | 53.475 | 2022-03-31
6015 | 济宁供电公司 | 泗水县供电公司 | 圣水峪供电所 | 175910933 | 10kV北山线南野#3台变 | 400 | 382.15 | 0 | 2022-03-31
6016 | 济宁供电公司 | 泗水县供电公司 | 圣水峪供电所 | 17629202 | 芦沟#4台变 | 200 | 131.5 | 28.5 | 2022-03-31
6017 | 济宁供电公司 | 泗水县供电公司 | 圣水峪供电所 | 17629236 | 前峪4#台变 | 200 | 200 | 0 | 2022-03-31
6018 | 济宁供电公司 | 泗水县供电公司 | 圣水峪供电所 | 17629238 | 前峪5#台变 | 200 | 205 | 0 | 2022-03-31
6019 | 济宁供电公司 | 泗水县供电公司 | 圣水峪供电所 | 17629239 | 南野2#台变 | 200 | 192.785 | 0 | 2022-03-31
6020 | 济宁供电公司 | 泗水县供电公司 | 圣水峪供电所 | 176676753 | 八士庄 | 315 | 260 | 0 | 2022-03-31
6021 | 济宁供电公司 | 泗水县供电公司 | 圣水峪供电所 | 20806154 | 西仲都3变 | 200 | 75 | 85 | 2022-03-31
6022 | 济宁供电公司 | 泗水县供电公司 | 圣水峪供电所 | 20806156 | 南仲都3变 | 100 | 60.33 | 19.67 | 2022-03-31
6023 | 济宁供电公司 | 泗水县供电公司 | 圣水峪供电所 | 20806161 | 房家庄2变 | 200 | 163.84 | 0 | 2022-03-31
6024 | 济宁供电公司 | 泗水县供电公司 | 圣水峪供电所 | 20806935 | 兰沃3#变 | 200 | 200 | 0 | 2022-03-31
6025 | 济宁供电公司 | 泗水县供电公司 | 圣水峪供电所 | 20806937 | 兰沃4#变 | 200 | 204 | 0 | 2022-03-31
6026 | 济宁供电公司 | 泗水县供电公司 | 圣水峪供电所 | 20806938 | 申家沟2#变 | 200 | 166 | 0 | 2022-03-31
6027 | 济宁供电公司 | 泗水县供电公司 | 圣水峪供电所 | 23452231 | 前等齐3#变 | 200 | 124.4 | 35.6 | 2022-03-31
6028 | 济宁供电公司 | 泗水县供电公司 | 圣水峪供电所 | 31054797 | 大峪口3变 | 250 | 198.3 | 1.7 | 2022-03-31
6029 | 济宁供电公司 | 泗水县供电公司 | 圣水峪供电所 | 31133468 | 北野4#变 | 400 | 310.12 | 9.88 | 2022-03-31
6030 | 济宁供电公司 | 泗水县供电公司 | 圣水峪供电所 | 31133469 | 北野#5变 | 200 | 210.06 | 0 | 2022-03-31
6031 | 济宁供电公司 | 泗水县供电公司 | 圣水峪供电所 | 31763083 | 10kV仲都线圣水峪4台架变 | 315 | 160.6 | 91.4 | 2022-03-31
6032 | 济宁供电公司 | 泗水县供电公司 | 圣水峪供电所 | 31763088 | 连家庄#2变 | 200 | 140.86 | 19.14 | 2022-03-31
6033 | 济宁供电公司 | 泗水县供电公司 | 圣水峪供电所 | 4068398 | 芦沟东变 | 315 | 226.2 | 25.8 | 2022-03-31
6034 | 济宁供电公司 | 泗水县供电公司 | 圣水峪供电所 | 4092057 | 大峪口西变 | 200 | 208 | 0 | 2022-03-31
6035 | 济宁供电公司 | 泗水县供电公司 | 圣水峪供电所 | 4092060 | 安德南变 | 200 | 139.6 | 20.4 | 2022-03-31
6036 | 济宁供电公司 | 泗水县供电公司 | 圣水峪供电所 | 4092064 | 黄家庄西南变 | 200 | 106.34 | 53.66 | 2022-03-31
6037 | 济宁供电公司 | 泗水县供电公司 | 圣水峪供电所 | 4092065 | 黄家庄东南变 | 200 | 163 | 0 | 2022-03-31
6038 | 济宁供电公司 | 泗水县供电公司 | 圣水峪供电所 | 4092066 | 后等齐东变 | 200 | 45 | 35 | 2022-03-31
6039 | 济宁供电公司 | 泗水县供电公司 | 圣水峪供电所 | 4092068 | 小北山西变 | 200 | 196.9 | 0 | 2022-03-31
6040 | 济宁供电公司 | 泗水县供电公司 | 圣水峪供电所 | 4106550 | 土门东变 | 100 | 80.77 | 0 | 2022-03-31
6041 | 济宁供电公司 | 泗水县供电公司 | 圣水峪供电所 | 4106598 | 南山教南变 | 200 | 197 | 0 | 2022-03-31
6042 | 济宁供电公司 | 泗水县供电公司 | 圣水峪供电所 | 4107133 | 过驾峪#3 | 200 | 156.48 | 3.52 | 2022-03-31
6043 | 济宁供电公司 | 泗水县供电公司 | 圣水峪供电所 | 4117309 | 土洞东变 | 200 | 81.67 | 78.33 | 2022-03-31
6044 | 济宁供电公司 | 泗水县供电公司 | 圣水峪供电所 | 4146199 | 10kV圣水峪镇于家庄北变 | 250 | 285 | 0 | 2022-03-31
6045 | 济宁供电公司 | 泗水县供电公司 | 圣水峪供电所 | 4146233 | 10kV圣水峪于家庄东变 | 200 | 198 | 0 | 2022-03-31
6046 | 济宁供电公司 | 泗水县供电公司 | 圣水峪供电所 | 4146256 | 10kV圣水峪镇黄山庄#2 | 200 | 184 | 0 | 2022-03-31
6047 | 济宁供电公司 | 泗水县供电公司 | 圣水峪供电所 | 4151698 | 10kV圣水峪镇八士庄村#2 | 200 | 180.15 | 0 | 2022-03-31
6048 | 济宁供电公司 | 泗水县供电公司 | 圣水峪供电所 | 4151701 | 10kV圣水峪镇八士庄村#3 | 200 | 167.8 | 0 | 2022-03-31
6049 | 济宁供电公司 | 泗水县供电公司 | 圣水峪供电所 | 4163808 | 10kV圣水峪镇孙家庄北变 | 200 | 163.275 | 0 | 2022-03-31
6050 | 济宁供电公司 | 泗水县供电公司 | 圣水峪供电所 | 4188927 | 10kV庠厂#5公变 | 315 | 242.52 | 9.48 | 2022-03-31
6051 | 济宁供电公司 | 泗水县供电公司 | 圣水峪供电所 | 4194617 | 南仲都南变. | 200 | 80 | 80 | 2022-03-31
6052 | 济宁供电公司 | 泗水县供电公司 | 圣水峪供电所 | 800692367 | 北野南变 | 400 | 338.17 | 0 | 2022-03-31
6053 | 济宁供电公司 | 泗水县供电公司 | 圣水峪供电所 | 800692375 | 庠厂东北变 | 400 | 302.26 | 17.74 | 2022-03-31
6054 | 济宁供电公司 | 泗水县供电公司 | 圣水峪供电所 | 800697026 | 南孙徐南变 | 100 | 71.23 | 8.77 | 2022-03-31
6055 | 济宁供电公司 | 泗水县供电公司 | 圣水峪供电所 | 800697066 | 前等齐东变 | 100 | 92.6 | 0 | 2022-03-31
6056 | 济宁供电公司 | 泗水县供电公司 | 圣水峪供电所 | 800697095 | 王家沟南变 | 200 | 63.3 | 96.7 | 2022-03-31
6057 | 济宁供电公司 | 泗水县供电公司 | 圣水峪供电所 | 800697096 | 王家沟西变 | 400 | 250 | 70 | 2022-03-31
6058 | 济宁供电公司 | 泗水县供电公司 | 星村供电所 | 426101 | 张家庄南变 | 200 | 100 | 60 | 2022-03-31
6059 | 济宁供电公司 | 泗水县供电公司 | 星村供电所 | 426105 | 徐家村变压器 | 160 | 141.5 | 0 | 2022-03-31
6060 | 济宁供电公司 | 泗水县供电公司 | 星村供电所 | 445600 | 前河变压器 | 400 | 236 | 84 | 2022-03-31
6061 | 济宁供电公司 | 泗水县供电公司 | 星村供电所 | 445667 | 大辛变压器 | 315 | 213 | 39 | 2022-03-31
6062 | 济宁供电公司 | 泗水县供电公司 | 星村供电所 | 445669 | 后河变压器 | 200 | 78.5 | 81.5 | 2022-03-31
6063 | 济宁供电公司 | 泗水县供电公司 | 星村供电所 | 445904 | 南顶南变压器 | 315 | 262.3 | 0 | 2022-03-31
6064 | 济宁供电公司 | 泗水县供电公司 | 星村供电所 | 445909 | 蒲山 | 200 | 192.56 | 0 | 2022-03-31
6065 | 济宁供电公司 | 泗水县供电公司 | 星村供电所 | 446013 | 北苗西变变压器 | 200 | 137.04 | 22.96 | 2022-03-31
6066 | 济宁供电公司 | 泗水县供电公司 | 星村供电所 | 447028 | 良家庄变压器 | 100 | 41.79 | 38.21 | 2022-03-31
6067 | 济宁供电公司 | 泗水县供电公司 | 星村供电所 | 447799 | 南顶北变压器 | 200 | 221.5 | 0 | 2022-03-31
6068 | 济宁供电公司 | 泗水县供电公司 | 星村供电所 | 448554 | 星三变压器 | 100 | 100 | 0 | 2022-03-31
6069 | 济宁供电公司 | 泗水县供电公司 | 星村供电所 | 448557 | 贾家庄变压器 | 200 | 164 | 0 | 2022-03-31
6070 | 济宁供电公司 | 泗水县供电公司 | 星村供电所 | 448558 | 李家坪变压器 | 100 | 30 | 50 | 2022-03-31
6071 | 济宁供电公司 | 泗水县供电公司 | 星村供电所 | 448559 | 南顶西变压器 | 100 | 25 | 55 | 2022-03-31
6072 | 济宁供电公司 | 泗水县供电公司 | 星村供电所 | 448564 | 黑泥 | 100 | 150.5 | 0 | 2022-03-31
6073 | 济宁供电公司 | 泗水县供电公司 | 星村供电所 | 448827 | 大于村变压器 | 160 | 49 | 79 | 2022-03-31
6074 | 济宁供电公司 | 泗水县供电公司 | 星村供电所 | 448828 | 小于变压器 | 100 | 36.1 | 43.9 | 2022-03-31
6075 | 济宁供电公司 | 泗水县供电公司 | 星村供电所 | 448829 | 双凤变压器 | 315 | 170.5 | 81.5 | 2022-03-31
6076 | 济宁供电公司 | 泗水县供电公司 | 星村供电所 | 449234 | 姜家村变压器 | 200 | 81.4 | 78.6 | 2022-03-31
6077 | 济宁供电公司 | 泗水县供电公司 | 星村供电所 | 449588 | 富官庄变压器 | 315 | 190.16 | 61.84 | 2022-03-31
6078 | 济宁供电公司 | 泗水县供电公司 | 星村供电所 | 449628 | 沙岗变压器 | 125 | 89 | 11 | 2022-03-31
6079 | 济宁供电公司 | 泗水县供电公司 | 星村供电所 | 449665 | 星四变压器 | 160 | 56 | 72 | 2022-03-31
6080 | 济宁供电公司 | 泗水县供电公司 | 星村供电所 | 449934 | 北苗村变压器 | 200 | 67.75 | 92.25 | 2022-03-31
6081 | 济宁供电公司 | 泗水县供电公司 | 星村供电所 | 449936 | 侯家寨变压器 | 200 | 169.7 | 0 | 2022-03-31
6082 | 济宁供电公司 | 泗水县供电公司 | 星村供电所 | 450340 | 岳岭北变 | 200 | 238.26 | 0 | 2022-03-31
6083 | 济宁供电公司 | 泗水县供电公司 | 星村供电所 | 450448 | 双泉村变压器 | 250 | 256.03 | 0 | 2022-03-31
6084 | 济宁供电公司 | 泗水县供电公司 | 星村供电所 | 450728 | 赵家岭变压器 | 200 | 138 | 22 | 2022-03-31
6085 | 济宁供电公司 | 泗水县供电公司 | 星村供电所 | 450735 | 星一变压器 | 160 | 199 | 0 | 2022-03-31
6086 | 济宁供电公司 | 泗水县供电公司 | 星村供电所 | 450742 | 北顶南变压器 | 100 | 102.4 | 0 | 2022-03-31
6087 | 济宁供电公司 | 泗水县供电公司 | 星村供电所 | 450744 | 中河变压器 | 100 | 21 | 59 | 2022-03-31
6088 | 济宁供电公司 | 泗水县供电公司 | 星村供电所 | 450772 | 大李村 | 200 | 133 | 27 | 2022-03-31
6089 | 济宁供电公司 | 泗水县供电公司 | 星村供电所 | 451565 | 林西变压器 | 160 | 188.52 | 0 | 2022-03-31
6090 | 济宁供电公司 | 泗水县供电公司 | 星村供电所 | 537559 | 东仲村变压器 | 200 | 160 | 0 | 2022-03-31
6091 | 济宁供电公司 | 泗水县供电公司 | 星村供电所 | 890513 | 星四东变 | 200 | 164.4 | 0 | 2022-03-31
6092 | 济宁供电公司 | 泗水县供电公司 | 星村供电所 | 911310 | 星三南变 | 200 | 88.36 | 71.64 | 2022-03-31
6093 | 济宁供电公司 | 泗水县供电公司 | 星村供电所 | 911311 | 星三东变 | 200 | 86 | 74 | 2022-03-31
6094 | 济宁供电公司 | 泗水县供电公司 | 星村供电所 | 154993230 | 左家庄南变 | 200 | 121.67 | 38.33 | 2022-03-31
6095 | 济宁供电公司 | 泗水县供电公司 | 星村供电所 | 154994832 | 南顶东北变 | 200 | 114.4 | 45.6 | 2022-03-31
6096 | 济宁供电公司 | 泗水县供电公司 | 星村供电所 | 157012986 | 大李6#台变 | 400 | 355 | 0 | 2022-03-31
6097 | 济宁供电公司 | 泗水县供电公司 | 星村供电所 | 157012990 | 大李5#台变 | 200 | 190 | 0 | 2022-03-31
6098 | 济宁供电公司 | 泗水县供电公司 | 星村供电所 | 157012993 | 北顶南变压器 | 100 | 94.08 | 0 | 2022-03-31
6099 | 济宁供电公司 | 泗水县供电公司 | 星村供电所 | 157012996 | 蒲山东变 | 200 | 199.28 | 0 | 2022-03-31
6100 | 济宁供电公司 | 泗水县供电公司 | 星村供电所 | 157013465 | 大李东变 | 200 | 176.31 | 0 | 2022-03-31
6101 | 济宁供电公司 | 泗水县供电公司 | 星村供电所 | 157013470 | 鲍家庄配电室 | 250 | 253.065 | 0 | 2022-03-31
6102 | 济宁供电公司 | 泗水县供电公司 | 星村供电所 | 157013473 | 北顶南变压器 | 100 | 37.5 | 42.5 | 2022-03-31
6103 | 济宁供电公司 | 泗水县供电公司 | 星村供电所 | 157018929 | 10kV星村镇张家庄5#台架变 | 200 | 144.5 | 15.5 | 2022-03-31
6104 | 济宁供电公司 | 泗水县供电公司 | 星村供电所 | 157018934 | 10kV星村镇张家庄6#台架变 | 200 | 87 | 73 | 2022-03-31
6105 | 济宁供电公司 | 泗水县供电公司 | 星村供电所 | 157018935 | 10kV星村镇张家庙3#台架变 | 200 | 107.2 | 52.8 | 2022-03-31
6106 | 济宁供电公司 | 泗水县供电公司 | 星村供电所 | 157018959 | 10kV星村镇双泉村2#台架变 | 200 | 208 | 0 | 2022-03-31
6107 | 济宁供电公司 | 泗水县供电公司 | 星村供电所 | 157021231 | 10kV星村姜家村3#台架变 | 200 | 105.9 | 54.1 | 2022-03-31
6108 | 济宁供电公司 | 泗水县供电公司 | 星村供电所 | 158624294 | 10kV星村线星三线6号台架变 | 200 | 112.5 | 47.5 | 2022-03-31
6109 | 济宁供电公司 | 泗水县供电公司 | 星村供电所 | 159130218 | 10kV双凤线双凤5号台架变 | 200 | 244.9 | 0 | 2022-03-31
6110 | 济宁供电公司 | 泗水县供电公司 | 星村供电所 | 159380106 | 10kV双凤线小于4号台架变 | 200 | 114 | 46 | 2022-03-31
6111 | 济宁供电公司 | 泗水县供电公司 | 星村供电所 | 160492829 | 10kV双凤线张家庙5号台架变 | 200 | 130.23 | 29.77 | 2022-03-31
6112 | 济宁供电公司 | 泗水县供电公司 | 星村供电所 | 160492877 | 10kV双凤线张家庙6号台架变 | 200 | 132 | 28 | 2022-03-31
6113 | 济宁供电公司 | 泗水县供电公司 | 星村供电所 | 162817099 | 10kV星村线星岳支线20G岳陵南变 | 400 | 343.7 | 0 | 2022-03-31
6114 | 济宁供电公司 | 泗水县供电公司 | 星村供电所 | 165584542 | 10kV大李线后河西村3#台架变 | 200 | 139 | 21 | 2022-03-31
6115 | 济宁供电公司 | 泗水县供电公司 | 星村供电所 | 165584586 | 10kV双凤线后陆村4#台架变 | 200 | 79.6 | 80.4 | 2022-03-31
6116 | 济宁供电公司 | 泗水县供电公司 | 星村供电所 | 167022072 | 10kV星村镇张家庙4#台架变 | 200 | 188.755 | 0 | 2022-03-31
6117 | 济宁供电公司 | 泗水县供电公司 | 星村供电所 | 167022490 | 前陆村变压器 | 100 | 85 | 0 | 2022-03-31
6118 | 济宁供电公司 | 泗水县供电公司 | 星村供电所 | 167022506 | 辛安变压器 | 200 | 153.1 | 6.9 | 2022-03-31
6119 | 济宁供电公司 | 泗水县供电公司 | 星村供电所 | 167173258 | 10kV大李线前河3号台架变 | 200 | 331.74 | 0 | 2022-03-31
6120 | 济宁供电公司 | 泗水县供电公司 | 星村供电所 | 167531932 | 10kV大李线北顶北村5号台架变 | 400 | 371.5 | 0 | 2022-03-31
6121 | 济宁供电公司 | 泗水县供电公司 | 星村供电所 | 172503196 | 徐家村东变 | 160 | 121.58 | 6.42 | 2022-03-31
6122 | 济宁供电公司 | 泗水县供电公司 | 星村供电所 | 173502518 | 左家庄北变 | 200 | 96.05 | 63.95 | 2022-03-31
6123 | 济宁供电公司 | 泗水县供电公司 | 星村供电所 | 174373171 | 后陆变压器 | 200 | 161 | 0 | 2022-03-31
6124 | 济宁供电公司 | 泗水县供电公司 | 星村供电所 | 174373254 | 岳岭南变 | 315 | 372.9 | 0 | 2022-03-31
6125 | 济宁供电公司 | 泗水县供电公司 | 星村供电所 | 174812410 | 双凤西变 | 200 | 109.8 | 50.2 | 2022-03-31
6126 | 济宁供电公司 | 泗水县供电公司 | 星村供电所 | 174812597 | 双凤北变 | 125 | 115 | 0 | 2022-03-31
6127 | 济宁供电公司 | 泗水县供电公司 | 星村供电所 | 175454650 | 10kV大李线鲍家庄#3台变 | 200 | 271.5 | 0 | 2022-03-31
6128 | 济宁供电公司 | 泗水县供电公司 | 星村供电所 | 175709774 | 10kV大李线鲍家庄#4台变 | 400 | 336.52 | 0 | 2022-03-31
6129 | 济宁供电公司 | 泗水县供电公司 | 星村供电所 | 20806998 | 南顶南东变 | 200 | 86 | 74 | 2022-03-31
6130 | 济宁供电公司 | 泗水县供电公司 | 星村供电所 | 21059392 | 云头山变压器 | 160 | 136.3 | 0 | 2022-03-31
6131 | 济宁供电公司 | 泗水县供电公司 | 星村供电所 | 21059394 | 沙岗东变 | 200 | 106 | 54 | 2022-03-31
6132 | 济宁供电公司 | 泗水县供电公司 | 星村供电所 | 21059395 | 张家庙变压器 | 200 | 78 | 82 | 2022-03-31
6133 | 济宁供电公司 | 泗水县供电公司 | 星村供电所 | 21059396 | 南顶东变压器 | 160 | 153.16 | 0 | 2022-03-31
6134 | 济宁供电公司 | 泗水县供电公司 | 星村供电所 | 21059397 | 北顶北变压器 | 400 | 242.3 | 77.7 | 2022-03-31
6135 | 济宁供电公司 | 泗水县供电公司 | 星村供电所 | 21059399 | 沙岗中变 | 160 | 71 | 57 | 2022-03-31
6136 | 济宁供电公司 | 泗水县供电公司 | 星村供电所 | 21059400 | 北顶南东变 | 200 | 173.4 | 0 | 2022-03-31
6137 | 济宁供电公司 | 泗水县供电公司 | 星村供电所 | 31133501 | 星村镇大辛庄2#台变 | 200 | 130.3 | 29.7 | 2022-03-31
6138 | 济宁供电公司 | 泗水县供电公司 | 星村供电所 | 31133573 | 星村镇大辛庄3#台变 | 100 | 63 | 17 | 2022-03-31
6139 | 济宁供电公司 | 泗水县供电公司 | 星村供电所 | 31230604 | 星村镇后河西台变 | 200 | 159 | 1 | 2022-03-31
6140 | 济宁供电公司 | 泗水县供电公司 | 星村供电所 | 31542596 | 星村岳岭3#台变 | 400 | 450.5 | 0 | 2022-03-31
6141 | 济宁供电公司 | 泗水县供电公司 | 星村供电所 | 31542597 | 星村岳岭4#台区西变 | 400 | 383.67 | 0 | 2022-03-31
6142 | 济宁供电公司 | 泗水县供电公司 | 星村供电所 | 31858507 | 星村镇南顶北村2#台变 | 200 | 221.62 | 0 | 2022-03-31
6143 | 济宁供电公司 | 泗水县供电公司 | 星村供电所 | 33423697 | 星村镇南顶南6#台变 | 200 | 121 | 39 | 2022-03-31
6144 | 济宁供电公司 | 泗水县供电公司 | 星村供电所 | 33423698 | 星村镇林泉西4#台变 | 100 | 30 | 50 | 2022-03-31
6145 | 济宁供电公司 | 泗水县供电公司 | 星村供电所 | 33423699 | 星村镇林泉西5#台变 | 400 | 316 | 4 | 2022-03-31
6146 | 济宁供电公司 | 泗水县供电公司 | 星村供电所 | 34410052 | 星村镇北陈5#台变 | 200 | 94 | 66 | 2022-03-31
6147 | 济宁供电公司 | 泗水县供电公司 | 星村供电所 | 4080349 | 后六北变 | 100 | 105 | 0 | 2022-03-31
6148 | 济宁供电公司 | 泗水县供电公司 | 星村供电所 | 4086973 | 小于南变 | 100 | 30.28 | 49.72 | 2022-03-31
6149 | 济宁供电公司 | 泗水县供电公司 | 星村供电所 | 4087126 | 云头山南变 | 100 | 90 | 0 | 2022-03-31
6150 | 济宁供电公司 | 泗水县供电公司 | 星村供电所 | 4087153 | 云头山北变 | 100 | 109.95 | 0 | 2022-03-31
6151 | 济宁供电公司 | 泗水县供电公司 | 星村供电所 | 4087750 | 星一东变 | 250 | 213.5 | 0 | 2022-03-31
6152 | 济宁供电公司 | 泗水县供电公司 | 星村供电所 | 4109623 | 张家庄东变 | 200 | 148 | 12 | 2022-03-31
6153 | 济宁供电公司 | 泗水县供电公司 | 星村供电所 | 4110187 | 前河西变 | 100 | 94 | 0 | 2022-03-31
6154 | 济宁供电公司 | 泗水县供电公司 | 星村供电所 | 4110218 | 鲍家庄西变 | 200 | 193 | 0 | 2022-03-31
6155 | 济宁供电公司 | 泗水县供电公司 | 星村供电所 | 4112073 | 张家庄西变 | 200 | 152.5 | 7.5 | 2022-03-31
6156 | 济宁供电公司 | 泗水县供电公司 | 星村供电所 | 4112074 | 侯家庄南变 | 100 | 72.75 | 7.25 | 2022-03-31
6157 | 济宁供电公司 | 泗水县供电公司 | 星村供电所 | 4120374 | 赵家岭东变 | 315 | 212 | 40 | 2022-03-31
6158 | 济宁供电公司 | 泗水县供电公司 | 星村供电所 | 4120387 | 五道岭东变 | 125 | 101 | 0 | 2022-03-31
6159 | 济宁供电公司 | 泗水县供电公司 | 星村供电所 | 4120402 | 李家坪北变 | 200 | 204 | 0 | 2022-03-31
6160 | 济宁供电公司 | 泗水县供电公司 | 星村供电所 | 4120991 | 北顶北北变 | 160 | 141 | 0 | 2022-03-31
6161 | 济宁供电公司 | 泗水县供电公司 | 星村供电所 | 4120992 | 大李南变 | 200 | 170.34 | 0 | 2022-03-31
6162 | 济宁供电公司 | 泗水县供电公司 | 星村供电所 | 4121103 | 双凤东变 | 200 | 148 | 12 | 2022-03-31
6163 | 济宁供电公司 | 泗水县供电公司 | 星村供电所 | 4121112 | 南顶东中变 | 100 | 95 | 0 | 2022-03-31
6164 | 济宁供电公司 | 泗水县供电公司 | 星村供电所 | 4148168 | 星二西#3变 | 200 | 100 | 60 | 2022-03-31
6165 | 济宁供电公司 | 泗水县供电公司 | 星村供电所 | 4153577 | 星二东#2变 | 200 | 130.1 | 29.9 | 2022-03-31
6166 | 济宁供电公司 | 泗水县供电公司 | 星村供电所 | 4154375 | 前陆南变 | 200 | 218 | 0 | 2022-03-31
6167 | 济宁供电公司 | 泗水县供电公司 | 星村供电所 | 4158034 | 星一中变 | 200 | 61 | 99 | 2022-03-31
6168 | 济宁供电公司 | 泗水县供电公司 | 星村供电所 | 4158492 | 侯家寨北变 | 200 | 130 | 30 | 2022-03-31
6169 | 济宁供电公司 | 泗水县供电公司 | 星村供电所 | 4159433 | 后陆南变 | 200 | 190 | 0 | 2022-03-31
6170 | 济宁供电公司 | 泗水县供电公司 | 星村供电所 | 4161019 | 大于东变 | 80 | 42 | 22 | 2022-03-31
6171 | 济宁供电公司 | 泗水县供电公司 | 星村供电所 | 4161463 | 北顶北东变 | 400 | 264 | 56 | 2022-03-31
6172 | 济宁供电公司 | 泗水县供电公司 | 星村供电所 | 4161792 | 东仲西变 | 400 | 268.1 | 51.9 | 2022-03-31
6173 | 济宁供电公司 | 泗水县供电公司 | 星村供电所 | 4161794 | 北顶北西变 | 200 | 234.3 | 0 | 2022-03-31
6174 | 济宁供电公司 | 泗水县供电公司 | 星村供电所 | 4207292 | 星四北变 | 200 | 63 | 97 | 2022-03-31
6175 | 济宁供电公司 | 泗水县供电公司 | 星村供电所 | 800693557 | 南顶南南变 | 200 | 92.15 | 67.85 | 2022-03-31
6176 | 济宁供电公司 | 泗水县供电公司 | 星村供电所 | 800693705 | 南顶南西变 | 100 | 19.8 | 60.2 | 2022-03-31
6177 | 济宁供电公司 | 泗水县供电公司 | 星村供电所 | 800695977 | 林东南变 | 200 | 130.05 | 29.95 | 2022-03-31
6178 | 济宁供电公司 | 泗水县供电公司 | 星村供电所 | 800698088 | 北陈南变 | 100 | 48 | 32 | 2022-03-31
6179 | 济宁供电公司 | 泗水县供电公司 | 星村供电所 | 800701928 | 大李西变 | 200 | 174.43 | 0 | 2022-03-31
6180 | 济宁供电公司 | 泗水县供电公司 | 星村供电所 | 800702203 | 林西南变 | 250 | 241 | 0 | 2022-03-31
6181 | 济宁供电公司 | 泗水县供电公司 | 星村供电所 | 800702266 | 林西中变 | 400 | 362.97 | 0 | 2022-03-31
6182 | 济宁供电公司 | 泗水县供电公司 | 杨柳供电所 | 426580 | 大小岭 | 200 | 115 | 45 | 2022-03-31
6183 | 济宁供电公司 | 泗水县供电公司 | 杨柳供电所 | 446623 | 田许庄 | 200 | 89.5 | 70.5 | 2022-03-31
6184 | 济宁供电公司 | 泗水县供电公司 | 杨柳供电所 | 446624 | 仓上南 | 200 | 124 | 36 | 2022-03-31
6185 | 济宁供电公司 | 泗水县供电公司 | 杨柳供电所 | 446640 | 郭家铺 | 80 | 3 | 61 | 2022-03-31
6186 | 济宁供电公司 | 泗水县供电公司 | 杨柳供电所 | 448220 | 小颜庙 | 200 | 167 | 0 | 2022-03-31
6187 | 济宁供电公司 | 泗水县供电公司 | 杨柳供电所 | 448481 | 西张庄 | 200 | 104.4 | 55.6 | 2022-03-31
6188 | 济宁供电公司 | 泗水县供电公司 | 杨柳供电所 | 448491 | 西柳庄 | 100 | 79.6 | 0.4 | 2022-03-31
6189 | 济宁供电公司 | 泗水县供电公司 | 杨柳供电所 | 449317 | 东朱村 | 200 | 114 | 46 | 2022-03-31
6190 | 济宁供电公司 | 泗水县供电公司 | 杨柳供电所 | 449338 | 老泉二村 | 200 | 66.4 | 93.6 | 2022-03-31
6191 | 济宁供电公司 | 泗水县供电公司 | 杨柳供电所 | 450678 | 小辛庄 | 200 | 114.625 | 45.375 | 2022-03-31
6192 | 济宁供电公司 | 泗水县供电公司 | 杨柳供电所 | 450679 | 周家庄 | 200 | 74.7 | 85.3 | 2022-03-31
6193 | 济宁供电公司 | 泗水县供电公司 | 杨柳供电所 | 450680 | 老泉一村 | 100 | 90.22 | 0 | 2022-03-31
6194 | 济宁供电公司 | 泗水县供电公司 | 杨柳供电所 | 451202 | 东里仁西变 | 200 | 117.35 | 42.65 | 2022-03-31
6195 | 济宁供电公司 | 泗水县供电公司 | 杨柳供电所 | 451453 | 老泉三村 | 200 | 166.33 | 0 | 2022-03-31
6196 | 济宁供电公司 | 泗水县供电公司 | 杨柳供电所 | 451469 | 前琴柏北 | 200 | 198.9 | 0 | 2022-03-31
6197 | 济宁供电公司 | 泗水县供电公司 | 杨柳供电所 | 458074 | 小白沟 | 200 | 99.48 | 60.52 | 2022-03-31
6198 | 济宁供电公司 | 泗水县供电公司 | 杨柳供电所 | 458079 | 楚下寺 | 200 | 158.5 | 1.5 | 2022-03-31
6199 | 济宁供电公司 | 泗水县供电公司 | 杨柳供电所 | 574130 | 西里仁新村 | 200 | 102 | 58 | 2022-03-31
6200 | 济宁供电公司 | 泗水县供电公司 | 杨柳供电所 | 802987 | 后琴柏西变 | 200 | 120.2 | 39.8 | 2022-03-31
6201 | 济宁供电公司 | 泗水县供电公司 | 杨柳供电所 | 802997 | 乔家村南变 | 200 | 105.18 | 54.82 | 2022-03-31
6202 | 济宁供电公司 | 泗水县供电公司 | 杨柳供电所 | 947461 | 仓上东变 | 200 | 178 | 0 | 2022-03-31
6203 | 济宁供电公司 | 泗水县供电公司 | 杨柳供电所 | 1009245 | 东朱台变 | 200 | 176 | 0 | 2022-03-31
6204 | 济宁供电公司 | 泗水县供电公司 | 杨柳供电所 | 1009249 | 田家庄台变 | 100 | 57.89 | 22.11 | 2022-03-31
6205 | 济宁供电公司 | 泗水县供电公司 | 杨柳供电所 | 1044837 | 西里仁东变 | 200 | 191.645 | 0 | 2022-03-31
6206 | 济宁供电公司 | 泗水县供电公司 | 杨柳供电所 | 1044884 | 郭家庄东变 | 100 | 37 | 43 | 2022-03-31
6207 | 济宁供电公司 | 泗水县供电公司 | 杨柳供电所 | 1044902 | 老泉一村西变 | 100 | 90.2 | 0 | 2022-03-31
6208 | 济宁供电公司 | 泗水县供电公司 | 杨柳供电所 | 150362434 | 大白沟台区2#变 | 200 | 151.25 | 8.75 | 2022-03-31
6209 | 济宁供电公司 | 泗水县供电公司 | 杨柳供电所 | 150915023 | 乔家村台区#4变 | 200 | 100.1 | 59.9 | 2022-03-31
6210 | 济宁供电公司 | 泗水县供电公司 | 杨柳供电所 | 150916298 | 乔家村台区#3变 | 200 | 181 | 0 | 2022-03-31
6211 | 济宁供电公司 | 泗水县供电公司 | 杨柳供电所 | 151765098 | 杨柳镇周家庄2#台变 | 200 | 162.175 | 0 | 2022-03-31
6212 | 济宁供电公司 | 泗水县供电公司 | 杨柳供电所 | 153680729 | 杨柳镇东里仁2#台变 | 200 | 112 | 48 | 2022-03-31
6213 | 济宁供电公司 | 泗水县供电公司 | 杨柳供电所 | 153682798 | 杨柳镇河套园村2#台变 | 200 | 181 | 0 | 2022-03-31
6214 | 济宁供电公司 | 泗水县供电公司 | 杨柳供电所 | 158940547 | 10kV琴柏线郭家庄3号台架变 | 200 | 99 | 61 | 2022-03-31
6215 | 济宁供电公司 | 泗水县供电公司 | 杨柳供电所 | 158940568 | 10kV琴柏线田许庄3号台架变 | 200 | 82.5 | 77.5 | 2022-03-31
6216 | 济宁供电公司 | 泗水县供电公司 | 杨柳供电所 | 174812812 | 乔家村北变 | 200 | 179.52 | 0 | 2022-03-31
6217 | 济宁供电公司 | 泗水县供电公司 | 杨柳供电所 | 174854478 | 中里仁北 | 200 | 157 | 3 | 2022-03-31
6218 | 济宁供电公司 | 泗水县供电公司 | 杨柳供电所 | 4060866 | 西柳北变 | 100 | 38 | 42 | 2022-03-31
6219 | 济宁供电公司 | 泗水县供电公司 | 杨柳供电所 | 4093040 | 东朱东变 | 200 | 75.32 | 84.68 | 2022-03-31
6220 | 济宁供电公司 | 泗水县供电公司 | 杨柳供电所 | 4108556 | 后琴柏北变 | 200 | 188.43 | 0 | 2022-03-31
6221 | 济宁供电公司 | 泗水县供电公司 | 杨柳供电所 | 41231997 | 杨柳镇东琴柏村#3台变 | 200 | 89 | 71 | 2022-03-31
6222 | 济宁供电公司 | 泗水县供电公司 | 杨柳供电所 | 4143556 | 10kV杨柳镇大岭台变 | 100 | 25 | 55 | 2022-03-31
6223 | 济宁供电公司 | 泗水县供电公司 | 杨柳供电所 | 4222761 | 10kV琴柏线62杆G杨柳仓上#4变 | 100 | 74 | 6 | 2022-03-31
6224 | 济宁供电公司 | 泗水县供电公司 | 杨柳供电所 | 4222762 | 10kV琴柏线66杆G杨柳仓上#3变 | 200 | 152 | 8 | 2022-03-31
6225 | 济宁供电公司 | 泗水县供电公司 | 杨柳供电所 | 4312632 | 10kV里仁线杨柳镇小辛庄村2#台变 | 50 | 25.2 | 14.8 | 2022-03-31
6226 | 济宁供电公司 | 泗水县供电公司 | 杨柳供电所 | 800692875 | 楚下寺东变 | 100 | 35.6 | 44.4 | 2022-03-31
6227 | 济宁供电公司 | 泗水县供电公司 | 杨柳供电所 | 800703714 | 老泉二村东变 | 100 | 24.75 | 55.25 | 2022-03-31
6228 | 济宁供电公司 | 泗水县供电公司 | 中册供电所 | 332136 | 中二西变配变 | 200 | 161 | 0 | 2022-03-31
6229 | 济宁供电公司 | 泗水县供电公司 | 中册供电所 | 426090 | 王家岭配变 | 160 | 135 | 0 | 2022-03-31
6230 | 济宁供电公司 | 泗水县供电公司 | 中册供电所 | 426569 | 李白西配变 | 160 | 50 | 78 | 2022-03-31
6231 | 济宁供电公司 | 泗水县供电公司 | 中册供电所 | 445646 | 小张家配变 | 300 | 167 | 73 | 2022-03-31
6232 | 济宁供电公司 | 泗水县供电公司 | 中册供电所 | 445653 | 中三配变 | 315 | 250.15 | 1.85 | 2022-03-31
6233 | 济宁供电公司 | 泗水县供电公司 | 中册供电所 | 446595 | 蒋家配变 | 100 | 81 | 0 | 2022-03-31
6234 | 济宁供电公司 | 泗水县供电公司 | 中册供电所 | 446632 | 临一配变 | 200 | 106 | 54 | 2022-03-31
6235 | 济宁供电公司 | 泗水县供电公司 | 中册供电所 | 448175 | 中二南变配变 | 400 | 278 | 42 | 2022-03-31
6236 | 济宁供电公司 | 泗水县供电公司 | 中册供电所 | 448215 | 龙门山配变 | 200 | 173.5 | 0 | 2022-03-31
6237 | 济宁供电公司 | 泗水县供电公司 | 中册供电所 | 448475 | 鹁鸽崖配变 | 80 | 34.83 | 29.17 | 2022-03-31
6238 | 济宁供电公司 | 泗水县供电公司 | 中册供电所 | 448487 | 西侯配变 | 200 | 97.5 | 62.5 | 2022-03-31
6239 | 济宁供电公司 | 泗水县供电公司 | 中册供电所 | 448488 | 申家配变 | 200 | 101 | 59 | 2022-03-31
6240 | 济宁供电公司 | 泗水县供电公司 | 中册供电所 | 449261 | 狂家南变配变 | 400 | 259.48 | 60.52 | 2022-03-31
6241 | 济宁供电公司 | 泗水县供电公司 | 中册供电所 | 449280 | 剩粮配变 | 80 | 28.34 | 35.66 | 2022-03-31
6242 | 济宁供电公司 | 泗水县供电公司 | 中册供电所 | 449327 | 中一配变 | 160 | 128 | 0 | 2022-03-31
6243 | 济宁供电公司 | 泗水县供电公司 | 中册供电所 | 449329 | 峨湾配变 | 80 | 61.83 | 2.17 | 2022-03-31
6244 | 济宁供电公司 | 泗水县供电公司 | 中册供电所 | 449331 | 李白东配变 | 200 | 147.5 | 12.5 | 2022-03-31
6245 | 济宁供电公司 | 泗水县供电公司 | 中册供电所 | 449557 | 中二配变 | 200 | 127.5 | 32.5 | 2022-03-31
6246 | 济宁供电公司 | 泗水县供电公司 | 中册供电所 | 449558 | 中四配变 | 315 | 258.8 | 0 | 2022-03-31
6247 | 济宁供电公司 | 泗水县供电公司 | 中册供电所 | 449706 | 小李家配变 | 200 | 159.98 | 0.02 | 2022-03-31
6248 | 济宁供电公司 | 泗水县供电公司 | 中册供电所 | 449707 | 大张家配变 | 200 | 148.5 | 11.5 | 2022-03-31
6249 | 济宁供电公司 | 泗水县供电公司 | 中册供电所 | 450048 | 西杨配变 | 315 | 156.95 | 95.05 | 2022-03-31
6250 | 济宁供电公司 | 泗水县供电公司 | 中册供电所 | 451127 | 胡家配变 | 315 | 239 | 13 | 2022-03-31
6251 | 济宁供电公司 | 泗水县供电公司 | 中册供电所 | 451434 | 柘东配变 | 100 | 10 | 70 | 2022-03-31
6252 | 济宁供电公司 | 泗水县供电公司 | 中册供电所 | 451533 | 中三北变 | 250 | 129.5 | 70.5 | 2022-03-31
6253 | 济宁供电公司 | 泗水县供电公司 | 中册供电所 | 451550 | 中杨配变 | 200 | 171.98 | 0 | 2022-03-31
6254 | 济宁供电公司 | 泗水县供电公司 | 中册供电所 | 458077 | 临二配变 | 200 | 166.44 | 0 | 2022-03-31
6255 | 济宁供电公司 | 泗水县供电公司 | 中册供电所 | 776228 | 中册胡家南变 | 200 | 195 | 0 | 2022-03-31
6256 | 济宁供电公司 | 泗水县供电公司 | 中册供电所 | 890307 | 丁庄北变配变 | 200 | 70 | 90 | 2022-03-31
6257 | 济宁供电公司 | 泗水县供电公司 | 中册供电所 | 1040582 | 黄土北变 | 200 | 105.08 | 54.92 | 2022-03-31
6258 | 济宁供电公司 | 泗水县供电公司 | 中册供电所 | 1040586 | 西侯北变配变 | 200 | 130 | 30 | 2022-03-31
6259 | 济宁供电公司 | 泗水县供电公司 | 中册供电所 | 1051255 | 宋家北变 | 200 | 80.9 | 79.1 | 2022-03-31
6260 | 济宁供电公司 | 泗水县供电公司 | 中册供电所 | 10901437 | 中二西南变 | 200 | 146 | 14 | 2022-03-31
6261 | 济宁供电公司 | 泗水县供电公司 | 中册供电所 | 10901533 | 中一北变 | 200 | 173.055 | 0 | 2022-03-31
6262 | 济宁供电公司 | 泗水县供电公司 | 中册供电所 | 10901543 | 徐家南变 | 200 | 152 | 8 | 2022-03-31
6263 | 济宁供电公司 | 泗水县供电公司 | 中册供电所 | 10902918 | 申家东变台变 | 200 | 174.85 | 0 | 2022-03-31
6264 | 济宁供电公司 | 泗水县供电公司 | 中册供电所 | 10902920 | 申家北变台变 | 250 | 174.2 | 25.8 | 2022-03-31
6265 | 济宁供电公司 | 泗水县供电公司 | 中册供电所 | 10905635 | 小李家东变 | 200 | 190.15 | 0 | 2022-03-31
6266 | 济宁供电公司 | 泗水县供电公司 | 中册供电所 | 10906754 | 蒋家岭北变 | 200 | 79 | 81 | 2022-03-31
6267 | 济宁供电公司 | 泗水县供电公司 | 中册供电所 | 10906756 | 蒋家岭东变 | 200 | 162 | 0 | 2022-03-31
6268 | 济宁供电公司 | 泗水县供电公司 | 中册供电所 | 10907056 | 中一东变 | 200 | 149.6 | 10.4 | 2022-03-31
6269 | 济宁供电公司 | 泗水县供电公司 | 中册供电所 | 154222752 | 10kV西侯线狂家村排灌2号台架变 | 100 | 40 | 40 | 2022-03-31
6270 | 济宁供电公司 | 泗水县供电公司 | 中册供电所 | 154228482 | 小张家西变 | 100 | 85.2 | 0 | 2022-03-31
6271 | 济宁供电公司 | 泗水县供电公司 | 中册供电所 | 154228745 | 临四东变台架变 | 200 | 95 | 65 | 2022-03-31
6272 | 济宁供电公司 | 泗水县供电公司 | 中册供电所 | 162809371 | 10kV中册工业线中册三村5号台架变 | 200 | 152 | 8 | 2022-03-31
6273 | 济宁供电公司 | 泗水县供电公司 | 中册供电所 | 162809792 | 10kV中册工业线狂家村4号台架变 | 200 | 118 | 42 | 2022-03-31
6274 | 济宁供电公司 | 泗水县供电公司 | 中册供电所 | 162809793 | 10kV杨庄线北临泗村三村2号 | 200 | 163.99 | 0 | 2022-03-31
6275 | 济宁供电公司 | 泗水县供电公司 | 中册供电所 | 162810441 | 10kV西侯线胡家村5号台架变 | 200 | 151.71 | 8.29 | 2022-03-31
6276 | 济宁供电公司 | 泗水县供电公司 | 中册供电所 | 165171927 | 10kV王家岭村4号台架变 | 400 | 323.2 | 0 | 2022-03-31
6277 | 济宁供电公司 | 泗水县供电公司 | 中册供电所 | 17629042 | 西侯南变 | 200 | 114 | 46 | 2022-03-31
6278 | 济宁供电公司 | 泗水县供电公司 | 中册供电所 | 19541484 | 中三西北变 | 200 | 154.8 | 5.2 | 2022-03-31
6279 | 济宁供电公司 | 泗水县供电公司 | 中册供电所 | 20278361 | 王家岭西变 | 200 | 172 | 0 | 2022-03-31
6280 | 济宁供电公司 | 泗水县供电公司 | 中册供电所 | 20278363 | 龙门山北变 | 200 | 164.44 | 0 | 2022-03-31
6281 | 济宁供电公司 | 泗水县供电公司 | 中册供电所 | 20278364 | 剩粮东变 | 200 | 156.35 | 3.65 | 2022-03-31
6282 | 济宁供电公司 | 泗水县供电公司 | 中册供电所 | 20756708 | 丁庄南变 | 200 | 126.38 | 33.62 | 2022-03-31
6283 | 济宁供电公司 | 泗水县供电公司 | 中册供电所 | 4090104 | 王家岭北变 | 250 | 201 | 0 | 2022-03-31
6284 | 济宁供电公司 | 泗水县供电公司 | 中册供电所 | 4090983 | 中二东变 | 400 | 294.5 | 25.5 | 2022-03-31
6285 | 济宁供电公司 | 泗水县供电公司 | 中册供电所 | 4090984 | 中三西变 | 400 | 358.6 | 0 | 2022-03-31
6286 | 济宁供电公司 | 泗水县供电公司 | 中册供电所 | 4145890 | 中四南变 | 400 | 349.1 | 0 | 2022-03-31
6287 | 济宁供电公司 | 泗水县供电公司 | 中册供电所 | 4146038 | 徐家东变 | 200 | 220.7 | 0 | 2022-03-31
6288 | 济宁供电公司 | 泗水县供电公司 | 中册供电所 | 4146678 | 中册#2公变 | 200 | 105.2 | 54.8 | 2022-03-31
6289 | 济宁供电公司 | 泗水县供电公司 | 中册供电所 | 4147888 | 丰后南变 | 200 | 60.5 | 99.5 | 2022-03-31
6290 | 济宁供电公司 | 泗水县供电公司 | 中册供电所 | 4181639 | 10kV中册镇大泉村北变 | 200 | 75 | 85 | 2022-03-31
6291 | 济宁供电公司 | 泗水县供电公司 | 中册供电所 | 4186686 | 10kV临一西变 | 160 | 139.42 | 0 | 2022-03-31
6292 | 济宁供电公司 | 泗水县供电公司 | 中册供电所 | 4193093 | 胡家东变 | 200 | 100 | 60 | 2022-03-31
6293 | 济宁供电公司 | 泗水县供电公司 | 中册供电所 | 4197321 | 黄土西变 | 200 | 156.5 | 3.5 | 2022-03-31
6294 | 济宁供电公司 | 泗水县供电公司 | 中册供电所 | 4197934 | 胡家北变 | 200 | 121.665 | 38.335 | 2022-03-31
6295 | 济宁供电公司 | 泗水县供电公司 | 中册供电所 | 4198306 | 西杨西变 | 200 | 163.9 | 0 | 2022-03-31
6296 | 济宁供电公司 | 泗水县供电公司 | 中册供电所 | 4198307 | 西杨东变 | 200 | 151.5 | 8.5 | 2022-03-31
6297 | 济宁供电公司 | 泗水县供电公司 | 中册供电所 | 4199928 | 鹅湾北变 | 200 | 169.4 | 0 | 2022-03-31
6298 | 济宁供电公司 | 泗水县供电公司 | 中册供电所 | 4209355 | 大张家东变 | 200 | 136 | 24 | 2022-03-31
6299 | 济宁供电公司 | 泗水县供电公司 | 中册供电所 | 4209356 | 大张家西变 | 200 | 124.07 | 35.93 | 2022-03-31
6300 | 济宁供电公司 | 泗水县供电公司 | 中册供电所 | 800692129 | 李白东北变 | 200 | 140.2 | 19.8 | 2022-03-31
6301 | 济宁供电公司 | 泗水县供电公司 | 中册供电所 | 800692165 | 西杨南变 | 200 | 150.18 | 9.82 | 2022-03-31
6302 | 济宁供电公司 | 泗水县供电公司 | 中册供电所 | 800692215 | 临泗公变 | 250 | 257.24 | 0 | 2022-03-31
6303 | 济宁供电公司 | 泗水县供电公司 | 中册供电所 | 800699434 | 中杨南变 | 200 | 148.92 | 11.08 | 2022-03-31
6304 | 济宁供电公司 | 泗水县供电公司 | 中册供电所 | zc0000426084 | 徐家配变 | 200 | 159.51 | 0.49 | 2022-03-31
6305 | 济宁供电公司 | 泗水县供电公司 | 泗水县城区供电中心 | 445599 | 卧牛庄 | 200 | 157.88 | 2.12 | 2022-03-31
6306 | 济宁供电公司 | 泗水县供电公司 | 泗水县城区供电中心 | 445674 | 高家庄S | 315 | 216.545 | 35.455 | 2022-03-31
6307 | 济宁供电公司 | 泗水县供电公司 | 泗水县城区供电中心 | 445677 | 东高中变 | 200 | 203 | 0 | 2022-03-31
6308 | 济宁供电公司 | 泗水县供电公司 | 泗水县城区供电中心 | 445907 | 半截楼 | 315 | 248.9 | 3.1 | 2022-03-31
6309 | 济宁供电公司 | 泗水县供电公司 | 泗水县城区供电中心 | 445908 | 夹山头 | 200 | 145.75 | 14.25 | 2022-03-31
6310 | 济宁供电公司 | 泗水县供电公司 | 泗水县城区供电中心 | 445915 | 礼泉大队 | 400 | 455.96 | 0 | 2022-03-31
6311 | 济宁供电公司 | 泗水县供电公司 | 泗水县城区供电中心 | 445922 | 六街南变S | 200 | 87.295 | 72.705 | 2022-03-31
6312 | 济宁供电公司 | 泗水县供电公司 | 泗水县城区供电中心 | 445933 | 杨家庄1#变 | 400 | 344.48 | 0 | 2022-03-31
6313 | 济宁供电公司 | 泗水县供电公司 | 泗水县城区供电中心 | 445935 | 穆家庄中变 | 160 | 61.43 | 66.57 | 2022-03-31
6314 | 济宁供电公司 | 泗水县供电公司 | 泗水县城区供电中心 | 447032 | 大沟崖 | 125 | 84.525 | 15.475 | 2022-03-31
6315 | 济宁供电公司 | 泗水县供电公司 | 泗水县城区供电中心 | 447033 | 凡家庄西变 | 200 | 162.28 | 0 | 2022-03-31
6316 | 济宁供电公司 | 泗水县供电公司 | 泗水县城区供电中心 | 447046 | 小鲍村 | 160 | 125.46 | 2.54 | 2022-03-31
6317 | 济宁供电公司 | 泗水县供电公司 | 泗水县城区供电中心 | 448566 | 长山庄 | 80 | 13.79 | 50.21 | 2022-03-31
6318 | 济宁供电公司 | 泗水县供电公司 | 泗水县城区供电中心 | 448582 | 鲍王庄东变 | 200 | 104 | 56 | 2022-03-31
6319 | 济宁供电公司 | 泗水县供电公司 | 泗水县城区供电中心 | 448591 | 潘家庄 | 125 | 106 | 0 | 2022-03-31
6320 | 济宁供电公司 | 泗水县供电公司 | 泗水县城区供电中心 | 448830 | 北彭西变 | 160 | 139.5 | 0 | 2022-03-31
6321 | 济宁供电公司 | 泗水县供电公司 | 泗水县城区供电中心 | 448831 | 南彭 | 80 | 36.25 | 27.75 | 2022-03-31
6322 | 济宁供电公司 | 泗水县供电公司 | 泗水县城区供电中心 | 449670 | 罗家湾 | 200 | 122.5 | 37.5 | 2022-03-31
6323 | 济宁供电公司 | 泗水县供电公司 | 泗水县城区供电中心 | 449693 | 南尚夫 | 315 | 276.895 | 0 | 2022-03-31
6324 | 济宁供电公司 | 泗水县供电公司 | 泗水县城区供电中心 | 449695 | 鲍东庄 | 160 | 120.8 | 7.2 | 2022-03-31
6325 | 济宁供电公司 | 泗水县供电公司 | 泗水县城区供电中心 | 449700 | 山前 | 100 | 57.6 | 22.4 | 2022-03-31
6326 | 济宁供电公司 | 泗水县供电公司 | 泗水县城区供电中心 | 449938 | 白仲泉 | 160 | 123.055 | 4.945 | 2022-03-31
6327 | 济宁供电公司 | 泗水县供电公司 | 泗水县城区供电中心 | 449952 | 杨家庄3#变 | 200 | 138 | 22 | 2022-03-31
6328 | 济宁供电公司 | 泗水县供电公司 | 泗水县城区供电中心 | 449958 | 乔家村 | 315 | 274.45 | 0 | 2022-03-31
6329 | 济宁供电公司 | 泗水县供电公司 | 泗水县城区供电中心 | 449959 | 水泉南变 | 100 | 30 | 50 | 2022-03-31
6330 | 济宁供电公司 | 泗水县供电公司 | 泗水县城区供电中心 | 450071 | 尖山北变 | 200 | 147.295 | 12.705 | 2022-03-31
6331 | 济宁供电公司 | 泗水县供电公司 | 泗水县城区供电中心 | 450739 | 石佛 | 100 | 84.84 | 0 | 2022-03-31
6332 | 济宁供电公司 | 泗水县供电公司 | 泗水县城区供电中心 | 450741 | 沙胡同 | 315 | 258.8 | 0 | 2022-03-31
6333 | 济宁供电公司 | 泗水县供电公司 | 泗水县城区供电中心 | 450751 | 清真寺街S | 400 | 238.13 | 81.87 | 2022-03-31
6334 | 济宁供电公司 | 泗水县供电公司 | 泗水县城区供电中心 | 450789 | 中曲泗 | 100 | 74.36 | 5.64 | 2022-03-31
6335 | 济宁供电公司 | 泗水县供电公司 | 泗水县城区供电中心 | 450792 | 北玉沟 | 200 | 135.76 | 24.24 | 2022-03-31
6336 | 济宁供电公司 | 泗水县供电公司 | 泗水县城区供电中心 | 450795 | 尖山 | 400 | 331.92 | 0 | 2022-03-31
6337 | 济宁供电公司 | 泗水县供电公司 | 泗水县城区供电中心 | 450807 | 任家庄 | 125 | 80 | 20 | 2022-03-31
6338 | 济宁供电公司 | 泗水县供电公司 | 泗水县城区供电中心 | 451046 | 东曲泗 | 200 | 158.37 | 1.63 | 2022-03-31
6339 | 济宁供电公司 | 泗水县供电公司 | 泗水县城区供电中心 | 451050 | 玉前 | 200 | 87.5 | 72.5 | 2022-03-31
6340 | 济宁供电公司 | 泗水县供电公司 | 泗水县城区供电中心 | 451060 | 南临泗北变 | 160 | 79.565 | 48.435 | 2022-03-31
6341 | 济宁供电公司 | 泗水县供电公司 | 泗水县城区供电中心 | 458087 | 凤凰岭南变 | 100 | 40 | 40 | 2022-03-31
6342 | 济宁供电公司 | 泗水县供电公司 | 泗水县城区供电中心 | 458093 | 南玉沟 | 160 | 76.9 | 51.1 | 2022-03-31
6343 | 济宁供电公司 | 泗水县供电公司 | 泗水县城区供电中心 | 537475 | 北尚舒 | 200 | 178.5 | 0 | 2022-03-31
6344 | 济宁供电公司 | 泗水县供电公司 | 泗水县城区供电中心 | 592519 | 鲍东庄公变 | 200 | 150.41 | 9.59 | 2022-03-31
6345 | 济宁供电公司 | 泗水县供电公司 | 泗水县城区供电中心 | 721112 | 北尚舒西变 | 200 | 159.54 | 0.46 | 2022-03-31
6346 | 济宁供电公司 | 泗水县供电公司 | 泗水县城区供电中心 | 761867 | 穆家庄东变 | 160 | 120.32 | 7.68 | 2022-03-31
6347 | 济宁供电公司 | 泗水县供电公司 | 泗水县城区供电中心 | 804482 | 五里庙西变 | 200 | 97.34 | 62.66 | 2022-03-31
6348 | 济宁供电公司 | 泗水县供电公司 | 泗水县城区供电中心 | 807122 | 西涧沟西变 | 200 | 96 | 64 | 2022-03-31
6349 | 济宁供电公司 | 泗水县供电公司 | 泗水县城区供电中心 | 890856 | 北彭东变 | 100 | 80 | 0 | 2022-03-31
6350 | 济宁供电公司 | 泗水县供电公司 | 泗水县城区供电中心 | 1015687 | 凤凰岭中变 | 400 | 318.73 | 1.27 | 2022-03-31
6351 | 济宁供电公司 | 泗水县供电公司 | 泗水县城区供电中心 | 1015692 | 凤凰岭北变 | 100 | 84.67 | 0 | 2022-03-31
6352 | 济宁供电公司 | 泗水县供电公司 | 泗水县城区供电中心 | 1045968 | 北玉沟南变 | 200 | 137.98 | 22.02 | 2022-03-31
6353 | 济宁供电公司 | 泗水县供电公司 | 泗水县城区供电中心 | 1045970 | 乔家村西变 | 200 | 159.5 | 0.5 | 2022-03-31
6354 | 济宁供电公司 | 泗水县供电公司 | 泗水县城区供电中心 | 1054901 | 清真二东变S | 200 | 152.95 | 7.05 | 2022-03-31
6355 | 济宁供电公司 | 泗水县供电公司 | 泗水县城区供电中心 | 1062721 | 小鲍村台变 | 200 | 168 | 0 | 2022-03-31
6356 | 济宁供电公司 | 泗水县供电公司 | 泗水县城区供电中心 | 1072189 | 东立石西变 | 200 | 60.69 | 99.31 | 2022-03-31
6357 | 济宁供电公司 | 泗水县供电公司 | 泗水县城区供电中心 | 156358883 | 10kV金庄镇玉前村4号台区 | 200 | 147.84 | 12.16 | 2022-03-31
6358 | 济宁供电公司 | 泗水县供电公司 | 泗水县城区供电中心 | 156358902 | 10kV金庄镇北玉沟4#台区 | 200 | 133.5 | 26.5 | 2022-03-31
6359 | 济宁供电公司 | 泗水县供电公司 | 泗水县城区供电中心 | 157014779 | 穆家庄5#公变 | 200 | 105.925 | 54.075 | 2022-03-31
6360 | 济宁供电公司 | 泗水县供电公司 | 泗水县城区供电中心 | 157015091 | 10kV玉前北变 | 200 | 111.53 | 48.47 | 2022-03-31
6361 | 济宁供电公司 | 泗水县供电公司 | 泗水县城区供电中心 | 157015093 | 孙家庄村4号公变（煤改电） | 200 | 133.77 | 26.23 | 2022-03-31
6362 | 济宁供电公司 | 泗水县供电公司 | 泗水县城区供电中心 | 157017215 | 10kV北尚舒4号台架变 | 200 | 158.23 | 1.77 | 2022-03-31
6363 | 济宁供电公司 | 泗水县供电公司 | 泗水县城区供电中心 | 157017389 | 10kV西涧沟村4号台架变 | 200 | 133 | 27 | 2022-03-31
6364 | 济宁供电公司 | 泗水县供电公司 | 泗水县城区供电中心 | 157018056 | 10kV北澎村3号台架变 | 200 | 159.8 | 0.2 | 2022-03-31
6365 | 济宁供电公司 | 泗水县供电公司 | 泗水县城区供电中心 | 157019216 | 10kV礼泉村8号台架变 | 400 | 280.01 | 39.99 | 2022-03-31
6366 | 济宁供电公司 | 泗水县供电公司 | 泗水县城区供电中心 | 157019792 | 10kV高家庄3号台架变 | 200 | 140 | 20 | 2022-03-31
6367 | 济宁供电公司 | 泗水县供电公司 | 泗水县城区供电中心 | 157019814 | 10kV樊家庄3号台架变 | 200 | 75 | 85 | 2022-03-31
6368 | 济宁供电公司 | 泗水县供电公司 | 泗水县城区供电中心 | 157019999 | 10kV健康路3号台架变 | 200 | 66.26 | 93.74 | 2022-03-31
6369 | 济宁供电公司 | 泗水县供电公司 | 泗水县城区供电中心 | 157021970 | 10kV南临泗5#台区 | 200 | 128 | 32 | 2022-03-31
6370 | 济宁供电公司 | 泗水县供电公司 | 泗水县城区供电中心 | 157036636 | 10kV尖山工业线小山前村3#台架变 | 200 | 153.48 | 6.52 | 2022-03-31
6371 | 济宁供电公司 | 泗水县供电公司 | 泗水县城区供电中心 | 157037654 | 10kV健康路1号台架变 | 200 | 208.5 | 0 | 2022-03-31
6372 | 济宁供电公司 | 泗水县供电公司 | 泗水县城区供电中心 | 157037713 | 10kV礼泉线园艺场2号台架 | 200 | 139.565 | 20.435 | 2022-03-31
6373 | 济宁供电公司 | 泗水县供电公司 | 泗水县城区供电中心 | 157037714 | 10kV礼泉线园艺场3号台架 | 200 | 117.84 | 42.16 | 2022-03-31
6374 | 济宁供电公司 | 泗水县供电公司 | 泗水县城区供电中心 | 157037724 | 10kV鲍村线徐家楼4号台架变 | 200 | 155 | 5 | 2022-03-31
6375 | 济宁供电公司 | 泗水县供电公司 | 泗水县城区供电中心 | 157220438 | 10kV鲍村线潘家庄3号台架变 | 200 | 98 | 62 | 2022-03-31
6376 | 济宁供电公司 | 泗水县供电公司 | 泗水县城区供电中心 | 157220689 | 10kV鲍村线西高村7号台架变 | 200 | 180 | 0 | 2022-03-31
6377 | 济宁供电公司 | 泗水县供电公司 | 泗水县城区供电中心 | 157670097 | 10kV珍珠泉线西曲泗3#台区 | 200 | 154.315 | 5.685 | 2022-03-31
6378 | 济宁供电公司 | 泗水县供电公司 | 泗水县城区供电中心 | 158099700 | 10kV尖山村7号台架变 | 200 | 182 | 0 | 2022-03-31
6379 | 济宁供电公司 | 泗水县供电公司 | 泗水县城区供电中心 | 159040436 | 10kV山前线沙胡同5号台架变 | 200 | 120.79 | 39.21 | 2022-03-31
6380 | 济宁供电公司 | 泗水县供电公司 | 泗水县城区供电中心 | 159252996 | 10kV珍珠泉线东立石村3号台架变 | 200 | 158.8 | 1.2 | 2022-03-31
6381 | 济宁供电公司 | 泗水县供电公司 | 泗水县城区供电中心 | 159253000 | 10kV龙湾线罗家湾4号台架变 | 200 | 85 | 75 | 2022-03-31
6382 | 济宁供电公司 | 泗水县供电公司 | 泗水县城区供电中心 | 159253001 | 10kV龙湾线罗家湾5号台架变 | 200 | 117 | 43 | 2022-03-31
6383 | 济宁供电公司 | 泗水县供电公司 | 泗水县城区供电中心 | 159517800 | 10kV珍珠泉线中曲寺5号台架变 | 200 | 149.62 | 10.38 | 2022-03-31
6384 | 济宁供电公司 | 泗水县供电公司 | 泗水县城区供电中心 | 159517898 | 10kV珍珠泉线穆家庄7号台架变 | 200 | 158.02 | 1.98 | 2022-03-31
6385 | 济宁供电公司 | 泗水县供电公司 | 泗水县城区供电中心 | 159535352 | 10kV济河街道泗河路2#台架变 | 200 | 142.9 | 17.1 | 2022-03-31
6386 | 济宁供电公司 | 泗水县供电公司 | 泗水县城区供电中心 | 159566642 | 尖山北变#2 | 200 | 164.92 | 0 | 2022-03-31
6387 | 济宁供电公司 | 泗水县供电公司 | 泗水县城区供电中心 | 159577906 | 中曲寺南变 | 100 | 66.1 | 13.9 | 2022-03-31
6388 | 济宁供电公司 | 泗水县供电公司 | 泗水县城区供电中心 | 159577985 | 石佛北变 | 200 | 162.61 | 0 | 2022-03-31
6389 | 济宁供电公司 | 泗水县供电公司 | 泗水县城区供电中心 | 159578142 | 10kV石佛村3号台架变 | 200 | 154.84 | 5.16 | 2022-03-31
6390 | 济宁供电公司 | 泗水县供电公司 | 泗水县城区供电中心 | 162587582 | 尖山东变 | 100 | 83.9 | 0 | 2022-03-31
6391 | 济宁供电公司 | 泗水县供电公司 | 泗水县城区供电中心 | 162602243 | 礼泉公变 | 200 | 173 | 0 | 2022-03-31
6392 | 济宁供电公司 | 泗水县供电公司 | 泗水县城区供电中心 | 162747260 | 10kV龙湾线五里庙村5号台区 | 400 | 235.98 | 84.02 | 2022-03-31
6393 | 济宁供电公司 | 泗水县供电公司 | 泗水县城区供电中心 | 162754853 | 10kV龙湾线白仲泉3号台区 | 400 | 322.28 | 0 | 2022-03-31
6394 | 济宁供电公司 | 泗水县供电公司 | 泗水县城区供电中心 | 162810551 | 10kV东高村4#公变 | 200 | 159 | 1 | 2022-03-31
6395 | 济宁供电公司 | 泗水县供电公司 | 泗水县城区供电中心 | 165231757 | 10kV代家庄4#台架变 | 400 | 243.16 | 76.84 | 2022-03-31
6396 | 济宁供电公司 | 泗水县供电公司 | 泗水县城区供电中心 | 167427226 | 10kV鲍村线杨家庄9号台架变 | 400 | 294.5 | 25.5 | 2022-03-31
6397 | 济宁供电公司 | 泗水县供电公司 | 泗水县城区供电中心 | 167531123 | 10kV尖山工业线尖山9号台架变 | 400 | 345.78 | 0 | 2022-03-31
6398 | 济宁供电公司 | 泗水县供电公司 | 泗水县城区供电中心 | 173502557 | 小鲍村北变 | 200 | 162.5 | 0 | 2022-03-31
6399 | 济宁供电公司 | 泗水县供电公司 | 泗水县城区供电中心 | 174814287 | 西高南北变 | 315 | 250 | 2 | 2022-03-31
6400 | 济宁供电公司 | 泗水县供电公司 | 泗水县城区供电中心 | 174833050 | 徐家楼 | 315 | 226 | 26 | 2022-03-31
6401 | 济宁供电公司 | 泗水县供电公司 | 泗水县城区供电中心 | 176898009 | 孙家庄南变S | 315 | 229.92 | 22.08 | 2022-03-31
6402 | 济宁供电公司 | 泗水县供电公司 | 泗水县城区供电中心 | 177710617 | 10kV尖山村4号台架变 | 200 | 63 | 97 | 2022-03-31
6403 | 济宁供电公司 | 泗水县供电公司 | 泗水县城区供电中心 | 4065102 | 六街东变S | 200 | 80 | 80 | 2022-03-31
6404 | 济宁供电公司 | 泗水县供电公司 | 泗水县城区供电中心 | 4089664 | 东高西变 | 200 | 138 | 22 | 2022-03-31
6405 | 济宁供电公司 | 泗水县供电公司 | 泗水县城区供电中心 | 4089670 | 西曲寺北变 | 200 | 132.9 | 27.1 | 2022-03-31
6406 | 济宁供电公司 | 泗水县供电公司 | 泗水县城区供电中心 | 4097171 | 杨家庄#2变 | 250 | 229.84 | 0 | 2022-03-31
6407 | 济宁供电公司 | 泗水县供电公司 | 泗水县城区供电中心 | 4097172 | 杨家庄4#变 | 200 | 165.065 | 0 | 2022-03-31
6408 | 济宁供电公司 | 泗水县供电公司 | 泗水县城区供电中心 | 4097173 | 杨家庄6#变 | 400 | 309.75 | 10.25 | 2022-03-31
6409 | 济宁供电公司 | 泗水县供电公司 | 泗水县城区供电中心 | 4111623 | 尖山南变 | 200 | 190 | 0 | 2022-03-31
6410 | 济宁供电公司 | 泗水县供电公司 | 泗水县城区供电中心 | 4111625 | 白仲泉北变 | 200 | 90.94 | 69.06 | 2022-03-31
6411 | 济宁供电公司 | 泗水县供电公司 | 泗水县城区供电中心 | 4114526 | 西立石南变 | 200 | 152 | 8 | 2022-03-31
6412 | 济宁供电公司 | 泗水县供电公司 | 泗水县城区供电中心 | 4114530 | 北尚舒北变 | 200 | 185.72 | 0 | 2022-03-31
6413 | 济宁供电公司 | 泗水县供电公司 | 泗水县城区供电中心 | 4114570 | 鲍东庄东变 | 200 | 116.46 | 43.54 | 2022-03-31
6414 | 济宁供电公司 | 泗水县供电公司 | 泗水县城区供电中心 | 4115437 | 鲍王庄公变#2 | 200 | 125 | 35 | 2022-03-31
6415 | 济宁供电公司 | 泗水县供电公司 | 泗水县城区供电中心 | 4145740 | 10kV南尚舒东变 | 200 | 160.82 | 0 | 2022-03-31
6416 | 济宁供电公司 | 泗水县供电公司 | 泗水县城区供电中心 | 4145840 | 四街公变S | 200 | 144.975 | 15.025 | 2022-03-31
6417 | 济宁供电公司 | 泗水县供电公司 | 泗水县城区供电中心 | 4145982 | 北玉沟东变 | 200 | 107.4 | 52.6 | 2022-03-31
6418 | 济宁供电公司 | 泗水县供电公司 | 泗水县城区供电中心 | 4154190 | 10kV南尚舒北变 | 200 | 200 | 0 | 2022-03-31
6419 | 济宁供电公司 | 泗水县供电公司 | 泗水县城区供电中心 | 4158072 | 10kV大鲍村北变 | 200 | 171 | 0 | 2022-03-31
6420 | 济宁供电公司 | 泗水县供电公司 | 泗水县城区供电中心 | 4158073 | 10kV大鲍村西变 | 200 | 62.85 | 97.15 | 2022-03-31
6421 | 济宁供电公司 | 泗水县供电公司 | 泗水县城区供电中心 | 4158104 | 10kV徐家楼北变 | 200 | 165.92 | 0 | 2022-03-31
6422 | 济宁供电公司 | 泗水县供电公司 | 泗水县城区供电中心 | 4158105 | 10kV徐家楼南变 | 200 | 155 | 5 | 2022-03-31
6423 | 济宁供电公司 | 泗水县供电公司 | 泗水县城区供电中心 | 4161286 | 10kV卧牛庄西变 | 200 | 165.225 | 0 | 2022-03-31
6424 | 济宁供电公司 | 泗水县供电公司 | 泗水县城区供电中心 | 4176945 | 南变3号公变 | 100 | 85 | 0 | 2022-03-31
6425 | 济宁供电公司 | 泗水县供电公司 | 泗水县城区供电中心 | 4176946 | 4#公变 | 100 | 70 | 10 | 2022-03-31
6426 | 济宁供电公司 | 泗水县供电公司 | 泗水县城区供电中心 | 4179318 | 穆家庄4#公变 | 200 | 103.1 | 56.9 | 2022-03-31
6427 | 济宁供电公司 | 泗水县供电公司 | 泗水县城区供电中心 | 4179321 | 穆家庄6#公变 | 200 | 102.245 | 57.755 | 2022-03-31
6428 | 济宁供电公司 | 泗水县供电公司 | 泗水县城区供电中心 | 4179518 | 10kV南玉沟南变 | 200 | 187 | 0 | 2022-03-31
6429 | 济宁供电公司 | 泗水县供电公司 | 泗水县城区供电中心 | 4179549 | 10kV穆家庄西变 | 200 | 87.755 | 72.245 | 2022-03-31
6430 | 济宁供电公司 | 泗水县供电公司 | 泗水县城区供电中心 | 4181344 | 10kV南玉沟村3#台区 | 200 | 97.26 | 62.74 | 2022-03-31
6431 | 济宁供电公司 | 泗水县供电公司 | 泗水县城区供电中心 | 4181345 | 10kV南玉沟村4#台区 | 200 | 69 | 91 | 2022-03-31
6432 | 济宁供电公司 | 泗水县供电公司 | 泗水县城区供电中心 | 4181582 | 10kV东曲泗北变 | 200 | 159 | 1 | 2022-03-31
6433 | 济宁供电公司 | 泗水县供电公司 | 泗水县城区供电中心 | 4181583 | 10kV中曲泗西变 | 200 | 135.715 | 24.285 | 2022-03-31
6434 | 济宁供电公司 | 泗水县供电公司 | 泗水县城区供电中心 | 4181938 | 10kV西高#4 | 200 | 158.565 | 1.435 | 2022-03-31
6435 | 济宁供电公司 | 泗水县供电公司 | 泗水县城区供电中心 | 4181940 | 10kV西高#5 | 200 | 159.7 | 0.3 | 2022-03-31
6436 | 济宁供电公司 | 泗水县供电公司 | 泗水县城区供电中心 | 4183559 | 10kV何家庄3号台区 | 200 | 160 | 0 | 2022-03-31
6437 | 济宁供电公司 | 泗水县供电公司 | 泗水县城区供电中心 | 4184557 | 10kV龙湾线任家庄东变 | 200 | 167 | 0 | 2022-03-31
6438 | 济宁供电公司 | 泗水县供电公司 | 泗水县城区供电中心 | 4186027 | 10kV大鲍村3号公变 | 200 | 101.2 | 58.8 | 2022-03-31
6439 | 济宁供电公司 | 泗水县供电公司 | 泗水县城区供电中心 | 4186061 | 10kV东高村5#公变 | 200 | 147 | 13 | 2022-03-31
6440 | 济宁供电公司 | 泗水县供电公司 | 泗水县城区供电中心 | 4186062 | 10kV东高村6#公变 | 200 | 173.2 | 0 | 2022-03-31
6441 | 济宁供电公司 | 泗水县供电公司 | 泗水县城区供电中心 | 4186063 | 10kV东高村7#公变 | 400 | 316.86 | 3.14 | 2022-03-31
6442 | 济宁供电公司 | 泗水县供电公司 | 泗水县城区供电中心 | 4186296 | 10kV小山前村公变 | 200 | 94.815 | 65.185 | 2022-03-31
6443 | 济宁供电公司 | 泗水县供电公司 | 泗水县城区供电中心 | 4187888 | 10kV代家庄公变 | 200 | 158.25 | 1.75 | 2022-03-31
6444 | 济宁供电公司 | 泗水县供电公司 | 泗水县城区供电中心 | 4192647 | 大沟崖南变 | 200 | 171 | 0 | 2022-03-31
6445 | 济宁供电公司 | 泗水县供电公司 | 泗水县城区供电中心 | 4192685 | 罗家湾东变 | 200 | 163 | 0 | 2022-03-31
6446 | 济宁供电公司 | 泗水县供电公司 | 泗水县城区供电中心 | 4192686 | 罗家湾南变 | 200 | 150.78 | 9.22 | 2022-03-31
6447 | 济宁供电公司 | 泗水县供电公司 | 泗水县城区供电中心 | 4193262 | 市中5#火神庙街公变S | 200 | 115.66 | 44.34 | 2022-03-31
6448 | 济宁供电公司 | 泗水县供电公司 | 泗水县城区供电中心 | 4209143 | 南临泗东变 | 200 | 81 | 79 | 2022-03-31
6449 | 济宁供电公司 | 泗水县供电公司 | 泗水县城区供电中心 | 4211674 | 10kV潘家庄东变 | 200 | 184 | 0 | 2022-03-31
6450 | 济宁供电公司 | 泗水县供电公司 | 泗水县城区供电中心 | 4247837 | 10kV龙湾线五里庙分支线01G五里庙东2变 | 200 | 211.8 | 0 | 2022-03-31
6451 | 济宁供电公司 | 泗水县供电公司 | 泗水县城区供电中心 | 4249667 | 10kV龙湾线140G五里庙西2变 | 200 | 156.42 | 3.58 | 2022-03-31
6452 | 济宁供电公司 | 泗水县供电公司 | 泗水县城区供电中心 | 4257014 | 10kV鲍村线城东支线07Z10kV西高6#公变 | 400 | 319.9 | 0.1 | 2022-03-31
6453 | 济宁供电公司 | 泗水县供电公司 | 泗水县城区供电中心 | 4284056 | 乔家村4#台区 | 400 | 294.5 | 25.5 | 2022-03-31
6454 | 济宁供电公司 | 泗水县供电公司 | 泗水县城区供电中心 | 4284057 | 金庄镇乔家村3#台区 | 100 | 73.5 | 6.5 | 2022-03-31
6455 | 济宁供电公司 | 泗水县供电公司 | 泗张供电所 | 425093 | 耿家庄 | 200 | 139.3 | 20.7 | 2022-03-31
6456 | 济宁供电公司 | 泗水县供电公司 | 泗张供电所 | 445875 | 元卜村 | 200 | 124.85 | 35.15 | 2022-03-31
6457 | 济宁供电公司 | 泗水县供电公司 | 泗张供电所 | 445998 | 曾家庄 | 100 | 20 | 60 | 2022-03-31
6458 | 济宁供电公司 | 泗水县供电公司 | 泗张供电所 | 446202 | 王法峪 | 100 | 79.6 | 0.4 | 2022-03-31
6459 | 济宁供电公司 | 泗水县供电公司 | 泗张供电所 | 446562 | 张庄东丰 | 80 | 62.24 | 1.76 | 2022-03-31
6460 | 济宁供电公司 | 泗水县供电公司 | 泗张供电所 | 446627 | 大周峪 | 200 | 93.62 | 66.38 | 2022-03-31
6461 | 济宁供电公司 | 泗水县供电公司 | 泗张供电所 | 446652 | 北陈南变 | 160 | 105 | 23 | 2022-03-31
6462 | 济宁供电公司 | 泗水县供电公司 | 泗张供电所 | 446655 | 汉舒南变 | 315 | 253.78 | 0 | 2022-03-31
6463 | 济宁供电公司 | 泗水县供电公司 | 泗张供电所 | 446997 | 黑山沟 | 100 | 60 | 20 | 2022-03-31
6464 | 济宁供电公司 | 泗水县供电公司 | 泗张供电所 | 446998 | 方家庄 | 100 | 74.6 | 5.4 | 2022-03-31
6465 | 济宁供电公司 | 泗水县供电公司 | 泗张供电所 | 446999 | 八抬轿 | 100 | 80 | 0 | 2022-03-31
6466 | 济宁供电公司 | 泗水县供电公司 | 泗张供电所 | 447000 | 西蒲村 | 100 | 63.34 | 16.66 | 2022-03-31
6467 | 济宁供电公司 | 泗水县供电公司 | 泗张供电所 | 448136 | 北陈东变 | 160 | 90 | 38 | 2022-03-31
6468 | 济宁供电公司 | 泗水县供电公司 | 泗张供电所 | 448499 | 太平村 | 400 | 253.5 | 66.5 | 2022-03-31
6469 | 济宁供电公司 | 泗水县供电公司 | 泗张供电所 | 448501 | 小宋村 | 160 | 31.05 | 96.95 | 2022-03-31
6470 | 济宁供电公司 | 泗水县供电公司 | 泗张供电所 | 448808 | 邢家庄 | 200 | 165.05 | 0 | 2022-03-31
6471 | 济宁供电公司 | 泗水县供电公司 | 泗张供电所 | 449228 | 南陈#4公变 | 200 | 163.2 | 0 | 2022-03-31
6472 | 济宁供电公司 | 泗水县供电公司 | 泗张供电所 | 449347 | 黄家峪 | 100 | 83 | 0 | 2022-03-31
6473 | 济宁供电公司 | 泗水县供电公司 | 泗张供电所 | 449591 | 罗汉沟 | 160 | 83.39 | 44.61 | 2022-03-31
6474 | 济宁供电公司 | 泗水县供电公司 | 泗张供电所 | 449612 | 茂石沟 | 160 | 98.9 | 29.1 | 2022-03-31
6475 | 济宁供电公司 | 泗水县供电公司 | 泗张供电所 | 450066 | 南陈#2公变 | 200 | 67.84 | 92.16 | 2022-03-31
6476 | 济宁供电公司 | 泗水县供电公司 | 泗张供电所 | 450404 | 北陈北变 | 80 | 65 | 0 | 2022-03-31
6477 | 济宁供电公司 | 泗水县供电公司 | 泗张供电所 | 450453 | 外庄 | 100 | 28.8 | 51.2 | 2022-03-31
6478 | 济宁供电公司 | 泗水县供电公司 | 泗张供电所 | 450473 | 西焦 | 100 | 83.9 | 0 | 2022-03-31
6479 | 济宁供电公司 | 泗水县供电公司 | 泗张供电所 | 450474 | 东焦#2公变 | 125 | 25 | 75 | 2022-03-31
6480 | 济宁供电公司 | 泗水县供电公司 | 泗张供电所 | 450476 | 石龙嘴 | 100 | 67 | 13 | 2022-03-31
6481 | 济宁供电公司 | 泗水县供电公司 | 泗张供电所 | 450688 | 梅鹿村 | 100 | 80 | 0 | 2022-03-31
6482 | 济宁供电公司 | 泗水县供电公司 | 泗张供电所 | 450691 | 查山前 | 160 | 127.5 | 0.5 | 2022-03-31
6483 | 济宁供电公司 | 泗水县供电公司 | 泗张供电所 | 450692 | 香山 | 160 | 63.48 | 64.52 | 2022-03-31
6484 | 济宁供电公司 | 泗水县供电公司 | 泗张供电所 | 450693 | 小山庄 | 200 | 138.2 | 21.8 | 2022-03-31
6485 | 济宁供电公司 | 泗水县供电公司 | 泗张供电所 | 450706 | 仲家泉 | 200 | 97 | 63 | 2022-03-31
6486 | 济宁供电公司 | 泗水县供电公司 | 泗张供电所 | 450707 | 杨圆 | 200 | 79.2 | 80.8 | 2022-03-31
6487 | 济宁供电公司 | 泗水县供电公司 | 泗张供电所 | 451133 | 仲家庄东变 | 200 | 178 | 0 | 2022-03-31
6488 | 济宁供电公司 | 泗水县供电公司 | 泗张供电所 | 451456 | 大汪村 | 200 | 164.45 | 0 | 2022-03-31
6489 | 济宁供电公司 | 泗水县供电公司 | 泗张供电所 | 451486 | 大宋村 | 100 | 80.1 | 0 | 2022-03-31
6490 | 济宁供电公司 | 泗水县供电公司 | 泗张供电所 | 451532 | 岔河北变 | 200 | 86.565 | 73.435 | 2022-03-31
6491 | 济宁供电公司 | 泗水县供电公司 | 泗张供电所 | 902324 | 大厂南变 | 200 | 91.7 | 68.3 | 2022-03-31
6492 | 济宁供电公司 | 泗水县供电公司 | 泗张供电所 | 1005018 | 付山庄西变 | 200 | 70 | 90 | 2022-03-31
6493 | 济宁供电公司 | 泗水县供电公司 | 泗张供电所 | 1012477 | 太平北变 | 200 | 138.52 | 21.48 | 2022-03-31
6494 | 济宁供电公司 | 泗水县供电公司 | 泗张供电所 | 1014229 | 方家庄东变 | 100 | 25.07 | 54.93 | 2022-03-31
6495 | 济宁供电公司 | 泗水县供电公司 | 泗张供电所 | 1029564 | 南陈#6公变 | 100 | 38.375 | 41.625 | 2022-03-31
6496 | 济宁供电公司 | 泗水县供电公司 | 泗张供电所 | 1029619 | 仲家庄南变 | 200 | 84.24 | 75.76 | 2022-03-31
6497 | 济宁供电公司 | 泗水县供电公司 | 泗张供电所 | 1030598 | 黑山沟北变 | 100 | 30 | 50 | 2022-03-31
6498 | 济宁供电公司 | 泗水县供电公司 | 泗张供电所 | 109811813 | 仲家庄#4台变 | 200 | 131 | 29 | 2022-03-31
6499 | 济宁供电公司 | 泗水县供电公司 | 泗张供电所 | 156872436 | 10kV泗张镇大厂村#6台区 | 200 | 148.34 | 11.66 | 2022-03-31
6500 | 济宁供电公司 | 泗水县供电公司 | 泗张供电所 | 156873233 | 10kV泗张镇仲家庄#5台区 | 200 | 143.4 | 16.6 | 2022-03-31
6501 | 济宁供电公司 | 泗水县供电公司 | 泗张供电所 | 159395088 | 10kV元卜线元卜村3号台架变 | 200 | 106.9 | 53.1 | 2022-03-31
6502 | 济宁供电公司 | 泗水县供电公司 | 泗张供电所 | 159395394 | 10kV南陈线大厂村9号台架变 | 400 | 239.41 | 80.59 | 2022-03-31
6503 | 济宁供电公司 | 泗水县供电公司 | 泗张供电所 | 159395446 | 10kV安山寺线王家口3号台架变（煤改电） | 200 | 62.1 | 97.9 | 2022-03-31
6504 | 济宁供电公司 | 泗水县供电公司 | 泗张供电所 | 159413536 | 10kV南陈线罗汉沟4号台架变 | 200 | 94.34 | 65.66 | 2022-03-31
6505 | 济宁供电公司 | 泗水县供电公司 | 泗张供电所 | 159441316 | 10kV南陈线石门村5号台架变 | 400 | 308.95 | 11.05 | 2022-03-31
6506 | 济宁供电公司 | 泗水县供电公司 | 泗张供电所 | 159555871 | 10kV南陈线査山前村3号台架变 | 200 | 179 | 0 | 2022-03-31
6507 | 济宁供电公司 | 泗水县供电公司 | 泗张供电所 | 162810921 | 石泉 | 200 | 113 | 47 | 2022-03-31
6508 | 济宁供电公司 | 泗水县供电公司 | 泗张供电所 | 164208553 | 10kV安山寺线汉舒4#台变（煤改电） | 400 | 222.005 | 97.995 | 2022-03-31
6509 | 济宁供电公司 | 泗水县供电公司 | 泗张供电所 | 165191346 | 10kV焦坡线方家庄村3#台架变（煤改电） | 400 | 322.495 | 0 | 2022-03-31
6510 | 济宁供电公司 | 泗水县供电公司 | 泗张供电所 | 165191937 | 10kV元卜线黑山沟村3#台架变（煤改电） | 400 | 318.65 | 1.35 | 2022-03-31
6511 | 济宁供电公司 | 泗水县供电公司 | 泗张供电所 | 173531866 | 李家桥 | 200 | 74 | 86 | 2022-03-31
6512 | 济宁供电公司 | 泗水县供电公司 | 泗张供电所 | 175473631 | 10kV南陈线仲家庄#7台变 | 400 | 291.1 | 28.9 | 2022-03-31
6513 | 济宁供电公司 | 泗水县供电公司 | 泗张供电所 | 175474050 | 10kV南陈线仲家庄#6台变 | 200 | 70.72 | 89.28 | 2022-03-31
6514 | 济宁供电公司 | 泗水县供电公司 | 泗张供电所 | 4086857 | 李家桥东变 | 200 | 134.55 | 25.45 | 2022-03-31
6515 | 济宁供电公司 | 泗水县供电公司 | 泗张供电所 | 4086860 | 李家桥西变 | 100 | 80 | 0 | 2022-03-31
6516 | 济宁供电公司 | 泗水县供电公司 | 泗张供电所 | 4086862 | 王府西变 | 100 | 93.74 | 0 | 2022-03-31
6517 | 济宁供电公司 | 泗水县供电公司 | 泗张供电所 | 4086888 | 西焦西变 | 160 | 100.08 | 27.92 | 2022-03-31
6518 | 济宁供电公司 | 泗水县供电公司 | 泗张供电所 | 4086889 | 西焦东变 | 100 | 70.86 | 9.14 | 2022-03-31
6519 | 济宁供电公司 | 泗水县供电公司 | 泗张供电所 | 4095201 | 石龙嘴东变 | 200 | 70.02 | 89.98 | 2022-03-31
6520 | 济宁供电公司 | 泗水县供电公司 | 泗张供电所 | 4095203 | 北陈#5公变 | 200 | 165 | 0 | 2022-03-31
6521 | 济宁供电公司 | 泗水县供电公司 | 泗张供电所 | 4095204 | 北陈#4公变 | 200 | 189 | 0 | 2022-03-31
6522 | 济宁供电公司 | 泗水县供电公司 | 泗张供电所 | 4111534 | 西蒲南变 | 200 | 148.64 | 11.36 | 2022-03-31
6523 | 济宁供电公司 | 泗水县供电公司 | 泗张供电所 | 4111564 | 元卜北变 | 200 | 108.06 | 51.94 | 2022-03-31
6524 | 济宁供电公司 | 泗水县供电公司 | 泗张供电所 | 4115626 | 大汪东变台架 | 200 | 112.075 | 47.925 | 2022-03-31
6525 | 济宁供电公司 | 泗水县供电公司 | 泗张供电所 | 4115648 | 耿家庄南变 | 80 | 15 | 49 | 2022-03-31
6526 | 济宁供电公司 | 泗水县供电公司 | 泗张供电所 | 4116227 | 耿家庄西变 | 200 | 76.6 | 83.4 | 2022-03-31
6527 | 济宁供电公司 | 泗水县供电公司 | 泗张供电所 | 4125116 | 西焦南变 | 125 | 49.5 | 50.5 | 2022-03-31
6528 | 济宁供电公司 | 泗水县供电公司 | 泗张供电所 | 4130734 | 汉舒东变 | 200 | 67 | 93 | 2022-03-31
6529 | 济宁供电公司 | 泗水县供电公司 | 泗张供电所 | 4146105 | 大厂北变 | 200 | 152.45 | 7.55 | 2022-03-31
6530 | 济宁供电公司 | 泗水县供电公司 | 泗张供电所 | 4151935 | 司家庄西变 | 200 | 156.05 | 3.95 | 2022-03-31
6531 | 济宁供电公司 | 泗水县供电公司 | 泗张供电所 | 4156680 | 香山北变 | 200 | 116.68 | 43.32 | 2022-03-31
6532 | 济宁供电公司 | 泗水县供电公司 | 泗张供电所 | 4156715 | 外庄东变 | 200 | 87.55 | 72.45 | 2022-03-31
6533 | 济宁供电公司 | 泗水县供电公司 | 泗张供电所 | 4156740 | 高家庄东变 | 200 | 102.48 | 57.52 | 2022-03-31
6534 | 济宁供电公司 | 泗水县供电公司 | 泗张供电所 | 4157161 | 兑峪东变 | 100 | 52.48 | 27.52 | 2022-03-31
6535 | 济宁供电公司 | 泗水县供电公司 | 泗张供电所 | 4157654 | 茂石沟南变 | 100 | 22.89 | 57.11 | 2022-03-31
6536 | 济宁供电公司 | 泗水县供电公司 | 泗张供电所 | 4159595 | 小周东变 | 100 | 77 | 3 | 2022-03-31
6537 | 济宁供电公司 | 泗水县供电公司 | 泗张供电所 | 4172504 | 王法峪北变 | 100 | 77.38 | 2.62 | 2022-03-31
6538 | 济宁供电公司 | 泗水县供电公司 | 泗张供电所 | 4179312 | 大瓜沟北变 | 80 | 65 | 0 | 2022-03-31
6539 | 济宁供电公司 | 泗水县供电公司 | 泗张供电所 | 4181926 | 小山庄北变 | 200 | 79.34 | 80.66 | 2022-03-31
6540 | 济宁供电公司 | 泗水县供电公司 | 泗张供电所 | 4186083 | 10kV太平南变 | 200 | 138 | 22 | 2022-03-31
6541 | 济宁供电公司 | 泗水县供电公司 | 泗张供电所 | 4186083 | 太平南变 | 200 | 138 | 22 | 2022-03-31
6542 | 济宁供电公司 | 泗水县供电公司 | 泗张供电所 | 4209144 | 八抬轿北变 | 200 | 152.84 | 7.16 | 2022-03-31
6543 | 济宁供电公司 | 泗水县供电公司 | 泗张供电所 | 4222390 | 查山前东变 | 100 | 60 | 20 | 2022-03-31
6544 | 济宁供电公司 | 泗水县供电公司 | 泗张供电所 | 4322602 | 泗张镇大宋西变变压器 | 200 | 102.755 | 57.245 | 2022-03-31
6545 | 济宁供电公司 | 泗水县供电公司 | 泗张供电所 | 4329847 | 10kV南陈线仲家庄村排灌1号台架变 | 50 | 30 | 10 | 2022-03-31
6546 | 济宁供电公司 | 泗水县供电公司 | 泗张供电所 | 800692740 | 汉舒中变 | 200 | 141.98 | 18.02 | 2022-03-31
6547 | 济宁供电公司 | 泗水县供电公司 | 泗张供电所 | 800692744 | 邢家庄东变 | 200 | 159.77 | 0.23 | 2022-03-31
6548 | 济宁供电公司 | 泗水县供电公司 | 柘沟供电所 | 368408 | 柘沟五村南变 | 200 | 93.5 | 66.5 | 2022-03-31
6549 | 济宁供电公司 | 泗水县供电公司 | 柘沟供电所 | 446200 | 陈家庄台区 | 100 | 58.04 | 21.96 | 2022-03-31
6550 | 济宁供电公司 | 泗水县供电公司 | 柘沟供电所 | 446978 | 洛里台区 | 200 | 146.14 | 13.86 | 2022-03-31
6551 | 济宁供电公司 | 泗水县供电公司 | 柘沟供电所 | 448208 | 魏北西变 | 250 | 122.4 | 77.6 | 2022-03-31
6552 | 济宁供电公司 | 泗水县供电公司 | 柘沟供电所 | 448210 | 柘沟一村 | 315 | 227.61 | 24.39 | 2022-03-31
6553 | 济宁供电公司 | 泗水县供电公司 | 柘沟供电所 | 449310 | 赵家庄 | 200 | 129.4 | 30.6 | 2022-03-31
6554 | 济宁供电公司 | 泗水县供电公司 | 柘沟供电所 | 449563 | 宋家河 | 200 | 101.81 | 58.19 | 2022-03-31
6555 | 济宁供电公司 | 泗水县供电公司 | 柘沟供电所 | 449564 | 邵家庄 | 160 | 124.5 | 3.5 | 2022-03-31
6556 | 济宁供电公司 | 泗水县供电公司 | 柘沟供电所 | 450341 | 柘沟三村南变 | 200 | 89.235 | 70.765 | 2022-03-31
6557 | 济宁供电公司 | 泗水县供电公司 | 柘沟供电所 | 450378 | 凤仙庄 | 200 | 153.08 | 6.92 | 2022-03-31
6558 | 济宁供电公司 | 泗水县供电公司 | 柘沟供电所 | 450379 | 腾家洼 | 200 | 105.69 | 54.31 | 2022-03-31
6559 | 济宁供电公司 | 泗水县供电公司 | 柘沟供电所 | 450380 | 苗家庄 | 200 | 77 | 83 | 2022-03-31
6560 | 济宁供电公司 | 泗水县供电公司 | 柘沟供电所 | 450383 | 柘沟三村北变 | 200 | 204.06 | 0 | 2022-03-31
6561 | 济宁供电公司 | 泗水县供电公司 | 柘沟供电所 | 450424 | 魏南西变 | 200 | 92.5 | 67.5 | 2022-03-31
6562 | 济宁供电公司 | 泗水县供电公司 | 柘沟供电所 | 450695 | 大厂 | 200 | 166.74 | 0 | 2022-03-31
6563 | 济宁供电公司 | 泗水县供电公司 | 柘沟供电所 | 451124 | 朱家村 | 200 | 117.2 | 42.8 | 2022-03-31
6564 | 济宁供电公司 | 泗水县供电公司 | 柘沟供电所 | 451195 | 魏北东变 | 200 | 204.5 | 0 | 2022-03-31
6565 | 济宁供电公司 | 泗水县供电公司 | 柘沟供电所 | 451196 | 西马 | 200 | 188.72 | 0 | 2022-03-31
6566 | 济宁供电公司 | 泗水县供电公司 | 柘沟供电所 | 451451 | 曾家庄 | 160 | 143.54 | 0 | 2022-03-31
6567 | 济宁供电公司 | 泗水县供电公司 | 柘沟供电所 | 451548 | 东马 | 200 | 73 | 87 | 2022-03-31
6568 | 济宁供电公司 | 泗水县供电公司 | 柘沟供电所 | 945246 | 魏南南变 | 200 | 165.8 | 0 | 2022-03-31
6569 | 济宁供电公司 | 泗水县供电公司 | 柘沟供电所 | 1027409 | 柘沟二村北变 | 200 | 124 | 36 | 2022-03-31
6570 | 济宁供电公司 | 泗水县供电公司 | 柘沟供电所 | 1034953 | 柘沟五村西变 | 200 | 178.36 | 0 | 2022-03-31
6571 | 济宁供电公司 | 泗水县供电公司 | 柘沟供电所 | 1037987 | 黄土南变 | 100 | 60 | 20 | 2022-03-31
6572 | 济宁供电公司 | 泗水县供电公司 | 柘沟供电所 | 1052849 | 李家村南变 | 200 | 108.8 | 51.2 | 2022-03-31
6573 | 济宁供电公司 | 泗水县供电公司 | 柘沟供电所 | 10906733 | 柘沟三村中变 | 315 | 177.725 | 74.275 | 2022-03-31
6574 | 济宁供电公司 | 泗水县供电公司 | 柘沟供电所 | 154648485 | 西马村3#台区 | 200 | 78.24 | 81.76 | 2022-03-31
6575 | 济宁供电公司 | 泗水县供电公司 | 柘沟供电所 | 154663062 | 10kV柘沟镇东马村#3 | 200 | 114 | 46 | 2022-03-31
6576 | 济宁供电公司 | 泗水县供电公司 | 柘沟供电所 | 158933275 | 宋家河2号台架变 | 200 | 149.7 | 10.3 | 2022-03-31
6577 | 济宁供电公司 | 泗水县供电公司 | 柘沟供电所 | 158938979 | 柘沟四村3号台架变 | 200 | 105.3 | 54.7 | 2022-03-31
6578 | 济宁供电公司 | 泗水县供电公司 | 柘沟供电所 | 158969814 | 朱家村3号台架变 | 200 | 104.895 | 55.105 | 2022-03-31
6579 | 济宁供电公司 | 泗水县供电公司 | 柘沟供电所 | 158969922 | 朱家村4号台架变 | 200 | 127.335 | 32.665 | 2022-03-31
6580 | 济宁供电公司 | 泗水县供电公司 | 柘沟供电所 | 159130220 | 10kV凤山东线洛里村3号台架变 | 200 | 108.18 | 51.82 | 2022-03-31
6581 | 济宁供电公司 | 泗水县供电公司 | 柘沟供电所 | 162636571 | 10kV凤山东线岔河村3号台架变 | 400 | 293.91 | 26.09 | 2022-03-31
6582 | 济宁供电公司 | 泗水县供电公司 | 柘沟供电所 | 162815822 | 柘沟一村北变 | 200 | 177.3 | 0 | 2022-03-31
6583 | 济宁供电公司 | 泗水县供电公司 | 柘沟供电所 | 165152751 | 杨家庄 | 100 | 41 | 39 | 2022-03-31
6584 | 济宁供电公司 | 泗水县供电公司 | 柘沟供电所 | 165329069 | 10kV柘沟工业线李家村6#台架变 | 200 | 95.05 | 64.95 | 2022-03-31
6585 | 济宁供电公司 | 泗水县供电公司 | 柘沟供电所 | 167454325 | 10kV柘沟工业线魏庄南5号台架变 | 400 | 237.9 | 82.1 | 2022-03-31
6586 | 济宁供电公司 | 泗水县供电公司 | 柘沟供电所 | 169482256 | 黄土台区 | 160 | 70 | 58 | 2022-03-31
6587 | 济宁供电公司 | 泗水县供电公司 | 柘沟供电所 | 172731390 | 10kV凤山西线曾家庄#3台架变 | 200 | 120.15 | 39.85 | 2022-03-31
6588 | 济宁供电公司 | 泗水县供电公司 | 柘沟供电所 | 173474862 | 郭家庄 | 200 | 162.74 | 0 | 2022-03-31
6589 | 济宁供电公司 | 泗水县供电公司 | 柘沟供电所 | 173511751 | 柘沟六村西变 | 160 | 127.8 | 0.2 | 2022-03-31
6590 | 济宁供电公司 | 泗水县供电公司 | 柘沟供电所 | 174856577 | 10kV凤山东线洛里村4号台架变 | 200 | 109.84 | 50.16 | 2022-03-31
6591 | 济宁供电公司 | 泗水县供电公司 | 柘沟供电所 | 17627935 | 柘沟一村西南变 | 200 | 104.155 | 55.845 | 2022-03-31
6592 | 济宁供电公司 | 泗水县供电公司 | 柘沟供电所 | 17629014 | 柘沟一村东北变 | 200 | 92.5 | 67.5 | 2022-03-31
6593 | 济宁供电公司 | 泗水县供电公司 | 柘沟供电所 | 17629284 | 尚庄东变 | 200 | 64.75 | 95.25 | 2022-03-31
6594 | 济宁供电公司 | 泗水县供电公司 | 柘沟供电所 | 176373031 | 10kV柘沟农业线柘沟二村3号台区 | 400 | 242.48 | 77.52 | 2022-03-31
6595 | 济宁供电公司 | 泗水县供电公司 | 柘沟供电所 | 19489400 | 尚庄西变 | 200 | 98.485 | 61.515 | 2022-03-31
6596 | 济宁供电公司 | 泗水县供电公司 | 柘沟供电所 | 20108608 | 凤仙庄南变 | 200 | 93.625 | 66.375 | 2022-03-31
6597 | 济宁供电公司 | 泗水县供电公司 | 柘沟供电所 | 30372417 | 魏北西北变 | 200 | 107.555 | 52.445 | 2022-03-31
6598 | 济宁供电公司 | 泗水县供电公司 | 柘沟供电所 | 30548458 | 洛里西南变 | 200 | 226.568 | 0 | 2022-03-31
6599 | 济宁供电公司 | 泗水县供电公司 | 柘沟供电所 | 30548459 | 曾家庄北变 | 200 | 92.2 | 67.8 | 2022-03-31
6600 | 济宁供电公司 | 泗水县供电公司 | 柘沟供电所 | 4065332 | 柘沟魏北北变 | 200 | 80.15 | 79.85 | 2022-03-31
6601 | 济宁供电公司 | 泗水县供电公司 | 柘沟供电所 | 4148493 | 邵家庄南变 | 200 | 104.225 | 55.775 | 2022-03-31
6602 | 济宁供电公司 | 泗水县供电公司 | 柘沟供电所 | 4148700 | 柘沟六村北变 | 200 | 99.96 | 60.04 | 2022-03-31
6603 | 济宁供电公司 | 泗水县供电公司 | 柘沟供电所 | 4196591 | 圣府岭西变 | 100 | 45.595 | 34.405 | 2022-03-31
6604 | 济宁供电公司 | 泗水县供电公司 | 柘沟供电所 | 800694574 | 柘沟岔河东变 | 200 | 143.5 | 16.5 | 2022-03-31
6605 | 济宁供电公司 | 泗水县供电公司 | 柘沟供电所 | 800697676 | 柘沟七村北变 | 200 | 180 | 0 | 2022-03-31
6606 | 聊城供电公司 | 茌平县供电公司 | 振兴供电所 | 1000470 | 实验高中 | 400 | 60 | 20 | 2022-03-31
6607 | 枣庄供电公司 | 高新供电中心 | 高新供电中心本部 | 721112 | 枣庄高新区众和供热中心 | 0 | 159.54 | 0.46 | 2022-03-31
6608 | 淄博供电公司 | 桓台县供电公司 | 唐山供电所 | 911311 | 桓台汇丰制丝公司 | 0 | 86 | 74 | 2022-03-31
6609 | 济宁供电公司 | 高新供电中心 | 接庄供电所 | 449452 | 中辛(06042)照明台区 | 200 | 20 | 140 | 2022-03-31
6610 | 济宁供电公司 | 高新供电中心 | 接庄供电所 | 4146470 | 常营东(JNRC06083) | 200 | 15 | 145 | 2022-03-31
6611 | 济宁供电公司 | 高新供电中心 | 接庄供电所 | 800693597 | 岔河村北(JNRC06067) | 200 | 26 | 134 | 2022-03-31
6612 | 济宁供电公司 | 高新供电中心 | 王因供电所 | 166780633 | 寺上杨庄变压器 | 200 | 28.71 | 131.29 | 2022-03-31
6613 | 济宁供电公司 | 高新供电中心 | 王因供电所 | 167368685 | 前竹亭2号配电室 | 200 | 23.92 | 136.08 | 2022-03-31
6614 | 济宁供电公司 | 济宁经济技术开发区供电中心 | 经济技术开发区本部 | 452126 | 马集乡下花林村 | 400 | 197.6 | 122.4 | 2022-03-31
6615 | 济宁供电公司 | 济宁经济技术开发区供电中心 | 经济技术开发区本部 | 452581 | 高新-新挑河乡贾庄村 | 200 | 59.95 | 100.05 | 2022-03-31
6616 | 济宁供电公司 | 济宁经济技术开发区供电中心 | 经济技术开发区本部 | 452884 | 高新-新挑河乡周村铺 | 200 | 26.24 | 133.76 | 2022-03-31
6617 | 济宁供电公司 | 济宁经济技术开发区供电中心 | 经济技术开发区本部 | 453927 | 高新-河西南变 | 200 | 29.49 | 130.51 | 2022-03-31
6618 | 济宁供电公司 | 济宁经济技术开发区供电中心 | 经济技术开发区本部 | 453932 | 马集-翟庄村(北变) | 200 | 20 | 140 | 2022-03-31
6619 | 济宁供电公司 | 济宁经济技术开发区供电中心 | 经济技术开发区本部 | 454831 | 疃里-东王村2#变 | 200 | 56.39 | 103.61 | 2022-03-31
6620 | 济宁供电公司 | 济宁经济技术开发区供电中心 | 经济技术开发区本部 | 454849 | 马集乡张蔡村 | 200 | 45 | 115 | 2022-03-31
6621 | 济宁供电公司 | 济宁经济技术开发区供电中心 | 经济技术开发区本部 | 454857 | 高新-新挑河乡王窑庄 | 200 | 41 | 119 | 2022-03-31
6622 | 济宁供电公司 | 济宁经济技术开发区供电中心 | 经济技术开发区本部 | 455353 | 疃里乡铁李村 | 200 | 43.14 | 116.86 | 2022-03-31
6623 | 济宁供电公司 | 济宁经济技术开发区供电中心 | 经济技术开发区本部 | 455607 | 马集-三皇庙村 | 200 | 27 | 133 | 2022-03-31
6624 | 济宁供电公司 | 济宁经济技术开发区供电中心 | 经济技术开发区本部 | 455633 | 马集-于桥村(北变) | 200 | 55 | 105 | 2022-03-31
6625 | 济宁供电公司 | 济宁经济技术开发区供电中心 | 经济技术开发区本部 | 455634 | 高新-付家村 | 200 | 22.9 | 137.1 | 2022-03-31
6626 | 济宁供电公司 | 济宁经济技术开发区供电中心 | 经济技术开发区本部 | 455730 | 疃里-北朱村（西变） | 200 | 23 | 137 | 2022-03-31
6627 | 济宁供电公司 | 济宁经济技术开发区供电中心 | 经济技术开发区本部 | 455740 | 疃里乡王集西村 | 200 | 26.4 | 133.6 | 2022-03-31
6628 | 济宁供电公司 | 济宁经济技术开发区供电中心 | 经济技术开发区本部 | 700995 | 马集-于桥村公用变 | 160 | 27 | 101 | 2022-03-31
6629 | 济宁供电公司 | 济宁经济技术开发区供电中心 | 经济技术开发区本部 | 1526270 | 马集-赵庄村5号台架变 | 200 | 50 | 110 | 2022-03-31
6630 | 济宁供电公司 | 济宁经济技术开发区供电中心 | 经济技术开发区本部 | 1526271 | 马集-赵庄村4号台架变 | 200 | 51.52 | 108.48 | 2022-03-31
6631 | 济宁供电公司 | 济宁经济技术开发区供电中心 | 经济技术开发区本部 | 1557115 | 疃里-董家村7号台架变 | 400 | 200.5 | 119.5 | 2022-03-31
6632 | 济宁供电公司 | 济宁经济技术开发区供电中心 | 经济技术开发区本部 | 1557117 | 疃里-董家村10号台架变 | 200 | 41 | 119 | 2022-03-31
6633 | 济宁供电公司 | 济宁经济技术开发区供电中心 | 经济技术开发区本部 | 1557911 | 高新-付家4#变 | 200 | 17.55 | 142.45 | 2022-03-31
6634 | 济宁供电公司 | 济宁经济技术开发区供电中心 | 经济技术开发区本部 | 1557912 | 高新-付家3#变 | 400 | 176.93 | 143.07 | 2022-03-31
6635 | 济宁供电公司 | 济宁经济技术开发区供电中心 | 经济技术开发区本部 | 1557914 | 高新-高庙村8#变 | 200 | 16.2 | 143.8 | 2022-03-31
6636 | 济宁供电公司 | 济宁经济技术开发区供电中心 | 经济技术开发区本部 | 1557926 | 疃里-王集东村5号台架变 | 400 | 185.42 | 134.58 | 2022-03-31
6637 | 济宁供电公司 | 济宁经济技术开发区供电中心 | 经济技术开发区本部 | 1559074 | 马集-杏花村4号台架变 | 200 | 19.075 | 140.925 | 2022-03-31
6638 | 济宁供电公司 | 济宁经济技术开发区供电中心 | 经济技术开发区本部 | 158067818 | 马集镇付庄村3#配变 | 200 | 36.4 | 123.6 | 2022-03-31
6639 | 济宁供电公司 | 济宁经济技术开发区供电中心 | 经济技术开发区本部 | 158566976 | 马集镇吕庙村#3配变 | 200 | 51.04 | 108.96 | 2022-03-31
6640 | 济宁供电公司 | 济宁经济技术开发区供电中心 | 经济技术开发区本部 | 158619437 | 马集镇下店子村#3变 | 200 | 23.98 | 136.02 | 2022-03-31
6641 | 济宁供电公司 | 济宁经济技术开发区供电中心 | 经济技术开发区本部 | 160482078 | 疃里-矿山线东高庄村3号台架变 | 200 | 23.5 | 136.5 | 2022-03-31
6642 | 济宁供电公司 | 济宁经济技术开发区供电中心 | 经济技术开发区本部 | 160728819 | 马集-东秦线马海村4号台架变 | 200 | 17 | 143 | 2022-03-31
6643 | 济宁供电公司 | 济宁经济技术开发区供电中心 | 经济技术开发区本部 | 160728903 | 马集-下花林线下花林村5号台架变 | 200 | 20 | 140 | 2022-03-31
6644 | 济宁供电公司 | 济宁经济技术开发区供电中心 | 经济技术开发区本部 | 167103444 | 马集-武街村4号台架变 | 400 | 200.69 | 119.31 | 2022-03-31
6645 | 济宁供电公司 | 济宁经济技术开发区供电中心 | 经济技术开发区本部 | 167103519 | 马集-江庄村5号台架变 | 400 | 178.345 | 141.655 | 2022-03-31
6646 | 济宁供电公司 | 济宁经济技术开发区供电中心 | 经济技术开发区本部 | 20278625 | 马集-李庄村4#变 | 200 | 30 | 130 | 2022-03-31
6647 | 济宁供电公司 | 济宁经济技术开发区供电中心 | 经济技术开发区本部 | 20278627 | 马集-后王村2#变 | 200 | 50.975 | 109.025 | 2022-03-31
6648 | 济宁供电公司 | 济宁经济技术开发区供电中心 | 经济技术开发区本部 | 29610027 | 马集-杜庄3#变 | 200 | 16.2 | 143.8 | 2022-03-31
6649 | 济宁供电公司 | 济宁经济技术开发区供电中心 | 经济技术开发区本部 | 4093487 | 马集镇孙庄村2#变 | 200 | 28.8 | 131.2 | 2022-03-31
6650 | 济宁供电公司 | 济宁经济技术开发区供电中心 | 经济技术开发区本部 | 4093488 | 马集-戏楼街村#3变 | 200 | 23 | 137 | 2022-03-31
6651 | 济宁供电公司 | 济宁经济技术开发区供电中心 | 经济技术开发区本部 | 4093489 | 马集-马海村3#变 | 200 | 18 | 142 | 2022-03-31
6652 | 济宁供电公司 | 济宁经济技术开发区供电中心 | 经济技术开发区本部 | 4093639 | 疃里-后贾村3#变 | 200 | 20.25 | 139.75 | 2022-03-31
6653 | 济宁供电公司 | 济宁经济技术开发区供电中心 | 经济技术开发区本部 | 4097183 | 高新-陆庙村2#变 | 200 | 21.6 | 138.4 | 2022-03-31
6654 | 济宁供电公司 | 济宁经济技术开发区供电中心 | 经济技术开发区本部 | 4097248 | 马集-下花林东变 | 200 | 53 | 107 | 2022-03-31
6655 | 济宁供电公司 | 济宁经济技术开发区供电中心 | 经济技术开发区本部 | 4097251 | 马集-长坦纸坊村2#变 | 200 | 23 | 137 | 2022-03-31
6656 | 济宁供电公司 | 济宁经济技术开发区供电中心 | 经济技术开发区本部 | 4097252 | 马集-杏花村2#变 | 200 | 12.16 | 147.84 | 2022-03-31
6657 | 济宁供电公司 | 济宁经济技术开发区供电中心 | 经济技术开发区本部 | 4097254 | 马集-付庄村2#变 | 200 | 60 | 100 | 2022-03-31
6658 | 济宁供电公司 | 济宁经济技术开发区供电中心 | 经济技术开发区本部 | 4097267 | 疃里-南朱3#变 | 400 | 201.87 | 118.13 | 2022-03-31
6659 | 济宁供电公司 | 济宁经济技术开发区供电中心 | 经济技术开发区本部 | 4097601 | 马集-崔庄村2#变 | 200 | 22 | 138 | 2022-03-31
6660 | 济宁供电公司 | 济宁经济技术开发区供电中心 | 经济技术开发区本部 | 4097632 | 疃里#6农变 | 200 | 26.705 | 133.295 | 2022-03-31
6661 | 济宁供电公司 | 济宁经济技术开发区供电中心 | 经济技术开发区本部 | 4099001 | 疃里-后赵东变 | 200 | 46.8 | 113.2 | 2022-03-31
6662 | 济宁供电公司 | 济宁经济技术开发区供电中心 | 经济技术开发区本部 | 4099022 | 疃里乡东王村 | 200 | 19.075 | 140.925 | 2022-03-31
6663 | 济宁供电公司 | 济宁经济技术开发区供电中心 | 经济技术开发区本部 | 4102192 | 疃里-进士张北变 | 160 | 11.375 | 116.625 | 2022-03-31
6664 | 济宁供电公司 | 济宁经济技术开发区供电中心 | 经济技术开发区本部 | 4103126 | 马集镇下店子村2#变 | 400 | 197.24 | 122.76 | 2022-03-31
6665 | 济宁供电公司 | 济宁经济技术开发区供电中心 | 经济技术开发区本部 | 4115252 | 疃里-前赵村2#变 | 200 | 54.4 | 105.6 | 2022-03-31
6666 | 济宁供电公司 | 济宁经济技术开发区供电中心 | 经济技术开发区本部 | 4155250 | 马集镇孟庄村2#变 | 200 | 25 | 135 | 2022-03-31
6667 | 济宁供电公司 | 济宁经济技术开发区供电中心 | 经济技术开发区本部 | 4176810 | 疃里-大张6#变 | 200 | 32.2 | 127.8 | 2022-03-31
6668 | 济宁供电公司 | 济宁经济技术开发区供电中心 | 经济技术开发区本部 | 4177505 | 马集-于桥5#变 | 200 | 29 | 131 | 2022-03-31
6669 | 济宁供电公司 | 济宁经济技术开发区供电中心 | 经济技术开发区本部 | 4262122 | 高新-张吴村4#变 | 200 | 30.24 | 129.76 | 2022-03-31
6670 | 济宁供电公司 | 济宁经济技术开发区供电中心 | 经济技术开发区本部 | 4262125 | 高新-张吴村3#变 | 200 | 42.64 | 117.36 | 2022-03-31
6671 | 济宁供电公司 | 济宁经济技术开发区供电中心 | 经济技术开发区本部 | 4335559 | 疃里10#变 | 200 | 41.54 | 118.46 | 2022-03-31
6672 | 济宁供电公司 | 济宁经济技术开发区供电中心 | 经济技术开发区本部 | 800703141 | 高新-河西村5#变 | 200 | 15.17 | 144.83 | 2022-03-31
6673 | 济宁供电公司 | 济宁太白湖新区供电中心 | 太白湖新区本部 | 157030752 | 10kV兴隆线辛闸村10号台架变1 | 200 | 39.6 | 120.4 | 2022-03-31
6674 | 济宁供电公司 | 济宁太白湖新区供电中心 | 太白湖新区本部 | 165691180 | 10kV前石线张西村2号台架变 | 200 | 25.3 | 134.7 | 2022-03-31
6675 | 济宁供电公司 | 济宁太白湖新区供电中心 | 太白湖新区本部 | 166215254 | 10kV吴韩线聂庄照明支66-29-02G聂庄台架变 | 160 | 18.18 | 109.82 | 2022-03-31
6676 | 济宁供电公司 | 济宁太白湖新区供电中心 | 太白湖新区本部 | 166222899 | 10kV兴隆线辛闸村9号台架变 | 200 | 26.1 | 133.9 | 2022-03-31
6677 | 济宁供电公司 | 济宁太白湖新区供电中心 | 太白湖新区本部 | 4095553 | 10kV吴韩线皮厂支43-19-01AG吴家湾南配电室 | 200 | 20.71 | 139.29 | 2022-03-31
6678 | 济宁供电公司 | 嘉祥县供电公司 | 城区供电中心 | 451777 | 东郭庄村 | 315 | 128.1 | 123.9 | 2022-03-31
6679 | 济宁供电公司 | 嘉祥县供电公司 | 城区供电中心 | 452156 | 西关#7公用变 | 200 | 45 | 115 | 2022-03-31
6680 | 济宁供电公司 | 嘉祥县供电公司 | 城区供电中心 | 129340333 | 一棉家属院公用变 | 315 | 148.5 | 103.5 | 2022-03-31
6681 | 济宁供电公司 | 嘉祥县供电公司 | 城区供电中心 | 31709385 | 南杜庄7#变 | 200 | 52.8 | 107.2 | 2022-03-31
6682 | 济宁供电公司 | 嘉祥县供电公司 | 城区供电中心 | 4098196 | 菜园村2#变 | 200 | 60 | 100 | 2022-03-31
6683 | 济宁供电公司 | 嘉祥县供电公司 | 城区供电中心 | 4101300 | 嘉祥村5#变 | 200 | 49 | 111 | 2022-03-31
6684 | 济宁供电公司 | 嘉祥县供电公司 | 城区供电中心 | 4181255 | 嘉祥村南变7# | 200 | 16.48 | 143.52 | 2022-03-31
6685 | 济宁供电公司 | 嘉祥县供电公司 | 城区供电中心 | 4181279 | 嘉祥村北变10# | 200 | 11.97 | 148.03 | 2022-03-31
6686 | 济宁供电公司 | 嘉祥县供电公司 | 城区供电中心 | 4181282 | 嘉祥村北变11# | 200 | 20 | 140 | 2022-03-31
6687 | 济宁供电公司 | 嘉祥县供电公司 | 城区供电中心 | 4289541 | 站北巷#3变 | 400 | 205.5 | 114.5 | 2022-03-31
6688 | 济宁供电公司 | 嘉祥县供电公司 | 城区供电中心 | 62719656 | 南关#8农变 | 400 | 181.83 | 138.17 | 2022-03-31
6689 | 济宁供电公司 | 嘉祥县供电公司 | 黄垓供电所 | 452590 | 黄南村 | 200 | 20 | 140 | 2022-03-31
6690 | 济宁供电公司 | 嘉祥县供电公司 | 黄垓供电所 | 453284 | 北黄村 | 250 | 58.64 | 141.36 | 2022-03-31
6691 | 济宁供电公司 | 嘉祥县供电公司 | 黄垓供电所 | 453723 | 黄垓王庄村 | 200 | 26.15 | 133.85 | 2022-03-31
6692 | 济宁供电公司 | 嘉祥县供电公司 | 黄垓供电所 | 453865 | 三官庙 | 200 | 20.59 | 139.41 | 2022-03-31
6693 | 济宁供电公司 | 嘉祥县供电公司 | 黄垓供电所 | 453866 | 赵庄村 | 200 | 24.57 | 135.43 | 2022-03-31
6694 | 济宁供电公司 | 嘉祥县供电公司 | 黄垓供电所 | 454861 | 朱庄村 | 400 | 200.08 | 119.92 | 2022-03-31
6695 | 济宁供电公司 | 嘉祥县供电公司 | 黄垓供电所 | 454862 | 南黄村 | 200 | 42 | 118 | 2022-03-31
6696 | 济宁供电公司 | 嘉祥县供电公司 | 黄垓供电所 | 455616 | 黄东村 | 400 | 188.98 | 131.02 | 2022-03-31
6697 | 济宁供电公司 | 嘉祥县供电公司 | 黄垓供电所 | 455737 | 汤垓村（东变） | 160 | 20.8 | 107.2 | 2022-03-31
6698 | 济宁供电公司 | 嘉祥县供电公司 | 黄垓供电所 | 4096113 | 汤垓村2#变 | 200 | 30 | 130 | 2022-03-31
6699 | 济宁供电公司 | 嘉祥县供电公司 | 黄垓供电所 | 4096759 | 西丁#2公用变 | 200 | 42.9 | 117.1 | 2022-03-31
6700 | 济宁供电公司 | 嘉祥县供电公司 | 黄垓供电所 | 4096765 | 东丁公用变 | 200 | 23.24 | 136.76 | 2022-03-31
6701 | 济宁供电公司 | 嘉祥县供电公司 | 黄垓供电所 | 4098361 | 袁庄村2#变 | 200 | 25 | 135 | 2022-03-31
6702 | 济宁供电公司 | 嘉祥县供电公司 | 黄垓供电所 | 4098364 | 王楼村公用变 | 200 | 38 | 122 | 2022-03-31
6703 | 济宁供电公司 | 嘉祥县供电公司 | 黄垓供电所 | 4099532 | 胡楼北变 | 160 | 21.6 | 106.4 | 2022-03-31
6704 | 济宁供电公司 | 嘉祥县供电公司 | 黄垓供电所 | 4102851 | 黄南村#2公用变 | 200 | 27.54 | 132.46 | 2022-03-31
6705 | 济宁供电公司 | 嘉祥县供电公司 | 黄垓供电所 | 4160705 | 朱庄村#2公用变 | 200 | 57.58 | 102.42 | 2022-03-31
6706 | 济宁供电公司 | 嘉祥县供电公司 | 黄垓供电所 | 4179440 | 三官庙南4#公用变 | 200 | 51.38 | 108.62 | 2022-03-31
6707 | 济宁供电公司 | 嘉祥县供电公司 | 黄垓供电所 | 4179450 | 三官庙北6#公用变 | 200 | 56.34 | 103.66 | 2022-03-31
6708 | 济宁供电公司 | 嘉祥县供电公司 | 黄垓供电所 | 4186715 | 黄垓王庄村东2#公用变 | 200 | 56.7 | 103.3 | 2022-03-31
6709 | 济宁供电公司 | 嘉祥县供电公司 | 黄垓供电所 | 4187957 | 黄西村北#4公用变 | 200 | 28.64 | 131.36 | 2022-03-31
6710 | 济宁供电公司 | 嘉祥县供电公司 | 黄垓供电所 | 800693848 | 梁街村3#公用变 | 200 | 20 | 140 | 2022-03-31
6711 | 济宁供电公司 | 嘉祥县供电公司 | 金屯供电所 | 451582 | 茹庄村 | 200 | 17 | 143 | 2022-03-31
6712 | 济宁供电公司 | 嘉祥县供电公司 | 金屯供电所 | 452840 | 高庄村照明 | 200 | 39.585 | 120.415 | 2022-03-31
6713 | 济宁供电公司 | 嘉祥县供电公司 | 金屯供电所 | 453245 | 前楼村 | 200 | 20 | 140 | 2022-03-31
6714 | 济宁供电公司 | 嘉祥县供电公司 | 金屯供电所 | 453814 | 钱屯村 | 200 | 22.5 | 137.5 | 2022-03-31
6715 | 济宁供电公司 | 嘉祥县供电公司 | 金屯供电所 | 453836 | 河清口西变 | 200 | 60 | 100 | 2022-03-31
6716 | 济宁供电公司 | 嘉祥县供电公司 | 金屯供电所 | 454194 | 苦水张村 | 200 | 16.4 | 143.6 | 2022-03-31
6717 | 济宁供电公司 | 嘉祥县供电公司 | 金屯供电所 | 454198 | 金屯村 | 200 | 50 | 110 | 2022-03-31
6718 | 济宁供电公司 | 嘉祥县供电公司 | 金屯供电所 | 454236 | 燕屯村 | 160 | 15 | 113 | 2022-03-31
6719 | 济宁供电公司 | 嘉祥县供电公司 | 金屯供电所 | 455700 | 杨庄村 | 200 | 21.42 | 138.58 | 2022-03-31
6720 | 济宁供电公司 | 嘉祥县供电公司 | 金屯供电所 | 455722 | 杨西村 | 200 | 36 | 124 | 2022-03-31
6721 | 济宁供电公司 | 嘉祥县供电公司 | 金屯供电所 | 455777 | 沙土集村 | 200 | 40.7 | 119.3 | 2022-03-31
6722 | 济宁供电公司 | 嘉祥县供电公司 | 金屯供电所 | 455879 | 西李村 | 200 | 25 | 135 | 2022-03-31
6723 | 济宁供电公司 | 嘉祥县供电公司 | 金屯供电所 | 1139072 | 苦水张北变 | 200 | 16.585 | 143.415 | 2022-03-31
6724 | 济宁供电公司 | 嘉祥县供电公司 | 金屯供电所 | 131563785 | 金屯镇靳粮店村#2配变 | 200 | 15 | 145 | 2022-03-31
6725 | 济宁供电公司 | 嘉祥县供电公司 | 金屯供电所 | 131565134 | 金屯镇贾楼村#2配变 | 200 | 29 | 131 | 2022-03-31
6726 | 济宁供电公司 | 嘉祥县供电公司 | 金屯供电所 | 131569358 | 金屯镇河清口村#3配变 | 200 | 20 | 140 | 2022-03-31
6727 | 济宁供电公司 | 嘉祥县供电公司 | 金屯供电所 | 132199988 | 金屯镇杨西村#2配变 | 200 | 60 | 100 | 2022-03-31
6728 | 济宁供电公司 | 嘉祥县供电公司 | 金屯供电所 | 158206998 | 金屯镇付庄村#3配变 | 200 | 22 | 138 | 2022-03-31
6729 | 济宁供电公司 | 嘉祥县供电公司 | 金屯供电所 | 160784718 | 金屯镇高庄村#6配变 | 200 | 37.9 | 122.1 | 2022-03-31
6730 | 济宁供电公司 | 嘉祥县供电公司 | 金屯供电所 | 160784848 | 金屯镇西李村#2配变 | 200 | 34.97 | 125.03 | 2022-03-31
6731 | 济宁供电公司 | 嘉祥县供电公司 | 金屯供电所 | 161196621 | 金屯镇王屯村#4变 | 200 | 20 | 140 | 2022-03-31
6732 | 济宁供电公司 | 嘉祥县供电公司 | 金屯供电所 | 167957925 | 金屯镇河清口村#4变 | 200 | 12.54 | 147.46 | 2022-03-31
6733 | 济宁供电公司 | 嘉祥县供电公司 | 金屯供电所 | 170226689 | 金屯镇梅庄村#3变 | 200 | 26.845 | 133.155 | 2022-03-31
6734 | 济宁供电公司 | 嘉祥县供电公司 | 金屯供电所 | 170227044 | 金屯镇梅庄村#4变 | 200 | 33 | 127 | 2022-03-31
6735 | 济宁供电公司 | 嘉祥县供电公司 | 金屯供电所 | 176709393 | 谢城#3变 | 400 | 188.88 | 131.12 | 2022-03-31
6736 | 济宁供电公司 | 嘉祥县供电公司 | 金屯供电所 | 33266974 | 金屯镇刘庵村3#农变 | 400 | 206.05 | 113.95 | 2022-03-31
6737 | 济宁供电公司 | 嘉祥县供电公司 | 金屯供电所 | 33267253 | 金屯镇金屯村5#农变 | 200 | 26.22 | 133.78 | 2022-03-31
6738 | 济宁供电公司 | 嘉祥县供电公司 | 金屯供电所 | 4095008 | 沙土集2#变 | 200 | 43 | 117 | 2022-03-31
6739 | 济宁供电公司 | 嘉祥县供电公司 | 金屯供电所 | 4098399 | 邓楼村北变新 | 200 | 17.82 | 142.18 | 2022-03-31
6740 | 济宁供电公司 | 嘉祥县供电公司 | 金屯供电所 | 4098401 | 郭庄西变 | 200 | 28.35 | 131.65 | 2022-03-31
6741 | 济宁供电公司 | 嘉祥县供电公司 | 金屯供电所 | 4098405 | 燕屯村北变1 | 200 | 25 | 135 | 2022-03-31
6742 | 济宁供电公司 | 嘉祥县供电公司 | 金屯供电所 | 4098407 | 高庄村西变 | 200 | 50.1 | 109.9 | 2022-03-31
6743 | 济宁供电公司 | 嘉祥县供电公司 | 金屯供电所 | 4100776 | 缺屯北变 | 200 | 16 | 144 | 2022-03-31
6744 | 济宁供电公司 | 嘉祥县供电公司 | 金屯供电所 | 4100779 | 姜庄新变 | 200 | 53.82 | 106.18 | 2022-03-31
6745 | 济宁供电公司 | 嘉祥县供电公司 | 金屯供电所 | 4100786 | 大刘村公用变 | 200 | 33.8 | 126.2 | 2022-03-31
6746 | 济宁供电公司 | 嘉祥县供电公司 | 金屯供电所 | 4100792 | 金屯村公用变 | 200 | 50 | 110 | 2022-03-31
6747 | 济宁供电公司 | 嘉祥县供电公司 | 金屯供电所 | 4101292 | 钱屯村#2变 | 200 | 13 | 147 | 2022-03-31
6748 | 济宁供电公司 | 嘉祥县供电公司 | 金屯供电所 | 4145460 | 大王3#变 | 200 | 12 | 148 | 2022-03-31
6749 | 济宁供电公司 | 嘉祥县供电公司 | 金屯供电所 | 4155081 | 陈屯#3变 | 200 | 52.35 | 107.65 | 2022-03-31
6750 | 济宁供电公司 | 嘉祥县供电公司 | 金屯供电所 | 4155087 | 姜庄#4变 | 400 | 181.6 | 138.4 | 2022-03-31
6751 | 济宁供电公司 | 嘉祥县供电公司 | 金屯供电所 | 4155095 | 土山桥7#变 | 400 | 198.78 | 121.22 | 2022-03-31
6752 | 济宁供电公司 | 嘉祥县供电公司 | 金屯供电所 | 4155098 | 土山桥6#变 | 200 | 27 | 133 | 2022-03-31
6753 | 济宁供电公司 | 嘉祥县供电公司 | 金屯供电所 | 4155104 | 前老屯#3变 | 200 | 51.87 | 108.13 | 2022-03-31
6754 | 济宁供电公司 | 嘉祥县供电公司 | 金屯供电所 | 4186269 | 前楼村#3变 | 200 | 56.8 | 103.2 | 2022-03-31
6755 | 济宁供电公司 | 嘉祥县供电公司 | 金屯供电所 | 4186272 | 前李村2#变 | 200 | 15 | 145 | 2022-03-31
6756 | 济宁供电公司 | 嘉祥县供电公司 | 老僧堂供电所 | 451846 | 秦庄村 | 200 | 59.52 | 100.48 | 2022-03-31
6757 | 济宁供电公司 | 嘉祥县供电公司 | 老僧堂供电所 | 452055 | 老僧堂村 | 200 | 45.42 | 114.58 | 2022-03-31
6758 | 济宁供电公司 | 嘉祥县供电公司 | 老僧堂供电所 | 453775 | 韦庄村 | 200 | 52.965 | 107.035 | 2022-03-31
6759 | 济宁供电公司 | 嘉祥县供电公司 | 老僧堂供电所 | 454024 | 大曹村 | 200 | 45 | 115 | 2022-03-31
6760 | 济宁供电公司 | 嘉祥县供电公司 | 老僧堂供电所 | 454049 | 程庄村 | 200 | 45.15 | 114.85 | 2022-03-31
6761 | 济宁供电公司 | 嘉祥县供电公司 | 老僧堂供电所 | 454278 | 西杜村 | 200 | 42.7 | 117.3 | 2022-03-31
6762 | 济宁供电公司 | 嘉祥县供电公司 | 老僧堂供电所 | 455113 | 杨庄村 | 315 | 112.43 | 139.57 | 2022-03-31
6763 | 济宁供电公司 | 嘉祥县供电公司 | 老僧堂供电所 | 455421 | 大靳北变 | 260 | 85.32 | 122.68 | 2022-03-31
6764 | 济宁供电公司 | 嘉祥县供电公司 | 老僧堂供电所 | 455841 | 李庄村 | 200 | 31 | 129 | 2022-03-31
6765 | 济宁供电公司 | 嘉祥县供电公司 | 老僧堂供电所 | 812722 | 魏庄村北变 | 200 | 35.12 | 124.88 | 2022-03-31
6766 | 济宁供电公司 | 嘉祥县供电公司 | 老僧堂供电所 | 157018922 | 老僧堂镇程庄村8#配变 | 200 | 59.01 | 100.99 | 2022-03-31
6767 | 济宁供电公司 | 嘉祥县供电公司 | 老僧堂供电所 | 162781730 | 老僧堂镇索庄村#2配变 | 200 | 30 | 130 | 2022-03-31
6768 | 济宁供电公司 | 嘉祥县供电公司 | 老僧堂供电所 | 169435592 | 老僧堂镇范庄村#3配变 | 400 | 218.09 | 101.91 | 2022-03-31
6769 | 济宁供电公司 | 嘉祥县供电公司 | 老僧堂供电所 | 19489378 | 10kV东风线老僧堂村7号变 | 200 | 31.5 | 128.5 | 2022-03-31
6770 | 济宁供电公司 | 嘉祥县供电公司 | 老僧堂供电所 | 4068189 | 岳街村#2变 | 200 | 23.66 | 136.34 | 2022-03-31
6771 | 济宁供电公司 | 嘉祥县供电公司 | 老僧堂供电所 | 4098801 | 程庄村中心变 | 200 | 27.01 | 132.99 | 2022-03-31
6772 | 济宁供电公司 | 嘉祥县供电公司 | 老僧堂供电所 | 4098806 | 北蒋村南变 | 400 | 197.6 | 122.4 | 2022-03-31
6773 | 济宁供电公司 | 嘉祥县供电公司 | 老僧堂供电所 | 4130531 | 兰垓村 | 200 | 48.255 | 111.745 | 2022-03-31
6774 | 济宁供电公司 | 嘉祥县供电公司 | 老僧堂供电所 | 4131535 | 魏庄村南变 | 200 | 39.25 | 120.75 | 2022-03-31
6775 | 济宁供电公司 | 嘉祥县供电公司 | 老僧堂供电所 | 4139983 | 后靳2#变 | 200 | 22 | 138 | 2022-03-31
6776 | 济宁供电公司 | 嘉祥县供电公司 | 老僧堂供电所 | 4148334 | 南杜村2#变 | 200 | 26.175 | 133.825 | 2022-03-31
6777 | 济宁供电公司 | 嘉祥县供电公司 | 老僧堂供电所 | 4151709 | 北蒋村#3变 | 200 | 22.75 | 137.25 | 2022-03-31
6778 | 济宁供电公司 | 嘉祥县供电公司 | 老僧堂供电所 | 4158168 | 老僧堂程庄村6#变 | 200 | 28.08 | 131.92 | 2022-03-31
6779 | 济宁供电公司 | 嘉祥县供电公司 | 老僧堂供电所 | 4160842 | 老僧堂杨庄村4#变 | 200 | 15.15 | 144.85 | 2022-03-31
6780 | 济宁供电公司 | 嘉祥县供电公司 | 老僧堂供电所 | 4199685 | 兰垓3#变 | 200 | 57.46 | 102.54 | 2022-03-31
6781 | 济宁供电公司 | 嘉祥县供电公司 | 老僧堂供电所 | 4285492 | 大曹5#变 | 200 | 52.47 | 107.53 | 2022-03-31
6782 | 济宁供电公司 | 嘉祥县供电公司 | 梁宝寺供电所 | 452080 | 孙垓村 | 200 | 43.98 | 116.02 | 2022-03-31
6783 | 济宁供电公司 | 嘉祥县供电公司 | 梁宝寺供电所 | 452850 | 胡连井村 | 200 | 27 | 133 | 2022-03-31
6784 | 济宁供电公司 | 嘉祥县供电公司 | 梁宝寺供电所 | 453251 | 北宋村 | 200 | 36 | 124 | 2022-03-31
6785 | 济宁供电公司 | 嘉祥县供电公司 | 梁宝寺供电所 | 453803 | 仝海村 | 160 | 24.24 | 103.76 | 2022-03-31
6786 | 济宁供电公司 | 嘉祥县供电公司 | 梁宝寺供电所 | 453924 | 屈店村（西变） | 160 | 21.6 | 106.4 | 2022-03-31
6787 | 济宁供电公司 | 嘉祥县供电公司 | 梁宝寺供电所 | 455301 | 王铺村 | 200 | 16 | 144 | 2022-03-31
6788 | 济宁供电公司 | 嘉祥县供电公司 | 梁宝寺供电所 | 142925588 | 梁宝寺镇凡庄村#2配变 | 200 | 13.65 | 146.35 | 2022-03-31
6789 | 济宁供电公司 | 嘉祥县供电公司 | 梁宝寺供电所 | 142928720 | 梁宝寺镇曹铺村#4配变 | 200 | 47.49 | 112.51 | 2022-03-31
6790 | 济宁供电公司 | 嘉祥县供电公司 | 梁宝寺供电所 | 157023489 | 梁宝寺镇尚庄#3配变 | 200 | 12.3 | 147.7 | 2022-03-31
6791 | 济宁供电公司 | 嘉祥县供电公司 | 梁宝寺供电所 | 158141352 | 梁宝寺镇钱集村4#配变 | 400 | 181.125 | 138.875 | 2022-03-31
6792 | 济宁供电公司 | 嘉祥县供电公司 | 梁宝寺供电所 | 159027638 | 梁宝寺镇韩垓村#4配变 | 200 | 20 | 140 | 2022-03-31
6793 | 济宁供电公司 | 嘉祥县供电公司 | 梁宝寺供电所 | 4094982 | 孙垓四#变 | 200 | 35.73 | 124.27 | 2022-03-31
6794 | 济宁供电公司 | 嘉祥县供电公司 | 梁宝寺供电所 | 4098948 | 双庙2#变 | 200 | 27.9 | 132.1 | 2022-03-31
6795 | 济宁供电公司 | 嘉祥县供电公司 | 梁宝寺供电所 | 4098954 | 北宋2#变 | 200 | 58.2 | 101.8 | 2022-03-31
6796 | 济宁供电公司 | 嘉祥县供电公司 | 梁宝寺供电所 | 4099044 | 南张2#变 | 200 | 49 | 111 | 2022-03-31
6797 | 济宁供电公司 | 嘉祥县供电公司 | 梁宝寺供电所 | 4099051 | 孙垓3#变 | 200 | 40.7 | 119.3 | 2022-03-31
6798 | 济宁供电公司 | 嘉祥县供电公司 | 梁宝寺供电所 | 4099053 | 大庙公用变 | 200 | 27.88 | 132.12 | 2022-03-31
6799 | 济宁供电公司 | 嘉祥县供电公司 | 梁宝寺供电所 | 4099060 | 苏庄2#变 | 200 | 19.68 | 140.32 | 2022-03-31
6800 | 济宁供电公司 | 嘉祥县供电公司 | 梁宝寺供电所 | 4099065 | 武寨2#变 | 200 | 31.98 | 128.02 | 2022-03-31
6801 | 济宁供电公司 | 嘉祥县供电公司 | 梁宝寺供电所 | 4099067 | 曹西#2变 | 200 | 30.3 | 129.7 | 2022-03-31
6802 | 济宁供电公司 | 嘉祥县供电公司 | 梁宝寺供电所 | 4099068 | 仝垓西变 | 200 | 55 | 105 | 2022-03-31
6803 | 济宁供电公司 | 嘉祥县供电公司 | 梁宝寺供电所 | 4101352 | 南张村三号变 | 200 | 49 | 111 | 2022-03-31
6804 | 济宁供电公司 | 嘉祥县供电公司 | 梁宝寺供电所 | 4101616 | 东郭楼1#变 | 160 | 25.92 | 102.08 | 2022-03-31
6805 | 济宁供电公司 | 嘉祥县供电公司 | 梁宝寺供电所 | 4216440 | 屈店村5#变 | 200 | 22.08 | 137.92 | 2022-03-31
6806 | 济宁供电公司 | 嘉祥县供电公司 | 梁宝寺供电所 | 4246551 | 双庙1#变 | 200 | 21.6 | 138.4 | 2022-03-31
6807 | 济宁供电公司 | 嘉祥县供电公司 | 马村供电所 | 452067 | 铁庄村 | 200 | 44.35 | 115.65 | 2022-03-31
6808 | 济宁供电公司 | 嘉祥县供电公司 | 马村供电所 | 452072 | 陈楼村 | 200 | 34.51 | 125.49 | 2022-03-31
6809 | 济宁供电公司 | 嘉祥县供电公司 | 马村供电所 | 453057 | 大碾王2# | 200 | 32.13 | 127.87 | 2022-03-31
6810 | 济宁供电公司 | 嘉祥县供电公司 | 马村供电所 | 453791 | 马村山前村 | 200 | 24.375 | 135.625 | 2022-03-31
6811 | 济宁供电公司 | 嘉祥县供电公司 | 马村供电所 | 453923 | 王营村 | 200 | 27.3 | 132.7 | 2022-03-31
6812 | 济宁供电公司 | 嘉祥县供电公司 | 马村供电所 | 454580 | 马西村（北变） | 200 | 51.775 | 108.225 | 2022-03-31
6813 | 济宁供电公司 | 嘉祥县供电公司 | 马村供电所 | 455292 | 响水口村 | 200 | 47.64 | 112.36 | 2022-03-31
6814 | 济宁供电公司 | 嘉祥县供电公司 | 马村供电所 | 455445 | 河南刘村 | 400 | 214.2 | 105.8 | 2022-03-31
6815 | 济宁供电公司 | 嘉祥县供电公司 | 马村供电所 | 455683 | 胡楼村 | 200 | 32.17 | 127.83 | 2022-03-31
6816 | 济宁供电公司 | 嘉祥县供电公司 | 马村供电所 | 126212821 | 马村镇前常村2#配变 | 200 | 31.85 | 128.15 | 2022-03-31
6817 | 济宁供电公司 | 嘉祥县供电公司 | 马村供电所 | 156782161 | 马村镇李庄村6#配变 | 200 | 34.1 | 125.9 | 2022-03-31
6818 | 济宁供电公司 | 嘉祥县供电公司 | 马村供电所 | 161246632 | 马村镇吕楼村3#配变 | 200 | 16.07 | 143.93 | 2022-03-31
6819 | 济宁供电公司 | 嘉祥县供电公司 | 马村供电所 | 162816365 | 马村镇李西村#4配变 | 200 | 18.9 | 141.1 | 2022-03-31
6820 | 济宁供电公司 | 嘉祥县供电公司 | 马村供电所 | 162819283 | 马村镇黄庄村配变 | 200 | 23.66 | 136.34 | 2022-03-31
6821 | 济宁供电公司 | 嘉祥县供电公司 | 马村供电所 | 30881717 | 陈楼村3#农变 | 200 | 22.89 | 137.11 | 2022-03-31
6822 | 济宁供电公司 | 嘉祥县供电公司 | 马村供电所 | 4096839 | 山北村2#变 | 200 | 53.875 | 106.125 | 2022-03-31
6823 | 济宁供电公司 | 嘉祥县供电公司 | 马村供电所 | 4098449 | 胡楼西变 | 200 | 15.37 | 144.63 | 2022-03-31
6824 | 济宁供电公司 | 嘉祥县供电公司 | 马村供电所 | 4098471 | 河南刘公用变 | 200 | 55.2 | 104.8 | 2022-03-31
6825 | 济宁供电公司 | 嘉祥县供电公司 | 马村供电所 | 4098615 | 楚营公用变 | 200 | 40.8 | 119.2 | 2022-03-31
6826 | 济宁供电公司 | 嘉祥县供电公司 | 马村供电所 | 4106507 | 响水口村2#变 | 200 | 19.68 | 140.32 | 2022-03-31
6827 | 济宁供电公司 | 嘉祥县供电公司 | 马村供电所 | 4106521 | 李西村2#变 | 200 | 25.2 | 134.8 | 2022-03-31
6828 | 济宁供电公司 | 嘉祥县供电公司 | 马村供电所 | 4132379 | 刘桐梧村2#变 | 200 | 34.91 | 125.09 | 2022-03-31
6829 | 济宁供电公司 | 嘉祥县供电公司 | 马村供电所 | 4140053 | 响水口3# | 200 | 43.57 | 116.43 | 2022-03-31
6830 | 济宁供电公司 | 嘉祥县供电公司 | 马村供电所 | 4145761 | 山东村2#变 | 200 | 45.29 | 114.71 | 2022-03-31
6831 | 济宁供电公司 | 嘉祥县供电公司 | 马村供电所 | 4161739 | 楚营村2#变 | 200 | 58.3 | 101.7 | 2022-03-31
6832 | 济宁供电公司 | 嘉祥县供电公司 | 马村供电所 | 4208998 | 梨行村2#变 | 200 | 19.98 | 140.02 | 2022-03-31
6833 | 济宁供电公司 | 嘉祥县供电公司 | 马村供电所 | 4233914 | 王营村3#变 | 200 | 10.6 | 149.4 | 2022-03-31
6834 | 济宁供电公司 | 嘉祥县供电公司 | 马村供电所 | 800702551 | 韩寺村2#变 | 200 | 13 | 147 | 2022-03-31
6835 | 济宁供电公司 | 嘉祥县供电公司 | 满硐供电所 | 451799 | 南武山东 | 200 | 48.84 | 111.16 | 2022-03-31
6836 | 济宁供电公司 | 嘉祥县供电公司 | 满硐供电所 | 451809 | 韩沟村 | 200 | 14 | 146 | 2022-03-31
6837 | 济宁供电公司 | 嘉祥县供电公司 | 满硐供电所 | 453002 | 南集变 | 200 | 18 | 142 | 2022-03-31
6838 | 济宁供电公司 | 嘉祥县供电公司 | 满硐供电所 | 454490 | 公庄村(四到户） | 200 | 50.01 | 109.99 | 2022-03-31
6839 | 济宁供电公司 | 嘉祥县供电公司 | 满硐供电所 | 454513 | 郗庄村 | 200 | 12.42 | 147.58 | 2022-03-31
6840 | 济宁供电公司 | 嘉祥县供电公司 | 满硐供电所 | 455380 | 李花园村 | 200 | 19.62 | 140.38 | 2022-03-31
6841 | 济宁供电公司 | 嘉祥县供电公司 | 满硐供电所 | 456014 | 西翟坊农 | 200 | 30.6 | 129.4 | 2022-03-31
6842 | 济宁供电公司 | 嘉祥县供电公司 | 满硐供电所 | 145638089 | 纸坊镇黄村#6配变 | 200 | 28.62 | 131.38 | 2022-03-31
6843 | 济宁供电公司 | 嘉祥县供电公司 | 满硐供电所 | 145640992 | 满硐镇阿城村北5#配变 | 200 | 52 | 108 | 2022-03-31
6844 | 济宁供电公司 | 嘉祥县供电公司 | 满硐供电所 | 145641778 | 满硐镇上吴村#5变 | 200 | 38.25 | 121.75 | 2022-03-31
6845 | 济宁供电公司 | 嘉祥县供电公司 | 满硐供电所 | 157019296 | 纸坊镇黄村#5配变 | 200 | 30 | 130 | 2022-03-31
6846 | 济宁供电公司 | 嘉祥县供电公司 | 满硐供电所 | 157019298 | 纸坊镇李花园村#2配变 | 200 | 25.92 | 134.08 | 2022-03-31
6847 | 济宁供电公司 | 嘉祥县供电公司 | 满硐供电所 | 157021220 | 满硐镇陈坡村2#配变 | 200 | 50.7 | 109.3 | 2022-03-31
6848 | 济宁供电公司 | 嘉祥县供电公司 | 满硐供电所 | 157021593 | 满硐镇宋山村4#配变 | 200 | 39.9 | 120.1 | 2022-03-31
6849 | 济宁供电公司 | 嘉祥县供电公司 | 满硐供电所 | 158252514 | 满硐镇北山村4#配变 | 200 | 26.215 | 133.785 | 2022-03-31
6850 | 济宁供电公司 | 嘉祥县供电公司 | 满硐供电所 | 159212836 | 满硐镇郗庄村#4变 | 160 | 24.51 | 103.49 | 2022-03-31
6851 | 济宁供电公司 | 嘉祥县供电公司 | 满硐供电所 | 162819428 | 满硐镇北山村5#配变 | 200 | 13.68 | 146.32 | 2022-03-31
6852 | 济宁供电公司 | 嘉祥县供电公司 | 满硐供电所 | 165176085 | 满硐镇梁庄村配变 | 200 | 23 | 137 | 2022-03-31
6853 | 济宁供电公司 | 嘉祥县供电公司 | 满硐供电所 | 165584570 | 满硐镇西翟坊村#3配变 | 400 | 208.39 | 111.61 | 2022-03-31
6854 | 济宁供电公司 | 嘉祥县供电公司 | 满硐供电所 | 166449670 | 满硐镇南武山中村#3配变 | 200 | 21.6 | 138.4 | 2022-03-31
6855 | 济宁供电公司 | 嘉祥县供电公司 | 满硐供电所 | 166449670 | 满硐镇南武山中村3#配变 |  | 21.6 | 138.4 | 2022-03-31
6856 | 济宁供电公司 | 嘉祥县供电公司 | 满硐供电所 | 177711172 | 满硐镇北吴村#3配变 | 200 | 13.68 | 146.32 | 2022-03-31
6857 | 济宁供电公司 | 嘉祥县供电公司 | 满硐供电所 | 33692023 | 阿城村西4#配变 | 200 | 23 | 137 | 2022-03-31
6858 | 济宁供电公司 | 嘉祥县供电公司 | 满硐供电所 | 33692027 | 南武山东村#2农变南 | 200 | 44.63 | 115.37 | 2022-03-31
6859 | 济宁供电公司 | 嘉祥县供电公司 | 满硐供电所 | 4088453 | 满硐乡上吴村3#变 | 200 | 55.29 | 104.71 | 2022-03-31
6860 | 济宁供电公司 | 嘉祥县供电公司 | 满硐供电所 | 4093484 | 满硐乡阿城村3#变 | 200 | 31.25 | 128.75 | 2022-03-31
6861 | 济宁供电公司 | 嘉祥县供电公司 | 满硐供电所 | 4093485 | 满硐乡南武山西南#2变 | 200 | 20.16 | 139.84 | 2022-03-31
6862 | 济宁供电公司 | 嘉祥县供电公司 | 满硐供电所 | 4098551 | 阿城村西变 | 400 | 202.6 | 117.4 | 2022-03-31
6863 | 济宁供电公司 | 嘉祥县供电公司 | 满硐供电所 | 4098589 | 北吴新变 | 200 | 59.31 | 100.69 | 2022-03-31
6864 | 济宁供电公司 | 嘉祥县供电公司 | 满硐供电所 | 4098869 | 黄村北变#3 | 200 | 34.65 | 125.35 | 2022-03-31
6865 | 济宁供电公司 | 嘉祥县供电公司 | 满硐供电所 | 4099596 | 前唐村 | 200 | 20.52 | 139.48 | 2022-03-31
6866 | 济宁供电公司 | 嘉祥县供电公司 | 满硐供电所 | 4099597 | 后唐新变 | 200 | 29.7 | 130.3 | 2022-03-31
6867 | 济宁供电公司 | 嘉祥县供电公司 | 满硐供电所 | 4144666 | 南山村4#变 | 200 | 11.4 | 148.6 | 2022-03-31
6868 | 济宁供电公司 | 嘉祥县供电公司 | 满硐供电所 | 4237007 | 10kV满硐工业线纸坊镇胡庄村4#变 | 200 | 45 | 115 | 2022-03-31
6869 | 济宁供电公司 | 嘉祥县供电公司 | 满硐供电所 | 800698387 | 满硐乡东翟坊2#变 | 200 | 46.36 | 113.64 | 2022-03-31
6870 | 济宁供电公司 | 嘉祥县供电公司 | 孟姑集供电所 | 452049 | 孟姑集袁庄村 | 200 | 33.3 | 126.7 | 2022-03-31
6871 | 济宁供电公司 | 嘉祥县供电公司 | 孟姑集供电所 | 453008 | 西赵垓村 | 200 | 29 | 131 | 2022-03-31
6872 | 济宁供电公司 | 嘉祥县供电公司 | 孟姑集供电所 | 453294 | 顺河集村 | 200 | 41.79 | 118.21 | 2022-03-31
6873 | 济宁供电公司 | 嘉祥县供电公司 | 孟姑集供电所 | 453611 | 四合庄村 | 200 | 39.38 | 120.62 | 2022-03-31
6874 | 济宁供电公司 | 嘉祥县供电公司 | 孟姑集供电所 | 157015830 | 孟姑集镇大李村3#变 | 200 | 52.7 | 107.3 | 2022-03-31
6875 | 济宁供电公司 | 嘉祥县供电公司 | 孟姑集供电所 | 157017865 | 卞庄村#6变 | 200 | 12.15 | 147.85 | 2022-03-31
6876 | 济宁供电公司 | 嘉祥县供电公司 | 孟姑集供电所 | 157019915 | 孟姑集镇朱吴庄2#配变 | 200 | 26.7 | 133.3 | 2022-03-31
6877 | 济宁供电公司 | 嘉祥县供电公司 | 孟姑集供电所 | 157019921 | 孟姑集镇朱吴庄3#配变 | 200 | 24.24 | 135.76 | 2022-03-31
6878 | 济宁供电公司 | 嘉祥县供电公司 | 孟姑集供电所 | 158052202 | 孟姑集镇西赵村#4配变 | 200 | 57.18 | 102.82 | 2022-03-31
6879 | 济宁供电公司 | 嘉祥县供电公司 | 孟姑集供电所 | 162252923 | 孟姑集镇石庄村#3配变 | 200 | 24.24 | 135.76 | 2022-03-31
6880 | 济宁供电公司 | 嘉祥县供电公司 | 孟姑集供电所 | 4097196 | 岳楼村3#（南变） | 200 | 17.17 | 142.83 | 2022-03-31
6881 | 济宁供电公司 | 嘉祥县供电公司 | 孟姑集供电所 | 4098378 | 苏庄村3#变（西） | 200 | 15.3 | 144.7 | 2022-03-31
6882 | 济宁供电公司 | 嘉祥县供电公司 | 孟姑集供电所 | 4098436 | 顺河集2#变 | 200 | 43.385 | 116.615 | 2022-03-31
6883 | 济宁供电公司 | 嘉祥县供电公司 | 孟姑集供电所 | 4098437 | 石庄村2#公用南变 | 200 | 47.8 | 112.2 | 2022-03-31
6884 | 济宁供电公司 | 嘉祥县供电公司 | 孟姑集供电所 | 4098789 | 孟姑集村北变 | 400 | 188.95 | 131.05 | 2022-03-31
6885 | 济宁供电公司 | 嘉祥县供电公司 | 孟姑集供电所 | 4098790 | 后赵村公用#2 | 200 | 15.68 | 144.32 | 2022-03-31
6886 | 济宁供电公司 | 嘉祥县供电公司 | 孟姑集供电所 | 4106714 | 申楼村3#变 | 200 | 37.8 | 122.2 | 2022-03-31
6887 | 济宁供电公司 | 嘉祥县供电公司 | 孟姑集供电所 | 4106721 | 闫楼村4#变 | 200 | 29 | 131 | 2022-03-31
6888 | 济宁供电公司 | 嘉祥县供电公司 | 孟姑集供电所 | 4106851 | 前杜村3#变 | 200 | 53.64 | 106.36 | 2022-03-31
6889 | 济宁供电公司 | 嘉祥县供电公司 | 孟姑集供电所 | 4106880 | 前张村#4变 | 200 | 32.8 | 127.2 | 2022-03-31
6890 | 济宁供电公司 | 嘉祥县供电公司 | 孟姑集供电所 | 4140234 | 苏庄村7#变 | 200 | 43.74 | 116.26 | 2022-03-31
6891 | 济宁供电公司 | 嘉祥县供电公司 | 孟姑集供电所 | 4147939 | 申楼村4#变 | 200 | 51.85 | 108.15 | 2022-03-31
6892 | 济宁供电公司 | 嘉祥县供电公司 | 孟姑集供电所 | 4155110 | 孟姑集村#4变 | 200 | 24.57 | 135.43 | 2022-03-31
6893 | 济宁供电公司 | 嘉祥县供电公司 | 孟姑集供电所 | 4173200 | 岳楼村7#变 | 200 | 12.96 | 147.04 | 2022-03-31
6894 | 济宁供电公司 | 嘉祥县供电公司 | 孟姑集供电所 | 4183112 | 西张村4#变 | 200 | 40.5 | 119.5 | 2022-03-31
6895 | 济宁供电公司 | 嘉祥县供电公司 | 孟姑集供电所 | 4183242 | 仇海村2#变 | 200 | 22.16 | 137.84 | 2022-03-31
6896 | 济宁供电公司 | 嘉祥县供电公司 | 孟姑集供电所 | 4249559 | 孟姑集南李村#2变 | 200 | 55.14 | 104.86 | 2022-03-31
6897 | 济宁供电公司 | 嘉祥县供电公司 | 孟姑集供电所 | 4318889 | 孟姑集镇大庄村#2变 | 200 | 16.2 | 143.8 | 2022-03-31
6898 | 济宁供电公司 | 嘉祥县供电公司 | 孟姑集供电所 | 800694068 | 范庄村2#公用变 | 200 | 24.57 | 135.43 | 2022-03-31
6899 | 济宁供电公司 | 嘉祥县供电公司 | 万张供电所 | 452106 | 王桥村 | 200 | 30 | 130 | 2022-03-31
6900 | 济宁供电公司 | 嘉祥县供电公司 | 万张供电所 | 452986 | 万张杨庄村 | 200 | 47.17 | 112.83 | 2022-03-31
6901 | 济宁供电公司 | 嘉祥县供电公司 | 万张供电所 | 453226 | 唐庄村 | 200 | 20.865 | 139.135 | 2022-03-31
6902 | 济宁供电公司 | 嘉祥县供电公司 | 万张供电所 | 453752 | 月屯村 | 200 | 48 | 112 | 2022-03-31
6903 | 济宁供电公司 | 嘉祥县供电公司 | 万张供电所 | 454475 | 杨刘庄 | 200 | 48 | 112 | 2022-03-31
6904 | 济宁供电公司 | 嘉祥县供电公司 | 万张供电所 | 454807 | 忙店村 | 400 | 206.03 | 113.97 | 2022-03-31
6905 | 济宁供电公司 | 嘉祥县供电公司 | 万张供电所 | 455708 | 曹庄村 | 200 | 25.5 | 134.5 | 2022-03-31
6906 | 济宁供电公司 | 嘉祥县供电公司 | 万张供电所 | 455709 | 中李庄 | 400 | 171.18 | 148.82 | 2022-03-31
6907 | 济宁供电公司 | 嘉祥县供电公司 | 万张供电所 | 102007081 | 万张街道王桥村#7变 | 200 | 15 | 145 | 2022-03-31
6908 | 济宁供电公司 | 嘉祥县供电公司 | 万张供电所 | 144248160 | 忙铺#3配变 | 200 | 47.96 | 112.04 | 2022-03-31
6909 | 济宁供电公司 | 嘉祥县供电公司 | 万张供电所 | 158141631 | 万张街道梁海村#7配变 | 200 | 29.7 | 130.3 | 2022-03-31
6910 | 济宁供电公司 | 嘉祥县供电公司 | 万张供电所 | 158141823 | 万张街道梁海村#6配变 | 200 | 20.865 | 139.135 | 2022-03-31
6911 | 济宁供电公司 | 嘉祥县供电公司 | 万张供电所 | 162198991 | 万张街道杨屯村#5配变 | 200 | 57.015 | 102.985 | 2022-03-31
6912 | 济宁供电公司 | 嘉祥县供电公司 | 万张供电所 | 162815048 | 万张街道接骨张村#3配变 | 400 | 174.315 | 145.685 | 2022-03-31
6913 | 济宁供电公司 | 嘉祥县供电公司 | 万张供电所 | 165393318 | 万张街道康庄村4号变 | 200 | 43.07 | 116.93 | 2022-03-31
6914 | 济宁供电公司 | 嘉祥县供电公司 | 万张供电所 | 31858545 | 骆堂村#7农变 | 200 | 58.6 | 101.4 | 2022-03-31
6915 | 济宁供电公司 | 嘉祥县供电公司 | 万张供电所 | 34410153 | 万张街道马海村#3变 | 200 | 45 | 115 | 2022-03-31
6916 | 济宁供电公司 | 嘉祥县供电公司 | 万张供电所 | 4097207 | 陈楼村#3变 | 200 | 20 | 140 | 2022-03-31
6917 | 济宁供电公司 | 嘉祥县供电公司 | 万张供电所 | 4097209 | 狄楼村北变 | 200 | 55.3 | 104.7 | 2022-03-31
6918 | 济宁供电公司 | 嘉祥县供电公司 | 万张供电所 | 4097214 | 南田#2变 | 200 | 26.215 | 133.785 | 2022-03-31
6919 | 济宁供电公司 | 嘉祥县供电公司 | 万张供电所 | 4097219 | 马海村#2变 | 200 | 25 | 135 | 2022-03-31
6920 | 济宁供电公司 | 嘉祥县供电公司 | 万张供电所 | 4097244 | 骆堂#2变 | 400 | 183 | 137 | 2022-03-31
6921 | 济宁供电公司 | 嘉祥县供电公司 | 万张供电所 | 4097246 | 梁海村#2变 | 200 | 20.25 | 139.75 | 2022-03-31
6922 | 济宁供电公司 | 嘉祥县供电公司 | 万张供电所 | 4098609 | 万张街道万张#2农变 | 400 | 191.2 | 128.8 | 2022-03-31
6923 | 济宁供电公司 | 嘉祥县供电公司 | 万张供电所 | 4131443 | 何庙#3变 | 200 | 40 | 120 | 2022-03-31
6924 | 济宁供电公司 | 嘉祥县供电公司 | 万张供电所 | 4140199 | 焦庄村#2变 | 200 | 30.35 | 129.65 | 2022-03-31
6925 | 济宁供电公司 | 嘉祥县供电公司 | 万张供电所 | 4226698 | 骆堂村#4变 | 200 | 17 | 143 | 2022-03-31
6926 | 济宁供电公司 | 嘉祥县供电公司 | 万张供电所 | 46580890 | 郭庄村4#变 | 200 | 40.11 | 119.89 | 2022-03-31
6927 | 济宁供电公司 | 嘉祥县供电公司 | 卧龙山供电所 | 452064 | 谷庄村 | 200 | 25 | 135 | 2022-03-31
6928 | 济宁供电公司 | 嘉祥县供电公司 | 卧龙山供电所 | 452733 | 酒庄村 | 200 | 44 | 116 | 2022-03-31
6929 | 济宁供电公司 | 嘉祥县供电公司 | 卧龙山供电所 | 452802 | 前牛村 | 200 | 18 | 142 | 2022-03-31
6930 | 济宁供电公司 | 嘉祥县供电公司 | 卧龙山供电所 | 453371 | 高海 | 200 | 56.2 | 103.8 | 2022-03-31
6931 | 济宁供电公司 | 嘉祥县供电公司 | 卧龙山供电所 | 453520 | 邵官屯村 | 200 | 41.92 | 118.08 | 2022-03-31
6932 | 济宁供电公司 | 嘉祥县供电公司 | 卧龙山供电所 | 454273 | 卧龙山镇马庄村 | 250 | 55.22 | 144.78 | 2022-03-31
6933 | 济宁供电公司 | 嘉祥县供电公司 | 卧龙山供电所 | 455285 | 北马东变 | 200 | 33.62 | 126.38 | 2022-03-31
6934 | 济宁供电公司 | 嘉祥县供电公司 | 卧龙山供电所 | 455288 | 苏营村 | 200 | 48.46 | 111.54 | 2022-03-31
6935 | 济宁供电公司 | 嘉祥县供电公司 | 卧龙山供电所 | 455416 | 张庄村 | 200 | 44.27 | 115.73 | 2022-03-31
6936 | 济宁供电公司 | 嘉祥县供电公司 | 卧龙山供电所 | 455819 | 彭庄村 | 200 | 50.93 | 109.07 | 2022-03-31
6937 | 济宁供电公司 | 嘉祥县供电公司 | 卧龙山供电所 | 455821 | 贾庄村 | 200 | 52.985 | 107.015 | 2022-03-31
6938 | 济宁供电公司 | 嘉祥县供电公司 | 卧龙山供电所 | 455850 | 胡店村 | 200 | 54.32 | 105.68 | 2022-03-31
6939 | 济宁供电公司 | 嘉祥县供电公司 | 卧龙山供电所 | 125999364 | 罗庄村2#变 | 200 | 18 | 142 | 2022-03-31
6940 | 济宁供电公司 | 嘉祥县供电公司 | 卧龙山供电所 | 157012797 | 黄庄村5#配变 | 200 | 23.1 | 136.9 | 2022-03-31
6941 | 济宁供电公司 | 嘉祥县供电公司 | 卧龙山供电所 | 160869819 | 卧龙山街道北李楼村#5配变 | 200 | 30 | 130 | 2022-03-31
6942 | 济宁供电公司 | 嘉祥县供电公司 | 卧龙山供电所 | 160999495 | 卧龙山街道办汪楼村3号配变 | 200 | 19.67 | 140.33 | 2022-03-31
6943 | 济宁供电公司 | 嘉祥县供电公司 | 卧龙山供电所 | 162814513 | 卧龙山街道姚坊村6号配变 | 400 | 208.835 | 111.165 | 2022-03-31
6944 | 济宁供电公司 | 嘉祥县供电公司 | 卧龙山供电所 | 170274621 | 石人村#2变 | 200 | 18.2 | 141.8 | 2022-03-31
6945 | 济宁供电公司 | 嘉祥县供电公司 | 卧龙山供电所 | 4097281 | 杨楼2#变 | 200 | 29.7 | 130.3 | 2022-03-31
6946 | 济宁供电公司 | 嘉祥县供电公司 | 卧龙山供电所 | 4097298 | 姚坊村3#变 | 400 | 205.375 | 114.625 | 2022-03-31
6947 | 济宁供电公司 | 嘉祥县供电公司 | 卧龙山供电所 | 4097323 | 彭庄新变公用变 | 200 | 41.4 | 118.6 | 2022-03-31
6948 | 济宁供电公司 | 嘉祥县供电公司 | 卧龙山供电所 | 4101524 | 南马2#变 | 200 | 55.7 | 104.3 | 2022-03-31
6949 | 济宁供电公司 | 嘉祥县供电公司 | 卧龙山供电所 | 4103089 | 酒庄村3#变 | 200 | 56.54 | 103.46 | 2022-03-31
6950 | 济宁供电公司 | 嘉祥县供电公司 | 卧龙山供电所 | 4116499 | 楼庄100变 | 200 | 40.66 | 119.34 | 2022-03-31
6951 | 济宁供电公司 | 嘉祥县供电公司 | 卧龙山供电所 | 4132822 | 卧龙山李楼西公用 | 200 | 54.06 | 105.94 | 2022-03-31
6952 | 济宁供电公司 | 嘉祥县供电公司 | 卧龙山供电所 | 4140373 | 卧佛寺#3变 | 200 | 56.395 | 103.605 | 2022-03-31
6953 | 济宁供电公司 | 嘉祥县供电公司 | 卧龙山供电所 | 4140386 | 路庄2#变 | 200 | 35.95 | 124.05 | 2022-03-31
6954 | 济宁供电公司 | 嘉祥县供电公司 | 卧龙山供电所 | 4144332 | 类庄2# | 200 | 28.3 | 131.7 | 2022-03-31
6955 | 济宁供电公司 | 嘉祥县供电公司 | 卧龙山供电所 | 4144338 | 类庄3# | 200 | 38 | 122 | 2022-03-31
6956 | 济宁供电公司 | 嘉祥县供电公司 | 卧龙山供电所 | 4161672 | 酒庄4#变 | 200 | 22.68 | 137.32 | 2022-03-31
6957 | 济宁供电公司 | 嘉祥县供电公司 | 卧龙山供电所 | 4178266 | 北马村#7变 | 200 | 27.3 | 132.7 | 2022-03-31
6958 | 济宁供电公司 | 嘉祥县供电公司 | 卧龙山供电所 | 4181486 | 后牛村#3变 | 200 | 31.35 | 128.65 | 2022-03-31
6959 | 济宁供电公司 | 嘉祥县供电公司 | 卧龙山供电所 | 4216570 | 李楼村#3变 | 200 | 38.8 | 121.2 | 2022-03-31
6960 | 济宁供电公司 | 嘉祥县供电公司 | 卧龙山供电所 | 4229350 | 杜庄村2#变 | 200 | 25.6 | 134.4 | 2022-03-31
6961 | 济宁供电公司 | 嘉祥县供电公司 | 卧龙山供电所 | 4248249 | 苏营村4#变 | 200 | 33.03 | 126.97 | 2022-03-31
6962 | 济宁供电公司 | 嘉祥县供电公司 | 卧龙山供电所 | 4248288 | 南马村7#变 | 200 | 39.78 | 120.22 | 2022-03-31
6963 | 济宁供电公司 | 嘉祥县供电公司 | 卧龙山供电所 | 4261454 | 高山村#6变 | 200 | 24.61 | 135.39 | 2022-03-31
6964 | 济宁供电公司 | 嘉祥县供电公司 | 卧龙山供电所 | 800702548 | 姚庄村3#变 | 200 | 30 | 130 | 2022-03-31
6965 | 济宁供电公司 | 嘉祥县供电公司 | 卧龙山供电所 | 800702554 | 周庄村2# | 200 | 43.47 | 116.53 | 2022-03-31
6966 | 济宁供电公司 | 嘉祥县供电公司 | 张楼供电所 | 398780 | 红运村 | 250 | 75.5 | 124.5 | 2022-03-31
6967 | 济宁供电公司 | 嘉祥县供电公司 | 张楼供电所 | 451904 | 新庄村 | 200 | 40 | 120 | 2022-03-31
6968 | 济宁供电公司 | 嘉祥县供电公司 | 张楼供电所 | 451980 | 联合村 | 200 | 16.8 | 143.2 | 2022-03-31
6969 | 济宁供电公司 | 嘉祥县供电公司 | 张楼供电所 | 452085 | 梁宝寺镇红旗村 | 200 | 27.9 | 132.1 | 2022-03-31
6970 | 济宁供电公司 | 嘉祥县供电公司 | 张楼供电所 | 452816 | 新河村 | 200 | 45.4 | 114.6 | 2022-03-31
6971 | 济宁供电公司 | 嘉祥县供电公司 | 张楼供电所 | 453013 | 义和村 | 200 | 45.54 | 114.46 | 2022-03-31
6972 | 济宁供电公司 | 嘉祥县供电公司 | 张楼供电所 | 453014 | 彭中村 | 160 | 17 | 111 | 2022-03-31
6973 | 济宁供电公司 | 嘉祥县供电公司 | 张楼供电所 | 453055 | 任三村 | 200 | 36.4 | 123.6 | 2022-03-31
6974 | 济宁供电公司 | 嘉祥县供电公司 | 张楼供电所 | 453212 | 大土井村 | 200 | 39.39 | 120.61 | 2022-03-31
6975 | 济宁供电公司 | 嘉祥县供电公司 | 张楼供电所 | 453513 | 任二村东变 | 200 | 37.605 | 122.395 | 2022-03-31
6976 | 济宁供电公司 | 嘉祥县供电公司 | 张楼供电所 | 453881 | 石林村 | 200 | 21.42 | 138.58 | 2022-03-31
6977 | 济宁供电公司 | 嘉祥县供电公司 | 张楼供电所 | 453926 | 梁宝寺镇八大方村 | 200 | 21.6 | 138.4 | 2022-03-31
6978 | 济宁供电公司 | 嘉祥县供电公司 | 张楼供电所 | 453999 | 渡口村 | 200 | 49.3 | 110.7 | 2022-03-31
6979 | 济宁供电公司 | 嘉祥县供电公司 | 张楼供电所 | 454468 | 新狄村 | 200 | 48.25 | 111.75 | 2022-03-31
6980 | 济宁供电公司 | 嘉祥县供电公司 | 张楼供电所 | 454470 | 王大雁村 | 200 | 34.775 | 125.225 | 2022-03-31
6981 | 济宁供电公司 | 嘉祥县供电公司 | 张楼供电所 | 454600 | 梁宝寺镇曹井村 | 200 | 42 | 118 | 2022-03-31
6982 | 济宁供电公司 | 嘉祥县供电公司 | 张楼供电所 | 455129 | 马村张垓南变 | 315 | 146.315 | 105.685 | 2022-03-31
6983 | 济宁供电公司 | 嘉祥县供电公司 | 张楼供电所 | 10902822 | 10kV林场线新营村#6变 | 200 | 32 | 128 | 2022-03-31
6984 | 济宁供电公司 | 嘉祥县供电公司 | 张楼供电所 | 162748557 | 大张楼镇彭前村3号配变 | 400 | 207.07 | 112.93 | 2022-03-31
6985 | 济宁供电公司 | 嘉祥县供电公司 | 张楼供电所 | 162757375 | 马村镇张垓村8号配变 | 200 | 54 | 106 | 2022-03-31
6986 | 济宁供电公司 | 嘉祥县供电公司 | 张楼供电所 | 162757678 | 梁宝寺镇四合村#4配变 | 200 | 40.95 | 119.05 | 2022-03-31
6987 | 济宁供电公司 | 嘉祥县供电公司 | 张楼供电所 | 166124990 | 迎春村 | 200 | 17.85 | 142.15 | 2022-03-31
6988 | 济宁供电公司 | 嘉祥县供电公司 | 张楼供电所 | 176361067 | 大张楼镇任庄村#5变 | 200 | 19.67 | 140.33 | 2022-03-31
6989 | 济宁供电公司 | 嘉祥县供电公司 | 张楼供电所 | 177730008 | 东张楼村4号配变 | 200 | 11.76 | 148.24 | 2022-03-31
6990 | 济宁供电公司 | 嘉祥县供电公司 | 张楼供电所 | 4093481 | 运中村#2 | 200 | 58.6 | 101.4 | 2022-03-31
6991 | 济宁供电公司 | 嘉祥县供电公司 | 张楼供电所 | 4098570 | 大张楼镇任庄村#2 | 400 | 176.33 | 143.67 | 2022-03-31
6992 | 济宁供电公司 | 嘉祥县供电公司 | 张楼供电所 | 4098603 | 滨湖花苑二期#4变 | 630 | 393.31 | 110.69 | 2022-03-31
6993 | 济宁供电公司 | 嘉祥县供电公司 | 张楼供电所 | 4098645 | 联合#2公用变 | 200 | 34.25 | 125.75 | 2022-03-31
6994 | 济宁供电公司 | 嘉祥县供电公司 | 张楼供电所 | 4098652 | 张垓村5#变 | 400 | 191.615 | 128.385 | 2022-03-31
6995 | 济宁供电公司 | 嘉祥县供电公司 | 张楼供电所 | 4098657 | 前高庄村南变 | 160 | 20 | 108 | 2022-03-31
6996 | 济宁供电公司 | 嘉祥县供电公司 | 张楼供电所 | 4098658 | 庞庄村南变 | 200 | 47.57 | 112.43 | 2022-03-31
6997 | 济宁供电公司 | 嘉祥县供电公司 | 张楼供电所 | 4098661 | 四合村北变 | 200 | 17.25 | 142.75 | 2022-03-31
6998 | 济宁供电公司 | 嘉祥县供电公司 | 张楼供电所 | 4098667 | 运河中村2#变 | 200 | 52.95 | 107.05 | 2022-03-31
6999 | 济宁供电公司 | 嘉祥县供电公司 | 张楼供电所 | 4101079 | 王场村3#变 | 200 | 11.4 | 148.6 | 2022-03-31
7000 | 济宁供电公司 | 嘉祥县供电公司 | 张楼供电所 | 4121288 | 曹井村2#变 | 200 | 38.75 | 121.25 | 2022-03-31
7001 | 济宁供电公司 | 嘉祥县供电公司 | 张楼供电所 | 4155105 | 梁宝寺镇桐庄村2#变 | 200 | 59.4 | 100.6 | 2022-03-31
7002 | 济宁供电公司 | 嘉祥县供电公司 | 张楼供电所 | 4208997 | 大张楼镇陈庄村#4 | 200 | 32.76 | 127.24 | 2022-03-31
7003 | 济宁供电公司 | 嘉祥县供电公司 | 张楼供电所 | 4236999 | 张东社区 | 630 | 384 | 120 | 2022-03-31
7004 | 济宁供电公司 | 嘉祥县供电公司 | 张楼供电所 | 4249077 | 大张楼镇联合村#4变 | 200 | 49.68 | 110.32 | 2022-03-31
7005 | 济宁供电公司 | 嘉祥县供电公司 | 张楼供电所 | 800702419 | 杨庄村#2变 | 200 | 49.68 | 110.32 | 2022-03-31
7006 | 济宁供电公司 | 嘉祥县供电公司 | 纸坊供电所 | 452516 | 东刘村 | 200 | 14.56 | 145.44 | 2022-03-31
7007 | 济宁供电公司 | 嘉祥县供电公司 | 纸坊供电所 | 453584 | 后商村 | 200 | 43.61 | 116.39 | 2022-03-31
7008 | 济宁供电公司 | 嘉祥县供电公司 | 纸坊供电所 | 453587 | 史庄村 | 200 | 41.47 | 118.53 | 2022-03-31
7009 | 济宁供电公司 | 嘉祥县供电公司 | 纸坊供电所 | 454523 | 前于村 | 200 | 20.165 | 139.835 | 2022-03-31
7010 | 济宁供电公司 | 嘉祥县供电公司 | 纸坊供电所 | 455011 | 王庄村 | 200 | 15.805 | 144.195 | 2022-03-31
7011 | 济宁供电公司 | 嘉祥县供电公司 | 纸坊供电所 | 455261 | 吴店东变 | 200 | 43.1 | 116.9 | 2022-03-31
7012 | 济宁供电公司 | 嘉祥县供电公司 | 纸坊供电所 | 455815 | 东纸坊 | 200 | 40 | 120 | 2022-03-31
7013 | 济宁供电公司 | 嘉祥县供电公司 | 纸坊供电所 | 824394 | 纸坊供电所西焦村 | 400 | 171.82 | 148.18 | 2022-03-31
7014 | 济宁供电公司 | 嘉祥县供电公司 | 纸坊供电所 | 1033300 | 汤山村2、3#变 | 200 | 34.72 | 125.28 | 2022-03-31
7015 | 济宁供电公司 | 嘉祥县供电公司 | 纸坊供电所 | 10904756 | 石腊屯#7变 | 200 | 38.4 | 121.6 | 2022-03-31
7016 | 济宁供电公司 | 嘉祥县供电公司 | 纸坊供电所 | 157023606 | 纸坊镇梁山村5#配变 | 200 | 30 | 130 | 2022-03-31
7017 | 济宁供电公司 | 嘉祥县供电公司 | 纸坊供电所 | 157023607 | 纸坊镇梁山村6#配变 | 200 | 20.25 | 139.75 | 2022-03-31
7018 | 济宁供电公司 | 嘉祥县供电公司 | 纸坊供电所 | 157023612 | 纸坊镇梁山村7#配变 | 200 | 19.19 | 140.81 | 2022-03-31
7019 | 济宁供电公司 | 嘉祥县供电公司 | 纸坊供电所 | 157961952 | 纸坊镇东纸坊村8#配变 | 200 | 17 | 143 | 2022-03-31
7020 | 济宁供电公司 | 嘉祥县供电公司 | 纸坊供电所 | 162751210 | 土山集东村#3配变 | 400 | 216.2 | 103.8 | 2022-03-31
7021 | 济宁供电公司 | 嘉祥县供电公司 | 纸坊供电所 | 162769108 | 纸坊镇夏安村#3配变 | 200 | 47 | 113 | 2022-03-31
7022 | 济宁供电公司 | 嘉祥县供电公司 | 纸坊供电所 | 163288870 | 纸坊镇王庙村#6配变 | 400 | 184.61 | 135.39 | 2022-03-31
7023 | 济宁供电公司 | 嘉祥县供电公司 | 纸坊供电所 | 4097391 | 纸坊镇西刘村 | 200 | 12.285 | 147.715 | 2022-03-31
7024 | 济宁供电公司 | 嘉祥县供电公司 | 纸坊供电所 | 4097399 | 石蜡屯村 | 200 | 41.715 | 118.285 | 2022-03-31
7025 | 济宁供电公司 | 嘉祥县供电公司 | 纸坊供电所 | 4097406 | 隋庄公用变 | 200 | 48 | 112 | 2022-03-31
7026 | 济宁供电公司 | 嘉祥县供电公司 | 纸坊供电所 | 4097410 | 代店东南变 | 200 | 58.53 | 101.47 | 2022-03-31
7027 | 济宁供电公司 | 嘉祥县供电公司 | 纸坊供电所 | 4097658 | 青山东变 | 200 | 49.14 | 110.86 | 2022-03-31
7028 | 济宁供电公司 | 嘉祥县供电公司 | 纸坊供电所 | 4098166 | 青山西变 | 200 | 56.6 | 103.4 | 2022-03-31
7029 | 济宁供电公司 | 嘉祥县供电公司 | 纸坊供电所 | 4098169 | 西焦南变 | 400 | 208.07 | 111.93 | 2022-03-31
7030 | 济宁供电公司 | 嘉祥县供电公司 | 纸坊供电所 | 4098170 | 后马市公用变 | 200 | 25 | 135 | 2022-03-31
7031 | 济宁供电公司 | 嘉祥县供电公司 | 纸坊供电所 | 4098171 | 程村农改南 | 400 | 198.4 | 121.6 | 2022-03-31
7032 | 济宁供电公司 | 嘉祥县供电公司 | 纸坊供电所 | 4098178 | 后吕北变 | 160 | 13 | 115 | 2022-03-31
7033 | 济宁供电公司 | 嘉祥县供电公司 | 纸坊供电所 | 4098180 | 李村南 | 200 | 51.44 | 108.56 | 2022-03-31
7034 | 济宁供电公司 | 嘉祥县供电公司 | 纸坊供电所 | 4098187 | 后吕东变 | 200 | 11 | 149 | 2022-03-31
7035 | 济宁供电公司 | 嘉祥县供电公司 | 纸坊供电所 | 4098194 | 王庙北变 | 200 | 45 | 115 | 2022-03-31
7036 | 济宁供电公司 | 嘉祥县供电公司 | 纸坊供电所 | 4098214 | 申村西变 | 200 | 59.41 | 100.59 | 2022-03-31
7037 | 济宁供电公司 | 嘉祥县供电公司 | 纸坊供电所 | 4098258 | 王庙西变 | 200 | 22.4 | 137.6 | 2022-03-31
7038 | 济宁供电公司 | 嘉祥县供电公司 | 纸坊供电所 | 4098313 | 纸坊王庙 | 400 | 183.905 | 136.095 | 2022-03-31
7039 | 济宁供电公司 | 嘉祥县供电公司 | 纸坊供电所 | 4102812 | 李山头村#2变 | 200 | 40.05 | 119.95 | 2022-03-31
7040 | 济宁供电公司 | 嘉祥县供电公司 | 纸坊供电所 | 4102860 | 梁山村3#变 | 200 | 26.4 | 133.6 | 2022-03-31
7041 | 济宁供电公司 | 嘉祥县供电公司 | 纸坊供电所 | 4102861 | 梁山村4#变 | 200 | 15 | 145 | 2022-03-31
7042 | 济宁供电公司 | 嘉祥县供电公司 | 纸坊供电所 | 4109621 | 布山村#4变 | 200 | 45.22 | 114.78 | 2022-03-31
7043 | 济宁供电公司 | 嘉祥县供电公司 | 纸坊供电所 | 4134151 | 纸西4#公用变 | 200 | 38.52 | 121.48 | 2022-03-31
7044 | 济宁供电公司 | 嘉祥县供电公司 | 纸坊供电所 | 4142721 | 前于#3变 | 200 | 39.59 | 120.41 | 2022-03-31
7045 | 济宁供电公司 | 嘉祥县供电公司 | 纸坊供电所 | 4183100 | 东坦村北变 | 200 | 36.16 | 123.84 | 2022-03-31
7046 | 济宁供电公司 | 嘉祥县供电公司 | 纸坊供电所 | 4183108 | 布山村#3变 | 200 | 53.2 | 106.8 | 2022-03-31
7047 | 济宁供电公司 | 嘉祥县供电公司 | 纸坊供电所 | 4183108 | 布山村3#变 |  | 53.2 | 106.8 | 2022-03-31
7048 | 济宁供电公司 | 嘉祥县供电公司 | 纸坊供电所 | 4193101 | 10kV纸工线前吕村6#变 | 200 | 22.68 | 137.32 | 2022-03-31
7049 | 济宁供电公司 | 嘉祥县供电公司 | 纸坊供电所 | 4228511 | 后马1#变 | 200 | 50 | 110 | 2022-03-31
7050 | 济宁供电公司 | 嘉祥县供电公司 | 纸坊供电所 | 4228741 | 吴店2#变 | 200 | 31.85 | 128.15 | 2022-03-31
7051 | 济宁供电公司 | 嘉祥县供电公司 | 纸坊供电所 | 4228743 | 史庄#2变 | 200 | 20 | 140 | 2022-03-31
7052 | 济宁供电公司 | 嘉祥县供电公司 | 纸坊供电所 | 4239792 | 曾刘村#1变 | 200 | 34.4 | 125.6 | 2022-03-31
7053 | 济宁供电公司 | 嘉祥县供电公司 | 纸坊供电所 | 4239793 | 曾刘村#2变 | 200 | 60 | 100 | 2022-03-31
7054 | 济宁供电公司 | 嘉祥县供电公司 | 纸坊供电所 | 800702523 | 闫村4#变 | 200 | 36 | 124 | 2022-03-31
7055 | 济宁供电公司 | 嘉祥县供电公司 | 纸坊供电所 | 800702736 | 土中村2#变 | 200 | 21.6 | 138.4 | 2022-03-31
7056 | 济宁供电公司 | 嘉祥县供电公司 | 仲山供电所 | 453021 | 王东村 | 200 | 27.09 | 132.91 | 2022-03-31
7057 | 济宁供电公司 | 嘉祥县供电公司 | 仲山供电所 | 453500 | 胡契山西变 | 200 | 22.735 | 137.265 | 2022-03-31
7058 | 济宁供电公司 | 嘉祥县供电公司 | 仲山供电所 | 454559 | 西狼山村 | 200 | 34 | 126 | 2022-03-31
7059 | 济宁供电公司 | 嘉祥县供电公司 | 仲山供电所 | 455266 | 顾庄村 | 200 | 17.1 | 142.9 | 2022-03-31
7060 | 济宁供电公司 | 嘉祥县供电公司 | 仲山供电所 | 157009783 | 仲山镇黄庄#3配变 | 200 | 48.06 | 111.94 | 2022-03-31
7061 | 济宁供电公司 | 嘉祥县供电公司 | 仲山供电所 | 165287786 | 仲山镇卷棚山村#6配变 | 200 | 19.8 | 140.2 | 2022-03-31
7062 | 济宁供电公司 | 嘉祥县供电公司 | 仲山供电所 | 169576003 | 仲山镇夹营村#3配变 | 200 | 49.595 | 110.405 | 2022-03-31
7063 | 济宁供电公司 | 嘉祥县供电公司 | 仲山供电所 | 169576789 | 仲山镇夹营村#5配变 | 200 | 30.745 | 129.255 | 2022-03-31
7064 | 济宁供电公司 | 嘉祥县供电公司 | 仲山供电所 | 169992672 | 西于堂村 | 200 | 18 | 142 | 2022-03-31
7065 | 济宁供电公司 | 嘉祥县供电公司 | 仲山供电所 | 177800008 | 董楼#6变 | 200 | 41 | 119 | 2022-03-31
7066 | 济宁供电公司 | 嘉祥县供电公司 | 仲山供电所 | 30783647 | 赵山岭村6号农变 | 200 | 45.35 | 114.65 | 2022-03-31
7067 | 济宁供电公司 | 嘉祥县供电公司 | 仲山供电所 | 30783649 | 王西村#5变 | 200 | 36.52 | 123.48 | 2022-03-31
7068 | 济宁供电公司 | 嘉祥县供电公司 | 仲山供电所 | 4095039 | 西屯村2#变 | 200 | 16.35 | 143.65 | 2022-03-31
7069 | 济宁供电公司 | 嘉祥县供电公司 | 仲山供电所 | 4095210 | 仲北村3#变 | 200 | 46 | 114 | 2022-03-31
7070 | 济宁供电公司 | 嘉祥县供电公司 | 仲山供电所 | 4097502 | 后海村2#变 | 200 | 50.2 | 109.8 | 2022-03-31
7071 | 济宁供电公司 | 嘉祥县供电公司 | 仲山供电所 | 4097535 | 李山北变 | 200 | 46.2 | 113.8 | 2022-03-31
7072 | 济宁供电公司 | 嘉祥县供电公司 | 仲山供电所 | 4097542 | 胡契山村2#变 | 200 | 53.455 | 106.545 | 2022-03-31
7073 | 济宁供电公司 | 嘉祥县供电公司 | 仲山供电所 | 4097544 | 王东村#2变 | 200 | 16.07 | 143.93 | 2022-03-31
7074 | 济宁供电公司 | 嘉祥县供电公司 | 仲山供电所 | 4097569 | 顾庄新变 | 200 | 43 | 117 | 2022-03-31
7075 | 济宁供电公司 | 嘉祥县供电公司 | 仲山供电所 | 4097571 | 黄庄村新变 | 200 | 23.65 | 136.35 | 2022-03-31
7076 | 济宁供电公司 | 嘉祥县供电公司 | 仲山供电所 | 4097586 | 彭官屯南变 | 200 | 40.95 | 119.05 | 2022-03-31
7077 | 济宁供电公司 | 嘉祥县供电公司 | 仲山供电所 | 4106544 | 仲东村4#变 | 200 | 20 | 140 | 2022-03-31
7078 | 济宁供电公司 | 嘉祥县供电公司 | 仲山供电所 | 4106635 | 东于堂村2#变 | 200 | 15 | 145 | 2022-03-31
7079 | 济宁供电公司 | 嘉祥县供电公司 | 仲山供电所 | 4107076 | 彭官屯村#4变 | 200 | 49.62 | 110.38 | 2022-03-31
7080 | 济宁供电公司 | 嘉祥县供电公司 | 仲山供电所 | 4107077 | 彭官屯村#5变 | 200 | 18 | 142 | 2022-03-31
7081 | 济宁供电公司 | 嘉祥县供电公司 | 仲山供电所 | 4113780 | 庞庄村3#变 | 200 | 51.015 | 108.985 | 2022-03-31
7082 | 济宁供电公司 | 嘉祥县供电公司 | 仲山供电所 | 4121287 | 狼山东村4#变 | 200 | 32.615 | 127.385 | 2022-03-31
7083 | 济宁供电公司 | 嘉祥县供电公司 | 仲山供电所 | 4140525 | 曹庄村3#变 | 200 | 23 | 137 | 2022-03-31
7084 | 济宁供电公司 | 嘉祥县供电公司 | 仲山供电所 | 4150314 | 胡契山村3#变 | 200 | 43.215 | 116.785 | 2022-03-31
7085 | 济宁供电公司 | 嘉祥县供电公司 | 仲山供电所 | 4150326 | 胡契山村5#变 | 200 | 51.87 | 108.13 | 2022-03-31
7086 | 济宁供电公司 | 嘉祥县供电公司 | 仲山供电所 | 4151682 | 后海村#5变 | 200 | 20 | 140 | 2022-03-31
7087 | 济宁供电公司 | 嘉祥县供电公司 | 仲山供电所 | 4151805 | 王东村#4变 | 200 | 40.95 | 119.05 | 2022-03-31
7088 | 济宁供电公司 | 嘉祥县供电公司 | 仲山供电所 | 4172451 | 彭官屯村#6变 | 200 | 21.06 | 138.94 | 2022-03-31
7089 | 济宁供电公司 | 嘉祥县供电公司 | 仲山供电所 | 4173429 | 王西村#4变 | 200 | 44.1 | 115.9 | 2022-03-31
7090 | 济宁供电公司 | 嘉祥县供电公司 | 仲山供电所 | 4188308 | 顾庄村4#变 | 200 | 59.8 | 100.2 | 2022-03-31
7091 | 济宁供电公司 | 嘉祥县供电公司 | 仲山供电所 | 4229664 | 高庄村4#变 | 200 | 54.45 | 105.55 | 2022-03-31
7092 | 济宁供电公司 | 嘉祥县供电公司 | 仲山供电所 | 4294593 | 仲东8#变 | 200 | 15 | 145 | 2022-03-31
7093 | 济宁供电公司 | 嘉祥县供电公司 | 仲山供电所 | 4294598 | 李山3#变 | 200 | 34.785 | 125.215 | 2022-03-31
7094 | 济宁供电公司 | 嘉祥县供电公司 | 仲山供电所 | 4323918 | 狼山西村5#变 | 200 | 46.665 | 113.335 | 2022-03-31
7095 | 济宁供电公司 | 嘉祥县供电公司 | 仲山供电所 | 4323944 | 狼山西村7#变 | 200 | 18.2 | 141.8 | 2022-03-31
7096 | 济宁供电公司 | 金乡县供电公司 | 卜集供电所 | 2436 | 10kV排灌线金店北变公变 | 400 | 206.515 | 113.485 | 2022-03-31
7097 | 济宁供电公司 | 金乡县供电公司 | 卜集供电所 | 439947 | 史马刘台区 | 200 | 28.8 | 131.2 | 2022-03-31
7098 | 济宁供电公司 | 金乡县供电公司 | 卜集供电所 | 441460 | 王庙台区 | 200 | 17.22 | 142.78 | 2022-03-31
7099 | 济宁供电公司 | 金乡县供电公司 | 卜集供电所 | 443975 | 殷李台变 | 200 | 58.54 | 101.46 | 2022-03-31
7100 | 济宁供电公司 | 金乡县供电公司 | 卜集供电所 | 444041 | 夏庄村 | 200 | 52.9 | 107.1 | 2022-03-31
7101 | 济宁供电公司 | 金乡县供电公司 | 卜集供电所 | 446877 | 白蛇台变1 | 315 | 138.44 | 113.56 | 2022-03-31
7102 | 济宁供电公司 | 金乡县供电公司 | 卜集供电所 | 446905 | 张烧饼台区 | 200 | 47.69 | 112.31 | 2022-03-31
7103 | 济宁供电公司 | 金乡县供电公司 | 卜集供电所 | 857319 | 夏庄台区2 | 200 | 25.3 | 134.7 | 2022-03-31
7104 | 济宁供电公司 | 金乡县供电公司 | 卜集供电所 | 945616 | 张瓦房2公变 | 200 | 32.71 | 127.29 | 2022-03-31
7105 | 济宁供电公司 | 金乡县供电公司 | 卜集供电所 | 994316 | 石庙北变 | 400 | 171.875 | 148.125 | 2022-03-31
7106 | 济宁供电公司 | 金乡县供电公司 | 卜集供电所 | 128350873 | 10kV刘楼线刘楼#4变配电变压器 | 200 | 30.7 | 129.3 | 2022-03-31
7107 | 济宁供电公司 | 金乡县供电公司 | 卜集供电所 | 128353722 | 10kV刘楼线刘楼#5变配电变压器 | 200 | 20.02 | 139.98 | 2022-03-31
7108 | 济宁供电公司 | 金乡县供电公司 | 卜集供电所 | 128355817 | 李情3变 | 200 | 58.17 | 101.83 | 2022-03-31
7109 | 济宁供电公司 | 金乡县供电公司 | 卜集供电所 | 157017842 | 10kV排灌线堰外朱#3变配电变压器 | 200 | 27.28 | 132.72 | 2022-03-31
7110 | 济宁供电公司 | 金乡县供电公司 | 卜集供电所 | 157019905 | 10kV排灌线东门屯2号台区 | 200 | 40 | 120 | 2022-03-31
7111 | 济宁供电公司 | 金乡县供电公司 | 卜集供电所 | 158200432 | 10kV排灌线黄堰#2变 | 200 | 26.46 | 133.54 | 2022-03-31
7112 | 济宁供电公司 | 金乡县供电公司 | 卜集供电所 | 159132717 | 10kV排灌线吕庙#2变 | 400 | 191 | 129 | 2022-03-31
7113 | 济宁供电公司 | 金乡县供电公司 | 卜集供电所 | 165581790 | 10kV孙桁线满庄1号台区（煤改电）（公变） | 200 | 57.05 | 102.95 | 2022-03-31
7114 | 济宁供电公司 | 金乡县供电公司 | 卜集供电所 | 175960812 | 10kV排灌线邢庄#3台区 | 200 | 16.74 | 143.26 | 2022-03-31
7115 | 济宁供电公司 | 金乡县供电公司 | 卜集供电所 | 20373900 | 后代楼3变 | 200 | 44.06 | 115.94 | 2022-03-31
7116 | 济宁供电公司 | 金乡县供电公司 | 卜集供电所 | 20373901 | 李情2#变 | 200 | 27.82 | 132.18 | 2022-03-31
7117 | 济宁供电公司 | 金乡县供电公司 | 卜集供电所 | 4065153 | 孟庄北变 | 200 | 40 | 120 | 2022-03-31
7118 | 济宁供电公司 | 金乡县供电公司 | 卜集供电所 | 4128788 | 李堂南变 | 200 | 43 | 117 | 2022-03-31
7119 | 济宁供电公司 | 金乡县供电公司 | 卜集供电所 | 800694599 | 姬庄南 | 200 | 42.12 | 117.88 | 2022-03-31
7120 | 济宁供电公司 | 金乡县供电公司 | 城区供电中心 | 160057751 | 10kV山阳III线牛桥东变#2 | 200 | 44 | 116 | 2022-03-31
7121 | 济宁供电公司 | 金乡县供电公司 | 高河供电所 | 441604 | 邵庙 | 160 | 9 | 119 | 2022-03-31
7122 | 济宁供电公司 | 金乡县供电公司 | 高河供电所 | 442375 | 北张南变 | 200 | 34.8 | 125.2 | 2022-03-31
7123 | 济宁供电公司 | 金乡县供电公司 | 高河供电所 | 445245 | 北张张集 | 200 | 31.26 | 128.74 | 2022-03-31
7124 | 济宁供电公司 | 金乡县供电公司 | 高河供电所 | 446185 | 李池庄 | 200 | 57.3 | 102.7 | 2022-03-31
7125 | 济宁供电公司 | 金乡县供电公司 | 高河供电所 | 537256 | 代楼 | 200 | 20.25 | 139.75 | 2022-03-31
7126 | 济宁供电公司 | 金乡县供电公司 | 高河供电所 | 168835120 | 10kV高郭线北苏楼3号台架 | 200 | 44.145 | 115.855 | 2022-03-31
7127 | 济宁供电公司 | 金乡县供电公司 | 高河供电所 | 168835153 | 10kV高郭线临河北2号台架 | 200 | 47.615 | 112.385 | 2022-03-31
7128 | 济宁供电公司 | 金乡县供电公司 | 高河供电所 | 170146832 | 10kV高常线周庄4号台架 | 200 | 54 | 106 | 2022-03-31
7129 | 济宁供电公司 | 金乡县供电公司 | 高河供电所 | 4068141 | 临河中变#2 | 200 | 19.44 | 140.56 | 2022-03-31
7130 | 济宁供电公司 | 金乡县供电公司 | 高河供电所 | 4139915 | 北张东变 | 200 | 11.6 | 148.4 | 2022-03-31
7131 | 济宁供电公司 | 金乡县供电公司 | 胡集供电所 | 439674 | 小张庄 | 200 | 31.32 | 128.68 | 2022-03-31
7132 | 济宁供电公司 | 金乡县供电公司 | 胡集供电所 | 440671 | 牛楼村 | 200 | 54.14 | 105.86 | 2022-03-31
7133 | 济宁供电公司 | 金乡县供电公司 | 胡集供电所 | 441063 | 前刘 | 315 | 150.675 | 101.325 | 2022-03-31
7134 | 济宁供电公司 | 金乡县供电公司 | 胡集供电所 | 441067 | 孟店村 | 160 | 16.38 | 111.62 | 2022-03-31
7135 | 济宁供电公司 | 金乡县供电公司 | 胡集供电所 | 441068 | 10kV西郭线关庄村配电变压器 | 200 | 54.27 | 105.73 | 2022-03-31
7136 | 济宁供电公司 | 金乡县供电公司 | 胡集供电所 | 442013 | 王海 | 200 | 34.35 | 125.65 | 2022-03-31
7137 | 济宁供电公司 | 金乡县供电公司 | 胡集供电所 | 446949 | 西刘 | 200 | 45.1 | 114.9 | 2022-03-31
7138 | 济宁供电公司 | 金乡县供电公司 | 胡集供电所 | 965642 | 杨庙东变 | 250 | 78.77 | 121.23 | 2022-03-31
7139 | 济宁供电公司 | 金乡县供电公司 | 胡集供电所 | 1032275 | 关帝台区2 | 200 | 44.175 | 115.825 | 2022-03-31
7140 | 济宁供电公司 | 金乡县供电公司 | 胡集供电所 | 165584578 | 10kV西郭线于山集台区（煤改电）（公变）4号变 | 400 | 173.285 | 146.715 | 2022-03-31
7141 | 济宁供电公司 | 金乡县供电公司 | 胡集供电所 | 167466145 | 10kV大义线关帝4台区（公变） | 200 | 51.3 | 108.7 | 2022-03-31
7142 | 济宁供电公司 | 金乡县供电公司 | 胡集供电所 | 170670294 | 10kV胡张线张位庄3#台架变 | 200 | 56.92 | 103.08 | 2022-03-31
7143 | 济宁供电公司 | 金乡县供电公司 | 胡集供电所 | 175822431 | 10kV西郭线西郭#4台架变 | 400 | 184.175 | 135.825 | 2022-03-31
7144 | 济宁供电公司 | 金乡县供电公司 | 胡集供电所 | 175984363 | 10kV胡仝线董庄#3台架变 | 200 | 21.6 | 138.4 | 2022-03-31
7145 | 济宁供电公司 | 金乡县供电公司 | 胡集供电所 | 4139744 | 东李庄西变 | 200 | 19.075 | 140.925 | 2022-03-31
7146 | 济宁供电公司 | 金乡县供电公司 | 胡集供电所 | 4171409 | 胡集张楼南变 | 400 | 200.05 | 119.95 | 2022-03-31
7147 | 济宁供电公司 | 金乡县供电公司 | 胡集供电所 | 4174679 | 胡集牛楼西变 | 200 | 22.4 | 137.6 | 2022-03-31
7148 | 济宁供电公司 | 金乡县供电公司 | 胡集供电所 | 800702592 | 张位庄西 | 200 | 57.75 | 102.25 | 2022-03-31
7149 | 济宁供电公司 | 金乡县供电公司 | 化雨供电所 | 439639 | 张楼东 | 400 | 173.42 | 146.58 | 2022-03-31
7150 | 济宁供电公司 | 金乡县供电公司 | 化雨供电所 | 439641 | 李关 | 200 | 13.77 | 146.23 | 2022-03-31
7151 | 济宁供电公司 | 金乡县供电公司 | 化雨供电所 | 439652 | 10kV化程线河西刘#1台区 | 200 | 36.26 | 123.74 | 2022-03-31
7152 | 济宁供电公司 | 金乡县供电公司 | 化雨供电所 | 439654 | 王楼台区 | 200 | 30 | 130 | 2022-03-31
7153 | 济宁供电公司 | 金乡县供电公司 | 化雨供电所 | 440438 | 南苏台区 | 200 | 15 | 145 | 2022-03-31
7154 | 济宁供电公司 | 金乡县供电公司 | 化雨供电所 | 440880 | 刘堂台区 | 200 | 25 | 135 | 2022-03-31
7155 | 济宁供电公司 | 金乡县供电公司 | 化雨供电所 | 441473 | 李堂北 | 200 | 20.6 | 139.4 | 2022-03-31
7156 | 济宁供电公司 | 金乡县供电公司 | 化雨供电所 | 441978 | 袁集台区 | 200 | 40 | 120 | 2022-03-31
7157 | 济宁供电公司 | 金乡县供电公司 | 化雨供电所 | 442692 | 10kV化苏线周寺变 | 200 | 50.1 | 109.9 | 2022-03-31
7158 | 济宁供电公司 | 金乡县供电公司 | 化雨供电所 | 443520 | 化北西台区 | 200 | 22.22 | 137.78 | 2022-03-31
7159 | 济宁供电公司 | 金乡县供电公司 | 化雨供电所 | 443628 | 西孟南变 | 200 | 27.21 | 132.79 | 2022-03-31
7160 | 济宁供电公司 | 金乡县供电公司 | 化雨供电所 | 444708 | 赵寨东 | 200 | 16 | 144 | 2022-03-31
7161 | 济宁供电公司 | 金乡县供电公司 | 化雨供电所 | 445553 | 李九庄台区 | 200 | 39 | 121 | 2022-03-31
7162 | 济宁供电公司 | 金乡县供电公司 | 化雨供电所 | 537467 | 胡庄 | 200 | 25.37 | 134.63 | 2022-03-31
7163 | 济宁供电公司 | 金乡县供电公司 | 化雨供电所 | 1023774 | 李堂西变 | 200 | 36.36 | 123.64 | 2022-03-31
7164 | 济宁供电公司 | 金乡县供电公司 | 化雨供电所 | 161821378 | 10kV化苏线姜楼台区 | 200 | 16 | 144 | 2022-03-31
7165 | 济宁供电公司 | 金乡县供电公司 | 化雨供电所 | 166688682 | 10kV化李线前白小李楼#2配电变压器 | 200 | 32 | 128 | 2022-03-31
7166 | 济宁供电公司 | 金乡县供电公司 | 化雨供电所 | 166688718 | 10kV唐楼线化南公用#2变 | 200 | 46 | 114 | 2022-03-31
7167 | 济宁供电公司 | 金乡县供电公司 | 化雨供电所 | 167431270 | 10kV化棉线孙武庄3#台区 | 200 | 17.17 | 142.83 | 2022-03-31
7168 | 济宁供电公司 | 金乡县供电公司 | 化雨供电所 | 4086108 | 赵寨（西李庄） | 200 | 40 | 120 | 2022-03-31
7169 | 济宁供电公司 | 金乡县供电公司 | 化雨供电所 | 4115513 | 南马（2） | 200 | 35 | 125 | 2022-03-31
7170 | 济宁供电公司 | 金乡县供电公司 | 化雨供电所 | 4139703 | 苏坑东 | 200 | 42.91 | 117.09 | 2022-03-31
7171 | 济宁供电公司 | 金乡县供电公司 | 化雨供电所 | 4139757 | 苏坑西 | 200 | 24.3 | 135.7 | 2022-03-31
7172 | 济宁供电公司 | 金乡县供电公司 | 化雨供电所 | 4210325 | 中孟台区3 | 200 | 31.5 | 128.5 | 2022-03-31
7173 | 济宁供电公司 | 金乡县供电公司 | 化雨供电所 | 4249782 | 化北五队 | 200 | 22 | 138 | 2022-03-31
7174 | 济宁供电公司 | 金乡县供电公司 | 化雨供电所 | 800694865 | 郭口村 | 200 | 41.5 | 118.5 | 2022-03-31
7175 | 济宁供电公司 | 金乡县供电公司 | 化雨供电所 | 800694889 | 周庄东 | 200 | 29.29 | 130.71 | 2022-03-31
7176 | 济宁供电公司 | 金乡县供电公司 | 化雨供电所 | 800694932 | 李申（王庄） | 200 | 45 | 115 | 2022-03-31
7177 | 济宁供电公司 | 金乡县供电公司 | 化雨供电所 | 89013689 | 10kV鸡黍线朱楼#1 | 200 | 50 | 110 | 2022-03-31
7178 | 济宁供电公司 | 金乡县供电公司 | 鸡黍供电所 | 439630 | 10kV鸡黍线朱楼#1 | 200 | 20.47 | 139.53 | 2022-03-31
7179 | 济宁供电公司 | 金乡县供电公司 | 鸡黍供电所 | 439977 | 10kV潘介线小营 | 200 | 51.21 | 108.79 | 2022-03-31
7180 | 济宁供电公司 | 金乡县供电公司 | 鸡黍供电所 | 439986 | 土楼 | 200 | 28.53 | 131.47 | 2022-03-31
7181 | 济宁供电公司 | 金乡县供电公司 | 鸡黍供电所 | 440094 | 杨孔楼 | 200 | 10.45 | 149.55 | 2022-03-31
7182 | 济宁供电公司 | 金乡县供电公司 | 鸡黍供电所 | 440445 | 10kV潘孟线周王庄1# | 200 | 20.25 | 139.75 | 2022-03-31
7183 | 济宁供电公司 | 金乡县供电公司 | 鸡黍供电所 | 441240 | 季庄 | 200 | 33.085 | 126.915 | 2022-03-31
7184 | 济宁供电公司 | 金乡县供电公司 | 鸡黍供电所 | 441642 | 10kV潘华线介庙#1 | 160 | 19.19 | 108.81 | 2022-03-31
7185 | 济宁供电公司 | 金乡县供电公司 | 鸡黍供电所 | 441954 | 周关庄 | 200 | 46.35 | 113.65 | 2022-03-31
7186 | 济宁供电公司 | 金乡县供电公司 | 鸡黍供电所 | 441955 | 周连池 | 200 | 22.7 | 137.3 | 2022-03-31
7187 | 济宁供电公司 | 金乡县供电公司 | 鸡黍供电所 | 442362 | 赵庄 | 160 | 21.6 | 106.4 | 2022-03-31
7188 | 济宁供电公司 | 金乡县供电公司 | 鸡黍供电所 | 442671 | 10kV潘孟线北胡 | 200 | 48.65 | 111.35 | 2022-03-31
7189 | 济宁供电公司 | 金乡县供电公司 | 鸡黍供电所 | 442676 | 石佛 | 250 | 69.81 | 130.19 | 2022-03-31
7190 | 济宁供电公司 | 金乡县供电公司 | 鸡黍供电所 | 442680 | 董楼 | 200 | 36.36 | 123.64 | 2022-03-31
7191 | 济宁供电公司 | 金乡县供电公司 | 鸡黍供电所 | 442688 | 耿楼 | 200 | 16.2 | 143.8 | 2022-03-31
7192 | 济宁供电公司 | 金乡县供电公司 | 鸡黍供电所 | 443128 | 10kV鸡丁线韩周庄2#配电变压器 | 200 | 34.34 | 125.66 | 2022-03-31
7193 | 济宁供电公司 | 金乡县供电公司 | 鸡黍供电所 | 443461 | 王黄 | 200 | 14.04 | 145.96 | 2022-03-31
7194 | 济宁供电公司 | 金乡县供电公司 | 鸡黍供电所 | 443611 | 周草庙 | 200 | 22.22 | 137.78 | 2022-03-31
7195 | 济宁供电公司 | 金乡县供电公司 | 鸡黍供电所 | 444366 | 焦杭#1 | 200 | 39.42 | 120.58 | 2022-03-31
7196 | 济宁供电公司 | 金乡县供电公司 | 鸡黍供电所 | 444693 | 东桥 | 200 | 21.16 | 138.84 | 2022-03-31
7197 | 济宁供电公司 | 金乡县供电公司 | 鸡黍供电所 | 444822 | 10kV潘介线郑楼#1台区（煤改电）（公变） | 400 | 202.98 | 117.02 | 2022-03-31
7198 | 济宁供电公司 | 金乡县供电公司 | 鸡黍供电所 | 445118 | 孙庄姜庄 | 200 | 35.2 | 124.8 | 2022-03-31
7199 | 济宁供电公司 | 金乡县供电公司 | 鸡黍供电所 | 446945 | 10kV潘华线单楼台区配电变压器 | 200 | 32.5 | 127.5 | 2022-03-31
7200 | 济宁供电公司 | 金乡县供电公司 | 鸡黍供电所 | 537305 | 冯周庄 | 200 | 20.2 | 139.8 | 2022-03-31
7201 | 济宁供电公司 | 金乡县供电公司 | 鸡黍供电所 | 1008725 | 10kV鸡孔线周楼2配电变压器 | 200 | 13.5 | 146.5 | 2022-03-31
7202 | 济宁供电公司 | 金乡县供电公司 | 鸡黍供电所 | 1038721 | 李楼南变 | 200 | 20.02 | 139.98 | 2022-03-31
7203 | 济宁供电公司 | 金乡县供电公司 | 鸡黍供电所 | 1052755 | 郭庙2号 | 200 | 58.38 | 101.62 | 2022-03-31
7204 | 济宁供电公司 | 金乡县供电公司 | 鸡黍供电所 | 110964046 | 10kV鸡孔线董楼2#配电变压器 | 200 | 37.65 | 122.35 | 2022-03-31
7205 | 济宁供电公司 | 金乡县供电公司 | 鸡黍供电所 | 110967076 | 10kV鸡孔线董楼3#配电变压器 | 200 | 22 | 138 | 2022-03-31
7206 | 济宁供电公司 | 金乡县供电公司 | 鸡黍供电所 | 110970186 | 10kV鸡丁线袁庄2#配电变压器 | 200 | 53.48 | 106.52 | 2022-03-31
7207 | 济宁供电公司 | 金乡县供电公司 | 鸡黍供电所 | 122679548 | 10kV潘华线邓庄#3配电变压器 | 200 | 32.265 | 127.735 | 2022-03-31
7208 | 济宁供电公司 | 金乡县供电公司 | 鸡黍供电所 | 131644214 | 10kV鸡孔线季庄3#配电变压器 | 200 | 54.405 | 105.595 | 2022-03-31
7209 | 济宁供电公司 | 金乡县供电公司 | 鸡黍供电所 | 131645309 | 10kV潘华线宗庄#2配电变压器 | 200 | 47.5 | 112.5 | 2022-03-31
7210 | 济宁供电公司 | 金乡县供电公司 | 鸡黍供电所 | 157007644 | 10kV鸡孔线二荣楼2# | 200 | 37.38 | 122.62 | 2022-03-31
7211 | 济宁供电公司 | 金乡县供电公司 | 鸡黍供电所 | 157019965 | 10kV鸡孔线王黄2# | 200 | 33.75 | 126.25 | 2022-03-31
7212 | 济宁供电公司 | 金乡县供电公司 | 鸡黍供电所 | 157032508 | 10kV潘华线介庙4# | 200 | 12.2 | 147.8 | 2022-03-31
7213 | 济宁供电公司 | 金乡县供电公司 | 鸡黍供电所 | 157035260 | 10kV鸡孔线刘口3# | 200 | 22.22 | 137.78 | 2022-03-31
7214 | 济宁供电公司 | 金乡县供电公司 | 鸡黍供电所 | 157948230 | 10kV潘华线孙菜园#4台架变 | 400 | 181.6 | 138.4 | 2022-03-31
7215 | 济宁供电公司 | 金乡县供电公司 | 鸡黍供电所 | 165365972 | 10kV鸡白线单海3台区（煤改电）（公变） | 200 | 32.85 | 127.15 | 2022-03-31
7216 | 济宁供电公司 | 金乡县供电公司 | 鸡黍供电所 | 175580228 | 10kV鸡孔线周关庄2号变 | 400 | 199.32 | 120.68 | 2022-03-31
7217 | 济宁供电公司 | 金乡县供电公司 | 鸡黍供电所 | 175712873 | 10kV鸡孔线东风村刘庄（煤改电）（公变） | 200 | 35.035 | 124.965 | 2022-03-31
7218 | 济宁供电公司 | 金乡县供电公司 | 鸡黍供电所 | 175831548 | 10kV鸡丁线周草庙村四号（煤改电）（公变） | 200 | 23.14 | 136.86 | 2022-03-31
7219 | 济宁供电公司 | 金乡县供电公司 | 鸡黍供电所 | 176351919 | 10kV潘介线杜河村4号变 | 200 | 12.7 | 147.3 | 2022-03-31
7220 | 济宁供电公司 | 金乡县供电公司 | 鸡黍供电所 | 31133657 | 泰山庙2# | 200 | 44.425 | 115.575 | 2022-03-31
7221 | 济宁供电公司 | 金乡县供电公司 | 鸡黍供电所 | 4067189 | 单海#2 | 200 | 41.58 | 118.42 | 2022-03-31
7222 | 济宁供电公司 | 金乡县供电公司 | 鸡黍供电所 | 4067191 | 耿楼#2 | 200 | 15 | 145 | 2022-03-31
7223 | 济宁供电公司 | 金乡县供电公司 | 鸡黍供电所 | 4067196 | 张寨2# | 200 | 31.66 | 128.34 | 2022-03-31
7224 | 济宁供电公司 | 金乡县供电公司 | 鸡黍供电所 | 4087706 | 鸡黍3号公变西 | 200 | 17 | 143 | 2022-03-31
7225 | 济宁供电公司 | 金乡县供电公司 | 鸡黍供电所 | 4113825 | 赵庄西变 | 200 | 13.05 | 146.95 | 2022-03-31
7226 | 济宁供电公司 | 金乡县供电公司 | 鸡黍供电所 | 4119289 | 赵马南变 | 200 | 15.95 | 144.05 | 2022-03-31
7227 | 济宁供电公司 | 金乡县供电公司 | 鸡黍供电所 | 4144667 | 介庙#2 | 200 | 15 | 145 | 2022-03-31
7228 | 济宁供电公司 | 金乡县供电公司 | 鸡黍供电所 | 4149879 | 张古洞#2 | 200 | 32.7 | 127.3 | 2022-03-31
7229 | 济宁供电公司 | 金乡县供电公司 | 鸡黍供电所 | 4149884 | 张古洞#3 | 200 | 14.43 | 145.57 | 2022-03-31
7230 | 济宁供电公司 | 金乡县供电公司 | 鸡黍供电所 | 4155080 | 10kV潘焦线马集公用变2号西 | 200 | 20 | 140 | 2022-03-31
7231 | 济宁供电公司 | 金乡县供电公司 | 鸡黍供电所 | 4161880 | 李堌堆2# | 200 | 42.795 | 117.205 | 2022-03-31
7232 | 济宁供电公司 | 金乡县供电公司 | 鸡黍供电所 | 4161882 | 刘口2# | 200 | 13.5 | 146.5 | 2022-03-31
7233 | 济宁供电公司 | 金乡县供电公司 | 鸡黍供电所 | 4161883 | 东李4# | 200 | 19.4 | 140.6 | 2022-03-31
7234 | 济宁供电公司 | 金乡县供电公司 | 鸡黍供电所 | 4284106 | 10kV鸡孔线李古堆东变 | 200 | 14.985 | 145.015 | 2022-03-31
7235 | 济宁供电公司 | 金乡县供电公司 | 鸡黍供电所 | 7942125 | 10kV鸡孔线王庄2号变 | 200 | 53.295 | 106.705 | 2022-03-31
7236 | 济宁供电公司 | 金乡县供电公司 | 鸡黍供电所 | 800694758 | 田口2号 | 200 | 21.21 | 138.79 | 2022-03-31
7237 | 济宁供电公司 | 金乡县供电公司 | 马庙供电所 | 439553 | 康坊 | 200 | 12 | 148 | 2022-03-31
7238 | 济宁供电公司 | 金乡县供电公司 | 马庙供电所 | 439660 | 10kV马孟线赵官庄村配电变压器 | 200 | 15 | 145 | 2022-03-31
7239 | 济宁供电公司 | 金乡县供电公司 | 马庙供电所 | 439661 | 赵家庄 | 200 | 31.46 | 128.54 | 2022-03-31
7240 | 济宁供电公司 | 金乡县供电公司 | 马庙供电所 | 439666 | 北周 | 200 | 17.46 | 142.54 | 2022-03-31
7241 | 济宁供电公司 | 金乡县供电公司 | 马庙供电所 | 439929 | 西李村 | 200 | 45.1 | 114.9 | 2022-03-31
7242 | 济宁供电公司 | 金乡县供电公司 | 马庙供电所 | 440042 | 孟铺 | 200 | 49.41 | 110.59 | 2022-03-31
7243 | 济宁供电公司 | 金乡县供电公司 | 马庙供电所 | 441035 | 孟庄村台变 | 200 | 41.41 | 118.59 | 2022-03-31
7244 | 济宁供电公司 | 金乡县供电公司 | 马庙供电所 | 441041 | 10kV马孟线彭各村配电变压器 | 200 | 45.045 | 114.955 | 2022-03-31
7245 | 济宁供电公司 | 金乡县供电公司 | 马庙供电所 | 441596 | 10kV马孟线南张排灌2号台架变 | 200 | 14.715 | 145.285 | 2022-03-31
7246 | 济宁供电公司 | 金乡县供电公司 | 马庙供电所 | 441599 | 西刘北变 | 400 | 207.34 | 112.66 | 2022-03-31
7247 | 济宁供电公司 | 金乡县供电公司 | 马庙供电所 | 441833 | 王海台区（西） | 200 | 53.53 | 106.47 | 2022-03-31
7248 | 济宁供电公司 | 金乡县供电公司 | 马庙供电所 | 442394 | 曹坊 | 200 | 11 | 149 | 2022-03-31
7249 | 济宁供电公司 | 金乡县供电公司 | 马庙供电所 | 442414 | 李海台区 | 200 | 36.8 | 123.2 | 2022-03-31
7250 | 济宁供电公司 | 金乡县供电公司 | 马庙供电所 | 442415 | 殷楼村 | 200 | 31.03 | 128.97 | 2022-03-31
7251 | 济宁供电公司 | 金乡县供电公司 | 马庙供电所 | 443151 | 马庙北变 | 200 | 47.25 | 112.75 | 2022-03-31
7252 | 济宁供电公司 | 金乡县供电公司 | 马庙供电所 | 443642 | 咸古店 | 200 | 22.05 | 137.95 | 2022-03-31
7253 | 济宁供电公司 | 金乡县供电公司 | 马庙供电所 | 443643 | 董庄台区 | 200 | 40 | 120 | 2022-03-31
7254 | 济宁供电公司 | 金乡县供电公司 | 马庙供电所 | 444725 | 邓庙 | 200 | 48.53 | 111.47 | 2022-03-31
7255 | 济宁供电公司 | 金乡县供电公司 | 马庙供电所 | 445149 | 刘沙窝台区 | 200 | 22.325 | 137.675 | 2022-03-31
7256 | 济宁供电公司 | 金乡县供电公司 | 马庙供电所 | 446546 | 卓庙台区 | 200 | 42.05 | 117.95 | 2022-03-31
7257 | 济宁供电公司 | 金乡县供电公司 | 马庙供电所 | 446547 | 刘楼村 | 200 | 21.255 | 138.745 | 2022-03-31
7258 | 济宁供电公司 | 金乡县供电公司 | 马庙供电所 | 446550 | 周海台区 | 200 | 41.165 | 118.835 | 2022-03-31
7259 | 济宁供电公司 | 金乡县供电公司 | 马庙供电所 | 446800 | 王海村 | 200 | 49.075 | 110.925 | 2022-03-31
7260 | 济宁供电公司 | 金乡县供电公司 | 马庙供电所 | 447283 | 付庄 | 200 | 58.865 | 101.135 | 2022-03-31
7261 | 济宁供电公司 | 金乡县供电公司 | 马庙供电所 | 537130 | 黄庄台区 | 200 | 55.16 | 104.84 | 2022-03-31
7262 | 济宁供电公司 | 金乡县供电公司 | 马庙供电所 | 537362 | 洪庙北变 | 160 | 11.6 | 116.4 | 2022-03-31
7263 | 济宁供电公司 | 金乡县供电公司 | 马庙供电所 | 869128 | 10kV马程线岗子张庄配电变压器 | 200 | 21.21 | 138.79 | 2022-03-31
7264 | 济宁供电公司 | 金乡县供电公司 | 马庙供电所 | 988754 | 徐寨门 | 160 | 10 | 118 | 2022-03-31
7265 | 济宁供电公司 | 金乡县供电公司 | 马庙供电所 | 995279 | 王成寺#2 | 200 | 57.2 | 102.8 | 2022-03-31
7266 | 济宁供电公司 | 金乡县供电公司 | 马庙供电所 | 1015819 | 石门#2 | 400 | 214.92 | 105.08 | 2022-03-31
7267 | 济宁供电公司 | 金乡县供电公司 | 马庙供电所 | 1029665 | 10kV马孟线杨官庄#2变 | 200 | 52.125 | 107.875 | 2022-03-31
7268 | 济宁供电公司 | 金乡县供电公司 | 马庙供电所 | 1049062 | 王海#2 | 200 | 49.16 | 110.84 | 2022-03-31
7269 | 济宁供电公司 | 金乡县供电公司 | 马庙供电所 | 160994716 | 10kV马孟线陈楼#5 | 200 | 10.66 | 149.34 | 2022-03-31
7270 | 济宁供电公司 | 金乡县供电公司 | 马庙供电所 | 161153091 | 10kV马程线南周4# | 200 | 36.77 | 123.23 | 2022-03-31
7271 | 济宁供电公司 | 金乡县供电公司 | 马庙供电所 | 161245115 | 10kV马田线李海3# | 200 | 43.82 | 116.18 | 2022-03-31
7272 | 济宁供电公司 | 金乡县供电公司 | 马庙供电所 | 161246662 | 10kV马湘线北周#2 | 200 | 31.31 | 128.69 | 2022-03-31
7273 | 济宁供电公司 | 金乡县供电公司 | 马庙供电所 | 166176708 | 10kV马孟线殷楼#2配电变压器 | 200 | 22.5 | 137.5 | 2022-03-31
7274 | 济宁供电公司 | 金乡县供电公司 | 马庙供电所 | 166563514 | 10kV马周线小程楼2#配电变压器 | 200 | 11.55 | 148.45 | 2022-03-31
7275 | 济宁供电公司 | 金乡县供电公司 | 马庙供电所 | 166686487 | 10kV马程线宋庄#3配电变压器 | 400 | 218.95 | 101.05 | 2022-03-31
7276 | 济宁供电公司 | 金乡县供电公司 | 马庙供电所 | 166686554 | 10kV马湘线付庄2#配电变压器 | 200 | 48.765 | 111.235 | 2022-03-31
7277 | 济宁供电公司 | 金乡县供电公司 | 马庙供电所 | 167468528 | 10kV马田线徐寨门2# | 200 | 37.35 | 122.65 | 2022-03-31
7278 | 济宁供电公司 | 金乡县供电公司 | 马庙供电所 | 169468393 | 10kV马孟线高堂#3 | 200 | 40.44 | 119.56 | 2022-03-31
7279 | 济宁供电公司 | 金乡县供电公司 | 马庙供电所 | 169852931 | 10kV马庙线李坊#5 | 200 | 23.925 | 136.075 | 2022-03-31
7280 | 济宁供电公司 | 金乡县供电公司 | 马庙供电所 | 169852972 | 10kV马庙线李坊#4 | 200 | 31.57 | 128.43 | 2022-03-31
7281 | 济宁供电公司 | 金乡县供电公司 | 马庙供电所 | 175911800 | 贾楼#4台变 | 200 | 10.53 | 149.47 | 2022-03-31
7282 | 济宁供电公司 | 金乡县供电公司 | 马庙供电所 | 20108615 | 10kV马孟线陈楼#3 | 200 | 40.09 | 119.91 | 2022-03-31
7283 | 济宁供电公司 | 金乡县供电公司 | 马庙供电所 | 4068130 | 申庄2# | 200 | 53.32 | 106.68 | 2022-03-31
7284 | 济宁供电公司 | 金乡县供电公司 | 马庙供电所 | 4068132 | 洪庙南变1 | 200 | 38.48 | 121.52 | 2022-03-31
7285 | 济宁供电公司 | 金乡县供电公司 | 马庙供电所 | 4068148 | 刘楼北变 | 200 | 41.145 | 118.855 | 2022-03-31
7286 | 济宁供电公司 | 金乡县供电公司 | 马庙供电所 | 4126775 | 玉皇庙南变 | 200 | 40.89 | 119.11 | 2022-03-31
7287 | 济宁供电公司 | 金乡县供电公司 | 马庙供电所 | 4126776 | 刘沙窝4# | 200 | 13.12 | 146.88 | 2022-03-31
7288 | 济宁供电公司 | 金乡县供电公司 | 马庙供电所 | 4127900 | 曹庄#2 | 200 | 44.97 | 115.03 | 2022-03-31
7289 | 济宁供电公司 | 金乡县供电公司 | 马庙供电所 | 4137326 | 周海3# | 200 | 28.25 | 131.75 | 2022-03-31
7290 | 济宁供电公司 | 金乡县供电公司 | 马庙供电所 | 4145666 | 三合#2 | 200 | 13.3 | 146.7 | 2022-03-31
7291 | 济宁供电公司 | 金乡县供电公司 | 马庙供电所 | 4165233 | 卓庙东变 | 200 | 38.39 | 121.61 | 2022-03-31
7292 | 济宁供电公司 | 金乡县供电公司 | 马庙供电所 | 4165234 | 赵家庄#2 | 200 | 57.37 | 102.63 | 2022-03-31
7293 | 济宁供电公司 | 金乡县供电公司 | 马庙供电所 | 4211826 | 10kV马庙线李坊#2配电变压器 | 200 | 21.6 | 138.4 | 2022-03-31
7294 | 济宁供电公司 | 金乡县供电公司 | 马庙供电所 | 4273108 | 10kV马孟线杨官庄#3变 | 200 | 56.04 | 103.96 | 2022-03-31
7295 | 济宁供电公司 | 金乡县供电公司 | 马庙供电所 | 4288458 | 10kV马程线高庙西变 | 200 | 15 | 145 | 2022-03-31
7296 | 济宁供电公司 | 金乡县供电公司 | 马庙供电所 | 46500733 | 10kV马湘线张阁#2配电变压器 | 200 | 54.545 | 105.455 | 2022-03-31
7297 | 济宁供电公司 | 金乡县供电公司 | 马庙供电所 | 46500738 | 10kV马孟线各村#3配电变压器 | 200 | 51.03 | 108.97 | 2022-03-31
7298 | 济宁供电公司 | 金乡县供电公司 | 马庙供电所 | 46508246 | 10kV马孟线海子庄 | 200 | 25.1 | 134.9 | 2022-03-31
7299 | 济宁供电公司 | 金乡县供电公司 | 司马供电所 | 439670 | 蔡庄台区 | 200 | 52.51 | 107.49 | 2022-03-31
7300 | 济宁供电公司 | 金乡县供电公司 | 司马供电所 | 441249 | 茶棚台区 | 200 | 20.7 | 139.3 | 2022-03-31
7301 | 济宁供电公司 | 金乡县供电公司 | 司马供电所 | 441499 | 赵村1 | 200 | 31.55 | 128.45 | 2022-03-31
7302 | 济宁供电公司 | 金乡县供电公司 | 司马供电所 | 442403 | 才庄台区 | 200 | 25 | 135 | 2022-03-31
7303 | 济宁供电公司 | 金乡县供电公司 | 司马供电所 | 444760 | 周古堆三队 | 400 | 188.92 | 131.08 | 2022-03-31
7304 | 济宁供电公司 | 金乡县供电公司 | 司马供电所 | 537317 | 程庙台区 | 200 | 11.34 | 148.66 | 2022-03-31
7305 | 济宁供电公司 | 金乡县供电公司 | 司马供电所 | 855187 | 茶棚一台区 | 200 | 34.2 | 125.8 | 2022-03-31
7306 | 济宁供电公司 | 金乡县供电公司 | 司马供电所 | 161244738 | 马庄西 | 200 | 52.55 | 107.45 | 2022-03-31
7307 | 济宁供电公司 | 金乡县供电公司 | 肖云供电所 | 439688 | 郭楼照明 | 200 | 21 | 139 | 2022-03-31
7308 | 济宁供电公司 | 金乡县供电公司 | 肖云供电所 | 440086 | 周大庄 | 200 | 38.49 | 121.51 | 2022-03-31
7309 | 济宁供电公司 | 金乡县供电公司 | 肖云供电所 | 440417 | 卓庄照明 | 200 | 16.8 | 143.2 | 2022-03-31
7310 | 济宁供电公司 | 金乡县供电公司 | 肖云供电所 | 441098 | 花园 | 200 | 41.6 | 118.4 | 2022-03-31
7311 | 济宁供电公司 | 金乡县供电公司 | 肖云供电所 | 441856 | 张小楼 | 200 | 16.2 | 143.8 | 2022-03-31
7312 | 济宁供电公司 | 金乡县供电公司 | 肖云供电所 | 442326 | 冯土 | 200 | 25.31 | 134.69 | 2022-03-31
7313 | 济宁供电公司 | 金乡县供电公司 | 肖云供电所 | 442338 | 东李楼 | 200 | 28.28 | 131.72 | 2022-03-31
7314 | 济宁供电公司 | 金乡县供电公司 | 肖云供电所 | 443104 | 韩楼照明 | 200 | 22.16 | 137.84 | 2022-03-31
7315 | 济宁供电公司 | 金乡县供电公司 | 肖云供电所 | 443652 | 才元 | 200 | 27 | 133 | 2022-03-31
7316 | 济宁供电公司 | 金乡县供电公司 | 肖云供电所 | 443986 | 李庄照明 | 200 | 21.6 | 138.4 | 2022-03-31
7317 | 济宁供电公司 | 金乡县供电公司 | 肖云供电所 | 445166 | 付庙 | 200 | 60 | 100 | 2022-03-31
7318 | 济宁供电公司 | 金乡县供电公司 | 肖云供电所 | 447338 | 界牌堂照明 | 400 | 187.66 | 132.34 | 2022-03-31
7319 | 济宁供电公司 | 金乡县供电公司 | 肖云供电所 | 537112 | 10kV肖周线桃元村变 | 200 | 37.96 | 122.04 | 2022-03-31
7320 | 济宁供电公司 | 金乡县供电公司 | 肖云供电所 | 537311 | 朱洼照明 | 200 | 57.825 | 102.175 | 2022-03-31
7321 | 济宁供电公司 | 金乡县供电公司 | 肖云供电所 | 537367 | 雪西 | 200 | 25.25 | 134.75 | 2022-03-31
7322 | 济宁供电公司 | 金乡县供电公司 | 肖云供电所 | 537515 | 油坊照明 | 200 | 18.48 | 141.52 | 2022-03-31
7323 | 济宁供电公司 | 金乡县供电公司 | 肖云供电所 | 850505 | 东李楼 | 200 | 45.05 | 114.95 | 2022-03-31
7324 | 济宁供电公司 | 金乡县供电公司 | 肖云供电所 | 1000511 | 赵口1 | 200 | 31.5 | 128.5 | 2022-03-31
7325 | 济宁供电公司 | 金乡县供电公司 | 肖云供电所 | 1008477 | 邵庄3 | 200 | 19 | 141 | 2022-03-31
7326 | 济宁供电公司 | 金乡县供电公司 | 肖云供电所 | 1016074 | 朱洼2 | 200 | 22.73 | 137.27 | 2022-03-31
7327 | 济宁供电公司 | 金乡县供电公司 | 肖云供电所 | 1073635 | 杨早楼2 | 200 | 55.8 | 104.2 | 2022-03-31
7328 | 济宁供电公司 | 金乡县供电公司 | 肖云供电所 | 1077684 | 程庄2 | 200 | 58.9 | 101.1 | 2022-03-31
7329 | 济宁供电公司 | 金乡县供电公司 | 肖云供电所 | 157019134 | 10kV邵李线店子2#台架 | 200 | 49.49 | 110.51 | 2022-03-31
7330 | 济宁供电公司 | 金乡县供电公司 | 肖云供电所 | 157019136 | 10kV肖周线郭庄3号台架配电变压器 | 200 | 32.4 | 127.6 | 2022-03-31
7331 | 济宁供电公司 | 金乡县供电公司 | 肖云供电所 | 165766300 | 10kV邵李线店子照明台架变 | 200 | 34.5 | 125.5 | 2022-03-31
7332 | 济宁供电公司 | 金乡县供电公司 | 肖云供电所 | 167401210 | 10kV鲍楼线鲍楼村7号（煤改电）（公变） | 400 | 174.2 | 145.8 | 2022-03-31
7333 | 济宁供电公司 | 金乡县供电公司 | 肖云供电所 | 175790520 | 10kV邵李线老官头李南台架变 | 200 | 20 | 140 | 2022-03-31
7334 | 济宁供电公司 | 金乡县供电公司 | 肖云供电所 | 4100926 | 石张庄2 | 200 | 12.15 | 147.85 | 2022-03-31
7335 | 济宁供电公司 | 金乡县供电公司 | 肖云供电所 | 4100938 | 代庙开发区 | 200 | 47.84 | 112.16 | 2022-03-31
7336 | 济宁供电公司 | 金乡县供电公司 | 肖云供电所 | 4128465 | 周庄2 | 400 | 178.12 | 141.88 | 2022-03-31
7337 | 济宁供电公司 | 金乡县供电公司 | 肖云供电所 | 4132447 | 唐王2 | 200 | 19.98 | 140.02 | 2022-03-31
7338 | 济宁供电公司 | 金乡县供电公司 | 肖云供电所 | 4144125 | 鲍楼东 | 200 | 51.88 | 108.12 | 2022-03-31
7339 | 济宁供电公司 | 金乡县供电公司 | 肖云供电所 | 4151694 | 大李楼东 | 200 | 54.67 | 105.33 | 2022-03-31
7340 | 济宁供电公司 | 金乡县供电公司 | 肖云供电所 | 4156681 | 郑小楼南 | 200 | 14.4 | 145.6 | 2022-03-31
7341 | 济宁供电公司 | 金乡县供电公司 | 肖云供电所 | 4198302 | 赵口东 | 200 | 19.19 | 140.81 | 2022-03-31
7342 | 济宁供电公司 | 金乡县供电公司 | 肖云供电所 | 4262502 | 朱洼3 | 200 | 18.18 | 141.82 | 2022-03-31
7343 | 济宁供电公司 | 金乡县供电公司 | 兴隆供电所 | 440365 | 陈庄台区 | 160 | 23.195 | 104.805 | 2022-03-31
7344 | 济宁供电公司 | 金乡县供电公司 | 兴隆供电所 | 441055 | 土楼 | 200 | 33.3 | 126.7 | 2022-03-31
7345 | 济宁供电公司 | 金乡县供电公司 | 兴隆供电所 | 441062 | 李阁西变 | 200 | 29.1 | 130.9 | 2022-03-31
7346 | 济宁供电公司 | 金乡县供电公司 | 兴隆供电所 | 441111 | 王丕庄1号 | 200 | 49.52 | 110.48 | 2022-03-31
7347 | 济宁供电公司 | 金乡县供电公司 | 兴隆供电所 | 441970 | 高洼东变 | 160 | 17 | 111 | 2022-03-31
7348 | 济宁供电公司 | 金乡县供电公司 | 兴隆供电所 | 442663 | 任各配电室 | 400 | 178.45 | 141.55 | 2022-03-31
7349 | 济宁供电公司 | 金乡县供电公司 | 兴隆供电所 | 443513 | 彭井 | 200 | 30.6 | 129.4 | 2022-03-31
7350 | 济宁供电公司 | 金乡县供电公司 | 兴隆供电所 | 443624 | 10kV彭胡线三关西变二 | 200 | 41.2 | 118.8 | 2022-03-31
7351 | 济宁供电公司 | 金乡县供电公司 | 兴隆供电所 | 444363 | 胡庄西台区 | 200 | 30.3 | 129.7 | 2022-03-31
7352 | 济宁供电公司 | 金乡县供电公司 | 兴隆供电所 | 444440 | 棠树 | 315 | 131.55 | 120.45 | 2022-03-31
7353 | 济宁供电公司 | 金乡县供电公司 | 兴隆供电所 | 444715 | 元洼 | 200 | 16.74 | 143.26 | 2022-03-31
7354 | 济宁供电公司 | 金乡县供电公司 | 兴隆供电所 | 444716 | 毕庄 | 200 | 10.25 | 149.75 | 2022-03-31
7355 | 济宁供电公司 | 金乡县供电公司 | 兴隆供电所 | 444729 | 土楼 | 200 | 22.5 | 137.5 | 2022-03-31
7356 | 济宁供电公司 | 金乡县供电公司 | 兴隆供电所 | 445199 | 彭井北2变 | 200 | 11.89 | 148.11 | 2022-03-31
7357 | 济宁供电公司 | 金乡县供电公司 | 兴隆供电所 | 445248 | 胡口台区(东) | 400 | 200.15 | 119.85 | 2022-03-31
7358 | 济宁供电公司 | 金乡县供电公司 | 兴隆供电所 | 446531 | 周店子 | 200 | 46.8 | 113.2 | 2022-03-31
7359 | 济宁供电公司 | 金乡县供电公司 | 兴隆供电所 | 446798 | 陈庄配电室 | 200 | 44 | 116 | 2022-03-31
7360 | 济宁供电公司 | 金乡县供电公司 | 兴隆供电所 | 446934 | 于庄村 | 200 | 15 | 145 | 2022-03-31
7361 | 济宁供电公司 | 金乡县供电公司 | 兴隆供电所 | 447361 | 胡井南变 | 200 | 13.365 | 146.635 | 2022-03-31
7362 | 济宁供电公司 | 金乡县供电公司 | 兴隆供电所 | 537127 | 胡庄中 | 200 | 56.435 | 103.565 | 2022-03-31
7363 | 济宁供电公司 | 金乡县供电公司 | 兴隆供电所 | 537188 | 三关 | 200 | 29.41 | 130.59 | 2022-03-31
7364 | 济宁供电公司 | 金乡县供电公司 | 兴隆供电所 | 1000522 | 苇子园北变 | 200 | 28.47 | 131.53 | 2022-03-31
7365 | 济宁供电公司 | 金乡县供电公司 | 兴隆供电所 | 1000524 | 王楼 | 200 | 42.64 | 117.36 | 2022-03-31
7366 | 济宁供电公司 | 金乡县供电公司 | 兴隆供电所 | 146847569 | 寨里集3 | 200 | 52.055 | 107.945 | 2022-03-31
7367 | 济宁供电公司 | 金乡县供电公司 | 兴隆供电所 | 152566755 | 张庙4号 | 200 | 30.6 | 129.4 | 2022-03-31
7368 | 济宁供电公司 | 金乡县供电公司 | 兴隆供电所 | 157016177 | 10kV潘薛线张庙5号配电变压器 | 200 | 49.19 | 110.81 | 2022-03-31
7369 | 济宁供电公司 | 金乡县供电公司 | 兴隆供电所 | 162288627 | 10kV彭淳线淳集开发区1号变 | 200 | 33.3 | 126.7 | 2022-03-31
7370 | 济宁供电公司 | 金乡县供电公司 | 兴隆供电所 | 162819128 | 王丕庄2号 | 200 | 37.26 | 122.74 | 2022-03-31
7371 | 济宁供电公司 | 金乡县供电公司 | 兴隆供电所 | 165233050 | 10kV潘薛线胡庄3号台架 | 200 | 21 | 139 | 2022-03-31
7372 | 济宁供电公司 | 金乡县供电公司 | 兴隆供电所 | 165290190 | 10kV潘丕线寨里集3号台架变 | 200 | 38.38 | 121.62 | 2022-03-31
7373 | 济宁供电公司 | 金乡县供电公司 | 兴隆供电所 | 165308312 | 10kV潘丕线寨里集4号台架变 | 200 | 22.89 | 137.11 | 2022-03-31
7374 | 济宁供电公司 | 金乡县供电公司 | 兴隆供电所 | 166134974 | 10kV彭李线李阁东2号变 | 200 | 18.63 | 141.37 | 2022-03-31
7375 | 济宁供电公司 | 金乡县供电公司 | 兴隆供电所 | 166162173 | 10kV彭丕线杨楼2号变 | 200 | 39.5 | 120.5 | 2022-03-31
7376 | 济宁供电公司 | 金乡县供电公司 | 兴隆供电所 | 166521955 | 10kV彭胡线胡井5号变 | 200 | 37 | 123 | 2022-03-31
7377 | 济宁供电公司 | 金乡县供电公司 | 兴隆供电所 | 166522005 | 10kV彭胡线胡井4号变 | 200 | 15.17 | 144.83 | 2022-03-31
7378 | 济宁供电公司 | 金乡县供电公司 | 兴隆供电所 | 166565038 | 10kV彭李线吴岗4号变 | 200 | 48.43 | 111.57 | 2022-03-31
7379 | 济宁供电公司 | 金乡县供电公司 | 兴隆供电所 | 166565171 | 10kV彭李线吴岗5号变 | 200 | 49.25 | 110.75 | 2022-03-31
7380 | 济宁供电公司 | 金乡县供电公司 | 兴隆供电所 | 166642159 | 10kV彭淳线吉田东变 | 200 | 20.2 | 139.8 | 2022-03-31
7381 | 济宁供电公司 | 金乡县供电公司 | 兴隆供电所 | 166642259 | 10kV彭胡线李集西2号变 | 200 | 33.215 | 126.785 | 2022-03-31
7382 | 济宁供电公司 | 金乡县供电公司 | 兴隆供电所 | 166688487 | 10kV彭淳线周店子2号变 | 200 | 46.62 | 113.38 | 2022-03-31
7383 | 济宁供电公司 | 金乡县供电公司 | 兴隆供电所 | 166770083 | 10kV彭丕线毕庄2号变 | 200 | 18.04 | 141.96 | 2022-03-31
7384 | 济宁供电公司 | 金乡县供电公司 | 兴隆供电所 | 166770394 | 闫桥 | 160 | 25.11 | 102.89 | 2022-03-31
7385 | 济宁供电公司 | 金乡县供电公司 | 兴隆供电所 | 166770457 | 10kV彭丕线西杨2号变 | 400 | 205.655 | 114.345 | 2022-03-31
7386 | 济宁供电公司 | 金乡县供电公司 | 兴隆供电所 | 167335787 | 10kV彭丕线于庄2号变 | 200 | 25.475 | 134.525 | 2022-03-31
7387 | 济宁供电公司 | 金乡县供电公司 | 兴隆供电所 | 169762951 | 10kV彭淳线彭井西变 | 400 | 181.385 | 138.615 | 2022-03-31
7388 | 济宁供电公司 | 金乡县供电公司 | 兴隆供电所 | 175772385 | 10kV潘魏线皮前4号变 | 250 | 70 | 130 | 2022-03-31
7389 | 济宁供电公司 | 金乡县供电公司 | 兴隆供电所 | 175911798 | 10kV潘魏线落城三 | 200 | 50 | 110 | 2022-03-31
7390 | 济宁供电公司 | 金乡县供电公司 | 兴隆供电所 | 175964002 | 10kV潘魏线邵庙3号变 | 200 | 17.1 | 142.9 | 2022-03-31
7391 | 济宁供电公司 | 金乡县供电公司 | 兴隆供电所 | 175984630 | 10kV潘魏线李甘庄2号变 | 200 | 45 | 115 | 2022-03-31
7392 | 济宁供电公司 | 金乡县供电公司 | 兴隆供电所 | 4094185 | 李集西变 | 200 | 55.45 | 104.55 | 2022-03-31
7393 | 济宁供电公司 | 金乡县供电公司 | 兴隆供电所 | 4094565 | 胡井西变 | 200 | 43.11 | 116.89 | 2022-03-31
7394 | 济宁供电公司 | 金乡县供电公司 | 兴隆供电所 | 4134120 | 牌坊林西变 | 200 | 42.34 | 117.66 | 2022-03-31
7395 | 济宁供电公司 | 金乡县供电公司 | 兴隆供电所 | 4151881 | 李草庙社区 | 400 | 202.12 | 117.88 | 2022-03-31
7396 | 济宁供电公司 | 金乡县供电公司 | 兴隆供电所 | 4154392 | 陈庄南变 | 200 | 28.665 | 131.335 | 2022-03-31
7397 | 济宁供电公司 | 金乡县供电公司 | 兴隆供电所 | 4162687 | 陈庄北变 | 200 | 20 | 140 | 2022-03-31
7398 | 济宁供电公司 | 金乡县供电公司 | 兴隆供电所 | 4233946 | 二郎北变 | 160 | 14.85 | 113.15 | 2022-03-31
7399 | 济宁供电公司 | 金乡县供电公司 | 兴隆供电所 | 800703097 | 政府东变2 | 200 | 55.4 | 104.6 | 2022-03-31
7400 | 济宁供电公司 | 金乡县供电公司 | 羊山供电所 | 439962 | 杜楼 | 400 | 199.63 | 120.37 | 2022-03-31
7401 | 济宁供电公司 | 金乡县供电公司 | 羊山供电所 | 441858 | 五所楼台区 | 160 | 14.72 | 113.28 | 2022-03-31
7402 | 济宁供电公司 | 金乡县供电公司 | 羊山供电所 | 442659 | 后周 | 200 | 51.04 | 108.96 | 2022-03-31
7403 | 济宁供电公司 | 金乡县供电公司 | 羊山供电所 | 447363 | 李小楼南台区 | 400 | 170.63 | 149.37 | 2022-03-31
7404 | 济宁供电公司 | 金乡县供电公司 | 羊山供电所 | 723250 | 王庄台区 | 400 | 176.89 | 143.11 | 2022-03-31
7405 | 济宁供电公司 | 金乡县供电公司 | 羊山供电所 | 1003480 | 李小楼东变 | 200 | 49.62 | 110.38 | 2022-03-31
7406 | 济宁供电公司 | 金乡县供电公司 | 羊山供电所 | 1020504 | 巩堂北变 | 200 | 39.9 | 120.1 | 2022-03-31
7407 | 济宁供电公司 | 金乡县供电公司 | 羊山供电所 | 1020506 | 邓楼台区 | 200 | 23.22 | 136.78 | 2022-03-31
7408 | 济宁供电公司 | 金乡县供电公司 | 羊山供电所 | 1023923 | 沈庄南变 | 200 | 30 | 130 | 2022-03-31
7409 | 济宁供电公司 | 金乡县供电公司 | 羊山供电所 | 10000606 | 后刘台区 | 200 | 50.86 | 109.14 | 2022-03-31
7410 | 济宁供电公司 | 金乡县供电公司 | 羊山供电所 | 10001166 | 前周台区 | 200 | 13.75 | 146.25 | 2022-03-31
7411 | 济宁供电公司 | 金乡县供电公司 | 羊山供电所 | 162819179 | 10kV羊高线后刘东台区 | 200 | 25 | 135 | 2022-03-31
7412 | 济宁供电公司 | 金乡县供电公司 | 羊山供电所 | 162819477 | 10kV羊高线赵楼台区 | 200 | 47.82 | 112.18 | 2022-03-31
7413 | 济宁供电公司 | 金乡县供电公司 | 羊山供电所 | 162819567 | 10kV羊葛线固子西台区 | 400 | 181.985 | 138.015 | 2022-03-31
7414 | 济宁供电公司 | 金乡县供电公司 | 羊山供电所 | 162819570 | 10kV羊葛线葛山北台区 | 200 | 46.865 | 113.135 | 2022-03-31
7415 | 济宁供电公司 | 金乡县供电公司 | 羊山供电所 | 162819571 | 10kV羊山线东一南1号台区 | 400 | 174.61 | 145.39 | 2022-03-31
7416 | 济宁供电公司 | 金乡县供电公司 | 羊山供电所 | 166770840 | 10kV羊葛线西杨庄东 | 200 | 33.58 | 126.42 | 2022-03-31
7417 | 济宁供电公司 | 金乡县供电公司 | 羊山供电所 | 166770907 | 10kV羊黄线莫楼南 | 200 | 59 | 101 | 2022-03-31
7418 | 济宁供电公司 | 金乡县供电公司 | 羊山供电所 | 176054369 | 10kV羊高线前刘#4 | 200 | 46.8 | 113.2 | 2022-03-31
7419 | 济宁供电公司 | 金乡县供电公司 | 羊山供电所 | 176054643 | 10kV羊高线孟楼#2 | 200 | 25.68 | 134.32 | 2022-03-31
7420 | 济宁供电公司 | 金乡县供电公司 | 羊山供电所 | 4725239 | 李堂西 | 200 | 21.6 | 138.4 | 2022-03-31
7421 | 济宁供电公司 | 金乡县供电公司 | 鱼山供电所 | 682 | 王庄 | 200 | 58.185 | 101.815 | 2022-03-31
7422 | 济宁供电公司 | 金乡县供电公司 | 鱼山供电所 | 368489 | 10kV南豆线窦湾5号台区 | 200 | 21.1 | 138.9 | 2022-03-31
7423 | 济宁供电公司 | 金乡县供电公司 | 鱼山供电所 | 440653 | 周楼 | 400 | 175.605 | 144.395 | 2022-03-31
7424 | 济宁供电公司 | 金乡县供电公司 | 鱼山供电所 | 444453 | 苏楼 | 200 | 13.65 | 146.35 | 2022-03-31
7425 | 济宁供电公司 | 金乡县供电公司 | 鱼山供电所 | 445227 | 赵西村 | 200 | 19.62 | 140.38 | 2022-03-31
7426 | 济宁供电公司 | 金乡县供电公司 | 鱼山供电所 | 445230 | 刘堂 | 200 | 13.5 | 146.5 | 2022-03-31
7427 | 济宁供电公司 | 金乡县供电公司 | 鱼山供电所 | 446183 | 赵东村 | 200 | 38.25 | 121.75 | 2022-03-31
7428 | 济宁供电公司 | 金乡县供电公司 | 鱼山供电所 | 446922 | 石庄照明 | 200 | 15.95 | 144.05 | 2022-03-31
7429 | 济宁供电公司 | 金乡县供电公司 | 鱼山供电所 | 537159 | 苏楼 | 200 | 57.56 | 102.44 | 2022-03-31
7430 | 济宁供电公司 | 金乡县供电公司 | 鱼山供电所 | 537244 | 10kV金胡线金一南变#2 | 200 | 25 | 135 | 2022-03-31
7431 | 济宁供电公司 | 金乡县供电公司 | 鱼山供电所 | 537344 | 连池村 | 200 | 26.39 | 133.61 | 2022-03-31
7432 | 济宁供电公司 | 金乡县供电公司 | 鱼山供电所 | 537476 | 苏庄 | 200 | 52.32 | 107.68 | 2022-03-31
7433 | 济宁供电公司 | 金乡县供电公司 | 鱼山供电所 | 1033435 | 韩庄 | 200 | 16.2 | 143.8 | 2022-03-31
7434 | 济宁供电公司 | 金乡县供电公司 | 鱼山供电所 | 1054488 | 周庄中变 | 200 | 59.78 | 100.22 | 2022-03-31
7435 | 济宁供电公司 | 金乡县供电公司 | 鱼山供电所 | 10905868 | 李庄西 | 200 | 40.74 | 119.26 | 2022-03-31
7436 | 济宁供电公司 | 金乡县供电公司 | 鱼山供电所 | 147891322 | 10kV金沙II线李双楼中变配电变压器 | 200 | 37.5 | 122.5 | 2022-03-31
7437 | 济宁供电公司 | 金乡县供电公司 | 鱼山供电所 | 159985063 | 10kV桃园线霍古村7号（煤改电）（公变） | 200 | 48.055 | 111.945 | 2022-03-31
7438 | 济宁供电公司 | 金乡县供电公司 | 鱼山供电所 | 166489662 | 10kV万福Ⅳ线隋楼3号台区 | 200 | 54.21 | 105.79 | 2022-03-31
7439 | 济宁供电公司 | 金乡县供电公司 | 鱼山供电所 | 166523505 | 10kV桃园线暗楼3号 | 200 | 52.2 | 107.8 | 2022-03-31
7440 | 济宁供电公司 | 金乡县供电公司 | 鱼山供电所 | 166564384 | 10kV山禄线徐楼2号台区 | 400 | 176.24 | 143.76 | 2022-03-31
7441 | 济宁供电公司 | 金乡县供电公司 | 鱼山供电所 | 166687182 | 10kV钢厂线赵台子3号台区 | 200 | 38.52 | 121.48 | 2022-03-31
7442 | 济宁供电公司 | 金乡县供电公司 | 鱼山供电所 | 166687509 | 10kV万福Ⅳ线周楼北4号台区 | 200 | 31.56 | 128.44 | 2022-03-31
7443 | 济宁供电公司 | 金乡县供电公司 | 鱼山供电所 | 166807244 | 10kV金兴线肖庄村#2 | 200 | 16.2 | 143.8 | 2022-03-31
7444 | 济宁供电公司 | 金乡县供电公司 | 鱼山供电所 | 166807269 | 10kV金兴线肖庄3号台区 | 200 | 58.29 | 101.71 | 2022-03-31
7445 | 济宁供电公司 | 金乡县供电公司 | 鱼山供电所 | 166807296 | 10kV金兴线肖庄4号台区 | 200 | 23.23 | 136.77 | 2022-03-31
7446 | 济宁供电公司 | 金乡县供电公司 | 鱼山供电所 | 166807490 | 10kV金胡线张楼2号台区 | 200 | 19 | 141 | 2022-03-31
7447 | 济宁供电公司 | 金乡县供电公司 | 鱼山供电所 | 166914043 | 10kV金沙Ⅰ线侯楼台区 | 200 | 29.29 | 130.71 | 2022-03-31
7448 | 济宁供电公司 | 金乡县供电公司 | 鱼山供电所 | 166914066 | 10kV万福Ⅰ线北李4号台区 | 200 | 58.96 | 101.04 | 2022-03-31
7449 | 济宁供电公司 | 金乡县供电公司 | 鱼山供电所 | 166914136 | 10kV山禄线豆堂村西台区 | 200 | 32.81 | 127.19 | 2022-03-31
7450 | 济宁供电公司 | 金乡县供电公司 | 鱼山供电所 | 166914145 | 10kV山禄线豆堂村2号台区 | 400 | 204.455 | 115.545 | 2022-03-31
7451 | 济宁供电公司 | 金乡县供电公司 | 鱼山供电所 | 167465631 | 10kV西鱼Ⅰ线炳公庙南变台架 | 200 | 38.875 | 121.125 | 2022-03-31
7452 | 济宁供电公司 | 金乡县供电公司 | 鱼山供电所 | 169797702 | 李庄 | 200 | 24.3 | 135.7 | 2022-03-31
7453 | 济宁供电公司 | 金乡县供电公司 | 鱼山供电所 | 169853550 | 10kV桃园线葛庄葛王2号台区(煤改电)（公变） | 200 | 27.9 | 132.1 | 2022-03-31
7454 | 济宁供电公司 | 金乡县供电公司 | 鱼山供电所 | 170105168 | 10kV金沙Ⅰ线杨庄村#2配电变压器 | 200 | 20.93 | 139.07 | 2022-03-31
7455 | 济宁供电公司 | 金乡县供电公司 | 鱼山供电所 | 175964107 | 葛王庄 | 160 | 5 | 123 | 2022-03-31
7456 | 济宁供电公司 | 金乡县供电公司 | 鱼山供电所 | 17603234 | 李桥北变 | 200 | 55.465 | 104.535 | 2022-03-31
7457 | 济宁供电公司 | 金乡县供电公司 | 鱼山供电所 | 176102077 | 10kV万福Ⅳ线王庄3号台区 | 200 | 25 | 135 | 2022-03-31
7458 | 济宁供电公司 | 金乡县供电公司 | 鱼山供电所 | 176102078 | 10kV中华线李石庄3号台区 | 200 | 42.315 | 117.685 | 2022-03-31
7459 | 济宁供电公司 | 金乡县供电公司 | 鱼山供电所 | 4326392 | 张暗楼 | 200 | 30.59 | 129.41 | 2022-03-31
7460 | 济宁供电公司 | 金乡县供电公司 | 鱼山供电所 | 800698185 | 张暗楼北 | 200 | 38.1 | 121.9 | 2022-03-31
7461 | 济宁供电公司 | 梁山县供电公司 | 城区供电中心 | 442052 | 曾庄 | 315 | 151.795 | 100.205 | 2022-03-31
7462 | 济宁供电公司 | 梁山县供电公司 | 城区供电中心 | 443344 | 梁庄 | 315 | 121.2 | 130.8 | 2022-03-31
7463 | 济宁供电公司 | 梁山县供电公司 | 城区供电中心 | 444637 | 陈楼街里 | 400 | 187.7 | 132.3 | 2022-03-31
7464 | 济宁供电公司 | 梁山县供电公司 | 城区供电中心 | 445484 | 郑垓村东 | 200 | 44.06 | 115.94 | 2022-03-31
7465 | 济宁供电公司 | 梁山县供电公司 | 城区供电中心 | 456562 | 何庄 | 315 | 121.98 | 130.02 | 2022-03-31
7466 | 济宁供电公司 | 梁山县供电公司 | 城区供电中心 | 457320 | 孟庄 | 315 | 142.54 | 109.46 | 2022-03-31
7467 | 济宁供电公司 | 梁山县供电公司 | 城区供电中心 | 107959875 | 樊庄2# | 200 | 24.24 | 135.76 | 2022-03-31
7468 | 济宁供电公司 | 梁山县供电公司 | 城区供电中心 | 107974152 | 樊庄3# | 200 | 12 | 148 | 2022-03-31
7469 | 济宁供电公司 | 梁山县供电公司 | 城区供电中心 | 107977962 | 解庄2# | 200 | 28.48 | 131.52 | 2022-03-31
7470 | 济宁供电公司 | 梁山县供电公司 | 城区供电中心 | 157007833 | 关庄7# | 200 | 52.4 | 107.6 | 2022-03-31
7471 | 济宁供电公司 | 梁山县供电公司 | 城区供电中心 | 157011684 | 孔坊6# | 200 | 15.15 | 144.85 | 2022-03-31
7472 | 济宁供电公司 | 梁山县供电公司 | 城区供电中心 | 157019431 | 馍台3# | 200 | 18.18 | 141.82 | 2022-03-31
7473 | 济宁供电公司 | 梁山县供电公司 | 城区供电中心 | 157019434 | 付庙3# | 200 | 24.24 | 135.76 | 2022-03-31
7474 | 济宁供电公司 | 梁山县供电公司 | 城区供电中心 | 157019445 | 前集4# | 200 | 42.14 | 117.86 | 2022-03-31
7475 | 济宁供电公司 | 梁山县供电公司 | 城区供电中心 | 157034606 | 郑垓7# | 200 | 47.49 | 112.51 | 2022-03-31
7476 | 济宁供电公司 | 梁山县供电公司 | 城区供电中心 | 157034609 | 郑垓8# | 200 | 30 | 130 | 2022-03-31
7477 | 济宁供电公司 | 梁山县供电公司 | 城区供电中心 | 157114894 | 庄楼4# | 315 | 131.3 | 120.7 | 2022-03-31
7478 | 济宁供电公司 | 梁山县供电公司 | 城区供电中心 | 157641598 | 梁庄3# | 200 | 30.3 | 129.7 | 2022-03-31
7479 | 济宁供电公司 | 梁山县供电公司 | 城区供电中心 | 157864394 | 独山7# | 315 | 136.22 | 115.78 | 2022-03-31
7480 | 济宁供电公司 | 梁山县供电公司 | 城区供电中心 | 19372423 | 郑垓村外1# | 200 | 37.8 | 122.2 | 2022-03-31
7481 | 济宁供电公司 | 梁山县供电公司 | 城区供电中心 | 19372424 | 郑垓村外2# | 200 | 49.68 | 110.32 | 2022-03-31
7482 | 济宁供电公司 | 梁山县供电公司 | 城区供电中心 | 30548479 | 庄楼3# | 200 | 45.07 | 114.93 | 2022-03-31
7483 | 济宁供电公司 | 梁山县供电公司 | 城区供电中心 | 4093255 | 茶庄2# | 400 | 172.33 | 147.67 | 2022-03-31
7484 | 济宁供电公司 | 梁山县供电公司 | 城区供电中心 | 4109366 | 邵楼2# | 200 | 53.69 | 106.31 | 2022-03-31
7485 | 济宁供电公司 | 梁山县供电公司 | 城区供电中心 | 4229344 | 馍台2# | 315 | 143.71 | 108.29 | 2022-03-31
7486 | 济宁供电公司 | 梁山县供电公司 | 城区供电中心 | 4233134 | 任庄3# | 250 | 90.96 | 109.04 | 2022-03-31
7487 | 济宁供电公司 | 梁山县供电公司 | 城区供电中心 | 4234153 | 冯垭口4# | 250 | 50.17 | 149.83 | 2022-03-31
7488 | 济宁供电公司 | 梁山县供电公司 | 城区供电中心 | 4269424 | 冯屺口5# | 250 | 58.46 | 141.54 | 2022-03-31
7489 | 济宁供电公司 | 梁山县供电公司 | 城区供电中心 | 4281895 | 高垓2# | 200 | 49.28 | 110.72 | 2022-03-31
7490 | 济宁供电公司 | 梁山县供电公司 | 城区供电中心 | 61976305 | 夏庄4# | 200 | 46.71 | 113.29 | 2022-03-31
7491 | 济宁供电公司 | 梁山县供电公司 | 城区供电中心 | 61976316 | 鱼王庄5# | 200 | 22.5 | 137.5 | 2022-03-31
7492 | 济宁供电公司 | 梁山县供电公司 | 城区供电中心 | 61976318 | 鱼王庄6# | 200 | 16.32 | 143.68 | 2022-03-31
7493 | 济宁供电公司 | 梁山县供电公司 | 大路口供电所 | 439396 | 唐坊 | 200 | 31 | 129 | 2022-03-31
7494 | 济宁供电公司 | 梁山县供电公司 | 大路口供电所 | 439423 | 王芝茂 | 200 | 47.31 | 112.69 | 2022-03-31
7495 | 济宁供电公司 | 梁山县供电公司 | 大路口供电所 | 439833 | 蒋集 | 315 | 142.1 | 109.9 | 2022-03-31
7496 | 济宁供电公司 | 梁山县供电公司 | 大路口供电所 | 440158 | 辛庄 | 160 | 27 | 101 | 2022-03-31
7497 | 济宁供电公司 | 梁山县供电公司 | 大路口供电所 | 440204 | 油坊 | 200 | 16.1 | 143.9 | 2022-03-31
7498 | 济宁供电公司 | 梁山县供电公司 | 大路口供电所 | 440595 | 寿张集东 | 400 | 173.55 | 146.45 | 2022-03-31
7499 | 济宁供电公司 | 梁山县供电公司 | 大路口供电所 | 441343 | 西姜 | 200 | 40.84 | 119.16 | 2022-03-31
7500 | 济宁供电公司 | 梁山县供电公司 | 大路口供电所 | 441359 | 乔辛 | 200 | 44.755 | 115.245 | 2022-03-31
7501 | 济宁供电公司 | 梁山县供电公司 | 大路口供电所 | 441362 | 彭那里 | 200 | 22.08 | 137.92 | 2022-03-31
7502 | 济宁供电公司 | 梁山县供电公司 | 大路口供电所 | 441364 | 北刘庄 | 160 | 20 | 108 | 2022-03-31
7503 | 济宁供电公司 | 梁山县供电公司 | 大路口供电所 | 441700 | 东姜 | 200 | 42 | 118 | 2022-03-31
7504 | 济宁供电公司 | 梁山县供电公司 | 大路口供电所 | 441776 | 东孙庄 | 160 | 12 | 116 | 2022-03-31
7505 | 济宁供电公司 | 梁山县供电公司 | 大路口供电所 | 442041 | 宋庄 | 200 | 34.72 | 125.28 | 2022-03-31
7506 | 济宁供电公司 | 梁山县供电公司 | 大路口供电所 | 442547 | 孙老包 | 250 | 79.38 | 120.62 | 2022-03-31
7507 | 济宁供电公司 | 梁山县供电公司 | 大路口供电所 | 442570 | 东戚 | 315 | 145.075 | 106.925 | 2022-03-31
7508 | 济宁供电公司 | 梁山县供电公司 | 大路口供电所 | 442973 | 井桥 | 200 | 42.66 | 117.34 | 2022-03-31
7509 | 济宁供电公司 | 梁山县供电公司 | 大路口供电所 | 442975 | 景庄 | 200 | 41.1 | 118.9 | 2022-03-31
7510 | 济宁供电公司 | 梁山县供电公司 | 大路口供电所 | 443291 | 安楼 | 200 | 28.23 | 131.77 | 2022-03-31
7511 | 济宁供电公司 | 梁山县供电公司 | 大路口供电所 | 443733 | 寿张集西 | 400 | 200.215 | 119.785 | 2022-03-31
7512 | 济宁供电公司 | 梁山县供电公司 | 大路口供电所 | 443856 | 西乔 | 200 | 32.9 | 127.1 | 2022-03-31
7513 | 济宁供电公司 | 梁山县供电公司 | 大路口供电所 | 444238 | 程垓 | 200 | 33.615 | 126.385 | 2022-03-31
7514 | 济宁供电公司 | 梁山县供电公司 | 大路口供电所 | 444541 | 胡那里 | 200 | 13.5 | 146.5 | 2022-03-31
7515 | 济宁供电公司 | 梁山县供电公司 | 大路口供电所 | 444543 | 碱水李 | 200 | 31.9 | 128.1 | 2022-03-31
7516 | 济宁供电公司 | 梁山县供电公司 | 大路口供电所 | 444893 | 穆桥 | 315 | 137.4 | 114.6 | 2022-03-31
7517 | 济宁供电公司 | 梁山县供电公司 | 大路口供电所 | 456540 | 西冯 | 200 | 44 | 116 | 2022-03-31
7518 | 济宁供电公司 | 梁山县供电公司 | 大路口供电所 | 456949 | 西杨 | 315 | 135.7 | 116.3 | 2022-03-31
7519 | 济宁供电公司 | 梁山县供电公司 | 大路口供电所 | 456950 | 王垓 | 200 | 19.62 | 140.38 | 2022-03-31
7520 | 济宁供电公司 | 梁山县供电公司 | 大路口供电所 | 457104 | 翟楼 | 200 | 55.725 | 104.275 | 2022-03-31
7521 | 济宁供电公司 | 梁山县供电公司 | 大路口供电所 | 457362 | 袁那里 | 315 | 122.84 | 129.16 | 2022-03-31
7522 | 济宁供电公司 | 梁山县供电公司 | 大路口供电所 | 992786 | 四合兴2# | 200 | 41 | 119 | 2022-03-31
7523 | 济宁供电公司 | 梁山县供电公司 | 大路口供电所 | 1037273 | 孙佃言2# | 200 | 32.09 | 127.91 | 2022-03-31
7524 | 济宁供电公司 | 梁山县供电公司 | 大路口供电所 | 157017224 | 宋铺3# | 200 | 22.2 | 137.8 | 2022-03-31
7525 | 济宁供电公司 | 梁山县供电公司 | 大路口供电所 | 157017235 | 北李3# | 200 | 47.3 | 112.7 | 2022-03-31
7526 | 济宁供电公司 | 梁山县供电公司 | 大路口供电所 | 157017565 | 郭楼3号 | 200 | 49.14 | 110.86 | 2022-03-31
7527 | 济宁供电公司 | 梁山县供电公司 | 大路口供电所 | 157017566 | 郭楼4号 | 200 | 23.22 | 136.78 | 2022-03-31
7528 | 济宁供电公司 | 梁山县供电公司 | 大路口供电所 | 157020200 | 徐桥3# | 200 | 17 | 143 | 2022-03-31
7529 | 济宁供电公司 | 梁山县供电公司 | 大路口供电所 | 157021423 | 贾庄3# | 200 | 31.9 | 128.1 | 2022-03-31
7530 | 济宁供电公司 | 梁山县供电公司 | 大路口供电所 | 157022148 | 东张博4# | 200 | 31.125 | 128.875 | 2022-03-31
7531 | 济宁供电公司 | 梁山县供电公司 | 大路口供电所 | 157038796 | 双庙4# | 200 | 46.05 | 113.95 | 2022-03-31
7532 | 济宁供电公司 | 梁山县供电公司 | 大路口供电所 | 157038799 | 双庙5# | 200 | 30.01 | 129.99 | 2022-03-31
7533 | 济宁供电公司 | 梁山县供电公司 | 大路口供电所 | 157254131 | 四合兴6# | 200 | 56.7 | 103.3 | 2022-03-31
7534 | 济宁供电公司 | 梁山县供电公司 | 大路口供电所 | 158534149 | 西冯3# | 200 | 51 | 109 | 2022-03-31
7535 | 济宁供电公司 | 梁山县供电公司 | 大路口供电所 | 158633791 | 东张庄2号 | 200 | 13 | 147 | 2022-03-31
7536 | 济宁供电公司 | 梁山县供电公司 | 大路口供电所 | 158699175 | 孔那里3# | 200 | 48 | 112 | 2022-03-31
7537 | 济宁供电公司 | 梁山县供电公司 | 大路口供电所 | 158699713 | 孔那里5# | 200 | 37.9 | 122.1 | 2022-03-31
7538 | 济宁供电公司 | 梁山县供电公司 | 大路口供电所 | 159606339 | 肖庄8号 | 400 | 173.595 | 146.405 | 2022-03-31
7539 | 济宁供电公司 | 梁山县供电公司 | 大路口供电所 | 34410118 | 刘举楼2# | 200 | 33 | 127 | 2022-03-31
7540 | 济宁供电公司 | 梁山县供电公司 | 大路口供电所 | 40293913 | 西孙庄2# | 200 | 45.89 | 114.11 | 2022-03-31
7541 | 济宁供电公司 | 梁山县供电公司 | 大路口供电所 | 4101132 | 戚贾2# | 200 | 36.8 | 123.2 | 2022-03-31
7542 | 济宁供电公司 | 梁山县供电公司 | 大路口供电所 | 4110177 | 贾庄2# | 200 | 35.76 | 124.24 | 2022-03-31
7543 | 济宁供电公司 | 梁山县供电公司 | 大路口供电所 | 4110486 | 陶那里 | 200 | 11.83 | 148.17 | 2022-03-31
7544 | 济宁供电公司 | 梁山县供电公司 | 大路口供电所 | 4110502 | 北李2# | 200 | 54.06 | 105.94 | 2022-03-31
7545 | 济宁供电公司 | 梁山县供电公司 | 大路口供电所 | 4140101 | 杨楼1# | 400 | 216.345 | 103.655 | 2022-03-31
7546 | 济宁供电公司 | 梁山县供电公司 | 大路口供电所 | 4160992 | 义和庄1# | 250 | 56.9 | 143.1 | 2022-03-31
7547 | 济宁供电公司 | 梁山县供电公司 | 大路口供电所 | 4165453 | 倪王庄1# | 200 | 30 | 130 | 2022-03-31
7548 | 济宁供电公司 | 梁山县供电公司 | 大路口供电所 | 4165454 | 李楼1# | 200 | 14 | 146 | 2022-03-31
7549 | 济宁供电公司 | 梁山县供电公司 | 大路口供电所 | 4179570 | 井桥2# | 200 | 34.2 | 125.8 | 2022-03-31
7550 | 济宁供电公司 | 梁山县供电公司 | 大路口供电所 | 4180814 | 东孙庄2# | 200 | 16 | 144 | 2022-03-31
7551 | 济宁供电公司 | 梁山县供电公司 | 大路口供电所 | 4180815 | 程垓2# | 200 | 27 | 133 | 2022-03-31
7552 | 济宁供电公司 | 梁山县供电公司 | 大路口供电所 | 4199507 | 大乔2# | 200 | 56 | 104 | 2022-03-31
7553 | 济宁供电公司 | 梁山县供电公司 | 大路口供电所 | 4227049 | 四合兴4# | 200 | 30.485 | 129.515 | 2022-03-31
7554 | 济宁供电公司 | 梁山县供电公司 | 大路口供电所 | 4249256 | 西博3# | 200 | 57.225 | 102.775 | 2022-03-31
7555 | 济宁供电公司 | 梁山县供电公司 | 大路口供电所 | 800702468 | 李文斗2# | 200 | 43.3 | 116.7 | 2022-03-31
7556 | 济宁供电公司 | 梁山县供电公司 | 馆驿供电所 | 439352 | 张桥村西2# | 200 | 21.6 | 138.4 | 2022-03-31
7557 | 济宁供电公司 | 梁山县供电公司 | 馆驿供电所 | 439470 | 刘庄 | 200 | 53.97 | 106.03 | 2022-03-31
7558 | 济宁供电公司 | 梁山县供电公司 | 馆驿供电所 | 439516 | 辛庄 | 200 | 14 | 146 | 2022-03-31
7559 | 济宁供电公司 | 梁山县供电公司 | 馆驿供电所 | 439827 | 武庄 | 400 | 170.02 | 149.98 | 2022-03-31
7560 | 济宁供电公司 | 梁山县供电公司 | 馆驿供电所 | 440145 | 东田店2号 | 250 | 80.89 | 119.11 | 2022-03-31
7561 | 济宁供电公司 | 梁山县供电公司 | 馆驿供电所 | 440616 | 东郝村 | 200 | 19.19 | 140.81 | 2022-03-31
7562 | 济宁供电公司 | 梁山县供电公司 | 馆驿供电所 | 441746 | 滑庄村 | 200 | 11 | 149 | 2022-03-31
7563 | 济宁供电公司 | 梁山县供电公司 | 馆驿供电所 | 442107 | 靳口北 | 200 | 35.4 | 124.6 | 2022-03-31
7564 | 济宁供电公司 | 梁山县供电公司 | 馆驿供电所 | 442110 | 东丁 | 160 | 5 | 123 | 2022-03-31
7565 | 济宁供电公司 | 梁山县供电公司 | 馆驿供电所 | 442908 | 馆驿后林 | 160 | 13 | 115 | 2022-03-31
7566 | 济宁供电公司 | 梁山县供电公司 | 馆驿供电所 | 443679 | 王府集村 | 400 | 192.08 | 127.92 | 2022-03-31
7567 | 济宁供电公司 | 梁山县供电公司 | 馆驿供电所 | 443724 | 何庄 | 200 | 28.86 | 131.14 | 2022-03-31
7568 | 济宁供电公司 | 梁山县供电公司 | 馆驿供电所 | 443725 | 菜园村 | 200 | 34 | 126 | 2022-03-31
7569 | 济宁供电公司 | 梁山县供电公司 | 馆驿供电所 | 443728 | 东侯 | 200 | 52.2 | 107.8 | 2022-03-31
7570 | 济宁供电公司 | 梁山县供电公司 | 馆驿供电所 | 444272 | 西张庄村 | 200 | 48.68 | 111.32 | 2022-03-31
7571 | 济宁供电公司 | 梁山县供电公司 | 馆驿供电所 | 445293 | 徐楼 | 200 | 25.2 | 134.8 | 2022-03-31
7572 | 济宁供电公司 | 梁山县供电公司 | 馆驿供电所 | 456732 | 曹园 | 200 | 41.17 | 118.83 | 2022-03-31
7573 | 济宁供电公司 | 梁山县供电公司 | 馆驿供电所 | 115091683 | 西丁3# | 200 | 17 | 143 | 2022-03-31
7574 | 济宁供电公司 | 梁山县供电公司 | 馆驿供电所 | 117044896 | 东丁3# | 200 | 28.08 | 131.92 | 2022-03-31
7575 | 济宁供电公司 | 梁山县供电公司 | 馆驿供电所 | 156364277 | 南尚庄4# | 200 | 13.5 | 146.5 | 2022-03-31
7576 | 济宁供电公司 | 梁山县供电公司 | 馆驿供电所 | 157017798 | 蒋庄2# | 200 | 13.65 | 146.35 | 2022-03-31
7577 | 济宁供电公司 | 梁山县供电公司 | 馆驿供电所 | 157017800 | 侯集3# | 200 | 35 | 125 | 2022-03-31
7578 | 济宁供电公司 | 梁山县供电公司 | 馆驿供电所 | 157018981 | 西靳口4# | 200 | 49.05 | 110.95 | 2022-03-31
7579 | 济宁供电公司 | 梁山县供电公司 | 馆驿供电所 | 157664353 | 北李庄3# | 200 | 43.725 | 116.275 | 2022-03-31
7580 | 济宁供电公司 | 梁山县供电公司 | 馆驿供电所 | 157680004 | 馆驿村7# | 200 | 50.25 | 109.75 | 2022-03-31
7581 | 济宁供电公司 | 梁山县供电公司 | 馆驿供电所 | 158542907 | 王仲口村3号 | 200 | 41.5 | 118.5 | 2022-03-31
7582 | 济宁供电公司 | 梁山县供电公司 | 馆驿供电所 | 158543126 | 王仲口村4号 | 200 | 36.5 | 123.5 | 2022-03-31
7583 | 济宁供电公司 | 梁山县供电公司 | 馆驿供电所 | 167280352 | 靳口北2# | 200 | 48.1 | 111.9 | 2022-03-31
7584 | 济宁供电公司 | 梁山县供电公司 | 馆驿供电所 | 4087713 | 东侯庄2# | 200 | 43.1 | 116.9 | 2022-03-31
7585 | 济宁供电公司 | 梁山县供电公司 | 馆驿供电所 | 4100061 | 王仲口村2号 | 200 | 52.1 | 107.9 | 2022-03-31
7586 | 济宁供电公司 | 梁山县供电公司 | 馆驿供电所 | 4133877 | 王府集村3# | 200 | 28 | 132 | 2022-03-31
7587 | 济宁供电公司 | 梁山县供电公司 | 馆驿供电所 | 4144581 | 馆驿村2# | 315 | 130.685 | 121.315 | 2022-03-31
7588 | 济宁供电公司 | 梁山县供电公司 | 馆驿供电所 | 4169404 | 东丁村2# | 200 | 13.5 | 146.5 | 2022-03-31
7589 | 济宁供电公司 | 梁山县供电公司 | 馆驿供电所 | 4195787 | 东郝村2# | 160 | 18.8 | 109.2 | 2022-03-31
7590 | 济宁供电公司 | 梁山县供电公司 | 馆驿供电所 | 4324701 | 元河村4# | 200 | 29.2 | 130.8 | 2022-03-31
7591 | 济宁供电公司 | 梁山县供电公司 | 馆驿供电所 | 4333461 | 馆驿村6# | 200 | 22.12 | 137.88 | 2022-03-31
7592 | 济宁供电公司 | 梁山县供电公司 | 馆驿供电所 | 46519923 | 大刘4# | 200 | 50.97 | 109.03 | 2022-03-31
7593 | 济宁供电公司 | 梁山县供电公司 | 馆驿供电所 | 8149673 | 小营2号 | 200 | 24 | 136 | 2022-03-31
7594 | 济宁供电公司 | 梁山县供电公司 | 韩岗供电所 | 440149 | 于牌村 | 200 | 43.2 | 116.8 | 2022-03-31
7595 | 济宁供电公司 | 梁山县供电公司 | 韩岗供电所 | 440533 | 玉皇庙 | 160 | 18.18 | 109.82 | 2022-03-31
7596 | 济宁供电公司 | 梁山县供电公司 | 韩岗供电所 | 440534 | 彭庄村 | 315 | 124.325 | 127.675 | 2022-03-31
7597 | 济宁供电公司 | 梁山县供电公司 | 韩岗供电所 | 441408 | 辛庄 | 160 | 17.5 | 110.5 | 2022-03-31
7598 | 济宁供电公司 | 梁山县供电公司 | 韩岗供电所 | 442971 | 西大屯 | 400 | 219.36 | 100.64 | 2022-03-31
7599 | 济宁供电公司 | 梁山县供电公司 | 韩岗供电所 | 443338 | 郭楼 | 200 | 34 | 126 | 2022-03-31
7600 | 济宁供电公司 | 梁山县供电公司 | 韩岗供电所 | 444248 | 王府庄北 | 200 | 19.11 | 140.89 | 2022-03-31
7601 | 济宁供电公司 | 梁山县供电公司 | 韩岗供电所 | 444909 | 郑庄 | 400 | 199 | 121 | 2022-03-31
7602 | 济宁供电公司 | 梁山县供电公司 | 韩岗供电所 | 444922 | 任庄 | 200 | 24.6 | 135.4 | 2022-03-31
7603 | 济宁供电公司 | 梁山县供电公司 | 韩岗供电所 | 444932 | 孟庄 | 315 | 106.4 | 145.6 | 2022-03-31
7604 | 济宁供电公司 | 梁山县供电公司 | 韩岗供电所 | 445471 | 前尧 | 200 | 38 | 122 | 2022-03-31
7605 | 济宁供电公司 | 梁山县供电公司 | 韩岗供电所 | 456960 | 东草庙 | 160 | 20.655 | 107.345 | 2022-03-31
7606 | 济宁供电公司 | 梁山县供电公司 | 韩岗供电所 | 10907147 | 韩岗西孙庄2# | 200 | 53.9 | 106.1 | 2022-03-31
7607 | 济宁供电公司 | 梁山县供电公司 | 韩岗供电所 | 10907481 | 齐岗5# | 200 | 52 | 108 | 2022-03-31
7608 | 济宁供电公司 | 梁山县供电公司 | 韩岗供电所 | 157008187 | 司垓村 | 200 | 21.6 | 138.4 | 2022-03-31
7609 | 济宁供电公司 | 梁山县供电公司 | 韩岗供电所 | 157008199 | 韩岗彭庄3# | 200 | 17.435 | 142.565 | 2022-03-31
7610 | 济宁供电公司 | 梁山县供电公司 | 韩岗供电所 | 157008676 | 韩岗东草庙2# | 200 | 23.085 | 136.915 | 2022-03-31
7611 | 济宁供电公司 | 梁山县供电公司 | 韩岗供电所 | 157617179 | 韩岗管庄2# | 200 | 40.8 | 119.2 | 2022-03-31
7612 | 济宁供电公司 | 梁山县供电公司 | 韩岗供电所 | 162795183 | 韩岗刁集3号 | 160 | 15.75 | 112.25 | 2022-03-31
7613 | 济宁供电公司 | 梁山县供电公司 | 韩岗供电所 | 165556963 | 韩岗李坊4号 | 200 | 34.95 | 125.05 | 2022-03-31
7614 | 济宁供电公司 | 梁山县供电公司 | 韩岗供电所 | 165556967 | 韩岗杜庄4号 | 200 | 24.75 | 135.25 | 2022-03-31
7615 | 济宁供电公司 | 梁山县供电公司 | 韩岗供电所 | 165719731 | 韩岗郭楼3号 | 200 | 55.75 | 104.25 | 2022-03-31
7616 | 济宁供电公司 | 梁山县供电公司 | 韩岗供电所 | 165804510 | 韩岗管庄5号 | 400 | 210.705 | 109.295 | 2022-03-31
7617 | 济宁供电公司 | 梁山县供电公司 | 韩岗供电所 | 165804873 | 韩岗管庄3号 | 400 | 204.86 | 115.14 | 2022-03-31
7618 | 济宁供电公司 | 梁山县供电公司 | 韩岗供电所 | 20701126 | 李坊2# | 200 | 40 | 120 | 2022-03-31
7619 | 济宁供电公司 | 梁山县供电公司 | 韩岗供电所 | 4146645 | 东大屯2# | 200 | 43.055 | 116.945 | 2022-03-31
7620 | 济宁供电公司 | 梁山县供电公司 | 韩岗供电所 | 4163796 | 盛庄2# | 200 | 31.46 | 128.54 | 2022-03-31
7621 | 济宁供电公司 | 梁山县供电公司 | 韩岗供电所 | 4204966 | 韩岗王府庄2# | 200 | 15.4 | 144.6 | 2022-03-31
7622 | 济宁供电公司 | 梁山县供电公司 | 韩垓供电所 | 439417 | 油南 | 200 | 42 | 118 | 2022-03-31
7623 | 济宁供电公司 | 梁山县供电公司 | 韩垓供电所 | 441694 | 李垓农 | 200 | 58.27 | 101.73 | 2022-03-31
7624 | 济宁供电公司 | 梁山县供电公司 | 韩垓供电所 | 442612 | 小屯 | 200 | 15 | 145 | 2022-03-31
7625 | 济宁供电公司 | 梁山县供电公司 | 韩垓供电所 | 442946 | 张庄 | 200 | 59.4 | 100.6 | 2022-03-31
7626 | 济宁供电公司 | 梁山县供电公司 | 韩垓供电所 | 443284 | 翟庄 | 300 | 123.45 | 116.55 | 2022-03-31
7627 | 济宁供电公司 | 梁山县供电公司 | 韩垓供电所 | 444194 | 菜海 | 200 | 14.71 | 145.29 | 2022-03-31
7628 | 济宁供电公司 | 梁山县供电公司 | 韩垓供电所 | 456536 | 董庄 | 200 | 38.9 | 121.1 | 2022-03-31
7629 | 济宁供电公司 | 梁山县供电公司 | 韩垓供电所 | 457377 | 后王楼南 | 200 | 21.6 | 138.4 | 2022-03-31
7630 | 济宁供电公司 | 梁山县供电公司 | 韩垓供电所 | 457548 | 佟楼 | 200 | 49.86 | 110.14 | 2022-03-31
7631 | 济宁供电公司 | 梁山县供电公司 | 韩垓供电所 | 715063 | 宋庄 | 200 | 11 | 149 | 2022-03-31
7632 | 济宁供电公司 | 梁山县供电公司 | 韩垓供电所 | 117438967 | 董 庄3# | 200 | 12.3 | 147.7 | 2022-03-31
7633 | 济宁供电公司 | 梁山县供电公司 | 韩垓供电所 | 152685266 | 前王楼4# | 200 | 20.33 | 139.67 | 2022-03-31
7634 | 济宁供电公司 | 梁山县供电公司 | 韩垓供电所 | 152689865 | 郭仓4# | 200 | 13.08 | 146.92 | 2022-03-31
7635 | 济宁供电公司 | 梁山县供电公司 | 韩垓供电所 | 157007890 | 靳楼4# | 200 | 16.6 | 143.4 | 2022-03-31
7636 | 济宁供电公司 | 梁山县供电公司 | 韩垓供电所 | 165581168 | 郭楼6# | 200 | 31.61 | 128.39 | 2022-03-31
7637 | 济宁供电公司 | 梁山县供电公司 | 韩垓供电所 | 165803456 | 仲庄3# | 200 | 22.14 | 137.86 | 2022-03-31
7638 | 济宁供电公司 | 梁山县供电公司 | 韩垓供电所 | 4093576 | 小屯2# | 200 | 20.75 | 139.25 | 2022-03-31
7639 | 济宁供电公司 | 梁山县供电公司 | 韩垓供电所 | 4093578 | 油南2# | 200 | 43.8 | 116.2 | 2022-03-31
7640 | 济宁供电公司 | 梁山县供电公司 | 韩垓供电所 | 4093580 | 西马垓2# | 200 | 44.8 | 115.2 | 2022-03-31
7641 | 济宁供电公司 | 梁山县供电公司 | 韩垓供电所 | 4139669 | 乡刘口2# | 200 | 44.33 | 115.67 | 2022-03-31
7642 | 济宁供电公司 | 梁山县供电公司 | 韩垓供电所 | 4214726 | 西村4# | 200 | 24.58 | 135.42 | 2022-03-31
7643 | 济宁供电公司 | 梁山县供电公司 | 黑虎庙供电所 | 439486 | 钟那里村 | 400 | 182.755 | 137.245 | 2022-03-31
7644 | 济宁供电公司 | 梁山县供电公司 | 黑虎庙供电所 | 440552 | 西刘力村 | 200 | 23.04 | 136.96 | 2022-03-31
7645 | 济宁供电公司 | 梁山县供电公司 | 黑虎庙供电所 | 440561 | 赵堌堆西坦 | 160 | 18.45 | 109.55 | 2022-03-31
7646 | 济宁供电公司 | 梁山县供电公司 | 黑虎庙供电所 | 441729 | 许庄 | 200 | 46.51 | 113.49 | 2022-03-31
7647 | 济宁供电公司 | 梁山县供电公司 | 黑虎庙供电所 | 441749 | 马店 | 200 | 50.4 | 109.6 | 2022-03-31
7648 | 济宁供电公司 | 梁山县供电公司 | 黑虎庙供电所 | 442053 | 王焕徐 | 200 | 20 | 140 | 2022-03-31
7649 | 济宁供电公司 | 梁山县供电公司 | 黑虎庙供电所 | 442073 | 前郭3# | 200 | 25.2 | 134.8 | 2022-03-31
7650 | 济宁供电公司 | 梁山县供电公司 | 黑虎庙供电所 | 442125 | 堤头 | 200 | 16.2 | 143.8 | 2022-03-31
7651 | 济宁供电公司 | 梁山县供电公司 | 黑虎庙供电所 | 442593 | 八分庄 | 200 | 17 | 143 | 2022-03-31
7652 | 济宁供电公司 | 梁山县供电公司 | 黑虎庙供电所 | 442603 | 祝庄 | 200 | 53.865 | 106.135 | 2022-03-31
7653 | 济宁供电公司 | 梁山县供电公司 | 黑虎庙供电所 | 443686 | 田垓 | 200 | 47.7 | 112.3 | 2022-03-31
7654 | 济宁供电公司 | 梁山县供电公司 | 黑虎庙供电所 | 444535 | 东坦2# | 200 | 31.565 | 128.435 | 2022-03-31
7655 | 济宁供电公司 | 梁山县供电公司 | 黑虎庙供电所 | 444915 | 东郭 | 200 | 43.02 | 116.98 | 2022-03-31
7656 | 济宁供电公司 | 梁山县供电公司 | 黑虎庙供电所 | 444941 | 西郭 | 200 | 49.14 | 110.86 | 2022-03-31
7657 | 济宁供电公司 | 梁山县供电公司 | 黑虎庙供电所 | 444964 | 王老君 | 200 | 32.4 | 127.6 | 2022-03-31
7658 | 济宁供电公司 | 梁山县供电公司 | 黑虎庙供电所 | 445324 | 杨桥 | 200 | 31.72 | 128.28 | 2022-03-31
7659 | 济宁供电公司 | 梁山县供电公司 | 黑虎庙供电所 | 456627 | 河西 | 200 | 56 | 104 | 2022-03-31
7660 | 济宁供电公司 | 梁山县供电公司 | 黑虎庙供电所 | 456629 | 杨寨 | 200 | 32 | 128 | 2022-03-31
7661 | 济宁供电公司 | 梁山县供电公司 | 黑虎庙供电所 | 936831 | 杨寨2# | 200 | 15 | 145 | 2022-03-31
7662 | 济宁供电公司 | 梁山县供电公司 | 黑虎庙供电所 | 938356 | 杨桥2# | 200 | 32 | 128 | 2022-03-31
7663 | 济宁供电公司 | 梁山县供电公司 | 黑虎庙供电所 | 1038761 | 井雷2# | 200 | 33.09 | 126.91 | 2022-03-31
7664 | 济宁供电公司 | 梁山县供电公司 | 黑虎庙供电所 | 1038766 | 房那里2# | 315 | 127.605 | 124.395 | 2022-03-31
7665 | 济宁供电公司 | 梁山县供电公司 | 黑虎庙供电所 | 102060977 | 毛庄3# | 200 | 14.4 | 145.6 | 2022-03-31
7666 | 济宁供电公司 | 梁山县供电公司 | 黑虎庙供电所 | 113172144 | 黑北3# | 200 | 14.58 | 145.42 | 2022-03-31
7667 | 济宁供电公司 | 梁山县供电公司 | 黑虎庙供电所 | 157008821 | 尚那里3# | 200 | 10.8 | 149.2 | 2022-03-31
7668 | 济宁供电公司 | 梁山县供电公司 | 黑虎庙供电所 | 157019816 | 迁建小学2# | 200 | 57.06 | 102.94 | 2022-03-31
7669 | 济宁供电公司 | 梁山县供电公司 | 黑虎庙供电所 | 169788454 | 许庄2# | 200 | 31.98 | 128.02 | 2022-03-31
7670 | 济宁供电公司 | 梁山县供电公司 | 黑虎庙供电所 | 17629025 | 八分庄3# | 200 | 44.6 | 115.4 | 2022-03-31
7671 | 济宁供电公司 | 梁山县供电公司 | 黑虎庙供电所 | 19823738 | 宁阳郭3# | 200 | 31.12 | 128.88 | 2022-03-31
7672 | 济宁供电公司 | 梁山县供电公司 | 黑虎庙供电所 | 20108686 | 杨桥4# | 200 | 29.1 | 130.9 | 2022-03-31
7673 | 济宁供电公司 | 梁山县供电公司 | 黑虎庙供电所 | 40563733 | 艾那里3# | 200 | 23.23 | 136.77 | 2022-03-31
7674 | 济宁供电公司 | 梁山县供电公司 | 黑虎庙供电所 | 4130738 | 梁岭2# | 400 | 212.61 | 107.39 | 2022-03-31
7675 | 济宁供电公司 | 梁山县供电公司 | 黑虎庙供电所 | 4151807 | 张湾2# | 200 | 48.785 | 111.215 | 2022-03-31
7676 | 济宁供电公司 | 梁山县供电公司 | 黑虎庙供电所 | 4192926 | 杨寨3# | 200 | 50.94 | 109.06 | 2022-03-31
7677 | 济宁供电公司 | 梁山县供电公司 | 黑虎庙供电所 | 4196027 | 藕池2# | 250 | 84.965 | 115.035 | 2022-03-31
7678 | 济宁供电公司 | 梁山县供电公司 | 黑虎庙供电所 | 4210503 | 杨桥3# | 200 | 27.425 | 132.575 | 2022-03-31
7679 | 济宁供电公司 | 梁山县供电公司 | 黑虎庙供电所 | 4219329 | 祝庄2# | 200 | 26.1 | 133.9 | 2022-03-31
7680 | 济宁供电公司 | 梁山县供电公司 | 黑虎庙供电所 | 4226879 | 房那里3# | 200 | 11.2 | 148.8 | 2022-03-31
7681 | 济宁供电公司 | 梁山县供电公司 | 黑虎庙供电所 | 4273326 | 前郭2# | 200 | 50.62 | 109.38 | 2022-03-31
7682 | 济宁供电公司 | 梁山县供电公司 | 黑虎庙供电所 | 4288485 | 黑庙丁那里2# | 200 | 19 | 141 | 2022-03-31
7683 | 济宁供电公司 | 梁山县供电公司 | 黑虎庙供电所 | 46496143 | 王焕徐2# | 200 | 29.48 | 130.52 | 2022-03-31
7684 | 济宁供电公司 | 梁山县供电公司 | 黑虎庙供电所 | 46508244 | 于楼4# | 200 | 14.4 | 145.6 | 2022-03-31
7685 | 济宁供电公司 | 梁山县供电公司 | 黑虎庙供电所 | 800697458 | 八分庄2# | 200 | 32.2 | 127.8 | 2022-03-31
7686 | 济宁供电公司 | 梁山县供电公司 | 黑虎庙供电所 | 800700211 | 程那里2# | 200 | 23.205 | 136.795 | 2022-03-31
7687 | 济宁供电公司 | 梁山县供电公司 | 拳铺供电所 | 439394 | 信王楼X | 200 | 46 | 114 | 2022-03-31
7688 | 济宁供电公司 | 梁山县供电公司 | 拳铺供电所 | 439425 | 安庄X | 200 | 32.32 | 127.68 | 2022-03-31
7689 | 济宁供电公司 | 梁山县供电公司 | 拳铺供电所 | 439426 | 孔楼X | 315 | 107.815 | 144.185 | 2022-03-31
7690 | 济宁供电公司 | 梁山县供电公司 | 拳铺供电所 | 440186 | 刘庄X | 200 | 31.05 | 128.95 | 2022-03-31
7691 | 济宁供电公司 | 梁山县供电公司 | 拳铺供电所 | 441701 | 潘庄农用X | 200 | 10.4 | 149.6 | 2022-03-31
7692 | 济宁供电公司 | 梁山县供电公司 | 拳铺供电所 | 441728 | 徐庄 | 200 | 23 | 137 | 2022-03-31
7693 | 济宁供电公司 | 梁山县供电公司 | 拳铺供电所 | 442066 | 后仝 | 200 | 41.67 | 118.33 | 2022-03-31
7694 | 济宁供电公司 | 梁山县供电公司 | 拳铺供电所 | 442093 | 拳南 | 200 | 34.1 | 125.9 | 2022-03-31
7695 | 济宁供电公司 | 梁山县供电公司 | 拳铺供电所 | 442579 | 李阁X | 200 | 18.18 | 141.82 | 2022-03-31
7696 | 济宁供电公司 | 梁山县供电公司 | 拳铺供电所 | 443030 | 拳铺李乡 | 200 | 43.19 | 116.81 | 2022-03-31
7697 | 济宁供电公司 | 梁山县供电公司 | 拳铺供电所 | 443245 | 二郎庙X | 200 | 32.6 | 127.4 | 2022-03-31
7698 | 济宁供电公司 | 梁山县供电公司 | 拳铺供电所 | 443323 | 路楼 | 200 | 38.675 | 121.325 | 2022-03-31
7699 | 济宁供电公司 | 梁山县供电公司 | 拳铺供电所 | 443816 | 信楼X | 160 | 26.6 | 101.4 | 2022-03-31
7700 | 济宁供电公司 | 梁山县供电公司 | 拳铺供电所 | 444253 | 前仝 | 315 | 127.25 | 124.75 | 2022-03-31
7701 | 济宁供电公司 | 梁山县供电公司 | 拳铺供电所 | 444540 | 秦店村X | 160 | 20.25 | 107.75 | 2022-03-31
7702 | 济宁供电公司 | 梁山县供电公司 | 拳铺供电所 | 445058 | 拳南2# | 200 | 29.29 | 130.71 | 2022-03-31
7703 | 济宁供电公司 | 梁山县供电公司 | 拳铺供电所 | 445405 | 李保营X | 160 | 20 | 108 | 2022-03-31
7704 | 济宁供电公司 | 梁山县供电公司 | 拳铺供电所 | 445408 | 东坑X | 200 | 20.475 | 139.525 | 2022-03-31
7705 | 济宁供电公司 | 梁山县供电公司 | 拳铺供电所 | 445409 | 崔庄X | 200 | 41.41 | 118.59 | 2022-03-31
7706 | 济宁供电公司 | 梁山县供电公司 | 拳铺供电所 | 456535 | 刘集X | 200 | 42.3 | 117.7 | 2022-03-31
7707 | 济宁供电公司 | 梁山县供电公司 | 拳铺供电所 | 456558 | 路垓 | 315 | 121.2 | 130.8 | 2022-03-31
7708 | 济宁供电公司 | 梁山县供电公司 | 拳铺供电所 | 456809 | 方庙 | 250 | 51.51 | 148.49 | 2022-03-31
7709 | 济宁供电公司 | 梁山县供电公司 | 拳铺供电所 | 457093 | 申庄X | 160 | 23.1 | 104.9 | 2022-03-31
7710 | 济宁供电公司 | 梁山县供电公司 | 拳铺供电所 | 457175 | 张庄X | 200 | 55.095 | 104.905 | 2022-03-31
7711 | 济宁供电公司 | 梁山县供电公司 | 拳铺供电所 | 759687 | 堂子村2#X | 315 | 146.03 | 105.97 | 2022-03-31
7712 | 济宁供电公司 | 梁山县供电公司 | 拳铺供电所 | 1035872 | 盛庄2# | 200 | 36.36 | 123.64 | 2022-03-31
7713 | 济宁供电公司 | 梁山县供电公司 | 拳铺供电所 | 1035876 | 郭堂2# | 200 | 44 | 116 | 2022-03-31
7714 | 济宁供电公司 | 梁山县供电公司 | 拳铺供电所 | 1038155 | 方庙4# | 200 | 26.4 | 133.6 | 2022-03-31
7715 | 济宁供电公司 | 梁山县供电公司 | 拳铺供电所 | 1040680 | 东王 | 200 | 42.82 | 117.18 | 2022-03-31
7716 | 济宁供电公司 | 梁山县供电公司 | 拳铺供电所 | 1040786 | 西大庙2#X | 200 | 31.19 | 128.81 | 2022-03-31
7717 | 济宁供电公司 | 梁山县供电公司 | 拳铺供电所 | 112452478 | 吴楼4#X | 200 | 17 | 143 | 2022-03-31
7718 | 济宁供电公司 | 梁山县供电公司 | 拳铺供电所 | 112487838 | 拳东4# | 200 | 35.1 | 124.9 | 2022-03-31
7719 | 济宁供电公司 | 梁山县供电公司 | 拳铺供电所 | 113290740 | 齐楼2# | 200 | 34.2 | 125.8 | 2022-03-31
7720 | 济宁供电公司 | 梁山县供电公司 | 拳铺供电所 | 115106935 | 潘庄7#X | 200 | 31.2 | 128.8 | 2022-03-31
7721 | 济宁供电公司 | 梁山县供电公司 | 拳铺供电所 | 115117658 | 郭庄2#X | 200 | 24.75 | 135.25 | 2022-03-31
7722 | 济宁供电公司 | 梁山县供电公司 | 拳铺供电所 | 155048673 | 古路沟3# | 200 | 38 | 122 | 2022-03-31
7723 | 济宁供电公司 | 梁山县供电公司 | 拳铺供电所 | 156186980 | 路楼2# | 200 | 47.46 | 112.54 | 2022-03-31
7724 | 济宁供电公司 | 梁山县供电公司 | 拳铺供电所 | 157009864 | 西马2# | 200 | 22.22 | 137.78 | 2022-03-31
7725 | 济宁供电公司 | 梁山县供电公司 | 拳铺供电所 | 157010809 | 申庄3# | 200 | 43.43 | 116.57 | 2022-03-31
7726 | 济宁供电公司 | 梁山县供电公司 | 拳铺供电所 | 157010814 | 南陶庄2# | 200 | 30 | 130 | 2022-03-31
7727 | 济宁供电公司 | 梁山县供电公司 | 拳铺供电所 | 157010816 | 南陶庄3# | 200 | 53.73 | 106.27 | 2022-03-31
7728 | 济宁供电公司 | 梁山县供电公司 | 拳铺供电所 | 157011630 | 刘楼2# | 200 | 24.73 | 135.27 | 2022-03-31
7729 | 济宁供电公司 | 梁山县供电公司 | 拳铺供电所 | 157017674 | 吴庄2号 | 200 | 50.17 | 109.83 | 2022-03-31
7730 | 济宁供电公司 | 梁山县供电公司 | 拳铺供电所 | 157018875 | 才庄3# | 200 | 15.3 | 144.7 | 2022-03-31
7731 | 济宁供电公司 | 梁山县供电公司 | 拳铺供电所 | 157020725 | 刘集村2# | 200 | 39.47 | 120.53 | 2022-03-31
7732 | 济宁供电公司 | 梁山县供电公司 | 拳铺供电所 | 157021441 | 玉皇庙5# | 200 | 36.35 | 123.65 | 2022-03-31
7733 | 济宁供电公司 | 梁山县供电公司 | 拳铺供电所 | 157022543 | 王庄2# | 200 | 16.83 | 143.17 | 2022-03-31
7734 | 济宁供电公司 | 梁山县供电公司 | 拳铺供电所 | 157998974 | 张楼3#X | 200 | 25.775 | 134.225 | 2022-03-31
7735 | 济宁供电公司 | 梁山县供电公司 | 拳铺供电所 | 158297372 | 崔庄3# | 200 | 40.14 | 119.86 | 2022-03-31
7736 | 济宁供电公司 | 梁山县供电公司 | 拳铺供电所 | 159517974 | 圣庄3# | 200 | 30 | 130 | 2022-03-31
7737 | 济宁供电公司 | 梁山县供电公司 | 拳铺供电所 | 165263602 | 郭庄4#X | 200 | 16.5 | 143.5 | 2022-03-31
7738 | 济宁供电公司 | 梁山县供电公司 | 拳铺供电所 | 165263950 | 东坑2#X | 200 | 30.47 | 129.53 | 2022-03-31
7739 | 济宁供电公司 | 梁山县供电公司 | 拳铺供电所 | 165265835 | 吕楼3#X | 200 | 22.22 | 137.78 | 2022-03-31
7740 | 济宁供电公司 | 梁山县供电公司 | 拳铺供电所 | 165520210 | 王楼4#X | 200 | 45.98 | 114.02 | 2022-03-31
7741 | 济宁供电公司 | 梁山县供电公司 | 拳铺供电所 | 165584550 | 代庄4# | 200 | 50.1 | 109.9 | 2022-03-31
7742 | 济宁供电公司 | 梁山县供电公司 | 拳铺供电所 | 165762686 | 路楼2#X | 200 | 17.5 | 142.5 | 2022-03-31
7743 | 济宁供电公司 | 梁山县供电公司 | 拳铺供电所 | 165806031 | 李官楼4# | 200 | 20 | 140 | 2022-03-31
7744 | 济宁供电公司 | 梁山县供电公司 | 拳铺供电所 | 20454723 | 申垓3# | 200 | 28.56 | 131.44 | 2022-03-31
7745 | 济宁供电公司 | 梁山县供电公司 | 拳铺供电所 | 30372503 | 古路沟2# | 315 | 117.55 | 134.45 | 2022-03-31
7746 | 济宁供电公司 | 梁山县供电公司 | 拳铺供电所 | 4068254 | 东杨集2# | 200 | 17.7 | 142.3 | 2022-03-31
7747 | 济宁供电公司 | 梁山县供电公司 | 拳铺供电所 | 4094329 | 后楼3#X | 200 | 45.96 | 114.04 | 2022-03-31
7748 | 济宁供电公司 | 梁山县供电公司 | 拳铺供电所 | 4110519 | 信楼2#X | 200 | 42.39 | 117.61 | 2022-03-31
7749 | 济宁供电公司 | 梁山县供电公司 | 拳铺供电所 | 4138424 | 方庄2# | 315 | 126.74 | 125.26 | 2022-03-31
7750 | 济宁供电公司 | 梁山县供电公司 | 拳铺供电所 | 4138426 | 西杨集2# | 200 | 53.58 | 106.42 | 2022-03-31
7751 | 济宁供电公司 | 梁山县供电公司 | 拳铺供电所 | 4167633 | 黄庄2# | 200 | 30.03 | 129.97 | 2022-03-31
7752 | 济宁供电公司 | 梁山县供电公司 | 拳铺供电所 | 4167663 | 陶庄2# | 200 | 21.21 | 138.79 | 2022-03-31
7753 | 济宁供电公司 | 梁山县供电公司 | 拳铺供电所 | 4180803 | 高庙2# | 200 | 29.14 | 130.86 | 2022-03-31
7754 | 济宁供电公司 | 梁山县供电公司 | 拳铺供电所 | 4186565 | 信王楼2#X | 200 | 28.34 | 131.66 | 2022-03-31
7755 | 济宁供电公司 | 梁山县供电公司 | 拳铺供电所 | 4186570 | 阚庄2#X | 200 | 57.97 | 102.03 | 2022-03-31
7756 | 济宁供电公司 | 梁山县供电公司 | 拳铺供电所 | 4199423 | 吴庄2#X | 200 | 57 | 103 | 2022-03-31
7757 | 济宁供电公司 | 梁山县供电公司 | 拳铺供电所 | 4202623 | 东关路2#X | 200 | 59.5 | 100.5 | 2022-03-31
7758 | 济宁供电公司 | 梁山县供电公司 | 拳铺供电所 | 4206602 | 吴楼3号X | 200 | 22 | 138 | 2022-03-31
7759 | 济宁供电公司 | 梁山县供电公司 | 拳铺供电所 | 4206606 | 堂子3号X | 400 | 191.53 | 128.47 | 2022-03-31
7760 | 济宁供电公司 | 梁山县供电公司 | 拳铺供电所 | 4220915 | 后杨楼4# | 200 | 32.08 | 127.92 | 2022-03-31
7761 | 济宁供电公司 | 梁山县供电公司 | 拳铺供电所 | 4229555 | 徐集代庄2#X | 200 | 16.2 | 143.8 | 2022-03-31
7762 | 济宁供电公司 | 梁山县供电公司 | 拳铺供电所 | 4260596 | 汤垓3#X | 200 | 14.9 | 145.1 | 2022-03-31
7763 | 济宁供电公司 | 梁山县供电公司 | 拳铺供电所 | 4265619 | 西邱2# | 160 | 20.6 | 107.4 | 2022-03-31
7764 | 济宁供电公司 | 梁山县供电公司 | 拳铺供电所 | 4265625 | 李乡3# | 315 | 133.64 | 118.36 | 2022-03-31
7765 | 济宁供电公司 | 梁山县供电公司 | 拳铺供电所 | 4280923 | 东杨集5# | 200 | 54.9 | 105.1 | 2022-03-31
7766 | 济宁供电公司 | 梁山县供电公司 | 拳铺供电所 | 46496144 | 拳南6# | 200 | 30.3 | 129.7 | 2022-03-31
7767 | 济宁供电公司 | 梁山县供电公司 | 拳铺供电所 | 46500746 | 李官楼3# | 200 | 34.71 | 125.29 | 2022-03-31
7768 | 济宁供电公司 | 梁山县供电公司 | 小安山供电所 | 439434 | 李楼 | 200 | 56.42 | 103.58 | 2022-03-31
7769 | 济宁供电公司 | 梁山县供电公司 | 小安山供电所 | 441341 | 四柳树 | 250 | 57.6 | 142.4 | 2022-03-31
7770 | 济宁供电公司 | 梁山县供电公司 | 小安山供电所 | 442574 | 后青 | 160 | 10 | 118 | 2022-03-31
7771 | 济宁供电公司 | 梁山县供电公司 | 小安山供电所 | 443834 | 彭村 | 500 | 271.27 | 128.73 | 2022-03-31
7772 | 济宁供电公司 | 梁山县供电公司 | 小安山供电所 | 444204 | 王庄 | 200 | 32.2 | 127.8 | 2022-03-31
7773 | 济宁供电公司 | 梁山县供电公司 | 小安山供电所 | 444227 | 大吴 | 200 | 47.775 | 112.225 | 2022-03-31
7774 | 济宁供电公司 | 梁山县供电公司 | 小安山供电所 | 445399 | 乔庄 | 200 | 26.7 | 133.3 | 2022-03-31
7775 | 济宁供电公司 | 梁山县供电公司 | 小安山供电所 | 457555 | 闫楼 | 200 | 25.2 | 134.8 | 2022-03-31
7776 | 济宁供电公司 | 梁山县供电公司 | 小安山供电所 | 1040559 | 高庄 | 200 | 21.2 | 138.8 | 2022-03-31
7777 | 济宁供电公司 | 梁山县供电公司 | 小安山供电所 | 1065579 | 杨堤口2# | 200 | 40 | 120 | 2022-03-31
7778 | 济宁供电公司 | 梁山县供电公司 | 小安山供电所 | 157017332 | 小安山解庄2# | 200 | 11.7 | 148.3 | 2022-03-31
7779 | 济宁供电公司 | 梁山县供电公司 | 小安山供电所 | 157018967 | 鹅厂5# | 200 | 35 | 125 | 2022-03-31
7780 | 济宁供电公司 | 梁山县供电公司 | 小安山供电所 | 158067816 | 彭村4# | 200 | 10.6 | 149.4 | 2022-03-31
7781 | 济宁供电公司 | 梁山县供电公司 | 小安山供电所 | 30548592 | 小安山高楼4# | 200 | 53.7 | 106.3 | 2022-03-31
7782 | 济宁供电公司 | 梁山县供电公司 | 小安山供电所 | 4093657 | 庞庄3# | 200 | 32.305 | 127.695 | 2022-03-31
7783 | 济宁供电公司 | 梁山县供电公司 | 小安山供电所 | 4100989 | 老王庄3# | 315 | 105.84 | 146.16 | 2022-03-31
7784 | 济宁供电公司 | 梁山县供电公司 | 小安山供电所 | 4138471 | 谭庄2# | 200 | 57.9 | 102.1 | 2022-03-31
7785 | 济宁供电公司 | 梁山县供电公司 | 小安山供电所 | 4143726 | 董庄2# | 200 | 30 | 130 | 2022-03-31
7786 | 济宁供电公司 | 梁山县供电公司 | 小安山供电所 | 4177162 | 彭村3# | 200 | 15.9 | 144.1 | 2022-03-31
7787 | 济宁供电公司 | 梁山县供电公司 | 小安山供电所 | 4200402 | 乔庄2# | 300 | 108.18 | 131.82 | 2022-03-31
7788 | 济宁供电公司 | 梁山县供电公司 | 小安山供电所 | 800701127 | 四柳树分支2# | 200 | 54.91 | 105.09 | 2022-03-31
7789 | 济宁供电公司 | 梁山县供电公司 | 小安山供电所 | 800702825 | 高楼2# | 200 | 55 | 105 | 2022-03-31
7790 | 济宁供电公司 | 梁山县供电公司 | 小路口供电所 | 439477 | 赵那里 | 200 | 19.44 | 140.56 | 2022-03-31
7791 | 济宁供电公司 | 梁山县供电公司 | 小路口供电所 | 440551 | 后吕新村 | 160 | 16.185 | 111.815 | 2022-03-31
7792 | 济宁供电公司 | 梁山县供电公司 | 小路口供电所 | 442071 | 雷口 | 200 | 43.2 | 116.8 | 2022-03-31
7793 | 济宁供电公司 | 梁山县供电公司 | 小路口供电所 | 443004 | 岳庄 | 200 | 47.1 | 112.9 | 2022-03-31
7794 | 济宁供电公司 | 梁山县供电公司 | 小路口供电所 | 443024 | 邓那里 | 315 | 108.6 | 143.4 | 2022-03-31
7795 | 济宁供电公司 | 梁山县供电公司 | 小路口供电所 | 443360 | 马那里 | 200 | 47.07 | 112.93 | 2022-03-31
7796 | 济宁供电公司 | 梁山县供电公司 | 小路口供电所 | 443690 | 张三怀 | 315 | 126.45 | 125.55 | 2022-03-31
7797 | 济宁供电公司 | 梁山县供电公司 | 小路口供电所 | 443691 | 张那里 | 400 | 180.26 | 139.74 | 2022-03-31
7798 | 济宁供电公司 | 梁山县供电公司 | 小路口供电所 | 444262 | 殷那里 | 200 | 50.6 | 109.4 | 2022-03-31
7799 | 济宁供电公司 | 梁山县供电公司 | 小路口供电所 | 444967 | 代那里2# | 200 | 45.15 | 114.85 | 2022-03-31
7800 | 济宁供电公司 | 梁山县供电公司 | 小路口供电所 | 456721 | 后门王 | 400 | 179 | 141 | 2022-03-31
7801 | 济宁供电公司 | 梁山县供电公司 | 小路口供电所 | 457298 | 许那里 | 160 | 23.04 | 104.96 | 2022-03-31
7802 | 济宁供电公司 | 梁山县供电公司 | 小路口供电所 | 457313 | 沙窝刘 | 160 | 22 | 106 | 2022-03-31
7803 | 济宁供电公司 | 梁山县供电公司 | 小路口供电所 | 457314 | 白庙 | 160 | 18.2 | 109.8 | 2022-03-31
7804 | 济宁供电公司 | 梁山县供电公司 | 小路口供电所 | 1043896 | 张那里2# | 200 | 39.2 | 120.8 | 2022-03-31
7805 | 济宁供电公司 | 梁山县供电公司 | 小路口供电所 | 10905272 | 后门王3# | 200 | 50 | 110 | 2022-03-31
7806 | 济宁供电公司 | 梁山县供电公司 | 小路口供电所 | 145402775 | 南董2# | 200 | 52.695 | 107.305 | 2022-03-31
7807 | 济宁供电公司 | 梁山县供电公司 | 小路口供电所 | 147436482 | 路那里2# | 200 | 21.9 | 138.1 | 2022-03-31
7808 | 济宁供电公司 | 梁山县供电公司 | 小路口供电所 | 157009132 | 代那里3# | 200 | 33.17 | 126.83 | 2022-03-31
7809 | 济宁供电公司 | 梁山县供电公司 | 小路口供电所 | 157010802 | 张那里3# | 200 | 44.39 | 115.61 | 2022-03-31
7810 | 济宁供电公司 | 梁山县供电公司 | 小路口供电所 | 157014166 | 北董3# | 200 | 42.66 | 117.34 | 2022-03-31
7811 | 济宁供电公司 | 梁山县供电公司 | 小路口供电所 | 157015071 | 小路口3# | 200 | 55.98 | 104.02 | 2022-03-31
7812 | 济宁供电公司 | 梁山县供电公司 | 小路口供电所 | 157015185 | 张那里4# | 200 | 18.72 | 141.28 | 2022-03-31
7813 | 济宁供电公司 | 梁山县供电公司 | 小路口供电所 | 157017960 | 殷那里2# | 200 | 56.03 | 103.97 | 2022-03-31
7814 | 济宁供电公司 | 梁山县供电公司 | 小路口供电所 | 157022137 | 国那里2# | 200 | 28.8 | 131.2 | 2022-03-31
7815 | 济宁供电公司 | 梁山县供电公司 | 小路口供电所 | 157662822 | 葛集5# | 200 | 12 | 148 | 2022-03-31
7816 | 济宁供电公司 | 梁山县供电公司 | 小路口供电所 | 158045974 | 董集3# | 400 | 206.02 | 113.98 | 2022-03-31
7817 | 济宁供电公司 | 梁山县供电公司 | 小路口供电所 | 175985321 | 10kV黄河段线杨盘村排灌3号台架变 | 160 | 23.205 | 104.795 | 2022-03-31
7818 | 济宁供电公司 | 梁山县供电公司 | 小路口供电所 | 176690602 | 大王3# | 200 | 16.38 | 143.62 | 2022-03-31
7819 | 济宁供电公司 | 梁山县供电公司 | 小路口供电所 | 4127586 | 花李 | 200 | 48.38 | 111.62 | 2022-03-31
7820 | 济宁供电公司 | 梁山县供电公司 | 小路口供电所 | 4139964 | 葛集2# | 200 | 39.1 | 120.9 | 2022-03-31
7821 | 济宁供电公司 | 梁山县供电公司 | 小路口供电所 | 4177766 | 四合新村2# | 200 | 27.93 | 132.07 | 2022-03-31
7822 | 济宁供电公司 | 梁山县供电公司 | 小路口供电所 | 4181383 | 宋那里2# | 200 | 13.11 | 146.89 | 2022-03-31
7823 | 济宁供电公司 | 梁山县供电公司 | 小路口供电所 | 4184090 | 岳那里3# | 200 | 25.92 | 134.08 | 2022-03-31
7824 | 济宁供电公司 | 梁山县供电公司 | 小路口供电所 | 4186647 | 陈庄 | 200 | 29 | 131 | 2022-03-31
7825 | 济宁供电公司 | 梁山县供电公司 | 小路口供电所 | 4192927 | 邓那里2# | 400 | 198.415 | 121.585 | 2022-03-31
7826 | 济宁供电公司 | 梁山县供电公司 | 小路口供电所 | 4200631 | 张振功2# | 200 | 55.44 | 104.56 | 2022-03-31
7827 | 济宁供电公司 | 梁山县供电公司 | 小路口供电所 | 4284472 | 张桥2# | 200 | 17.55 | 142.45 | 2022-03-31
7828 | 济宁供电公司 | 梁山县供电公司 | 杨营供电所 | 440547 | 张飞垓 | 315 | 150.93 | 101.07 | 2022-03-31
7829 | 济宁供电公司 | 梁山县供电公司 | 杨营供电所 | 442592 | 吴庄 | 200 | 12.15 | 147.85 | 2022-03-31
7830 | 济宁供电公司 | 梁山县供电公司 | 杨营供电所 | 442626 | 刘普桥 | 200 | 15.4 | 144.6 | 2022-03-31
7831 | 济宁供电公司 | 梁山县供电公司 | 杨营供电所 | 443277 | 大吴 | 200 | 26 | 134 | 2022-03-31
7832 | 济宁供电公司 | 梁山县供电公司 | 杨营供电所 | 444184 | 郭金台 | 200 | 18 | 142 | 2022-03-31
7833 | 济宁供电公司 | 梁山县供电公司 | 杨营供电所 | 444900 | 太平王 | 200 | 34.915 | 125.085 | 2022-03-31
7834 | 济宁供电公司 | 梁山县供电公司 | 杨营供电所 | 444956 | 鲍垓 | 160 | 14 | 114 | 2022-03-31
7835 | 济宁供电公司 | 梁山县供电公司 | 杨营供电所 | 456783 | 候道沟 | 160 | 23.04 | 104.96 | 2022-03-31
7836 | 济宁供电公司 | 梁山县供电公司 | 杨营供电所 | 456962 | 王庄 | 200 | 53 | 107 | 2022-03-31
7837 | 济宁供电公司 | 梁山县供电公司 | 杨营供电所 | 456963 | 西张庄 | 200 | 26.2 | 133.8 | 2022-03-31
7838 | 济宁供电公司 | 梁山县供电公司 | 杨营供电所 | 457325 | 靳庄 | 160 | 15.02 | 112.98 | 2022-03-31
7839 | 济宁供电公司 | 梁山县供电公司 | 杨营供电所 | 457570 | 许庄 | 315 | 122.32 | 129.68 | 2022-03-31
7840 | 济宁供电公司 | 梁山县供电公司 | 杨营供电所 | 938482 | 东张庄2# | 200 | 24.3 | 135.7 | 2022-03-31
7841 | 济宁供电公司 | 梁山县供电公司 | 杨营供电所 | 1040555 | 耿楼3# | 400 | 184.19 | 135.81 | 2022-03-31
7842 | 济宁供电公司 | 梁山县供电公司 | 杨营供电所 | 1040688 | 李阁2# | 200 | 18.9 | 141.1 | 2022-03-31
7843 | 济宁供电公司 | 梁山县供电公司 | 杨营供电所 | 113132830 | 馆里村东 | 200 | 23.1 | 136.9 | 2022-03-31
7844 | 济宁供电公司 | 梁山县供电公司 | 杨营供电所 | 113138139 | 大杨3# | 200 | 50.34 | 109.66 | 2022-03-31
7845 | 济宁供电公司 | 梁山县供电公司 | 杨营供电所 | 132902166 | 董相白2# | 200 | 41.965 | 118.035 | 2022-03-31
7846 | 济宁供电公司 | 梁山县供电公司 | 杨营供电所 | 157017253 | 胡坑4# | 200 | 38.82 | 121.18 | 2022-03-31
7847 | 济宁供电公司 | 梁山县供电公司 | 杨营供电所 | 157017256 | 胡坑5# | 200 | 47.61 | 112.39 | 2022-03-31
7848 | 济宁供电公司 | 梁山县供电公司 | 杨营供电所 | 157018728 | 张飞垓4# | 200 | 53.11 | 106.89 | 2022-03-31
7849 | 济宁供电公司 | 梁山县供电公司 | 杨营供电所 | 157019448 | 赵坝6# | 200 | 23.92 | 136.08 | 2022-03-31
7850 | 济宁供电公司 | 梁山县供电公司 | 杨营供电所 | 157022592 | 孙庄4# | 200 | 53.5 | 106.5 | 2022-03-31
7851 | 济宁供电公司 | 梁山县供电公司 | 杨营供电所 | 157029898 | 东张庄3# | 200 | 22.1 | 137.9 | 2022-03-31
7852 | 济宁供电公司 | 梁山县供电公司 | 杨营供电所 | 157529387 | 张楼村2# | 200 | 47 | 113 | 2022-03-31
7853 | 济宁供电公司 | 梁山县供电公司 | 杨营供电所 | 176504571 | 薛屯3# | 400 | 193.1 | 126.9 | 2022-03-31
7854 | 济宁供电公司 | 梁山县供电公司 | 杨营供电所 | 33267293 | 高垓4# | 200 | 29.525 | 130.475 | 2022-03-31
7855 | 济宁供电公司 | 梁山县供电公司 | 杨营供电所 | 40153367 | 蔚营2# | 200 | 46.41 | 113.59 | 2022-03-31
7856 | 济宁供电公司 | 梁山县供电公司 | 杨营供电所 | 4109263 | 赵坝3# | 315 | 123.58 | 128.42 | 2022-03-31
7857 | 济宁供电公司 | 梁山县供电公司 | 杨营供电所 | 4109525 | 贾庄2# | 200 | 33.5 | 126.5 | 2022-03-31
7858 | 济宁供电公司 | 梁山县供电公司 | 杨营供电所 | 4139692 | 西李庄2# | 200 | 23.4 | 136.6 | 2022-03-31
7859 | 济宁供电公司 | 梁山县供电公司 | 杨营供电所 | 4158372 | 杨营所公变 | 200 | 20.475 | 139.525 | 2022-03-31
7860 | 济宁供电公司 | 梁山县供电公司 | 杨营供电所 | 4175415 | 鲍垓2# | 200 | 36.56 | 123.44 | 2022-03-31
7861 | 济宁供电公司 | 梁山县供电公司 | 杨营供电所 | 4187980 | 五里庙3# | 200 | 11 | 149 | 2022-03-31
7862 | 济宁供电公司 | 梁山县供电公司 | 杨营供电所 | 4200165 | 王连坡2# | 200 | 57.91 | 102.09 | 2022-03-31
7863 | 济宁供电公司 | 梁山县供电公司 | 杨营供电所 | 4207717 | 野淖3# | 200 | 47.27 | 112.73 | 2022-03-31
7864 | 济宁供电公司 | 梁山县供电公司 | 杨营供电所 | 4222577 | 杨营3# | 200 | 55.09 | 104.91 | 2022-03-31
7865 | 济宁供电公司 | 梁山县供电公司 | 杨营供电所 | 4229867 | 高楼3# | 200 | 23.04 | 136.96 | 2022-03-31
7866 | 济宁供电公司 | 梁山县供电公司 | 杨营供电所 | 4249499 | 赵坝5# | 200 | 18.5 | 141.5 | 2022-03-31
7867 | 济宁供电公司 | 梁山县供电公司 | 杨营供电所 | 4269434 | 杨屯3# | 200 | 34.88 | 125.12 | 2022-03-31
7868 | 济宁供电公司 | 梁山县供电公司 | 杨营供电所 | 51425791 | 五里庙5# | 200 | 27.65 | 132.35 | 2022-03-31
7869 | 济宁供电公司 | 梁山县供电公司 | 杨营供电所 | 63109218 | 靳庄3# | 160 | 20.48 | 107.52 | 2022-03-31
7870 | 济宁供电公司 | 梁山县供电公司 | 杨营供电所 | 63109219 | 靳庄4# | 200 | 32.88 | 127.12 | 2022-03-31
7871 | 济宁供电公司 | 梁山县供电公司 | 杨营供电所 | 63109721 | 靳庄5# | 200 | 26.6 | 133.4 | 2022-03-31
7872 | 济宁供电公司 | 梁山县供电公司 | 杨营供电所 | 75808873 | 馆里南程垓2# | 200 | 17.5 | 142.5 | 2022-03-31
7873 | 济宁供电公司 | 梁山县供电公司 | 杨营供电所 | 75808974 | 程垓4# | 200 | 17.55 | 142.45 | 2022-03-31
7874 | 济宁供电公司 | 梁山县供电公司 | 杨营供电所 | 75809189 | 庄垓6# | 200 | 20.25 | 139.75 | 2022-03-31
7875 | 济宁供电公司 | 曲阜市供电公司 | 城区供电中心 | 429591 | 时庄小安 | 200 | 23.8 | 136.2 | 2022-03-31
7876 | 济宁供电公司 | 曲阜市供电公司 | 城区供电中心 | 430318 | 时庄前代村南200kVA台区 | 200 | 49.5 | 110.5 | 2022-03-31
7877 | 济宁供电公司 | 曲阜市供电公司 | 城区供电中心 | 810776 | 城区盛果寺居委-315 | 315 | 130.19 | 121.81 | 2022-03-31
7878 | 济宁供电公司 | 曲阜市供电公司 | 城区供电中心 | 851072 | 城区后作居委-林业局160 | 160 | 24 | 104 | 2022-03-31
7879 | 济宁供电公司 | 曲阜市供电公司 | 城区供电中心 | 868879 | 时庄单家村2#变 | 200 | 58.635 | 101.365 | 2022-03-31
7880 | 济宁供电公司 | 曲阜市供电公司 | 城区供电中心 | 955818 | 时庄大柳村 | 200 | 39.84 | 120.16 | 2022-03-31
7881 | 济宁供电公司 | 曲阜市供电公司 | 城区供电中心 | 959760 | 时庄后时 | 250 | 76.38 | 123.62 | 2022-03-31
7882 | 济宁供电公司 | 曲阜市供电公司 | 城区供电中心 | 961614 | 城区更道居委-东新村200 | 200 | 20 | 140 | 2022-03-31
7883 | 济宁供电公司 | 曲阜市供电公司 | 城区供电中心 | 961663 | 城区仓巷居委-大锯160 | 160 | 20 | 108 | 2022-03-31
7884 | 济宁供电公司 | 曲阜市供电公司 | 城区供电中心 | 1003518 | 时庄大庙 | 500 | 267.375 | 132.625 | 2022-03-31
7885 | 济宁供电公司 | 曲阜市供电公司 | 城区供电中心 | 1005267 | 时庄高家村#1变 | 200 | 42.155 | 117.845 | 2022-03-31
7886 | 济宁供电公司 | 曲阜市供电公司 | 城区供电中心 | 1005425 | 时庄纪家村#1变 | 200 | 39.93 | 120.07 | 2022-03-31
7887 | 济宁供电公司 | 曲阜市供电公司 | 城区供电中心 | 1012520 | 时庄供电所郑家村台区 | 200 | 17.05 | 142.95 | 2022-03-31
7888 | 济宁供电公司 | 曲阜市供电公司 | 城区供电中心 | 1026786 | 城区林前居委-派出所200 | 200 | 22.5 | 137.5 | 2022-03-31
7889 | 济宁供电公司 | 曲阜市供电公司 | 城区供电中心 | 153926620 | 10kV书城I线五泉庄村4号台架变（煤改电） | 200 | 15 | 145 | 2022-03-31
7890 | 济宁供电公司 | 曲阜市供电公司 | 城区供电中心 | 157020476 | 时庄10kV时南Ⅱ线后时村西2号台架（配农网） | 200 | 47.66 | 112.34 | 2022-03-31
7891 | 济宁供电公司 | 曲阜市供电公司 | 城区供电中心 | 160123427 | 时庄大柳村东200kVA台区 | 200 | 34.74 | 125.26 | 2022-03-31
7892 | 济宁供电公司 | 曲阜市供电公司 | 城区供电中心 | 4094434 | 时庄后孔 | 400 | 181.37 | 138.63 | 2022-03-31
7893 | 济宁供电公司 | 曲阜市供电公司 | 城区供电中心 | 4095453 | 城区盛果寺居委-400-1 | 400 | 185.19 | 134.81 | 2022-03-31
7894 | 济宁供电公司 | 曲阜市供电公司 | 城区供电中心 | 4106610 | 时庄东颜1 | 400 | 193.52 | 126.48 | 2022-03-31
7895 | 济宁供电公司 | 曲阜市供电公司 | 城区供电中心 | 4152032 | 时庄10kV时南Ⅱ线小孔200kVA台区 | 400 | 214.84 | 105.16 | 2022-03-31
7896 | 济宁供电公司 | 曲阜市供电公司 | 城区供电中心 | 4154676 | 时庄河头160kVA柱上变 | 160 | 11.4 | 116.6 | 2022-03-31
7897 | 济宁供电公司 | 曲阜市供电公司 | 城区供电中心 | 4217771 | 时庄前杨东变 | 200 | 16 | 144 | 2022-03-31
7898 | 济宁供电公司 | 曲阜市供电公司 | 城区供电中心 | 800703410 | 时庄薛村前街400kVA | 400 | 196.575 | 123.425 | 2022-03-31
7899 | 济宁供电公司 | 曲阜市供电公司 | 防山供电所 | 430662 | 胡二北 | 0 | 30.24 | 129.76 | 2022-03-31
7900 | 济宁供电公司 | 曲阜市供电公司 | 防山供电所 | 430662 | 胡二北村村西路北配电室200KVA | 200 | 30.24 | 129.76 | 2022-03-31
7901 | 济宁供电公司 | 曲阜市供电公司 | 防山供电所 | 430677 | 马庄村村中柱上变200KVA | 400 | 218.3 | 101.7 | 2022-03-31
7902 | 济宁供电公司 | 曲阜市供电公司 | 防山供电所 | 432770 | 开发区旧县四街村中公变(XY13002200) | 200 | 20.5 | 139.5 | 2022-03-31
7903 | 济宁供电公司 | 曲阜市供电公司 | 防山供电所 | 812501 | 席家村村中南配电室315KVA | 630 | 386.65 | 117.35 | 2022-03-31
7904 | 济宁供电公司 | 曲阜市供电公司 | 防山供电所 | 947324 | 胡二东东村配电室80KVA | 160 | 6 | 122 | 2022-03-31
7905 | 济宁供电公司 | 曲阜市供电公司 | 防山供电所 | 996694 | 开发区周公庙村东公变(KC213008200) | 200 | 30 | 130 | 2022-03-31
7906 | 济宁供电公司 | 曲阜市供电公司 | 防山供电所 | 1004602 | 纪庄村村正中街柱上变200KVA | 400 | 206.365 | 113.635 | 2022-03-31
7907 | 济宁供电公司 | 曲阜市供电公司 | 防山供电所 | 4108571 | 徐家村村南头柱上变200 | 300 | 115.295 | 124.705 | 2022-03-31
7908 | 济宁供电公司 | 曲阜市供电公司 | 防山供电所 | 4109180 | 高家村村中北柱上变400KVA | 630 | 361.03 | 142.97 | 2022-03-31
7909 | 济宁供电公司 | 曲阜市供电公司 | 防山供电所 | 4154180 | 尧乔沟村东200柱上变 | 200 | 47.74 | 112.26 | 2022-03-31
7910 | 济宁供电公司 | 曲阜市供电公司 | 防山供电所 | 4158682 | 土门村村南路北柱上变400KVA | 400 | 208.555 | 111.445 | 2022-03-31
7911 | 济宁供电公司 | 曲阜市供电公司 | 防山供电所 | 4159147 | 梁公林林角柱上变200KVA | 200 | 44.385 | 115.615 | 2022-03-31
7912 | 济宁供电公司 | 曲阜市供电公司 | 防山供电所 | 4170329 | 胡二北村中柱上变200kVA | 200 | 47.13 | 112.87 | 2022-03-31
7913 | 济宁供电公司 | 曲阜市供电公司 | 防山供电所 | 4179792 | 胡二东村东柱上变200KVA | 200 | 51.375 | 108.625 | 2022-03-31
7914 | 济宁供电公司 | 曲阜市供电公司 | 防山供电所 | 800697165 | 李家村村中柱上变200kVA | 400 | 200.875 | 119.125 | 2022-03-31
7915 | 济宁供电公司 | 曲阜市供电公司 | 陵城供电所 | 430015 | 东果庄 | 250 | 97.93 | 102.07 | 2022-03-31
7916 | 济宁供电公司 | 曲阜市供电公司 | 陵城供电所 | 432530 | 后学村200 | 200 | 45.98 | 114.02 | 2022-03-31
7917 | 济宁供电公司 | 曲阜市供电公司 | 陵城供电所 | 432974 | 仓门 | 160 | 23.65 | 104.35 | 2022-03-31
7918 | 济宁供电公司 | 曲阜市供电公司 | 陵城供电所 | 749585 | 陵城镇西果村 | 200 | 31.08 | 128.92 | 2022-03-31
7919 | 济宁供电公司 | 曲阜市供电公司 | 陵城供电所 | 777827 | 古路沟南 | 600 | 362.97 | 117.03 | 2022-03-31
7920 | 济宁供电公司 | 曲阜市供电公司 | 陵城供电所 | 884833 | 张庄 | 200 | 24.92 | 135.08 | 2022-03-31
7921 | 济宁供电公司 | 曲阜市供电公司 | 陵城供电所 | 958342 | 新兴庄西 | 200 | 20.83 | 139.17 | 2022-03-31
7922 | 济宁供电公司 | 曲阜市供电公司 | 陵城供电所 | 971781 | **镇西郭村 | 400 | 208.2 | 111.8 | 2022-03-31
7923 | 济宁供电公司 | 曲阜市供电公司 | 陵城供电所 | 1006803 | 陵城玄帝庙村中 | 400 | 208.35 | 111.65 | 2022-03-31
7924 | 济宁供电公司 | 曲阜市供电公司 | 陵城供电所 | 1014486 | 陵城陵西（村中心街杆上变） | 200 | 14.85 | 145.15 | 2022-03-31
7925 | 济宁供电公司 | 曲阜市供电公司 | 陵城供电所 | 1016706 | 10kV新开Ⅲ线西果庄3号台架变（配农网） | 400 | 197.565 | 122.435 | 2022-03-31
7926 | 济宁供电公司 | 曲阜市供电公司 | 陵城供电所 | 157038362 | 10kV新粉线杨庄支杨庄400台架变（配农网） | 400 | 193.42 | 126.58 | 2022-03-31
7927 | 济宁供电公司 | 曲阜市供电公司 | 陵城供电所 | 4108541 | 郑庄 | 200 | 33.4 | 126.6 | 2022-03-31
7928 | 济宁供电公司 | 曲阜市供电公司 | 陵城供电所 | 4119704 | 东果200 | 200 | 33 | 127 | 2022-03-31
7929 | 济宁供电公司 | 曲阜市供电公司 | 陵城供电所 | 4129409 | 杨屯村中 | 400 | 196.9 | 123.1 | 2022-03-31
7930 | 济宁供电公司 | 曲阜市供电公司 | 陵城供电所 | 4149048 | 陵北400KVA | 400 | 195.52 | 124.48 | 2022-03-31
7931 | 济宁供电公司 | 曲阜市供电公司 | 陵城供电所 | 4177834 | 赵庄400 | 400 | 208.92 | 111.08 | 2022-03-31
7932 | 济宁供电公司 | 曲阜市供电公司 | 陵城供电所 | 4182274 | 后学村东200 | 200 | 37.6 | 122.4 | 2022-03-31
7933 | 济宁供电公司 | 曲阜市供电公司 | 陵城供电所 | 4182275 | 后学村西200 | 200 | 55.4 | 104.6 | 2022-03-31
7934 | 济宁供电公司 | 曲阜市供电公司 | 陵城供电所 | 4186004 | 小南庄东200 | 200 | 21.3 | 138.7 | 2022-03-31
7935 | 济宁供电公司 | 曲阜市供电公司 | 陵城供电所 | 4197636 | 粉店西200 | 200 | 30 | 130 | 2022-03-31
7936 | 济宁供电公司 | 曲阜市供电公司 | 陵城供电所 | 4207795 | 刘村200 | 200 | 13.2 | 146.8 | 2022-03-31
7937 | 济宁供电公司 | 曲阜市供电公司 | 陵城供电所 | 4213038 | 陵南南200 | 200 | 47.8 | 112.2 | 2022-03-31
7938 | 济宁供电公司 | 曲阜市供电公司 | 陵城供电所 | 4213039 | 陵南北200 | 200 | 55 | 105 | 2022-03-31
7939 | 济宁供电公司 | 曲阜市供电公司 | 陵城供电所 | 4213042 | 小果200 | 200 | 20 | 140 | 2022-03-31
7940 | 济宁供电公司 | 曲阜市供电公司 | 尼山供电所 | 429595 | 西关 | 200 | 52 | 108 | 2022-03-31
7941 | 济宁供电公司 | 曲阜市供电公司 | 尼山供电所 | 429668 | 张马 | 400 | 212.4 | 107.6 | 2022-03-31
7942 | 济宁供电公司 | 曲阜市供电公司 | 尼山供电所 | 430056 | 西余 | 200 | 36.225 | 123.775 | 2022-03-31
7943 | 济宁供电公司 | 曲阜市供电公司 | 尼山供电所 | 431269 | 新村 | 160 | 20.16 | 107.84 | 2022-03-31
7944 | 济宁供电公司 | 曲阜市供电公司 | 尼山供电所 | 809217 | 南辛村2#变 | 200 | 15.7 | 144.3 | 2022-03-31
7945 | 济宁供电公司 | 曲阜市供电公司 | 尼山供电所 | 809222 | 南辛村4#变 | 200 | 34.9 | 125.1 | 2022-03-31
7946 | 济宁供电公司 | 曲阜市供电公司 | 尼山供电所 | 966750 | 老乡政府 | 200 | 29.26 | 130.74 | 2022-03-31
7947 | 济宁供电公司 | 曲阜市供电公司 | 尼山供电所 | 164031137 | 10kV尼圣Ⅰ线夫子洞村南2号台架变（20煤改电） | 200 | 23.56 | 136.44 | 2022-03-31
7948 | 济宁供电公司 | 曲阜市供电公司 | 尼山供电所 | 164501580 | 10kV尼宫线新赵村中1号台架变（20煤改电） | 200 | 43.04 | 116.96 | 2022-03-31
7949 | 济宁供电公司 | 曲阜市供电公司 | 尼山供电所 | 165365121 | 10kV尼圣Ⅰ线颜母庄村东3号台架变（20煤改电） | 400 | 191.15 | 128.85 | 2022-03-31
7950 | 济宁供电公司 | 曲阜市供电公司 | 尼山供电所 | 175262615 | 东位台变315kVA | 315 | 104.6 | 147.4 | 2022-03-31
7951 | 济宁供电公司 | 曲阜市供电公司 | 尼山供电所 | 4142742 | 长座东村 | 200 | 27.75 | 132.25 | 2022-03-31
7952 | 济宁供电公司 | 曲阜市供电公司 | 尼山供电所 | 4205153 | 周庄200 | 200 | 30 | 130 | 2022-03-31
7953 | 济宁供电公司 | 曲阜市供电公司 | 曲阜市供电公司 | 430662 | 胡二北 | 50 | 30.24 | 129.76 | 2022-03-31
7954 | 济宁供电公司 | 曲阜市供电公司 | 石门山供电所 | 331804 | 管村东 | 200 | 35.365 | 124.635 | 2022-03-31
7955 | 济宁供电公司 | 曲阜市供电公司 | 石门山供电所 | 428675 | 10kV董庄线乾隆柱上变 | 200 | 44.965 | 115.035 | 2022-03-31
7956 | 济宁供电公司 | 曲阜市供电公司 | 石门山供电所 | 431612 | 10kV田林线韦庄北柱上变 | 200 | 34.37 | 125.63 | 2022-03-31
7957 | 济宁供电公司 | 曲阜市供电公司 | 石门山供电所 | 431803 | 10kV田林线韦楼104东柱上变 | 200 | 44.28 | 115.72 | 2022-03-31
7958 | 济宁供电公司 | 曲阜市供电公司 | 石门山供电所 | 432628 | 10kV董工线中村北柱上变 | 200 | 29.3 | 130.7 | 2022-03-31
7959 | 济宁供电公司 | 曲阜市供电公司 | 石门山供电所 | 945793 | 宋洼160kVA照明 | 160 | 16.585 | 111.415 | 2022-03-31
7960 | 济宁供电公司 | 曲阜市供电公司 | 石门山供电所 | 947315 | 韦楼200 | 200 | 37.26 | 122.74 | 2022-03-31
7961 | 济宁供电公司 | 曲阜市供电公司 | 石门山供电所 | 971444 | 10kV马亭线大西庄西柱上变 | 200 | 24.5 | 135.5 | 2022-03-31
7962 | 济宁供电公司 | 曲阜市供电公司 | 石门山供电所 | 20612576 | 10kV田林线西夏中心村 | 200 | 50.26 | 109.74 | 2022-03-31
7963 | 济宁供电公司 | 曲阜市供电公司 | 石门山供电所 | 4094256 | 歇马亭104西变 | 200 | 30.24 | 129.76 | 2022-03-31
7964 | 济宁供电公司 | 曲阜市供电公司 | 石门山供电所 | 4122307 | 管村南400变 | 400 | 208.8 | 111.2 | 2022-03-31
7965 | 济宁供电公司 | 曲阜市供电公司 | 石门山供电所 | 4132833 | 10kV田林线魏岭柱上变 | 200 | 18.55 | 141.45 | 2022-03-31
7966 | 济宁供电公司 | 曲阜市供电公司 | 石门山供电所 | 4143476 | 前杨公变160 | 160 | 15.3 | 112.7 | 2022-03-31
7967 | 济宁供电公司 | 曲阜市供电公司 | 石门山供电所 | 4149245 | 周庄公变200 | 200 | 26 | 134 | 2022-03-31
7968 | 济宁供电公司 | 曲阜市供电公司 | 石门山供电所 | 4157658 | 郁庄公变200 | 200 | 23.225 | 136.775 | 2022-03-31
7969 | 济宁供电公司 | 曲阜市供电公司 | 石门山供电所 | 4198556 | 大西庄南变 | 200 | 17.28 | 142.72 | 2022-03-31
7970 | 济宁供电公司 | 曲阜市供电公司 | 石门山供电所 | 4198558 | 大西庄中心西变 | 200 | 37.32 | 122.68 | 2022-03-31
7971 | 济宁供电公司 | 曲阜市供电公司 | 石门山供电所 | 4210679 | 前夏东变 | 200 | 36.605 | 123.395 | 2022-03-31
7972 | 济宁供电公司 | 曲阜市供电公司 | 石门山供电所 | 4218068 | 后杨西变 | 200 | 56.78 | 103.22 | 2022-03-31
7973 | 济宁供电公司 | 曲阜市供电公司 | 石门山供电所 | 4249176 | 10kV董庄线河东北柱上变 | 200 | 20.865 | 139.135 | 2022-03-31
7974 | 济宁供电公司 | 曲阜市供电公司 | 王庄供电所 | 430560 | 书院丰家村村南160变 | 160 | 20.55 | 107.45 | 2022-03-31
7975 | 济宁供电公司 | 曲阜市供电公司 | 王庄供电所 | 431360 | 书院二街村中400变 | 400 | 179.81 | 140.19 | 2022-03-31
7976 | 济宁供电公司 | 曲阜市供电公司 | 王庄供电所 | 431953 | 书院书院村北160变 | 160 | 21.84 | 106.16 | 2022-03-31
7977 | 济宁供电公司 | 曲阜市供电公司 | 王庄供电所 | 433021 | 东焦南楼200 | 200 | 19.44 | 140.56 | 2022-03-31
7978 | 济宁供电公司 | 曲阜市供电公司 | 王庄供电所 | 807007 | 横沟泉南台100 | 200 | 57.415 | 102.585 | 2022-03-31
7979 | 济宁供电公司 | 曲阜市供电公司 | 王庄供电所 | 884837 | 书院张王村村西柱上变 | 160 | 26.36 | 101.64 | 2022-03-31
7980 | 济宁供电公司 | 曲阜市供电公司 | 王庄供电所 | 960137 | 书院西林西村南北变200 | 300 | 93.7 | 146.3 | 2022-03-31
7981 | 济宁供电公司 | 曲阜市供电公司 | 王庄供电所 | 1011229 | 书院宫家村柱上200变 | 200 | 41 | 119 | 2022-03-31
7982 | 济宁供电公司 | 曲阜市供电公司 | 王庄供电所 | 1020749 | 书院汉下村400柱上变 | 400 | 193.075 | 126.925 | 2022-03-31
7983 | 济宁供电公司 | 曲阜市供电公司 | 王庄供电所 | 1027034 | 书院荀家村村中公变 | 400 | 202.2 | 117.8 | 2022-03-31
7984 | 济宁供电公司 | 曲阜市供电公司 | 王庄供电所 | 1031022 | 书院夏家村中公变 | 400 | 180.46 | 139.54 | 2022-03-31
7985 | 济宁供电公司 | 曲阜市供电公司 | 王庄供电所 | 117222898 | 魏村北200变 | 300 | 120.29 | 119.71 | 2022-03-31
7986 | 济宁供电公司 | 曲阜市供电公司 | 王庄供电所 | 154362883 | 10kV书张II线北张阳4号台架变(煤改电) | 400 | 174.545 | 145.455 | 2022-03-31
7987 | 济宁供电公司 | 曲阜市供电公司 | 王庄供电所 | 158632958 | 10kV书张线张王村村北200kVA台架变 | 200 | 24.1 | 135.9 | 2022-03-31
7988 | 济宁供电公司 | 曲阜市供电公司 | 王庄供电所 | 4087697 | 袁村南400 | 400 | 171.945 | 148.055 | 2022-03-31
7989 | 济宁供电公司 | 曲阜市供电公司 | 王庄供电所 | 4115299 | 邱庄村中400 | 400 | 198.575 | 121.425 | 2022-03-31
7990 | 济宁供电公司 | 曲阜市供电公司 | 王庄供电所 | 4125228 | 三门庙南200 | 200 | 50.2 | 109.8 | 2022-03-31
7991 | 济宁供电公司 | 曲阜市供电公司 | 王庄供电所 | 4143378 | 李家村200 | 300 | 111.11 | 128.89 | 2022-03-31
7992 | 济宁供电公司 | 曲阜市供电公司 | 王庄供电所 | 4144608 | 孔村南200kVA | 200 | 55.045 | 104.955 | 2022-03-31
7993 | 济宁供电公司 | 曲阜市供电公司 | 王庄供电所 | 4176317 | 书院东林西北400kV柱上变 | 500 | 263.84 | 136.16 | 2022-03-31
7994 | 济宁供电公司 | 曲阜市供电公司 | 王庄供电所 | 4186185 | 西石桥北200 | 200 | 36.63 | 123.37 | 2022-03-31
7995 | 济宁供电公司 | 曲阜市供电公司 | 王庄供电所 | 4334445 | 书院书院村村北柱上变 | 200 | 16.35 | 143.65 | 2022-03-31
7996 | 济宁供电公司 | 曲阜市供电公司 | 王庄供电所 | 800374022 | 北马大村400 | 400 | 208.305 | 111.695 | 2022-03-31
7997 | 济宁供电公司 | 曲阜市供电公司 | 王庄供电所 | 800697739 | 书院庞家村村中公变 | 200 | 34.4 | 125.6 | 2022-03-31
7998 | 济宁供电公司 | 曲阜市供电公司 | 吴村供电所 | 428026 | 吴村崔屯 | 160 | 19.44 | 108.56 | 2022-03-31
7999 | 济宁供电公司 | 曲阜市供电公司 | 吴村供电所 | 430338 | 陈洼村 | 400 | 174.25 | 145.75 | 2022-03-31
8000 | 济宁供电公司 | 曲阜市供电公司 | 吴村供电所 | 430773 | 吴村南变 | 200 | 28.025 | 131.975 | 2022-03-31
8001 | 济宁供电公司 | 曲阜市供电公司 | 吴村供电所 | 893848 | 丛庄 | 315 | 124.315 | 127.685 | 2022-03-31
8002 | 济宁供电公司 | 曲阜市供电公司 | 吴村供电所 | 913818 | 峪东村 | 160 | 27 | 101 | 2022-03-31
8003 | 济宁供电公司 | 曲阜市供电公司 | 吴村供电所 | 964497 | 西杨院东变 | 400 | 185.775 | 134.225 | 2022-03-31
8004 | 济宁供电公司 | 曲阜市供电公司 | 吴村供电所 | 971369 | 蒋寨南变 | 200 | 16.2 | 143.8 | 2022-03-31
8005 | 济宁供电公司 | 曲阜市供电公司 | 吴村供电所 | 971371 | 蒋寨北变 | 200 | 56.8 | 103.2 | 2022-03-31
8006 | 济宁供电公司 | 曲阜市供电公司 | 吴村供电所 | 157010844 | 吴村陈家洼200kVA（西变） | 200 | 47.7 | 112.3 | 2022-03-31
8007 | 济宁供电公司 | 曲阜市供电公司 | 吴村供电所 | 170225248 | 10kV高楼线中心村村东200kVA台架变 | 200 | 44.95 | 115.05 | 2022-03-31
8008 | 济宁供电公司 | 曲阜市供电公司 | 吴村供电所 | 4107073 | 秦村中变 | 200 | 46.6 | 113.4 | 2022-03-31
8009 | 济宁供电公司 | 曲阜市供电公司 | 吴村供电所 | 4119396 | 后张中变 | 400 | 210.61 | 109.39 | 2022-03-31
8010 | 济宁供电公司 | 曲阜市供电公司 | 吴村供电所 | 800406439 | 吴村西变 | 400 | 210.68 | 109.32 | 2022-03-31
8011 | 济宁供电公司 | 曲阜市供电公司 | 息陬供电所 | 958543 | 中元町 | 400 | 217.465 | 102.535 | 2022-03-31
8012 | 济宁供电公司 | 曲阜市供电公司 | 息陬供电所 | 958551 | 东终吉 | 400 | 219.71 | 100.29 | 2022-03-31
8013 | 济宁供电公司 | 曲阜市供电公司 | 息陬供电所 | 958553 | 西夏侯 | 400 | 185.865 | 134.135 | 2022-03-31
8014 | 济宁供电公司 | 曲阜市供电公司 | 息陬供电所 | 1023958 | 东夏侯 | 400 | 189.205 | 130.795 | 2022-03-31
8015 | 济宁供电公司 | 曲阜市供电公司 | 息陬供电所 | 157855159 | 10kV息元线南元疃村南台架变（18配农网） | 200 | 31.575 | 128.425 | 2022-03-31
8016 | 济宁供电公司 | 曲阜市供电公司 | 息陬供电所 | 167589013 | 10kV息元线东夏侯村北一号台架变（20配农网） | 200 | 33.5 | 126.5 | 2022-03-31
8017 | 济宁供电公司 | 曲阜市供电公司 | 息陬供电所 | 177862802 | 北夏宋新台架变 | 400 | 216.925 | 103.075 | 2022-03-31
8018 | 济宁供电公司 | 曲阜市供电公司 | 息陬供电所 | 4099875 | 西夏候台变 | 400 | 170.58 | 149.42 | 2022-03-31
8019 | 济宁供电公司 | 曲阜市供电公司 | 息陬供电所 | 4122308 | 一张曲东配电室 | 200 | 37.745 | 122.255 | 2022-03-31
8020 | 济宁供电公司 | 曲阜市供电公司 | 小雪供电所 | 890593 | 后宣东#1 | 415 | 231.675 | 100.325 | 2022-03-31
8021 | 济宁供电公司 | 曲阜市供电公司 | 小雪供电所 | 909412 | 南雪 | 400 | 208.185 | 111.815 | 2022-03-31
8022 | 济宁供电公司 | 曲阜市供电公司 | 小雪供电所 | 1067439 | 前彭村西柱上变 | 200 | 23 | 137 | 2022-03-31
8023 | 济宁供电公司 | 曲阜市供电公司 | 小雪供电所 | 161154959 | 10kV雪工线前宣东支线前宣东400台架变（2019配农网） | 400 | 181.46 | 138.54 | 2022-03-31
8024 | 济宁供电公司 | 曲阜市供电公司 | 小雪供电所 | 40563493 | 10kV新林线前彭村民委员会村东200kVA柱上变 | 200 | 22.4 | 137.6 | 2022-03-31
8025 | 济宁供电公司 | 曲阜市供电公司 | 小雪供电所 | 40563787 | 10kV雪工线前宣东支线前宣东村民委员会400kVA柱上变 | 400 | 204.78 | 115.22 | 2022-03-31
8026 | 济宁供电公司 | 曲阜市供电公司 | 小雪供电所 | 6258410 | 10kV林村线西陈分线西陈台架变 | 200 | 57.48 | 102.52 | 2022-03-31
8027 | 济宁供电公司 | 曲阜市供电公司 | 小雪供电所 | 800453443 | 三合村 | 200 | 58.3 | 101.7 | 2022-03-31
8028 | 济宁供电公司 | 曲阜市供电公司 | 姚村供电所 | 428909 | 保安 | 200 | 21.5 | 138.5 | 2022-03-31
8029 | 济宁供电公司 | 曲阜市供电公司 | 姚村供电所 | 1030702 | 春亭400kVA | 500 | 257.81 | 142.19 | 2022-03-31
8030 | 济宁供电公司 | 曲阜市供电公司 | 姚村供电所 | 1030986 | 姚东200kVA | 200 | 27 | 133 | 2022-03-31
8031 | 济宁供电公司 | 曲阜市供电公司 | 姚村供电所 | 4058191 | 红新庄200kVA | 300 | 94.145 | 145.855 | 2022-03-31
8032 | 济宁供电公司 | 曲阜市供电公司 | 姚村供电所 | 4125271 | 马厂南160kVA | 260 | 65.78 | 142.22 | 2022-03-31
8033 | 济宁供电公司 | 曲阜市供电公司 | 姚村供电所 | 4132626 | 北李庄200kVA | 200 | 28.185 | 131.815 | 2022-03-31
8034 | 济宁供电公司 | 曲阜市供电公司 | 姚村供电所 | 4160858 | 坊上200kVA | 200 | 16.2 | 143.8 | 2022-03-31
8035 | 济宁供电公司 | 曲阜市供电公司 | 姚村供电所 | 4332010 | 孔村200kVA | 200 | 28.8 | 131.2 | 2022-03-31
8036 | 济宁供电公司 | 曲阜市供电公司 | 姚村供电所 | 800700212 | 岗子200kVA | 200 | 59.275 | 100.725 | 2022-03-31
8037 | 济宁供电公司 | 曲阜市供电公司 | 姚村供电所 | 800701606 | 宋村200kVA | 200 | 23.205 | 136.795 | 2022-03-31
8038 | 济宁供电公司 | 曲阜市供电公司 | 姚村供电所 | 800702432 | 孙庄200kVA | 300 | 99.5 | 140.5 | 2022-03-31
8039 | 济宁供电公司 | 曲阜市供电公司 | 姚村供电所 | 800702529 | 北黄屯400kVA | 450 | 255.555 | 104.445 | 2022-03-31
8040 | 济宁供电公司 | 任城区供电公司 | 安居供电所 | 157009481 | 张桥西南(JNRC10126) | 200 | 26.39 | 133.61 | 2022-03-31
8041 | 济宁供电公司 | 任城区供电公司 | 安居供电所 | 157019008 | 汪东中(JNRC10130) | 200 | 36.48 | 123.52 | 2022-03-31
8042 | 济宁供电公司 | 任城区供电公司 | 安居供电所 | 165763883 | 十里西村南台区(JNRC10155) | 200 | 51.87 | 108.13 | 2022-03-31
8043 | 济宁供电公司 | 任城区供电公司 | 安居供电所 | 165764484 | 十里西村中台区(JNRC10156) | 200 | 28.8 | 131.2 | 2022-03-31
8044 | 济宁供电公司 | 任城区供电公司 | 安居供电所 | 165805327 | 十里北村东台区(JNRC10158) | 200 | 25 | 135 | 2022-03-31
8045 | 济宁供电公司 | 任城区供电公司 | 长沟供电所 | 447078 | 南韩村(03055)照明台区 | 400 | 212.88 | 107.12 | 2022-03-31
8046 | 济宁供电公司 | 任城区供电公司 | 长沟供电所 | 447098 | 天宝寺北台(03081)照明台区 | 400 | 184.11 | 135.89 | 2022-03-31
8047 | 济宁供电公司 | 任城区供电公司 | 长沟供电所 | 448320 | 梁庄村(03021)照明台区 | 200 | 40 | 120 | 2022-03-31
8048 | 济宁供电公司 | 任城区供电公司 | 长沟供电所 | 448690 | 张山北(03061)照明台区 | 200 | 21.6 | 138.4 | 2022-03-31
8049 | 济宁供电公司 | 任城区供电公司 | 长沟供电所 | 448796 | 崔庄(03002)照明台区 | 400 | 210.955 | 109.045 | 2022-03-31
8050 | 济宁供电公司 | 任城区供电公司 | 长沟供电所 | 450090 | 南田(03013)照明 | 400 | 190.99 | 129.01 | 2022-03-31
8051 | 济宁供电公司 | 任城区供电公司 | 长沟供电所 | 450163 | 后寺(09051)照明台区 | 400 | 208.625 | 111.375 | 2022-03-31
8052 | 济宁供电公司 | 任城区供电公司 | 长沟供电所 | 451268 | 朱元庄(09032)照明台区 | 315 | 132.6 | 119.4 | 2022-03-31
8053 | 济宁供电公司 | 任城区供电公司 | 长沟供电所 | 537557 | 张山南村(03062)照明台区 | 250 | 91.84 | 108.16 | 2022-03-31
8054 | 济宁供电公司 | 任城区供电公司 | 长沟供电所 | 689054 | 护驾李工业(03070)照明台区 | 200 | 44.01 | 115.99 | 2022-03-31
8055 | 济宁供电公司 | 任城区供电公司 | 长沟供电所 | 970780 | 义合2(JNRC09091)照明台区 | 200 | 10.3 | 149.7 | 2022-03-31
8056 | 济宁供电公司 | 任城区供电公司 | 长沟供电所 | 987123 | 崔庄西台(JNRC03091) | 200 | 36.57 | 123.43 | 2022-03-31
8057 | 济宁供电公司 | 任城区供电公司 | 长沟供电所 | 1017635 | 南阳李村东(JNRC03094) | 400 | 183.275 | 136.725 | 2022-03-31
8058 | 济宁供电公司 | 任城区供电公司 | 长沟供电所 | 100678595 | 刘门口西6(JNRC07083) | 200 | 24.57 | 135.43 | 2022-03-31
8059 | 济宁供电公司 | 任城区供电公司 | 长沟供电所 | 10902829 | 赵王堂西南(JNRC03144) | 200 | 25 | 135 | 2022-03-31
8060 | 济宁供电公司 | 任城区供电公司 | 长沟供电所 | 10906678 | 崔庄村东南(JNRC03147) | 200 | 29.12 | 130.88 | 2022-03-31
8061 | 济宁供电公司 | 任城区供电公司 | 长沟供电所 | 113305314 | 夏庙村北#2(JNRC09106) | 200 | 22.345 | 137.655 | 2022-03-31
8062 | 济宁供电公司 | 任城区供电公司 | 长沟供电所 | 122609587 | 辛庄2#村南(JNRC09110) | 200 | 12.3 | 147.7 | 2022-03-31
8063 | 济宁供电公司 | 任城区供电公司 | 长沟供电所 | 151616885 | 后寺西(JNRC09121) | 200 | 49.22 | 110.78 | 2022-03-31
8064 | 济宁供电公司 | 任城区供电公司 | 长沟供电所 | 157009416 | 师王营中(JNRC09124) | 200 | 58 | 102 | 2022-03-31
8065 | 济宁供电公司 | 任城区供电公司 | 长沟供电所 | 157015752 | 聂庄村西(JNRC09117) | 200 | 19.44 | 140.56 | 2022-03-31
8066 | 济宁供电公司 | 任城区供电公司 | 长沟供电所 | 157015764 | 聂庄村北(JNRC09118) | 200 | 17.6 | 142.4 | 2022-03-31
8067 | 济宁供电公司 | 任城区供电公司 | 长沟供电所 | 157017814 | 付庄村东南(JNRC03157) | 200 | 23.15 | 136.85 | 2022-03-31
8068 | 济宁供电公司 | 任城区供电公司 | 长沟供电所 | 157019942 | 康庙村东(JNRC03158) | 200 | 38.5 | 121.5 | 2022-03-31
8069 | 济宁供电公司 | 任城区供电公司 | 长沟供电所 | 158205784 | 张庄村中2号(JNRC09126) | 200 | 15 | 145 | 2022-03-31
8070 | 济宁供电公司 | 任城区供电公司 | 长沟供电所 | 160410766 | 孟营村北(JNRC09129) | 200 | 12.12 | 147.88 | 2022-03-31
8071 | 济宁供电公司 | 任城区供电公司 | 长沟供电所 | 161041947 | 崔庄西北台(JNRC03166) | 200 | 24.57 | 135.43 | 2022-03-31
8072 | 济宁供电公司 | 任城区供电公司 | 长沟供电所 | 162811750 | 后陈村南2台(JNRC03173) | 400 | 202.23 | 117.77 | 2022-03-31
8073 | 济宁供电公司 | 任城区供电公司 | 长沟供电所 | 4060896 | 大堤头中变(JNRC03100) | 400 | 182.675 | 137.325 | 2022-03-31
8074 | 济宁供电公司 | 任城区供电公司 | 长沟供电所 | 4062432 | 大堤头村南(JNRC03071) | 250 | 69.975 | 130.025 | 2022-03-31
8075 | 济宁供电公司 | 任城区供电公司 | 长沟供电所 | 4129026 | 中韩东(JNRC03105) | 400 | 213.905 | 106.095 | 2022-03-31
8076 | 济宁供电公司 | 任城区供电公司 | 长沟供电所 | 4144671 | 朱营南台(JNRC09062) | 200 | 20 | 140 | 2022-03-31
8077 | 济宁供电公司 | 任城区供电公司 | 长沟供电所 | 4148438 | 张山南2(JNRC03115) | 200 | 58.76 | 101.24 | 2022-03-31
8078 | 济宁供电公司 | 任城区供电公司 | 长沟供电所 | 4151671 | 秦营北(JNRC09065) | 200 | 50 | 110 | 2022-03-31
8079 | 济宁供电公司 | 任城区供电公司 | 长沟供电所 | 4163677 | 文郑村5(JNRC03123) | 400 | 173.28 | 146.72 | 2022-03-31
8080 | 济宁供电公司 | 任城区供电公司 | 长沟供电所 | 4163681 | 南李村北(JNRC03120) | 200 | 57.1 | 102.9 | 2022-03-31
8081 | 济宁供电公司 | 任城区供电公司 | 长沟供电所 | 4193823 | 城崖东(JNRC03127) | 200 | 57.88 | 102.12 | 2022-03-31
8082 | 济宁供电公司 | 任城区供电公司 | 长沟供电所 | 46496140 | 梁庄村南(JNRC03153) | 200 | 50 | 110 | 2022-03-31
8083 | 济宁供电公司 | 任城区供电公司 | 长沟供电所 | 8149472 | 钟海村中(JNRC09099) | 200 | 23 | 137 | 2022-03-31
8084 | 济宁供电公司 | 任城区供电公司 | 长沟供电所 | 8149473 | 徐家村东(JNRC09101) | 200 | 40.55 | 119.45 | 2022-03-31
8085 | 济宁供电公司 | 任城区供电公司 | 长沟供电所 | 8150467 | 赵庙村南(JNRC09095) | 200 | 44.82 | 115.18 | 2022-03-31
8086 | 济宁供电公司 | 任城区供电公司 | 长沟供电所 | 8150468 | 张马行村中心(JNRC09094) | 200 | 42.3 | 117.7 | 2022-03-31
8087 | 济宁供电公司 | 任城区供电公司 | 长沟供电所 | 8150469 | 赵庙村北(JNRC09096) | 200 | 21.28 | 138.72 | 2022-03-31
8088 | 济宁供电公司 | 任城区供电公司 | 城区供电中心 | 157030605 | 黄楼西(JNRC07087) | 200 | 10.2 | 149.8 | 2022-03-31
8089 | 济宁供电公司 | 任城区供电公司 | 城区供电中心 | 4161013 | 贾庄北(JNRC07042) | 200 | 17.28 | 142.72 | 2022-03-31
8090 | 济宁供电公司 | 任城区供电公司 | 南张供电所 | 447609 | 前王村(05023)照明台区 | 200 | 41.17 | 118.83 | 2022-03-31
8091 | 济宁供电公司 | 任城区供电公司 | 南张供电所 | 449730 | 黄庄村(05010)照明台区 | 200 | 46.2 | 113.8 | 2022-03-31
8092 | 济宁供电公司 | 任城区供电公司 | 南张供电所 | 450191 | 艾平村(05013)照明台区 | 400 | 190.89 | 129.11 | 2022-03-31
8093 | 济宁供电公司 | 任城区供电公司 | 南张供电所 | 10901618 | 南张南台区(JNRC05102) | 200 | 37.4 | 122.6 | 2022-03-31
8094 | 济宁供电公司 | 任城区供电公司 | 南张供电所 | 10902830 | 靳庄村东(JNRC05103) | 160 | 13 | 115 | 2022-03-31
8095 | 济宁供电公司 | 任城区供电公司 | 南张供电所 | 10906592 | 艾平村南(JNRC05107) | 200 | 19.11 | 140.89 | 2022-03-31
8096 | 济宁供电公司 | 任城区供电公司 | 南张供电所 | 133002444 | 后街南(JNRC05122) | 200 | 24.38 | 135.62 | 2022-03-31
8097 | 济宁供电公司 | 任城区供电公司 | 南张供电所 | 133002654 | 吴家中(JNRC05121) | 200 | 28.97 | 131.03 | 2022-03-31
8098 | 济宁供电公司 | 任城区供电公司 | 南张供电所 | 133002667 | 祁庄2(JNRC05120) | 200 | 20 | 140 | 2022-03-31
8099 | 济宁供电公司 | 任城区供电公司 | 南张供电所 | 133002670 | 南白4(JNRC05118) | 200 | 37.1 | 122.9 | 2022-03-31
8100 | 济宁供电公司 | 任城区供电公司 | 南张供电所 | 133002721 | 南白3(JNRC05117) | 200 | 35.68 | 124.32 | 2022-03-31
8101 | 济宁供电公司 | 任城区供电公司 | 南张供电所 | 157017657 | 赵庙南(JNRC05125) | 200 | 35.3 | 124.7 | 2022-03-31
8102 | 济宁供电公司 | 任城区供电公司 | 南张供电所 | 157020036 | 前街北(JNRC05129) | 200 | 30 | 130 | 2022-03-31
8103 | 济宁供电公司 | 任城区供电公司 | 南张供电所 | 157021226 | 西李2#(JNRC05135) | 200 | 16.2 | 143.8 | 2022-03-31
8104 | 济宁供电公司 | 任城区供电公司 | 南张供电所 | 160990541 | 艾平东台(JNRC05156) | 200 | 16.2 | 143.8 | 2022-03-31
8105 | 济宁供电公司 | 任城区供电公司 | 南张供电所 | 161308134 | 姜郑西北台(JNRC05157) | 200 | 40.95 | 119.05 | 2022-03-31
8106 | 济宁供电公司 | 任城区供电公司 | 唐口供电所 | 447148 | 寺下郝村(01070)照明台区 | 400 | 210.005 | 109.995 | 2022-03-31
8107 | 济宁供电公司 | 任城区供电公司 | 唐口供电所 | 447413 | 前陈村(01088)照 | 200 | 20.93 | 139.07 | 2022-03-31
8108 | 济宁供电公司 | 任城区供电公司 | 唐口供电所 | 447438 | 棒李村(01078)照明台区 | 160 | 3 | 125 | 2022-03-31
8109 | 济宁供电公司 | 任城区供电公司 | 唐口供电所 | 447663 | 谷庄村(01084)照 | 200 | 30 | 130 | 2022-03-31
8110 | 济宁供电公司 | 任城区供电公司 | 唐口供电所 | 447681 | 姜庙村(01042)照明台区 | 200 | 50 | 110 | 2022-03-31
8111 | 济宁供电公司 | 任城区供电公司 | 唐口供电所 | 448336 | 刘桥村(JNRC01029) | 200 | 36 | 124 | 2022-03-31
8112 | 济宁供电公司 | 任城区供电公司 | 唐口供电所 | 448608 | 陈庄村(01057)照 | 200 | 45.21 | 114.79 | 2022-03-31
8113 | 济宁供电公司 | 任城区供电公司 | 唐口供电所 | 449065 | 朱庙村(01018)照明台区 | 200 | 23.76 | 136.24 | 2022-03-31
8114 | 济宁供电公司 | 任城区供电公司 | 唐口供电所 | 449801 | 河南魏村(01062) | 200 | 16.4 | 143.6 | 2022-03-31
8115 | 济宁供电公司 | 任城区供电公司 | 唐口供电所 | 450282 | 韩庄村(01045)照明台区 | 200 | 32.58 | 127.42 | 2022-03-31
8116 | 济宁供电公司 | 任城区供电公司 | 唐口供电所 | 451206 | 李口村(01033)照明台区 | 200 | 56 | 104 | 2022-03-31
8117 | 济宁供电公司 | 任城区供电公司 | 唐口供电所 | 952596 | 河中村2(JNRC01100)照明台区 | 200 | 42.7 | 117.3 | 2022-03-31
8118 | 济宁供电公司 | 任城区供电公司 | 唐口供电所 | 1027052 | 吴村西(JNRC01107) | 200 | 16.56 | 143.44 | 2022-03-31
8119 | 济宁供电公司 | 任城区供电公司 | 唐口供电所 | 1039675 | 戈户西(JNRC01109) | 200 | 34.76 | 125.24 | 2022-03-31
8120 | 济宁供电公司 | 任城区供电公司 | 唐口供电所 | 157020797 | 东王堂东(JNRC01208) | 200 | 19.8 | 140.2 | 2022-03-31
8121 | 济宁供电公司 | 任城区供电公司 | 唐口供电所 | 157021439 | 史庄村北2(JNRC01214) | 200 | 13.08 | 146.92 | 2022-03-31
8122 | 济宁供电公司 | 任城区供电公司 | 唐口供电所 | 157023667 | 马庄村西(JNRC01218) | 200 | 20.52 | 139.48 | 2022-03-31
8123 | 济宁供电公司 | 任城区供电公司 | 唐口供电所 | 157123342 | 李口村南(JNRC01229) | 200 | 21.6 | 138.4 | 2022-03-31
8124 | 济宁供电公司 | 任城区供电公司 | 唐口供电所 | 157512894 | 前陈村中(JNRC01224) | 200 | 19.11 | 140.89 | 2022-03-31
8125 | 济宁供电公司 | 任城区供电公司 | 唐口供电所 | 158055291 | 程庄村中(JNRC01236) | 200 | 18.81 | 141.19 | 2022-03-31
8126 | 济宁供电公司 | 任城区供电公司 | 唐口供电所 | 159959412 | 刘街村北(JNRC01243) | 200 | 52 | 108 | 2022-03-31
8127 | 济宁供电公司 | 任城区供电公司 | 唐口供电所 | 159979418 | 半边店北(JNRC01242) | 200 | 55.76 | 104.24 | 2022-03-31
8128 | 济宁供电公司 | 任城区供电公司 | 唐口供电所 | 160037709 | 丁庄村北(JNRC01235) | 200 | 15.4 | 144.6 | 2022-03-31
8129 | 济宁供电公司 | 任城区供电公司 | 唐口供电所 | 160385083 | 魏楼村东(JNRC01240) | 200 | 23.4 | 136.6 | 2022-03-31
8130 | 济宁供电公司 | 任城区供电公司 | 唐口供电所 | 160473709 | 醋刘庄中变(JNRC01247) | 200 | 21 | 139 | 2022-03-31
8131 | 济宁供电公司 | 任城区供电公司 | 唐口供电所 | 161851500 | 韩庄村北(JNRC01249) | 200 | 46.23 | 113.77 | 2022-03-31
8132 | 济宁供电公司 | 任城区供电公司 | 唐口供电所 | 162106457 | 蔡庄村西变(JNRC01250) | 200 | 57.94 | 102.06 | 2022-03-31
8133 | 济宁供电公司 | 任城区供电公司 | 唐口供电所 | 163977266 | 唐口供电所(JNRC01257) | 200 | 23.2 | 136.8 | 2022-03-31
8134 | 济宁供电公司 | 任城区供电公司 | 唐口供电所 | 165308122 | 醋刘庄西变(JNRC01258) | 200 | 40.5 | 119.5 | 2022-03-31
8135 | 济宁供电公司 | 任城区供电公司 | 唐口供电所 | 175310729 | 河南魏村东(JNRC01262) | 200 | 32.22 | 127.78 | 2022-03-31
8136 | 济宁供电公司 | 任城区供电公司 | 唐口供电所 | 17629047 | 鲍屯村北(JNRC01186) | 200 | 26.04 | 133.96 | 2022-03-31
8137 | 济宁供电公司 | 任城区供电公司 | 唐口供电所 | 17629048 | 鲍屯村西(JNRC01185) | 200 | 45 | 115 | 2022-03-31
8138 | 济宁供电公司 | 任城区供电公司 | 唐口供电所 | 176609642 | 谢刘庄村西(JNRC01270) | 200 | 26.2 | 133.8 | 2022-03-31
8139 | 济宁供电公司 | 任城区供电公司 | 唐口供电所 | 176609742 | 微山祝庄村西(JNRC01271) | 200 | 26 | 134 | 2022-03-31
8140 | 济宁供电公司 | 任城区供电公司 | 唐口供电所 | 31763046 | 后王村东(JNRC01187) | 200 | 36.18 | 123.82 | 2022-03-31
8141 | 济宁供电公司 | 任城区供电公司 | 唐口供电所 | 4164192 | 程庄2(JNRC01123) | 200 | 59.22 | 100.78 | 2022-03-31
8142 | 济宁供电公司 | 任城区供电公司 | 唐口供电所 | 4192638 | 韭菜姜中(JNRC01126) | 200 | 54.11 | 105.89 | 2022-03-31
8143 | 济宁供电公司 | 任城区供电公司 | 唐口供电所 | 4197565 | 吴村东(JNRC01132) | 400 | 214.28 | 105.72 | 2022-03-31
8144 | 济宁供电公司 | 任城区供电公司 | 唐口供电所 | 4202670 | 戈户西2(JNRC01135) | 200 | 57.775 | 102.225 | 2022-03-31
8145 | 济宁供电公司 | 任城区供电公司 | 唐口供电所 | 4202671 | 戈户南(JNRC01145) | 200 | 45 | 115 | 2022-03-31
8146 | 济宁供电公司 | 任城区供电公司 | 唐口供电所 | 4224979 | 蔡庄2台(JNRC01152) | 200 | 20.2 | 139.8 | 2022-03-31
8147 | 济宁供电公司 | 任城区供电公司 | 唐口供电所 | 4226451 | 崔堂西(JNRC01150) | 200 | 44 | 116 | 2022-03-31
8148 | 济宁供电公司 | 任城区供电公司 | 唐口供电所 | 4226452 | 西王庄北(JNRC01151) | 200 | 32.64 | 127.36 | 2022-03-31
8149 | 济宁供电公司 | 任城区供电公司 | 唐口供电所 | 46493859 | 梁南西变（JNRC01193） | 200 | 43.68 | 116.32 | 2022-03-31
8150 | 济宁供电公司 | 任城区供电公司 | 唐口供电所 | 8147702 | 河中村北(JNRC01180) | 200 | 18.45 | 141.55 | 2022-03-31
8151 | 济宁供电公司 | 任城区供电公司 | 唐口供电所 | 90547568 | 景村照明北(JNRC01189) | 200 | 17 | 143 | 2022-03-31
8152 | 济宁供电公司 | 任城区供电公司 | 喻屯供电所 | 445839 | 高郑庄[2](04041) | 200 | 30 | 130 | 2022-03-31
8153 | 济宁供电公司 | 任城区供电公司 | 喻屯供电所 | 446320 | 李户南(02050)照 | 200 | 42.3 | 117.7 | 2022-03-31
8154 | 济宁供电公司 | 任城区供电公司 | 喻屯供电所 | 447084 | 西王楼村(04004) | 200 | 43.68 | 116.32 | 2022-03-31
8155 | 济宁供电公司 | 任城区供电公司 | 喻屯供电所 | 447429 | 王军庄照明(JNRC02016) | 200 | 48.91 | 111.09 | 2022-03-31
8156 | 济宁供电公司 | 任城区供电公司 | 喻屯供电所 | 447633 | 南田村(04014)照 | 200 | 17.1 | 142.9 | 2022-03-31
8157 | 济宁供电公司 | 任城区供电公司 | 喻屯供电所 | 447639 | 河湾村(04036)照 | 200 | 35.64 | 124.36 | 2022-03-31
8158 | 济宁供电公司 | 任城区供电公司 | 喻屯供电所 | 447745 | 任庄照明(JNRC04046) | 200 | 47.3 | 112.7 | 2022-03-31
8159 | 济宁供电公司 | 任城区供电公司 | 喻屯供电所 | 448305 | 董庄村(04038)照明台区 | 200 | 59 | 101 | 2022-03-31
8160 | 济宁供电公司 | 任城区供电公司 | 喻屯供电所 | 448621 | 王户(02026)照明 | 200 | 27 | 133 | 2022-03-31
8161 | 济宁供电公司 | 任城区供电公司 | 喻屯供电所 | 448642 | 刘西(02009)照明台区 | 200 | 30 | 130 | 2022-03-31
8162 | 济宁供电公司 | 任城区供电公司 | 喻屯供电所 | 448787 | 马庄村04(04008) | 200 | 52 | 108 | 2022-03-31
8163 | 济宁供电公司 | 任城区供电公司 | 喻屯供电所 | 449092 | 喻屯北变(02004) | 200 | 22.55 | 137.45 | 2022-03-31
8164 | 济宁供电公司 | 任城区供电公司 | 喻屯供电所 | 449103 | 张官屯南(02059)照明台区 | 160 | 13.5 | 114.5 | 2022-03-31
8165 | 济宁供电公司 | 任城区供电公司 | 喻屯供电所 | 449425 | 司庄村(04047)照 | 200 | 56.66 | 103.34 | 2022-03-31
8166 | 济宁供电公司 | 任城区供电公司 | 喻屯供电所 | 449901 | 倪庄村(04058)照 | 200 | 29.7 | 130.3 | 2022-03-31
8167 | 济宁供电公司 | 任城区供电公司 | 喻屯供电所 | 450112 | 周户(02003)照明 | 200 | 40.02 | 119.98 | 2022-03-31
8168 | 济宁供电公司 | 任城区供电公司 | 喻屯供电所 | 450658 | 店子(02052)照明 | 200 | 40.74 | 119.26 | 2022-03-31
8169 | 济宁供电公司 | 任城区供电公司 | 喻屯供电所 | 450928 | 九子集村(04034)照明台区 | 200 | 21.21 | 138.79 | 2022-03-31
8170 | 济宁供电公司 | 任城区供电公司 | 喻屯供电所 | 451024 | 王庙村(04059)照 | 200 | 16.38 | 143.62 | 2022-03-31
8171 | 济宁供电公司 | 任城区供电公司 | 喻屯供电所 | 685663 | 西邵村中(04067)照明台区 | 400 | 176.355 | 143.645 | 2022-03-31
8172 | 济宁供电公司 | 任城区供电公司 | 喻屯供电所 | 810518 | 杜海西变80(JNRC04068)照明台区 | 200 | 19 | 141 | 2022-03-31
8173 | 济宁供电公司 | 任城区供电公司 | 喻屯供电所 | 818131 | 万福佳苑5号东(JNRC04078)照明台区 | 200 | 12.3 | 147.7 | 2022-03-31
8174 | 济宁供电公司 | 任城区供电公司 | 喻屯供电所 | 834193 | 九子集100(JNRC04082) | 200 | 30 | 130 | 2022-03-31
8175 | 济宁供电公司 | 任城区供电公司 | 喻屯供电所 | 949010 | 韩庄2(JNRC02064)照明台区 | 200 | 21.38 | 138.62 | 2022-03-31
8176 | 济宁供电公司 | 任城区供电公司 | 喻屯供电所 | 994382 | 王户2(JNRC02065) | 200 | 44 | 116 | 2022-03-31
8177 | 济宁供电公司 | 任城区供电公司 | 喻屯供电所 | 114987440 | 司庄西变(JNRC02096) | 200 | 43.02 | 116.98 | 2022-03-31
8178 | 济宁供电公司 | 任城区供电公司 | 喻屯供电所 | 146535888 | 南田西变(JNRC04098) | 200 | 19.08 | 140.92 | 2022-03-31
8179 | 济宁供电公司 | 任城区供电公司 | 喻屯供电所 | 157123668 | 刘西北变(JNRC02105) | 200 | 20.92 | 139.08 | 2022-03-31
8180 | 济宁供电公司 | 任城区供电公司 | 喻屯供电所 | 160508789 | 邵庄新(JNRC04105) | 200 | 24.3 | 135.7 | 2022-03-31
8181 | 济宁供电公司 | 任城区供电公司 | 喻屯供电所 | 162755207 | 倪庄西变(JNRC04108) | 200 | 32.8 | 127.2 | 2022-03-31
8182 | 济宁供电公司 | 任城区供电公司 | 喻屯供电所 | 162811758 | 田庙西变(JNRC04110) | 200 | 12.285 | 147.715 | 2022-03-31
8183 | 济宁供电公司 | 任城区供电公司 | 喻屯供电所 | 162811763 | 任庄西变(JNRC04111) | 200 | 23.22 | 136.78 | 2022-03-31
8184 | 济宁供电公司 | 任城区供电公司 | 喻屯供电所 | 162821451 | 付庄东变(JNRC04112) | 200 | 23.98 | 136.02 | 2022-03-31
8185 | 济宁供电公司 | 任城区供电公司 | 喻屯供电所 | 167603287 | 胡屯东变(JNRC02113) | 200 | 19.8 | 140.2 | 2022-03-31
8186 | 济宁供电公司 | 任城区供电公司 | 喻屯供电所 | 167651709 | 孟庄北变(JNRC02114) | 200 | 36.645 | 123.355 | 2022-03-31
8187 | 济宁供电公司 | 任城区供电公司 | 喻屯供电所 | 176121401 | 李户东北变(JNRC02117) | 200 | 55.27 | 104.73 | 2022-03-31
8188 | 济宁供电公司 | 任城区供电公司 | 喻屯供电所 | 176175458 | 九子集北变(JNRC04115) | 200 | 17.6 | 142.4 | 2022-03-31
8189 | 济宁供电公司 | 任城区供电公司 | 喻屯供电所 | 176175466 | 郑庄南变(JNRC02118) | 200 | 59.2 | 100.8 | 2022-03-31
8190 | 济宁供电公司 | 任城区供电公司 | 喻屯供电所 | 176175486 | 郑庄西变(JNRC02119) | 200 | 26.5 | 133.5 | 2022-03-31
8191 | 济宁供电公司 | 任城区供电公司 | 喻屯供电所 | 4100744 | 刘官屯(JNRC02071) | 200 | 10.4 | 149.6 | 2022-03-31
8192 | 济宁供电公司 | 任城区供电公司 | 喻屯供电所 | 4175565 | 吴迪屯北(JNRC02079) | 200 | 50.975 | 109.025 | 2022-03-31
8193 | 济宁供电公司 | 任城区供电公司 | 喻屯供电所 | 4188513 | 西王楼南(JNRC04090) | 160 | 13.65 | 114.35 | 2022-03-31
8194 | 济宁供电公司 | 任城区供电公司 | 喻屯供电所 | 4194038 | 贺桥西变(JNRC04092)变压器 | 200 | 23.1 | 136.9 | 2022-03-31
8195 | 济宁供电公司 | 任城区供电公司 | 喻屯供电所 | 4199805 | 西邵北2(JNRC04093) | 200 | 16.2 | 143.8 | 2022-03-31
8196 | 济宁供电公司 | 微山县供电公司 | 城区供电中心 | 433672 | 十字河 | 160 | 16.2 | 111.8 | 2022-03-31
8197 | 济宁供电公司 | 微山县供电公司 | 城区供电中心 | 433725 | 新居阁 | 200 | 28.3 | 131.7 | 2022-03-31
8198 | 济宁供电公司 | 微山县供电公司 | 城区供电中心 | 434487 | 种口三村 | 160 | 24.94 | 103.06 | 2022-03-31
8199 | 济宁供电公司 | 微山县供电公司 | 城区供电中心 | 435243 | 南庄西村 | 200 | 42.04 | 117.96 | 2022-03-31
8200 | 济宁供电公司 | 微山县供电公司 | 城区供电中心 | 435375 | 西万六村 | 200 | 18.4 | 141.6 | 2022-03-31
8201 | 济宁供电公司 | 微山县供电公司 | 城区供电中心 | 435783 | 新建村东 | 200 | 17.28 | 142.72 | 2022-03-31
8202 | 济宁供电公司 | 微山县供电公司 | 城区供电中心 | 436067 | 南庄西村 | 200 | 17.44 | 142.56 | 2022-03-31
8203 | 济宁供电公司 | 微山县供电公司 | 城区供电中心 | 439174 | 南庄东村北 | 315 | 127.9 | 124.1 | 2022-03-31
8204 | 济宁供电公司 | 微山县供电公司 | 城区供电中心 | 536965 | 黄埠庄村 | 250 | 83.805 | 116.195 | 2022-03-31
8205 | 济宁供电公司 | 微山县供电公司 | 城区供电中心 | 807910 | **村北变 | 200 | 58.8 | 101.2 | 2022-03-31
8206 | 济宁供电公司 | 微山县供电公司 | 城区供电中心 | 808041 | 南庄西村南台 | 200 | 31.58 | 128.42 | 2022-03-31
8207 | 济宁供电公司 | 微山县供电公司 | 城区供电中心 | 1007630 | 西万六村东变 | 160 | 18 | 110 | 2022-03-31
8208 | 济宁供电公司 | 微山县供电公司 | 城区供电中心 | 1014278 | 西万一村南变 | 200 | 42.58 | 117.42 | 2022-03-31
8209 | 济宁供电公司 | 微山县供电公司 | 城区供电中心 | 129218078 | 种口二村西台 | 200 | 47.775 | 112.225 | 2022-03-31
8210 | 济宁供电公司 | 微山县供电公司 | 城区供电中心 | 157010815 | 后学北村四变 | 200 | 50.7 | 109.3 | 2022-03-31
8211 | 济宁供电公司 | 微山县供电公司 | 城区供电中心 | 157029542 | 大捐村北变 | 200 | 15.37 | 144.63 | 2022-03-31
8212 | 济宁供电公司 | 微山县供电公司 | 城区供电中心 | 164970178 | 西万六村西变 | 200 | 33 | 127 | 2022-03-31
8213 | 济宁供电公司 | 微山县供电公司 | 城区供电中心 | 4067060 | 三官庙西边 | 200 | 25.25 | 134.75 | 2022-03-31
8214 | 济宁供电公司 | 微山县供电公司 | 城区供电中心 | 4092869 | 月河新变 | 400 | 184.4 | 135.6 | 2022-03-31
8215 | 济宁供电公司 | 微山县供电公司 | 城区供电中心 | 4138286 | **四村南变 | 400 | 212.6 | 107.4 | 2022-03-31
8216 | 济宁供电公司 | 微山县供电公司 | 城区供电中心 | 4146257 | 西万一村五变 | 200 | 52.31 | 107.69 | 2022-03-31
8217 | 济宁供电公司 | 微山县供电公司 | 城区供电中心 | 4198234 | 西村西变 | 200 | 16 | 144 | 2022-03-31
8218 | 济宁供电公司 | 微山县供电公司 | 城区供电中心 | 4198237 | 新建南变 | 200 | 54.67 | 105.33 | 2022-03-31
8219 | 济宁供电公司 | 微山县供电公司 | 城区供电中心 | 4264133 | 爱湖村中变 | 200 | 24.84 | 135.16 | 2022-03-31
8220 | 济宁供电公司 | 微山县供电公司 | 城区供电中心 | 4318775 | 盐当东村 | 200 | 50.375 | 109.625 | 2022-03-31
8221 | 济宁供电公司 | 微山县供电公司 | 付村供电所 | 433437 | 陈湾 | 400 | 218.965 | 101.035 | 2022-03-31
8222 | 济宁供电公司 | 微山县供电公司 | 付村供电所 | 433690 | 李庄 | 200 | 40.5 | 119.5 | 2022-03-31
8223 | 济宁供电公司 | 微山县供电公司 | 付村供电所 | 434070 | 班村 | 200 | 19.78 | 140.22 | 2022-03-31
8224 | 济宁供电公司 | 微山县供电公司 | 付村供电所 | 434595 | 前寨西台 | 200 | 22.6 | 137.4 | 2022-03-31
8225 | 济宁供电公司 | 微山县供电公司 | 付村供电所 | 434871 | 薛庄 | 200 | 46.77 | 113.23 | 2022-03-31
8226 | 济宁供电公司 | 微山县供电公司 | 付村供电所 | 436152 | 郑庄 | 200 | 18.2 | 141.8 | 2022-03-31
8227 | 济宁供电公司 | 微山县供电公司 | 付村供电所 | 439218 | 前寨东变 | 400 | 179.14 | 140.86 | 2022-03-31
8228 | 济宁供电公司 | 微山县供电公司 | 付村供电所 | 551196 | 闫庄村 | 400 | 180.44 | 139.56 | 2022-03-31
8229 | 济宁供电公司 | 微山县供电公司 | 付村供电所 | 124292166 | 前寨东3台区 | 200 | 19.35 | 140.65 | 2022-03-31
8230 | 济宁供电公司 | 微山县供电公司 | 付村供电所 | 152403014 | 邵庄4变 | 200 | 30 | 130 | 2022-03-31
8231 | 济宁供电公司 | 微山县供电公司 | 付村供电所 | 157028138 | 宋李庄公变#2台区 | 200 | 26.88 | 133.12 | 2022-03-31
8232 | 济宁供电公司 | 微山县供电公司 | 付村供电所 | 157549167 | 樊村4变 | 400 | 186.98 | 133.02 | 2022-03-31
8233 | 济宁供电公司 | 微山县供电公司 | 付村供电所 | 158047483 | 苏村2变 | 400 | 206.85 | 113.15 | 2022-03-31
8234 | 济宁供电公司 | 微山县供电公司 | 付村供电所 | 4092119 | 邹庄2变 | 200 | 43.9 | 116.1 | 2022-03-31
8235 | 济宁供电公司 | 微山县供电公司 | 付村供电所 | 4265073 | 高庄2变 | 200 | 30.895 | 129.105 | 2022-03-31
8236 | 济宁供电公司 | 微山县供电公司 | 高楼供电所 | 434049 | 利民北公变 | 260 | 66 | 142 | 2022-03-31
8237 | 济宁供电公司 | 微山县供电公司 | 高楼供电所 | 434052 | 渭河村 | 200 | 38.5 | 121.5 | 2022-03-31
8238 | 济宁供电公司 | 微山县供电公司 | 高楼供电所 | 438373 | 高楼村 | 400 | 203.08 | 116.92 | 2022-03-31
8239 | 济宁供电公司 | 微山县供电公司 | 高楼供电所 | 438818 | 微西庄台 | 200 | 33.5 | 126.5 | 2022-03-31
8240 | 济宁供电公司 | 微山县供电公司 | 高楼供电所 | 5394660 | 猛进村五变 | 200 | 20.31 | 139.69 | 2022-03-31
8241 | 济宁供电公司 | 微山县供电公司 | 韩庄供电所 | 4293 | 铁路东中村 | 200 | 57.51 | 102.49 | 2022-03-31
8242 | 济宁供电公司 | 微山县供电公司 | 韩庄供电所 | 433666 | 山头村 | 200 | 58 | 102 | 2022-03-31
8243 | 济宁供电公司 | 微山县供电公司 | 韩庄供电所 | 536858 | 八街村路西 | 200 | 13 | 147 | 2022-03-31
8244 | 济宁供电公司 | 微山县供电公司 | 韩庄供电所 | 536887 | 北良庄村 | 200 | 22.89 | 137.11 | 2022-03-31
8245 | 济宁供电公司 | 微山县供电公司 | 韩庄供电所 | 536980 | 大洼村 | 200 | 20.02 | 139.98 | 2022-03-31
8246 | 济宁供电公司 | 微山县供电公司 | 韩庄供电所 | 537073 | 南梁庄 | 200 | 15 | 145 | 2022-03-31
8247 | 济宁供电公司 | 微山县供电公司 | 韩庄供电所 | 10905521 | 后朱新村 | 210 | 29.7 | 138.3 | 2022-03-31
8248 | 济宁供电公司 | 微山县供电公司 | 韩庄供电所 | 138446678 | 多义北西台 | 200 | 21.8 | 138.2 | 2022-03-31
8249 | 济宁供电公司 | 微山县供电公司 | 韩庄供电所 | 152241849 | 七街南台 | 200 | 25.5 | 134.5 | 2022-03-31
8250 | 济宁供电公司 | 微山县供电公司 | 韩庄供电所 | 152253700 | 北梁庄南台 | 200 | 28.28 | 131.72 | 2022-03-31
8251 | 济宁供电公司 | 微山县供电公司 | 韩庄供电所 | 160023874 | 南梁庄南台 | 200 | 13.08 | 146.92 | 2022-03-31
8252 | 济宁供电公司 | 微山县供电公司 | 韩庄供电所 | 162480583 | 后各北台 | 200 | 54 | 106 | 2022-03-31
8253 | 济宁供电公司 | 微山县供电公司 | 韩庄供电所 | 165290486 | 东岳西台 | 200 | 29.7 | 130.3 | 2022-03-31
8254 | 济宁供电公司 | 微山县供电公司 | 韩庄供电所 | 166533706 | 前王北台 | 200 | 19.8 | 140.2 | 2022-03-31
8255 | 济宁供电公司 | 微山县供电公司 | 韩庄供电所 | 166533710 | 吴沟北台 | 200 | 13 | 147 | 2022-03-31
8256 | 济宁供电公司 | 微山县供电公司 | 韩庄供电所 | 166533724 | 大坊头西台 | 200 | 23 | 137 | 2022-03-31
8257 | 济宁供电公司 | 微山县供电公司 | 韩庄供电所 | 4121767 | 河北六街村 | 200 | 41.4 | 118.6 | 2022-03-31
8258 | 济宁供电公司 | 微山县供电公司 | 韩庄供电所 | 4143777 | 车站东北台 | 200 | 32.155 | 127.845 | 2022-03-31
8259 | 济宁供电公司 | 微山县供电公司 | 韩庄供电所 | 4144449 | 后各西台 | 200 | 38.285 | 121.715 | 2022-03-31
8260 | 济宁供电公司 | 微山县供电公司 | 韩庄供电所 | 4264125 | 山头西台 | 200 | 31.4 | 128.6 | 2022-03-31
8261 | 济宁供电公司 | 微山县供电公司 | 韩庄供电所 | 6258295 | 西村北台 | 200 | 26.16 | 133.84 | 2022-03-31
8262 | 济宁供电公司 | 微山县供电公司 | 韩庄供电所 | 6258368 | 大房头东台 | 200 | 49.13 | 110.87 | 2022-03-31
8263 | 济宁供电公司 | 微山县供电公司 | 欢城供电所 | 435288 | 上辛庄 | 200 | 28.8 | 131.2 | 2022-03-31
8264 | 济宁供电公司 | 微山县供电公司 | 欢城供电所 | 436144 | 周村北变 | 300 | 101.675 | 138.325 | 2022-03-31
8265 | 济宁供电公司 | 微山县供电公司 | 欢城供电所 | 436161 | 黄村 | 200 | 13.65 | 146.35 | 2022-03-31
8266 | 济宁供电公司 | 微山县供电公司 | 欢城供电所 | 436515 | 东村政府变 | 400 | 185.38 | 134.62 | 2022-03-31
8267 | 济宁供电公司 | 微山县供电公司 | 欢城供电所 | 436547 | 宋闸 | 160 | 11 | 117 | 2022-03-31
8268 | 济宁供电公司 | 微山县供电公司 | 欢城供电所 | 437271 | 西村一台区 | 200 | 20 | 140 | 2022-03-31
8269 | 济宁供电公司 | 微山县供电公司 | 欢城供电所 | 437576 | 西王楼南变 | 200 | 38.02 | 121.98 | 2022-03-31
8270 | 济宁供电公司 | 微山县供电公司 | 欢城供电所 | 437606 | 高庄村 | 200 | 50.05 | 109.95 | 2022-03-31
8271 | 济宁供电公司 | 微山县供电公司 | 欢城供电所 | 439223 | 常口南 | 200 | 32.52 | 127.48 | 2022-03-31
8272 | 济宁供电公司 | 微山县供电公司 | 欢城供电所 | 536933 | 崔庄东变 | 200 | 17 | 143 | 2022-03-31
8273 | 济宁供电公司 | 微山县供电公司 | 欢城供电所 | 536966 | 蔡楼北变 | 315 | 121.75 | 130.25 | 2022-03-31
8274 | 济宁供电公司 | 微山县供电公司 | 欢城供电所 | 537011 | 蔡楼南变 | 160 | 20.46 | 107.54 | 2022-03-31
8275 | 济宁供电公司 | 微山县供电公司 | 欢城供电所 | 537012 | 陶阳寺南变 | 200 | 29.16 | 130.84 | 2022-03-31
8276 | 济宁供电公司 | 微山县供电公司 | 欢城供电所 | 931835 | 虎庄 | 200 | 20.93 | 139.07 | 2022-03-31
8277 | 济宁供电公司 | 微山县供电公司 | 欢城供电所 | 1041526 | 西田陈东变 | 200 | 40 | 120 | 2022-03-31
8278 | 济宁供电公司 | 微山县供电公司 | 欢城供电所 | 1066244 | 赵庄北变 | 200 | 59.84 | 100.16 | 2022-03-31
8279 | 济宁供电公司 | 微山县供电公司 | 欢城供电所 | 10904106 | 北村东北变 | 200 | 15 | 145 | 2022-03-31
8280 | 济宁供电公司 | 微山县供电公司 | 欢城供电所 | 10904108 | 蔡楼西南变 | 200 | 56.77 | 103.23 | 2022-03-31
8281 | 济宁供电公司 | 微山县供电公司 | 欢城供电所 | 10904109 | 蔡楼西北变 | 200 | 11.8 | 148.2 | 2022-03-31
8282 | 济宁供电公司 | 微山县供电公司 | 欢城供电所 | 10904121 | 蔡楼东北变 | 200 | 14.52 | 145.48 | 2022-03-31
8283 | 济宁供电公司 | 微山县供电公司 | 欢城供电所 | 132210128 | 东闫村公路北变 | 200 | 43.43 | 116.57 | 2022-03-31
8284 | 济宁供电公司 | 微山县供电公司 | 欢城供电所 | 146411296 | 苏庄村东北变 | 200 | 38.5 | 121.5 | 2022-03-31
8285 | 济宁供电公司 | 微山县供电公司 | 欢城供电所 | 146414264 | 苏庄村西南变 | 200 | 10.92 | 149.08 | 2022-03-31
8286 | 济宁供电公司 | 微山县供电公司 | 欢城供电所 | 157008116 | 李集东变 | 200 | 40.49 | 119.51 | 2022-03-31
8287 | 济宁供电公司 | 微山县供电公司 | 欢城供电所 | 157121147 | 菜园村1号变 | 200 | 34.34 | 125.66 | 2022-03-31
8288 | 济宁供电公司 | 微山县供电公司 | 欢城供电所 | 157215056 | 菜园村4号变 | 200 | 24.24 | 135.76 | 2022-03-31
8289 | 济宁供电公司 | 微山县供电公司 | 欢城供电所 | 157354248 | 菜园村6号变 | 200 | 28.86 | 131.14 | 2022-03-31
8290 | 济宁供电公司 | 微山县供电公司 | 欢城供电所 | 159781564 | 西辛庄东南变 | 200 | 20.4 | 139.6 | 2022-03-31
8291 | 济宁供电公司 | 微山县供电公司 | 欢城供电所 | 159821422 | 丁庄新变北2变 | 400 | 200.06 | 119.94 | 2022-03-31
8292 | 济宁供电公司 | 微山县供电公司 | 欢城供电所 | 159877888 | 上辛庄6号变 | 400 | 171.895 | 148.105 | 2022-03-31
8293 | 济宁供电公司 | 微山县供电公司 | 欢城供电所 | 159907898 | 李集中变 | 400 | 200.555 | 119.445 | 2022-03-31
8294 | 济宁供电公司 | 微山县供电公司 | 欢城供电所 | 159912639 | 菜园村9号变 | 200 | 20.2 | 139.8 | 2022-03-31
8295 | 济宁供电公司 | 微山县供电公司 | 欢城供电所 | 159978866 | 于桥1号变 | 400 | 199.005 | 120.995 | 2022-03-31
8296 | 济宁供电公司 | 微山县供电公司 | 欢城供电所 | 175932492 | 土楼南变 | 200 | 53.8 | 106.2 | 2022-03-31
8297 | 济宁供电公司 | 微山县供电公司 | 欢城供电所 | 4119533 | 上辛庄中变 | 315 | 150.3 | 101.7 | 2022-03-31
8298 | 济宁供电公司 | 微山县供电公司 | 欢城供电所 | 4139659 | 欢城虎庄西变 | 200 | 39.2 | 120.8 | 2022-03-31
8299 | 济宁供电公司 | 微山县供电公司 | 欢城供电所 | 4146100 | 大营北变 | 200 | 42.75 | 117.25 | 2022-03-31
8300 | 济宁供电公司 | 微山县供电公司 | 欢城供电所 | 4154826 | 蒋庄北变 | 400 | 171.39 | 148.61 | 2022-03-31
8301 | 济宁供电公司 | 微山县供电公司 | 欢城供电所 | 4186413 | 常口北北台区 | 200 | 59.68 | 100.32 | 2022-03-31
8302 | 济宁供电公司 | 微山县供电公司 | 欢城供电所 | 4211859 | 上辛庄西1变 | 200 | 35.92 | 124.08 | 2022-03-31
8303 | 济宁供电公司 | 微山县供电公司 | 欢城供电所 | 4233920 | 吴庄北变400 | 400 | 181.38 | 138.62 | 2022-03-31
8304 | 济宁供电公司 | 微山县供电公司 | 欢城供电所 | 4246067 | 西辛庄东变 | 200 | 41.66 | 118.34 | 2022-03-31
8305 | 济宁供电公司 | 微山县供电公司 | 欢城供电所 | 4335841 | 石庄东大队变 | 200 | 50.41 | 109.59 | 2022-03-31
8306 | 济宁供电公司 | 微山县供电公司 | 欢城供电所 | 800702309 | 西门外西变 | 315 | 104.9 | 147.1 | 2022-03-31
8307 | 济宁供电公司 | 微山县供电公司 | 两城供电所 | 433796 | 北薄西村西台 | 200 | 57.29 | 102.71 | 2022-03-31
8308 | 济宁供电公司 | 微山县供电公司 | 两城供电所 | 435607 | 李埝村 | 200 | 50 | 110 | 2022-03-31
8309 | 济宁供电公司 | 微山县供电公司 | 两城供电所 | 435779 | 两城五村 | 200 | 19.32 | 140.68 | 2022-03-31
8310 | 济宁供电公司 | 微山县供电公司 | 两城供电所 | 436117 | 古井 | 160 | 23.8 | 104.2 | 2022-03-31
8311 | 济宁供电公司 | 微山县供电公司 | 两城供电所 | 437962 | 胡庄 | 200 | 18.91 | 141.09 | 2022-03-31
8312 | 济宁供电公司 | 微山县供电公司 | 两城供电所 | 438911 | 独西 | 400 | 190.78 | 129.22 | 2022-03-31
8313 | 济宁供电公司 | 微山县供电公司 | 两城供电所 | 551204 | 东庄台公变I | 200 | 20 | 140 | 2022-03-31
8314 | 济宁供电公司 | 微山县供电公司 | 两城供电所 | 160324585 | 独西村煤改电#1 | 400 | 208.28 | 111.72 | 2022-03-31
8315 | 济宁供电公司 | 微山县供电公司 | 两城供电所 | 175758410 | 南薄前村煤改电#2 | 400 | 210 | 110 | 2022-03-31
8316 | 济宁供电公司 | 微山县供电公司 | 两城供电所 | 4098897 | 两城一村西北台 | 160 | 18.06 | 109.94 | 2022-03-31
8317 | 济宁供电公司 | 微山县供电公司 | 两城供电所 | 4154507 | 建闸村#2新建 | 200 | 23.98 | 136.02 | 2022-03-31
8318 | 济宁供电公司 | 微山县供电公司 | 留庄供电所 | 434998 | 歇马亭村 | 200 | 52.3 | 107.7 | 2022-03-31
8319 | 济宁供电公司 | 微山县供电公司 | 留庄供电所 | 438354 | 曹楼村 | 200 | 23.205 | 136.795 | 2022-03-31
8320 | 济宁供电公司 | 微山县供电公司 | 留庄供电所 | 458681 | 沙堤村 | 200 | 10.4 | 149.6 | 2022-03-31
8321 | 济宁供电公司 | 微山县供电公司 | 留庄供电所 | 458699 | 南羊庄 | 315 | 118.17 | 133.83 | 2022-03-31
8322 | 济宁供电公司 | 微山县供电公司 | 留庄供电所 | 157010119 | 沙堤村西台 | 200 | 17.745 | 142.255 | 2022-03-31
8323 | 济宁供电公司 | 微山县供电公司 | 留庄供电所 | 157013068 | 土山村新街 | 200 | 54.45 | 105.55 | 2022-03-31
8324 | 济宁供电公司 | 微山县供电公司 | 留庄供电所 | 157022365 | 东土山村6号台区 | 200 | 27.225 | 132.775 | 2022-03-31
8325 | 济宁供电公司 | 微山县供电公司 | 留庄供电所 | 157023421 | 留庄一村中一 | 200 | 39.35 | 120.65 | 2022-03-31
8326 | 济宁供电公司 | 微山县供电公司 | 留庄供电所 | 157027917 | 留庄二村西二 | 200 | 58.85 | 101.15 | 2022-03-31
8327 | 济宁供电公司 | 微山县供电公司 | 留庄供电所 | 159781612 | 留庄四村7号台区 | 200 | 53.25 | 106.75 | 2022-03-31
8328 | 济宁供电公司 | 微山县供电公司 | 留庄供电所 | 166009436 | 耿庄村西变 | 200 | 30.6 | 129.4 | 2022-03-31
8329 | 济宁供电公司 | 微山县供电公司 | 留庄供电所 | 166009524 | 王口村西变 | 200 | 46.46 | 113.54 | 2022-03-31
8330 | 济宁供电公司 | 微山县供电公司 | 留庄供电所 | 167487889 | 留庄二村南台 | 400 | 189.195 | 130.805 | 2022-03-31
8331 | 济宁供电公司 | 微山县供电公司 | 留庄供电所 | 32099569 | 峦谷堆村中 | 200 | 24 | 136 | 2022-03-31
8332 | 济宁供电公司 | 微山县供电公司 | 留庄供电所 | 35373639 | 留庄三村东2 | 200 | 15 | 145 | 2022-03-31
8333 | 济宁供电公司 | 微山县供电公司 | 留庄供电所 | 4267180 | 满口南坝2变 | 200 | 26.1 | 133.9 | 2022-03-31
8334 | 济宁供电公司 | 微山县供电公司 | 马坡供电所 | 162 | 周庄村 | 200 | 41.58 | 118.42 | 2022-03-31
8335 | 济宁供电公司 | 微山县供电公司 | 马坡供电所 | 351874 | 黄庄村 | 200 | 10.125 | 149.875 | 2022-03-31
8336 | 济宁供电公司 | 微山县供电公司 | 马坡供电所 | 351875 | 东程堂村 | 200 | 41.47 | 118.53 | 2022-03-31
8337 | 济宁供电公司 | 微山县供电公司 | 马坡供电所 | 437336 | 宗西村 | 200 | 44.28 | 115.72 | 2022-03-31
8338 | 济宁供电公司 | 微山县供电公司 | 马坡供电所 | 458813 | 河口村公变 | 200 | 47.89 | 112.11 | 2022-03-31
8339 | 济宁供电公司 | 微山县供电公司 | 马坡供电所 | 537004 | 西程楼 | 200 | 44.16 | 115.84 | 2022-03-31
8340 | 济宁供电公司 | 微山县供电公司 | 马坡供电所 | 115201304 | 河口2变 | 200 | 20 | 140 | 2022-03-31
8341 | 济宁供电公司 | 微山县供电公司 | 马坡供电所 | 166524790 | 马庄村2号台区 | 200 | 23.85 | 136.15 | 2022-03-31
8342 | 济宁供电公司 | 微山县供电公司 | 马坡供电所 | 166653856 | 吴庙村2号台区 | 200 | 15 | 145 | 2022-03-31
8343 | 济宁供电公司 | 微山县供电公司 | 马坡供电所 | 166732786 | 址坊村6号台区 | 200 | 59.78 | 100.22 | 2022-03-31
8344 | 济宁供电公司 | 微山县供电公司 | 马坡供电所 | 176877348 | 鲁桥二村街里西台 | 200 | 40 | 120 | 2022-03-31
8345 | 济宁供电公司 | 微山县供电公司 | 马坡供电所 | 176877848 | 马坡公变北台2号 | 200 | 24.91 | 135.09 | 2022-03-31
8346 | 济宁供电公司 | 微山县供电公司 | 马坡供电所 | 39466314 | 郑庄南台 | 160 | 3 | 125 | 2022-03-31
8347 | 济宁供电公司 | 微山县供电公司 | 马坡供电所 | 39495325 | 师庄东台 | 200 | 18.63 | 141.37 | 2022-03-31
8348 | 济宁供电公司 | 微山县供电公司 | 马坡供电所 | 6661336 | 马后南2#公变 | 200 | 16 | 144 | 2022-03-31
8349 | 济宁供电公司 | 微山县供电公司 | 微山岛供电所 | 433116 | 沟北村 | 160 | 20 | 108 | 2022-03-31
8350 | 济宁供电公司 | 微山县供电公司 | 微山岛供电所 | 434570 | 北谢村 | 200 | 16.2 | 143.8 | 2022-03-31
8351 | 济宁供电公司 | 微山县供电公司 | 微山岛供电所 | 435681 | 蒋官庄 | 400 | 181.33 | 138.67 | 2022-03-31
8352 | 济宁供电公司 | 微山县供电公司 | 微山岛供电所 | 436166 | 田庄 | 200 | 12 | 148 | 2022-03-31
8353 | 济宁供电公司 | 微山县供电公司 | 微山岛供电所 | 436818 | 周庄村 | 400 | 194.72 | 125.28 | 2022-03-31
8354 | 济宁供电公司 | 微山县供电公司 | 微山岛供电所 | 437184 | 微湖二村 | 200 | 41.075 | 118.925 | 2022-03-31
8355 | 济宁供电公司 | 微山县供电公司 | 微山岛供电所 | 437202 | 穆庄 | 400 | 172.135 | 147.865 | 2022-03-31
8356 | 济宁供电公司 | 微山县供电公司 | 微山岛供电所 | 536913 | 郗山六村 | 400 | 179.825 | 140.175 | 2022-03-31
8357 | 济宁供电公司 | 微山县供电公司 | 微山岛供电所 | 537014 | 郗山五村 | 315 | 114.49 | 137.51 | 2022-03-31
8358 | 济宁供电公司 | 微山县供电公司 | 微山岛供电所 | 939874 | 郗山一村南台区 | 400 | 172.73 | 147.27 | 2022-03-31
8359 | 济宁供电公司 | 微山县供电公司 | 微山岛供电所 | 1025907 | 西张阿村(北台) | 630 | 394.365 | 109.635 | 2022-03-31
8360 | 济宁供电公司 | 微山县供电公司 | 微山岛供电所 | 166997882 | 北谢村1变 | 200 | 19.98 | 140.02 | 2022-03-31
8361 | 济宁供电公司 | 微山县供电公司 | 微山岛供电所 | 4106175 | 大官三变 | 200 | 28.5 | 131.5 | 2022-03-31
8362 | 济宁供电公司 | 微山县供电公司 | 微山岛供电所 | 4106201 | 沟南二变变压器 | 200 | 23.78 | 136.22 | 2022-03-31
8363 | 济宁供电公司 | 微山县供电公司 | 微山岛供电所 | 4111341 | 郗山五村西台区 | 400 | 216.99 | 103.01 | 2022-03-31
8364 | 济宁供电公司 | 微山县供电公司 | 微山岛供电所 | 4242678 | 东张阿村北台区 | 400 | 209.735 | 110.265 | 2022-03-31
8365 | 济宁供电公司 | 微山县供电公司 | 微山岛供电所 | 4246909 | 上庄二变 | 200 | 43.4 | 116.6 | 2022-03-31
8366 | 济宁供电公司 | 微山县供电公司 | 微山县经济开发区供电所 | 433491 | 马庄村 | 200 | 53.2 | 106.8 | 2022-03-31
8367 | 济宁供电公司 | 微山县供电公司 | 微山县经济开发区供电所 | 434960 | 纸坊后村 | 400 | 184.685 | 135.315 | 2022-03-31
8368 | 济宁供电公司 | 微山县供电公司 | 微山县经济开发区供电所 | 434968 | 齐楼村 | 200 | 21 | 139 | 2022-03-31
8369 | 济宁供电公司 | 微山县供电公司 | 微山县经济开发区供电所 | 435314 | 后八屯村 | 400 | 187.02 | 132.98 | 2022-03-31
8370 | 济宁供电公司 | 微山县供电公司 | 微山县经济开发区供电所 | 436564 | 曹庄村东变 | 400 | 203.62 | 116.38 | 2022-03-31
8371 | 济宁供电公司 | 微山县供电公司 | 微山县经济开发区供电所 | 551203 | 前村南变 | 360 | 174.095 | 113.905 | 2022-03-31
8372 | 济宁供电公司 | 微山县供电公司 | 微山县经济开发区供电所 | 126236304 | 殷庄东2变 | 200 | 58.175 | 101.825 | 2022-03-31
8373 | 济宁供电公司 | 微山县供电公司 | 微山县经济开发区供电所 | 155664067 | 洛房东变 | 200 | 53.44 | 106.56 | 2022-03-31
8374 | 济宁供电公司 | 微山县供电公司 | 微山县经济开发区供电所 | 157023705 | 部城东村西变 | 400 | 216.9 | 103.1 | 2022-03-31
8375 | 济宁供电公司 | 微山县供电公司 | 微山县经济开发区供电所 | 4111090 | 前八屯（东） | 400 | 217.265 | 102.735 | 2022-03-31
8376 | 济宁供电公司 | 微山县供电公司 | 微山县经济开发区供电所 | 4111375 | 周岭东变 | 200 | 41.74 | 118.26 | 2022-03-31
8377 | 济宁供电公司 | 微山县供电公司 | 微山县经济开发区供电所 | 4126942 | 建新西台 | 200 | 15 | 145 | 2022-03-31
8378 | 济宁供电公司 | 微山县供电公司 | 微山县经济开发区供电所 | 4161012 | 洛房村中变 | 400 | 180.29 | 139.71 | 2022-03-31
8379 | 济宁供电公司 | 微山县供电公司 | 微山县经济开发区供电所 | 4184542 | 刘村东变 | 200 | 25.07 | 134.93 | 2022-03-31
8380 | 济宁供电公司 | 微山县供电公司 | 微山县经济开发区供电所 | 4284921 | 建新二台区 | 200 | 34.23 | 125.77 | 2022-03-31
8381 | 济宁供电公司 | 微山县供电公司 | 西平供电所 | 156186951 | 东丁西北变 | 200 | 38.7 | 121.3 | 2022-03-31
8382 | 济宁供电公司 | 微山县供电公司 | 西平供电所 | 159822012 | 佀楼北台东变 | 400 | 172.675 | 147.325 | 2022-03-31
8383 | 济宁供电公司 | 微山县供电公司 | 西平供电所 | 159822025 | 佀楼东台东变 | 400 | 184.125 | 135.875 | 2022-03-31
8384 | 济宁供电公司 | 微山县供电公司 | 西平供电所 | 32099510 | 东丁西南变 | 200 | 59.53 | 100.47 | 2022-03-31
8385 | 济宁供电公司 | 微山县供电公司 | 西平供电所 | 39521228 | 西平西南变 | 200 | 10.935 | 149.065 | 2022-03-31
8386 | 济宁供电公司 | 微山县供电公司 | 西平供电所 | 4121120 | 西平村东变 | 200 | 22.275 | 137.725 | 2022-03-31
8387 | 济宁供电公司 | 微山县供电公司 | 西平供电所 | 4121343 | 六营村西变 | 200 | 21.5 | 138.5 | 2022-03-31
8388 | 济宁供电公司 | 微山县供电公司 | 西平供电所 | 4121345 | 庞庄北变 | 200 | 45.36 | 114.64 | 2022-03-31
8389 | 济宁供电公司 | 微山县供电公司 | 西平供电所 | 4121354 | 曹庄北楼西变 | 160 | 17.935 | 110.065 | 2022-03-31
8390 | 济宁供电公司 | 微山县供电公司 | 西平供电所 | 4121385 | 赵庙东台 | 315 | 114.29 | 137.71 | 2022-03-31
8391 | 济宁供电公司 | 微山县供电公司 | 西平供电所 | 4121387 | 曹庄东变 | 200 | 11.745 | 148.255 | 2022-03-31
8392 | 济宁供电公司 | 微山县供电公司 | 西平供电所 | 4121391 | 耜楼东台 | 200 | 54.635 | 105.365 | 2022-03-31
8393 | 济宁供电公司 | 微山县供电公司 | 西平供电所 | 4121393 | 耜楼南台 | 400 | 203.305 | 116.695 | 2022-03-31
8394 | 济宁供电公司 | 微山县供电公司 | 西平供电所 | 4124193 | 东明东变 | 200 | 17 | 143 | 2022-03-31
8395 | 济宁供电公司 | 微山县供电公司 | 西平供电所 | 4126510 | 程子庙村南变 | 200 | 21 | 139 | 2022-03-31
8396 | 济宁供电公司 | 微山县供电公司 | 西平供电所 | 4157634 | 赵楼南台 | 400 | 175.36 | 144.64 | 2022-03-31
8397 | 济宁供电公司 | 微山县供电公司 | 西平供电所 | 4209002 | 东明西北变 | 200 | 12.15 | 147.85 | 2022-03-31
8398 | 济宁供电公司 | 微山县供电公司 | 西平供电所 | 4219186 | 孙庄村北变 | 200 | 31.2 | 128.8 | 2022-03-31
8399 | 济宁供电公司 | 微山县供电公司 | 西平供电所 | 4220385 | 湖兴村西变 | 200 | 18 | 142 | 2022-03-31
8400 | 济宁供电公司 | 微山县供电公司 | 西平供电所 | 4228520 | 东丁村南变 | 200 | 12.3 | 147.7 | 2022-03-31
8401 | 济宁供电公司 | 微山县供电公司 | 西平供电所 | 4228526 | 东丁村北变 | 200 | 23.55 | 136.45 | 2022-03-31
8402 | 济宁供电公司 | 微山县供电公司 | 西平供电所 | 4228527 | 水围子村东变 | 200 | 33 | 127 | 2022-03-31
8403 | 济宁供电公司 | 微山县供电公司 | 西平供电所 | 4228536 | 水围子村西变 | 200 | 40 | 120 | 2022-03-31
8404 | 济宁供电公司 | 微山县供电公司 | 西平供电所 | 4256362 | 赵庙西变2 | 200 | 11.48 | 148.52 | 2022-03-31
8405 | 济宁供电公司 | 鱼台县供电公司 | 城区供电中心 | 322153 | 西段 | 200 | 34.3 | 125.7 | 2022-03-31
8406 | 济宁供电公司 | 鱼台县供电公司 | 城区供电中心 | 322168 | 缪集新村 | 200 | 44.5 | 115.5 | 2022-03-31
8407 | 济宁供电公司 | 鱼台县供电公司 | 城区供电中心 | 423618 | 闵庄村 | 200 | 41.2 | 118.8 | 2022-03-31
8408 | 济宁供电公司 | 鱼台县供电公司 | 城区供电中心 | 424765 | 龙申南变 | 400 | 191.995 | 128.005 | 2022-03-31
8409 | 济宁供电公司 | 鱼台县供电公司 | 城区供电中心 | 426171 | 和平小队 | 200 | 13.4 | 146.6 | 2022-03-31
8410 | 济宁供电公司 | 鱼台县供电公司 | 城区供电中心 | 426225 | 运南新村 | 400 | 216.4 | 103.6 | 2022-03-31
8411 | 济宁供电公司 | 鱼台县供电公司 | 城区供电中心 | 427183 | 新张庄 | 200 | 20 | 140 | 2022-03-31
8412 | 济宁供电公司 | 鱼台县供电公司 | 城区供电中心 | 910183 | 高庄北 | 200 | 35.5 | 124.5 | 2022-03-31
8413 | 济宁供电公司 | 鱼台县供电公司 | 城区供电中心 | 910184 | 张小楼北 | 200 | 24 | 136 | 2022-03-31
8414 | 济宁供电公司 | 鱼台县供电公司 | 城区供电中心 | 949002 | 梅屯 | 200 | 40 | 120 | 2022-03-31
8415 | 济宁供电公司 | 鱼台县供电公司 | 城区供电中心 | 1022656 | 史楼北 | 200 | 26 | 134 | 2022-03-31
8416 | 济宁供电公司 | 鱼台县供电公司 | 城区供电中心 | 159927899 | 建设村公变 | 200 | 31 | 129 | 2022-03-31
8417 | 济宁供电公司 | 鱼台县供电公司 | 城区供电中心 | 160874022 | 双韩北变 | 400 | 178.86 | 141.14 | 2022-03-31
8418 | 济宁供电公司 | 鱼台县供电公司 | 城区供电中心 | 166770487 | 杨楼西 | 200 | 55.95 | 104.05 | 2022-03-31
8419 | 济宁供电公司 | 鱼台县供电公司 | 城区供电中心 | 31709378 | 八里湾西变 | 200 | 18 | 142 | 2022-03-31
8420 | 济宁供电公司 | 鱼台县供电公司 | 城区供电中心 | 4159956 | 建设一队西变 | 200 | 47 | 113 | 2022-03-31
8421 | 济宁供电公司 | 鱼台县供电公司 | 城区供电中心 | 4235616 | 蒋庄北变2 | 200 | 37.5 | 122.5 | 2022-03-31
8422 | 济宁供电公司 | 鱼台县供电公司 | 城区供电中心 | 800692491 | 运北西变 | 200 | 60 | 100 | 2022-03-31
8423 | 济宁供电公司 | 鱼台县供电公司 | 城区供电中心 | 800701063 | 西陈湾（陈湾东变） | 200 | 20 | 140 | 2022-03-31
8424 | 济宁供电公司 | 鱼台县供电公司 | 老砦供电所 | 424498 | 魏庄村 | 200 | 12 | 148 | 2022-03-31
8425 | 济宁供电公司 | 鱼台县供电公司 | 老砦供电所 | 424741 | 王占一 | 200 | 20 | 140 | 2022-03-31
8426 | 济宁供电公司 | 鱼台县供电公司 | 老砦供电所 | 426437 | 张埝村 | 200 | 24 | 136 | 2022-03-31
8427 | 济宁供电公司 | 鱼台县供电公司 | 老砦供电所 | 882829 | 刘砦东南 | 400 | 171.9 | 148.1 | 2022-03-31
8428 | 济宁供电公司 | 鱼台县供电公司 | 老砦供电所 | 954108 | 刘砦村西变 | 400 | 189.7 | 130.3 | 2022-03-31
8429 | 济宁供电公司 | 鱼台县供电公司 | 老砦供电所 | 1015837 | 前六屯西变 | 200 | 41.2 | 118.8 | 2022-03-31
8430 | 济宁供电公司 | 鱼台县供电公司 | 老砦供电所 | 131672447 | 西城新村 | 200 | 15 | 145 | 2022-03-31
8431 | 济宁供电公司 | 鱼台县供电公司 | 老砦供电所 | 147501077 | 老东北队2 | 200 | 33 | 127 | 2022-03-31
8432 | 济宁供电公司 | 鱼台县供电公司 | 老砦供电所 | 159888946 | 西姚东北 | 200 | 56 | 104 | 2022-03-31
8433 | 济宁供电公司 | 鱼台县供电公司 | 老砦供电所 | 162717037 | 边庄村2号台区 | 200 | 59.2 | 100.8 | 2022-03-31
8434 | 济宁供电公司 | 鱼台县供电公司 | 老砦供电所 | 165670075 | 张埝北变 | 400 | 196 | 124 | 2022-03-31
8435 | 济宁供电公司 | 鱼台县供电公司 | 老砦供电所 | 4178834 | 东姚村东变 | 200 | 35 | 125 | 2022-03-31
8436 | 济宁供电公司 | 鱼台县供电公司 | 老砦供电所 | 4217054 | 四合村北变 | 200 | 11.4 | 148.6 | 2022-03-31
8437 | 济宁供电公司 | 鱼台县供电公司 | 老砦供电所 | 4265705 | 义河北变 | 400 | 179 | 141 | 2022-03-31
8438 | 济宁供电公司 | 鱼台县供电公司 | 老砦供电所 | 7566147 | 双河2 | 200 | 46 | 114 | 2022-03-31
8439 | 济宁供电公司 | 鱼台县供电公司 | 老砦供电所 | 800703366 | 西姚村北变 | 400 | 212 | 108 | 2022-03-31
8440 | 济宁供电公司 | 鱼台县供电公司 | 李阁供电所 | 424049 | 张平村 | 200 | 43.05 | 116.95 | 2022-03-31
8441 | 济宁供电公司 | 鱼台县供电公司 | 李阁供电所 | 424334 | 沈庄村 | 200 | 30 | 130 | 2022-03-31
8442 | 济宁供电公司 | 鱼台县供电公司 | 李阁供电所 | 424851 | 史庙村 | 200 | 30 | 130 | 2022-03-31
8443 | 济宁供电公司 | 鱼台县供电公司 | 李阁供电所 | 425014 | 刘店村 | 200 | 27.75 | 132.25 | 2022-03-31
8444 | 济宁供电公司 | 鱼台县供电公司 | 李阁供电所 | 425016 | 李庄村 | 200 | 36.88 | 123.12 | 2022-03-31
8445 | 济宁供电公司 | 鱼台县供电公司 | 李阁供电所 | 425168 | 郭河村 | 200 | 50 | 110 | 2022-03-31
8446 | 济宁供电公司 | 鱼台县供电公司 | 李阁供电所 | 425981 | 周庄村 | 200 | 30 | 130 | 2022-03-31
8447 | 济宁供电公司 | 鱼台县供电公司 | 李阁供电所 | 426286 | 沈集 | 250 | 65 | 135 | 2022-03-31
8448 | 济宁供电公司 | 鱼台县供电公司 | 李阁供电所 | 426297 | 陈娥 | 160 | 21.6 | 106.4 | 2022-03-31
8449 | 济宁供电公司 | 鱼台县供电公司 | 李阁供电所 | 426968 | 仁海 | 200 | 58.5 | 101.5 | 2022-03-31
8450 | 济宁供电公司 | 鱼台县供电公司 | 李阁供电所 | 594017 | 陈娥西变 | 400 | 210 | 110 | 2022-03-31
8451 | 济宁供电公司 | 鱼台县供电公司 | 李阁供电所 | 727446 | 吕屯东变 | 315 | 143.98 | 108.02 | 2022-03-31
8452 | 济宁供电公司 | 鱼台县供电公司 | 李阁供电所 | 727448 | 吕屯西变 | 315 | 130.75 | 121.25 | 2022-03-31
8453 | 济宁供电公司 | 鱼台县供电公司 | 李阁供电所 | 804337 | 胡楼村 | 200 | 30 | 130 | 2022-03-31
8454 | 济宁供电公司 | 鱼台县供电公司 | 李阁供电所 | 816903 | 李楼西变 | 250 | 93 | 107 | 2022-03-31
8455 | 济宁供电公司 | 鱼台县供电公司 | 李阁供电所 | 825248 | 坡里杨 | 200 | 34.98 | 125.02 | 2022-03-31
8456 | 济宁供电公司 | 鱼台县供电公司 | 李阁供电所 | 835930 | 庞庄村(李阁) | 200 | 20 | 140 | 2022-03-31
8457 | 济宁供电公司 | 鱼台县供电公司 | 李阁供电所 | 913352 | 小李庄村 | 200 | 10.8 | 149.2 | 2022-03-31
8458 | 济宁供电公司 | 鱼台县供电公司 | 李阁供电所 | 954234 | 李阁东变 | 200 | 35 | 125 | 2022-03-31
8459 | 济宁供电公司 | 鱼台县供电公司 | 李阁供电所 | 998864 | 坡里杨西变 | 200 | 45 | 115 | 2022-03-31
8460 | 济宁供电公司 | 鱼台县供电公司 | 李阁供电所 | 998866 | 张集北变 | 200 | 38.12 | 121.88 | 2022-03-31
8461 | 济宁供电公司 | 鱼台县供电公司 | 李阁供电所 | 1032856 | 何庄东变 | 200 | 20 | 140 | 2022-03-31
8462 | 济宁供电公司 | 鱼台县供电公司 | 李阁供电所 | 129897267 | 郭河西变 | 200 | 20 | 140 | 2022-03-31
8463 | 济宁供电公司 | 鱼台县供电公司 | 李阁供电所 | 130423839 | 柳店前变 | 200 | 24.55 | 135.45 | 2022-03-31
8464 | 济宁供电公司 | 鱼台县供电公司 | 李阁供电所 | 157008795 | 沈集骆庄 | 200 | 57.5 | 102.5 | 2022-03-31
8465 | 济宁供电公司 | 鱼台县供电公司 | 李阁供电所 | 165673965 | 文集新西变 | 200 | 15.75 | 144.25 | 2022-03-31
8466 | 济宁供电公司 | 鱼台县供电公司 | 李阁供电所 | 165737245 | 文集教变 | 200 | 11 | 149 | 2022-03-31
8467 | 济宁供电公司 | 鱼台县供电公司 | 李阁供电所 | 165763167 | 沈庄北变 | 200 | 14.5 | 145.5 | 2022-03-31
8468 | 济宁供电公司 | 鱼台县供电公司 | 李阁供电所 | 165763981 | 姜楼新北变 | 200 | 16.5 | 143.5 | 2022-03-31
8469 | 济宁供电公司 | 鱼台县供电公司 | 李阁供电所 | 166102496 | 史庙陈庄200 | 200 | 46.9 | 113.1 | 2022-03-31
8470 | 济宁供电公司 | 鱼台县供电公司 | 李阁供电所 | 166124840 | 小何庄南变 | 200 | 16.2 | 143.8 | 2022-03-31
8471 | 济宁供电公司 | 鱼台县供电公司 | 李阁供电所 | 166124859 | 田李北变 | 200 | 44.55 | 115.45 | 2022-03-31
8472 | 济宁供电公司 | 鱼台县供电公司 | 李阁供电所 | 166149761 | 骆庄中变 | 200 | 11.8 | 148.2 | 2022-03-31
8473 | 济宁供电公司 | 鱼台县供电公司 | 李阁供电所 | 166563239 | 沈集许庄 | 200 | 14 | 146 | 2022-03-31
8474 | 济宁供电公司 | 鱼台县供电公司 | 李阁供电所 | 166563406 | 沈集东变 | 200 | 23.5 | 136.5 | 2022-03-31
8475 | 济宁供电公司 | 鱼台县供电公司 | 李阁供电所 | 166563425 | 赵庄西变 | 200 | 17 | 143 | 2022-03-31
8476 | 济宁供电公司 | 鱼台县供电公司 | 李阁供电所 | 30548522 | 路屯北变 | 200 | 25.3 | 134.7 | 2022-03-31
8477 | 济宁供电公司 | 鱼台县供电公司 | 李阁供电所 | 4065096 | 杨庄西变 | 200 | 39.8 | 120.2 | 2022-03-31
8478 | 济宁供电公司 | 鱼台县供电公司 | 李阁供电所 | 4068313 | 后路屯 | 200 | 14.5 | 145.5 | 2022-03-31
8479 | 济宁供电公司 | 鱼台县供电公司 | 李阁供电所 | 4085834 | 沈庄南变 | 200 | 45 | 115 | 2022-03-31
8480 | 济宁供电公司 | 鱼台县供电公司 | 李阁供电所 | 4102241 | 北陈庄 | 200 | 36 | 124 | 2022-03-31
8481 | 济宁供电公司 | 鱼台县供电公司 | 李阁供电所 | 4103181 | 郭庄南变 | 200 | 39.05 | 120.95 | 2022-03-31
8482 | 济宁供电公司 | 鱼台县供电公司 | 李阁供电所 | 4106434 | 后王北变 | 200 | 56 | 104 | 2022-03-31
8483 | 济宁供电公司 | 鱼台县供电公司 | 李阁供电所 | 4123055 | 张集西变 | 200 | 19.5 | 140.5 | 2022-03-31
8484 | 济宁供电公司 | 鱼台县供电公司 | 李阁供电所 | 4141669 | 柳店西变 | 200 | 11.55 | 148.45 | 2022-03-31
8485 | 济宁供电公司 | 鱼台县供电公司 | 李阁供电所 | 4144516 | 牛庄北变 | 200 | 20 | 140 | 2022-03-31
8486 | 济宁供电公司 | 鱼台县供电公司 | 李阁供电所 | 4146390 | 新骆南变变压器 | 200 | 15.12 | 144.88 | 2022-03-31
8487 | 济宁供电公司 | 鱼台县供电公司 | 李阁供电所 | 4146391 | 张集变压器 | 200 | 44.979 | 115.021 | 2022-03-31
8488 | 济宁供电公司 | 鱼台县供电公司 | 李阁供电所 | 4154547 | 房庄北变 | 200 | 51 | 109 | 2022-03-31
8489 | 济宁供电公司 | 鱼台县供电公司 | 李阁供电所 | 4154910 | 高杨北 | 200 | 47 | 113 | 2022-03-31
8490 | 济宁供电公司 | 鱼台县供电公司 | 李阁供电所 | 4179651 | 小任庄 | 200 | 50 | 110 | 2022-03-31
8491 | 济宁供电公司 | 鱼台县供电公司 | 李阁供电所 | 4180085 | 朱庄西变 | 400 | 171.063 | 148.937 | 2022-03-31
8492 | 济宁供电公司 | 鱼台县供电公司 | 李阁供电所 | 4266806 | 仁海东变 | 200 | 51 | 109 | 2022-03-31
8493 | 济宁供电公司 | 鱼台县供电公司 | 清河供电所 | 423556 | 罗屯西变 | 200 | 14.6 | 145.4 | 2022-03-31
8494 | 济宁供电公司 | 鱼台县供电公司 | 清河供电所 | 423893 | 杜屯 | 200 | 36 | 124 | 2022-03-31
8495 | 济宁供电公司 | 鱼台县供电公司 | 清河供电所 | 424339 | 前军 | 200 | 14.04 | 145.96 | 2022-03-31
8496 | 济宁供电公司 | 鱼台县供电公司 | 清河供电所 | 425506 | 随集 | 200 | 10.8 | 149.2 | 2022-03-31
8497 | 济宁供电公司 | 鱼台县供电公司 | 清河供电所 | 426244 | 芦阁村 | 160 | 16.5 | 111.5 | 2022-03-31
8498 | 济宁供电公司 | 鱼台县供电公司 | 清河供电所 | 426259 | 安集东占变 | 200 | 14 | 146 | 2022-03-31
8499 | 济宁供电公司 | 鱼台县供电公司 | 清河供电所 | 426480 | 李安村 | 200 | 38 | 122 | 2022-03-31
8500 | 济宁供电公司 | 鱼台县供电公司 | 清河供电所 | 426999 | 周楼 | 200 | 17 | 143 | 2022-03-31
8501 | 济宁供电公司 | 鱼台县供电公司 | 清河供电所 | 427654 | 宋庄 | 200 | 60 | 100 | 2022-03-31
8502 | 济宁供电公司 | 鱼台县供电公司 | 清河供电所 | 801911 | 张集 | 200 | 55.9 | 104.1 | 2022-03-31
8503 | 济宁供电公司 | 鱼台县供电公司 | 清河供电所 | 905340 | 张油坊南变 | 160 | 10 | 118 | 2022-03-31
8504 | 济宁供电公司 | 鱼台县供电公司 | 清河供电所 | 954865 | 王台东变 | 200 | 41.5 | 118.5 | 2022-03-31
8505 | 济宁供电公司 | 鱼台县供电公司 | 清河供电所 | 955156 | 杜屯北变 | 200 | 54.1 | 105.9 | 2022-03-31
8506 | 济宁供电公司 | 鱼台县供电公司 | 清河供电所 | 1002975 | 许刘西变 | 200 | 14 | 146 | 2022-03-31
8507 | 济宁供电公司 | 鱼台县供电公司 | 清河供电所 | 155040405 | 杜屯南变 | 200 | 16.7 | 143.3 | 2022-03-31
8508 | 济宁供电公司 | 鱼台县供电公司 | 清河供电所 | 157009624 | 菜王西变 | 200 | 12 | 148 | 2022-03-31
8509 | 济宁供电公司 | 鱼台县供电公司 | 清河供电所 | 157009912 | 王楼南变 | 200 | 44.98 | 115.02 | 2022-03-31
8510 | 济宁供电公司 | 鱼台县供电公司 | 清河供电所 | 157011826 | 大闫小学公变 | 200 | 25.974 | 134.026 | 2022-03-31
8511 | 济宁供电公司 | 鱼台县供电公司 | 清河供电所 | 157011989 | 后张村 | 200 | 15.17 | 144.83 | 2022-03-31
8512 | 济宁供电公司 | 鱼台县供电公司 | 清河供电所 | 157012958 | 冯楼南变 | 200 | 43 | 117 | 2022-03-31
8513 | 济宁供电公司 | 鱼台县供电公司 | 清河供电所 | 157019935 | 孙桥南变 | 160 | 18.2 | 109.8 | 2022-03-31
8514 | 济宁供电公司 | 鱼台县供电公司 | 清河供电所 | 165315343 | 罗庄东变 | 200 | 49.3 | 110.7 | 2022-03-31
8515 | 济宁供电公司 | 鱼台县供电公司 | 清河供电所 | 165315827 | 程庄南变 | 200 | 26.5 | 133.5 | 2022-03-31
8516 | 济宁供电公司 | 鱼台县供电公司 | 清河供电所 | 165339576 | 相南东变 | 200 | 13 | 147 | 2022-03-31
8517 | 济宁供电公司 | 鱼台县供电公司 | 清河供电所 | 166393078 | 杜屯东变 | 200 | 57.5 | 102.5 | 2022-03-31
8518 | 济宁供电公司 | 鱼台县供电公司 | 清河供电所 | 167453994 | 宋庄南变 | 200 | 18 | 142 | 2022-03-31
8519 | 济宁供电公司 | 鱼台县供电公司 | 清河供电所 | 167453999 | 前军南变 | 200 | 20 | 140 | 2022-03-31
8520 | 济宁供电公司 | 鱼台县供电公司 | 清河供电所 | 175135069 | 潘庄东变 | 200 | 20.52 | 139.48 | 2022-03-31
8521 | 济宁供电公司 | 鱼台县供电公司 | 清河供电所 | 4087849 | 王桥东变 | 200 | 28.5 | 131.5 | 2022-03-31
8522 | 济宁供电公司 | 鱼台县供电公司 | 清河供电所 | 4102216 | 屈庄南 | 200 | 14 | 146 | 2022-03-31
8523 | 济宁供电公司 | 鱼台县供电公司 | 清河供电所 | 4102813 | 屈庄村 | 200 | 19.7 | 140.3 | 2022-03-31
8524 | 济宁供电公司 | 鱼台县供电公司 | 清河供电所 | 4164155 | 芦阁南变 | 200 | 10.8 | 149.2 | 2022-03-31
8525 | 济宁供电公司 | 鱼台县供电公司 | 清河供电所 | 4173473 | 相西北变 | 200 | 50 | 110 | 2022-03-31
8526 | 济宁供电公司 | 鱼台县供电公司 | 清河供电所 | 4175610 | 王桥西变 | 200 | 38 | 122 | 2022-03-31
8527 | 济宁供电公司 | 鱼台县供电公司 | 清河供电所 | 4176310 | 清河北变 | 200 | 50.7 | 109.3 | 2022-03-31
8528 | 济宁供电公司 | 鱼台县供电公司 | 清河供电所 | 4176311 | 随海新东变 | 200 | 11 | 149 | 2022-03-31
8529 | 济宁供电公司 | 鱼台县供电公司 | 清河供电所 | 4185855 | 韩刘村公变 | 200 | 11.48 | 148.52 | 2022-03-31
8530 | 济宁供电公司 | 鱼台县供电公司 | 清河供电所 | 4185856 | 王台五队公变 | 200 | 53.5 | 106.5 | 2022-03-31
8531 | 济宁供电公司 | 鱼台县供电公司 | 清河供电所 | 4185864 | 冯楼袁庄公变 | 200 | 36.61 | 123.39 | 2022-03-31
8532 | 济宁供电公司 | 鱼台县供电公司 | 清河供电所 | 4276312 | 清河村刘庄公变 | 200 | 16 | 144 | 2022-03-31
8533 | 济宁供电公司 | 鱼台县供电公司 | 清河供电所 | 4276314 | 清河村新东变 | 200 | 40 | 120 | 2022-03-31
8534 | 济宁供电公司 | 鱼台县供电公司 | 清河供电所 | 4299389 | 孙楼西变 | 200 | 13.5 | 146.5 | 2022-03-31
8535 | 济宁供电公司 | 鱼台县供电公司 | 清河供电所 | 4299397 | 孙楼中变 | 200 | 12.6 | 147.4 | 2022-03-31
8536 | 济宁供电公司 | 鱼台县供电公司 | 清河供电所 | 800698175 | 西占 | 200 | 29.5 | 130.5 | 2022-03-31
8537 | 济宁供电公司 | 鱼台县供电公司 | 唐马供电所 | 423552 | 高庄村 | 200 | 19.62 | 140.38 | 2022-03-31
8538 | 济宁供电公司 | 鱼台县供电公司 | 唐马供电所 | 424074 | 郭楼村 | 200 | 33 | 127 | 2022-03-31
8539 | 济宁供电公司 | 鱼台县供电公司 | 唐马供电所 | 425342 | 梁庄 | 200 | 23 | 137 | 2022-03-31
8540 | 济宁供电公司 | 鱼台县供电公司 | 唐马供电所 | 425343 | 邢庄村 | 200 | 26 | 134 | 2022-03-31
8541 | 济宁供电公司 | 鱼台县供电公司 | 唐马供电所 | 426208 | 曾庄村 | 200 | 54 | 106 | 2022-03-31
8542 | 济宁供电公司 | 鱼台县供电公司 | 唐马供电所 | 426548 | 唐马村 | 200 | 46 | 114 | 2022-03-31
8543 | 济宁供电公司 | 鱼台县供电公司 | 唐马供电所 | 426955 | 宋庄村 | 200 | 32 | 128 | 2022-03-31
8544 | 济宁供电公司 | 鱼台县供电公司 | 唐马供电所 | 687148 | 田庄（新宋寨） | 200 | 33 | 127 | 2022-03-31
8545 | 济宁供电公司 | 鱼台县供电公司 | 唐马供电所 | 753951 | 甄华南 | 200 | 32.11 | 127.89 | 2022-03-31
8546 | 济宁供电公司 | 鱼台县供电公司 | 唐马供电所 | 804292 | 大王村 | 200 | 13.8 | 146.2 | 2022-03-31
8547 | 济宁供电公司 | 鱼台县供电公司 | 唐马供电所 | 804299 | 前吴集村 | 200 | 14 | 146 | 2022-03-31
8548 | 济宁供电公司 | 鱼台县供电公司 | 唐马供电所 | 809198 | 新刘庄 | 400 | 175.56 | 144.44 | 2022-03-31
8549 | 济宁供电公司 | 鱼台县供电公司 | 唐马供电所 | 826479 | 耿庄村 | 200 | 17 | 143 | 2022-03-31
8550 | 济宁供电公司 | 鱼台县供电公司 | 唐马供电所 | 826480 | 前区村 | 200 | 35.25 | 124.75 | 2022-03-31
8551 | 济宁供电公司 | 鱼台县供电公司 | 唐马供电所 | 940134 | 华庄 | 200 | 52 | 108 | 2022-03-31
8552 | 济宁供电公司 | 鱼台县供电公司 | 唐马供电所 | 954819 | 甄华 | 200 | 30 | 130 | 2022-03-31
8553 | 济宁供电公司 | 鱼台县供电公司 | 唐马供电所 | 1006563 | 石庄东 | 200 | 54.7 | 105.3 | 2022-03-31
8554 | 济宁供电公司 | 鱼台县供电公司 | 唐马供电所 | 1015524 | 韩庄村 | 200 | 44.287 | 115.713 | 2022-03-31
8555 | 济宁供电公司 | 鱼台县供电公司 | 唐马供电所 | 1025376 | 袁楼北变 | 200 | 22 | 138 | 2022-03-31
8556 | 济宁供电公司 | 鱼台县供电公司 | 唐马供电所 | 1027218 | 孙庙东变 | 200 | 56.9 | 103.1 | 2022-03-31
8557 | 济宁供电公司 | 鱼台县供电公司 | 唐马供电所 | 1029073 | 刘庄北变 | 400 | 191.13 | 128.87 | 2022-03-31
8558 | 济宁供电公司 | 鱼台县供电公司 | 唐马供电所 | 1030595 | 王堂甄庄 | 200 | 13 | 147 | 2022-03-31
8559 | 济宁供电公司 | 鱼台县供电公司 | 唐马供电所 | 1038537 | 李更卜南变 | 200 | 33 | 127 | 2022-03-31
8560 | 济宁供电公司 | 鱼台县供电公司 | 唐马供电所 | 151535081 | 甄洼村 | 200 | 19 | 141 | 2022-03-31
8561 | 济宁供电公司 | 鱼台县供电公司 | 唐马供电所 | 157008869 | 小王庄(李更卜) | 200 | 26.5 | 133.5 | 2022-03-31
8562 | 济宁供电公司 | 鱼台县供电公司 | 唐马供电所 | 157607454 | 袁楼西变 | 200 | 33 | 127 | 2022-03-31
8563 | 济宁供电公司 | 鱼台县供电公司 | 唐马供电所 | 160816234 | 甄庄西 | 200 | 31 | 129 | 2022-03-31
8564 | 济宁供电公司 | 鱼台县供电公司 | 唐马供电所 | 160816332 | 华庄东 | 200 | 35.1 | 124.9 | 2022-03-31
8565 | 济宁供电公司 | 鱼台县供电公司 | 唐马供电所 | 162769434 | 左崮堆南变 | 200 | 41 | 119 | 2022-03-31
8566 | 济宁供电公司 | 鱼台县供电公司 | 唐马供电所 | 165495517 | 石庄北 | 400 | 214 | 106 | 2022-03-31
8567 | 济宁供电公司 | 鱼台县供电公司 | 唐马供电所 | 165558517 | 杨宅子五队 | 200 | 23.2 | 136.8 | 2022-03-31
8568 | 济宁供电公司 | 鱼台县供电公司 | 唐马供电所 | 165558519 | 唐马高庄东 | 200 | 19 | 141 | 2022-03-31
8569 | 济宁供电公司 | 鱼台县供电公司 | 唐马供电所 | 165583836 | 王油坊西 | 200 | 17 | 143 | 2022-03-31
8570 | 济宁供电公司 | 鱼台县供电公司 | 唐马供电所 | 174954301 | 后吴集北 | 200 | 28.96 | 131.04 | 2022-03-31
8571 | 济宁供电公司 | 鱼台县供电公司 | 唐马供电所 | 30372272 | 宗庄东 | 200 | 32 | 128 | 2022-03-31
8572 | 济宁供电公司 | 鱼台县供电公司 | 唐马供电所 | 30372275 | 郭楼西 | 160 | 22 | 106 | 2022-03-31
8573 | 济宁供电公司 | 鱼台县供电公司 | 唐马供电所 | 4093425 | 左崮堆西变 | 200 | 13.2 | 146.8 | 2022-03-31
8574 | 济宁供电公司 | 鱼台县供电公司 | 唐马供电所 | 4101461 | 付小楼东变 | 400 | 205.55 | 114.45 | 2022-03-31
8575 | 济宁供电公司 | 鱼台县供电公司 | 唐马供电所 | 4160629 | 石庄南变 | 200 | 17.3 | 142.7 | 2022-03-31
8576 | 济宁供电公司 | 鱼台县供电公司 | 唐马供电所 | 4183163 | 大随庄南变 | 200 | 18 | 142 | 2022-03-31
8577 | 济宁供电公司 | 鱼台县供电公司 | 唐马供电所 | 8152015 | 石庄村1号排灌台区 | 200 | 17 | 143 | 2022-03-31
8578 | 济宁供电公司 | 鱼台县供电公司 | 王鲁供电所 | 326840 | 盛洼西队 | 200 | 50 | 110 | 2022-03-31
8579 | 济宁供电公司 | 鱼台县供电公司 | 王鲁供电所 | 332005 | 杨庄 | 200 | 12.5 | 147.5 | 2022-03-31
8580 | 济宁供电公司 | 鱼台县供电公司 | 王鲁供电所 | 371790 | 田王庄村 | 200 | 55.35 | 104.65 | 2022-03-31
8581 | 济宁供电公司 | 鱼台县供电公司 | 王鲁供电所 | 424144 | 陈庄村 | 200 | 40 | 120 | 2022-03-31
8582 | 济宁供电公司 | 鱼台县供电公司 | 王鲁供电所 | 424419 | 古城集 | 200 | 15 | 145 | 2022-03-31
8583 | 济宁供电公司 | 鱼台县供电公司 | 王鲁供电所 | 424793 | 梁庄村 | 200 | 46 | 114 | 2022-03-31
8584 | 济宁供电公司 | 鱼台县供电公司 | 王鲁供电所 | 425054 | 宋庄村(丁庄Ⅱ) | 200 | 32 | 128 | 2022-03-31
8585 | 济宁供电公司 | 鱼台县供电公司 | 王鲁供电所 | 425061 | 杈王村变 | 200 | 51.66 | 108.34 | 2022-03-31
8586 | 济宁供电公司 | 鱼台县供电公司 | 王鲁供电所 | 425365 | 丁闫南队 | 200 | 39.6 | 120.4 | 2022-03-31
8587 | 济宁供电公司 | 鱼台县供电公司 | 王鲁供电所 | 425856 | 杨口村 | 200 | 18 | 142 | 2022-03-31
8588 | 济宁供电公司 | 鱼台县供电公司 | 王鲁供电所 | 425954 | 马新村 | 160 | 27.5 | 100.5 | 2022-03-31
8589 | 济宁供电公司 | 鱼台县供电公司 | 王鲁供电所 | 425975 | 刘庙村 | 160 | 19 | 109 | 2022-03-31
8590 | 济宁供电公司 | 鱼台县供电公司 | 王鲁供电所 | 426544 | 田庄村 | 200 | 40.3 | 119.7 | 2022-03-31
8591 | 济宁供电公司 | 鱼台县供电公司 | 王鲁供电所 | 426957 | 张庄村 | 200 | 19 | 141 | 2022-03-31
8592 | 济宁供电公司 | 鱼台县供电公司 | 王鲁供电所 | 427425 | 盛洼村 | 200 | 53.5 | 106.5 | 2022-03-31
8593 | 济宁供电公司 | 鱼台县供电公司 | 王鲁供电所 | 427614 | 齐楼小宋变 | 200 | 53.26 | 106.74 | 2022-03-31
8594 | 济宁供电公司 | 鱼台县供电公司 | 王鲁供电所 | 427615 | 前魏堂变 | 200 | 32.029 | 127.971 | 2022-03-31
8595 | 济宁供电公司 | 鱼台县供电公司 | 王鲁供电所 | 590624 | 黄庙村变 | 200 | 27.9 | 132.1 | 2022-03-31
8596 | 济宁供电公司 | 鱼台县供电公司 | 王鲁供电所 | 812713 | 白庙线朱集村 | 200 | 23.12 | 136.88 | 2022-03-31
8597 | 济宁供电公司 | 鱼台县供电公司 | 王鲁供电所 | 854497 | 赵井村 | 200 | 23.3 | 136.7 | 2022-03-31
8598 | 济宁供电公司 | 鱼台县供电公司 | 王鲁供电所 | 905463 | 三里屯村东变 | 200 | 37.8 | 122.2 | 2022-03-31
8599 | 济宁供电公司 | 鱼台县供电公司 | 王鲁供电所 | 955109 | 马河村 | 200 | 52.15 | 107.85 | 2022-03-31
8600 | 济宁供电公司 | 鱼台县供电公司 | 王鲁供电所 | 986872 | 后闫村北 | 200 | 32 | 128 | 2022-03-31
8601 | 济宁供电公司 | 鱼台县供电公司 | 王鲁供电所 | 1028187 | 前杜刘庄 | 200 | 33 | 127 | 2022-03-31
8602 | 济宁供电公司 | 鱼台县供电公司 | 王鲁供电所 | 146022495 | 庄家东变 | 200 | 12 | 148 | 2022-03-31
8603 | 济宁供电公司 | 鱼台县供电公司 | 王鲁供电所 | 157014094 | 黄庄东变 | 200 | 14.58 | 145.42 | 2022-03-31
8604 | 济宁供电公司 | 鱼台县供电公司 | 王鲁供电所 | 157014097 | 八户南变 | 200 | 27 | 133 | 2022-03-31
8605 | 济宁供电公司 | 鱼台县供电公司 | 王鲁供电所 | 157017320 | 刘楼村东变 | 200 | 23 | 137 | 2022-03-31
8606 | 济宁供电公司 | 鱼台县供电公司 | 王鲁供电所 | 157017327 | 红卫东变 | 200 | 26.5 | 133.5 | 2022-03-31
8607 | 济宁供电公司 | 鱼台县供电公司 | 王鲁供电所 | 157017730 | 吴庄变 | 200 | 54.63 | 105.37 | 2022-03-31
8608 | 济宁供电公司 | 鱼台县供电公司 | 王鲁供电所 | 157017732 | 军民东变 | 200 | 25.5 | 134.5 | 2022-03-31
8609 | 济宁供电公司 | 鱼台县供电公司 | 王鲁供电所 | 157018044 | 丁庄北变 | 200 | 59.675 | 100.325 | 2022-03-31
8610 | 济宁供电公司 | 鱼台县供电公司 | 王鲁供电所 | 159483794 | 赵店张庄西变 | 200 | 43.5 | 116.5 | 2022-03-31
8611 | 济宁供电公司 | 鱼台县供电公司 | 王鲁供电所 | 165742131 | 田庙东变 | 200 | 32 | 128 | 2022-03-31
8612 | 济宁供电公司 | 鱼台县供电公司 | 王鲁供电所 | 165764054 | 武台王庄东变 | 200 | 43.3 | 116.7 | 2022-03-31
8613 | 济宁供电公司 | 鱼台县供电公司 | 王鲁供电所 | 167999666 | 武台公用变 | 200 | 49.5 | 110.5 | 2022-03-31
8614 | 济宁供电公司 | 鱼台县供电公司 | 王鲁供电所 | 176170164 | 石集西变 | 400 | 174 | 146 | 2022-03-31
8615 | 济宁供电公司 | 鱼台县供电公司 | 王鲁供电所 | 20278218 | 西古楼西变 | 200 | 57 | 103 | 2022-03-31
8616 | 济宁供电公司 | 鱼台县供电公司 | 王鲁供电所 | 4093433 | 孟楼宁庄变 | 200 | 35 | 125 | 2022-03-31
8617 | 济宁供电公司 | 鱼台县供电公司 | 王鲁供电所 | 4111435 | 碌珠屯东 | 200 | 14.175 | 145.825 | 2022-03-31
8618 | 济宁供电公司 | 鱼台县供电公司 | 王鲁供电所 | 4154786 | 新大周 | 200 | 55.6 | 104.4 | 2022-03-31
8619 | 济宁供电公司 | 鱼台县供电公司 | 王鲁供电所 | 4157928 | 苏家南变 | 200 | 31 | 129 | 2022-03-31
8620 | 济宁供电公司 | 鱼台县供电公司 | 王鲁供电所 | 4174787 | 小周张寨变 | 200 | 23 | 137 | 2022-03-31
8621 | 济宁供电公司 | 鱼台县供电公司 | 王鲁供电所 | 4192611 | 刘庄新村 | 200 | 30.5 | 129.5 | 2022-03-31
8622 | 济宁供电公司 | 鱼台县供电公司 | 王鲁供电所 | 4198368 | 新李集 | 200 | 28 | 132 | 2022-03-31
8623 | 济宁供电公司 | 鱼台县供电公司 | 王鲁供电所 | 4260057 | 张庄南变 | 200 | 57.6 | 102.4 | 2022-03-31
8624 | 济宁供电公司 | 鱼台县供电公司 | 王鲁供电所 | 4281381 | 前魏堂西变 | 200 | 33.935 | 126.065 | 2022-03-31
8625 | 济宁供电公司 | 鱼台县供电公司 | 王鲁供电所 | 4296844 | 王鲁胡井变 | 200 | 20 | 140 | 2022-03-31
8626 | 济宁供电公司 | 鱼台县供电公司 | 王鲁供电所 | 4333277 | 庄家北变 | 200 | 44.955 | 115.045 | 2022-03-31
8627 | 济宁供电公司 | 鱼台县供电公司 | 王鲁供电所 | 4333279 | 陈庄东 | 200 | 12.96 | 147.04 | 2022-03-31
8628 | 济宁供电公司 | 鱼台县供电公司 | 王鲁供电所 | 800698103 | 齐楼南 | 400 | 170.05 | 149.95 | 2022-03-31
8629 | 济宁供电公司 | 鱼台县供电公司 | 王鲁供电所 | 800698105 | 吴家新村 | 200 | 47 | 113 | 2022-03-31
8630 | 济宁供电公司 | 鱼台县供电公司 | 王鲁供电所 | 800700960 | 栾庄 | 200 | 12 | 148 | 2022-03-31
8631 | 济宁供电公司 | 鱼台县供电公司 | 王鲁供电所 | 82200000763 | 顺河集村 | 200 | 58.2 | 101.8 | 2022-03-31
8632 | 济宁供电公司 | 鱼台县供电公司 | 王鲁供电所 | 82200000852 | 候堂村（1） | 200 | 36 | 124 | 2022-03-31
8633 | 济宁供电公司 | 鱼台县供电公司 | 王鲁供电所 | 82200000869 | 于屯 | 250 | 68.51 | 131.49 | 2022-03-31
8634 | 济宁供电公司 | 鱼台县供电公司 | 王鲁供电所 | 82200001639 | 大周村 | 200 | 25 | 135 | 2022-03-31
8635 | 济宁供电公司 | 鱼台县供电公司 | 王庙供电所 | 322054 | 古李小李庄 | 200 | 31.8 | 128.2 | 2022-03-31
8636 | 济宁供电公司 | 鱼台县供电公司 | 王庙供电所 | 423637 | 袁庄 | 200 | 52.77 | 107.23 | 2022-03-31
8637 | 济宁供电公司 | 鱼台县供电公司 | 王庙供电所 | 424062 | 周堂村 | 200 | 15 | 145 | 2022-03-31
8638 | 济宁供电公司 | 鱼台县供电公司 | 王庙供电所 | 424063 | 旧城北 | 400 | 188.145 | 131.855 | 2022-03-31
8639 | 济宁供电公司 | 鱼台县供电公司 | 王庙供电所 | 424173 | 北谭村 | 200 | 12 | 148 | 2022-03-31
8640 | 济宁供电公司 | 鱼台县供电公司 | 王庙供电所 | 424185 | 仇马庄 | 200 | 47 | 113 | 2022-03-31
8641 | 济宁供电公司 | 鱼台县供电公司 | 王庙供电所 | 424190 | 常店中变 | 400 | 198.6 | 121.4 | 2022-03-31
8642 | 济宁供电公司 | 鱼台县供电公司 | 王庙供电所 | 424459 | 海南李庄 | 200 | 16.35 | 143.65 | 2022-03-31
8643 | 济宁供电公司 | 鱼台县供电公司 | 王庙供电所 | 425334 | 王楼 | 160 | 25 | 103 | 2022-03-31
8644 | 济宁供电公司 | 鱼台县供电公司 | 王庙供电所 | 425837 | 北堤花园 | 200 | 14 | 146 | 2022-03-31
8645 | 济宁供电公司 | 鱼台县供电公司 | 王庙供电所 | 425866 | 前赵 | 200 | 58 | 102 | 2022-03-31
8646 | 济宁供电公司 | 鱼台县供电公司 | 王庙供电所 | 425955 | 戚庄公变 | 160 | 10.92 | 117.08 | 2022-03-31
8647 | 济宁供电公司 | 鱼台县供电公司 | 王庙供电所 | 426013 | 大场村 | 200 | 18.9 | 141.1 | 2022-03-31
8648 | 济宁供电公司 | 鱼台县供电公司 | 王庙供电所 | 426332 | 新良海 | 200 | 13 | 147 | 2022-03-31
8649 | 济宁供电公司 | 鱼台县供电公司 | 王庙供电所 | 426718 | 新大王 | 200 | 44 | 116 | 2022-03-31
8650 | 济宁供电公司 | 鱼台县供电公司 | 王庙供电所 | 426720 | 卫堂村 | 200 | 25 | 135 | 2022-03-31
8651 | 济宁供电公司 | 鱼台县供电公司 | 王庙供电所 | 426833 | 高庙 | 200 | 34 | 126 | 2022-03-31
8652 | 济宁供电公司 | 鱼台县供电公司 | 王庙供电所 | 427172 | 古庄 | 200 | 13 | 147 | 2022-03-31
8653 | 济宁供电公司 | 鱼台县供电公司 | 王庙供电所 | 427600 | 西雁口 | 400 | 181 | 139 | 2022-03-31
8654 | 济宁供电公司 | 鱼台县供电公司 | 王庙供电所 | 953965 | 蒋庄 | 200 | 28.7 | 131.3 | 2022-03-31
8655 | 济宁供电公司 | 鱼台县供电公司 | 王庙供电所 | 1008377 | 于庄北变 | 200 | 12 | 148 | 2022-03-31
8656 | 济宁供电公司 | 鱼台县供电公司 | 王庙供电所 | 1012518 | 丙灵后变 | 200 | 32.5 | 127.5 | 2022-03-31
8657 | 济宁供电公司 | 鱼台县供电公司 | 王庙供电所 | 1030596 | 林庄北变 | 200 | 49.35 | 110.65 | 2022-03-31
8658 | 济宁供电公司 | 鱼台县供电公司 | 王庙供电所 | 121520196 | 旧城二队 | 200 | 14 | 146 | 2022-03-31
8659 | 济宁供电公司 | 鱼台县供电公司 | 王庙供电所 | 146912187 | 大场刘庄 | 200 | 50 | 110 | 2022-03-31
8660 | 济宁供电公司 | 鱼台县供电公司 | 王庙供电所 | 157012963 | 西高皮里线公变 | 200 | 34 | 126 | 2022-03-31
8661 | 济宁供电公司 | 鱼台县供电公司 | 王庙供电所 | 157012970 | 东高三组公变 | 200 | 15.301 | 144.699 | 2022-03-31
8662 | 济宁供电公司 | 鱼台县供电公司 | 王庙供电所 | 157020203 | 谢庄北变 | 400 | 195 | 125 | 2022-03-31
8663 | 济宁供电公司 | 鱼台县供电公司 | 王庙供电所 | 165107561 | 后大学 | 200 | 33.3 | 126.7 | 2022-03-31
8664 | 济宁供电公司 | 鱼台县供电公司 | 王庙供电所 | 166727959 | 小郭南变 | 200 | 43 | 117 | 2022-03-31
8665 | 济宁供电公司 | 鱼台县供电公司 | 王庙供电所 | 166950952 | 苏店村北变 | 200 | 36 | 124 | 2022-03-31
8666 | 济宁供电公司 | 鱼台县供电公司 | 王庙供电所 | 167487933 | 赵古洞西变 | 200 | 50 | 110 | 2022-03-31
8667 | 济宁供电公司 | 鱼台县供电公司 | 王庙供电所 | 4103029 | 大李北变 | 200 | 44.35 | 115.65 | 2022-03-31
8668 | 济宁供电公司 | 鱼台县供电公司 | 王庙供电所 | 4133094 | 海北东变 | 200 | 55.78 | 104.22 | 2022-03-31
8669 | 济宁供电公司 | 鱼台县供电公司 | 王庙供电所 | 4135519 | 西陈堂北变 | 200 | 33.61 | 126.39 | 2022-03-31
8670 | 济宁供电公司 | 鱼台县供电公司 | 王庙供电所 | 4154150 | 卫堂新村 | 200 | 46 | 114 | 2022-03-31
8671 | 济宁供电公司 | 鱼台县供电公司 | 王庙供电所 | 4154217 | 李古洞北变 | 200 | 49.78 | 110.22 | 2022-03-31
8672 | 济宁供电公司 | 鱼台县供电公司 | 王庙供电所 | 4164154 | 东堤新村 | 200 | 16 | 144 | 2022-03-31
8673 | 济宁供电公司 | 鱼台县供电公司 | 王庙供电所 | 4173634 | 姑庵北变 | 400 | 196.1 | 123.9 | 2022-03-31
8674 | 济宁供电公司 | 鱼台县供电公司 | 王庙供电所 | 4179645 | 张黄南变 | 200 | 26 | 134 | 2022-03-31
8675 | 济宁供电公司 | 鱼台县供电公司 | 王庙供电所 | 4186434 | 后赵西变 | 200 | 31 | 129 | 2022-03-31
8676 | 济宁供电公司 | 鱼台县供电公司 | 王庙供电所 | 4206206 | 郝集南变 | 200 | 16 | 144 | 2022-03-31
8677 | 济宁供电公司 | 鱼台县供电公司 | 王庙供电所 | 4226709 | 北徐西变 | 200 | 32.48 | 127.52 | 2022-03-31
8678 | 济宁供电公司 | 鱼台县供电公司 | 王庙供电所 | 800692243 | 周堂西变 | 200 | 41 | 119 | 2022-03-31
8679 | 济宁供电公司 | 鱼台县供电公司 | 王庙供电所 | 800692358 | 杨洼村 | 200 | 15 | 145 | 2022-03-31
8680 | 济宁供电公司 | 鱼台县供电公司 | 王庙供电所 | 82200002676 | 郑庄 | 200 | 42.96 | 117.04 | 2022-03-31
8681 | 济宁供电公司 | 鱼台县供电公司 | 鱼城供电所 | 322080 | 双西一队 | 400 | 184.8 | 135.2 | 2022-03-31
8682 | 济宁供电公司 | 鱼台县供电公司 | 鱼城供电所 | 424079 | 双东村 | 200 | 32 | 128 | 2022-03-31
8683 | 济宁供电公司 | 鱼台县供电公司 | 鱼城供电所 | 424200 | 泮营 | 200 | 40 | 120 | 2022-03-31
8684 | 济宁供电公司 | 鱼台县供电公司 | 鱼城供电所 | 425854 | 马娥村 | 400 | 184 | 136 | 2022-03-31
8685 | 济宁供电公司 | 鱼台县供电公司 | 鱼城供电所 | 426553 | 王刘村(鱼城) | 200 | 57 | 103 | 2022-03-31
8686 | 济宁供电公司 | 鱼台县供电公司 | 鱼城供电所 | 426774 | 西南一队 | 400 | 192.8 | 127.2 | 2022-03-31
8687 | 济宁供电公司 | 鱼台县供电公司 | 鱼城供电所 | 426787 | 东孟村 | 200 | 30.3 | 129.7 | 2022-03-31
8688 | 济宁供电公司 | 鱼台县供电公司 | 鱼城供电所 | 426837 | 西李村 | 200 | 40 | 120 | 2022-03-31
8689 | 济宁供电公司 | 鱼台县供电公司 | 鱼城供电所 | 687146 | 许庄 | 400 | 196 | 124 | 2022-03-31
8690 | 济宁供电公司 | 鱼台县供电公司 | 鱼城供电所 | 793589 | 西南西变 | 200 | 15 | 145 | 2022-03-31
8691 | 济宁供电公司 | 鱼台县供电公司 | 鱼城供电所 | 800198 | 华村 | 200 | 28 | 132 | 2022-03-31
8692 | 济宁供电公司 | 鱼台县供电公司 | 鱼城供电所 | 1026248 | 东孟西变 | 200 | 52.595 | 107.405 | 2022-03-31
8693 | 济宁供电公司 | 鱼台县供电公司 | 鱼城供电所 | 1034816 | 王庄北变 | 200 | 40 | 120 | 2022-03-31
8694 | 济宁供电公司 | 鱼台县供电公司 | 鱼城供电所 | 157013448 | 西洪南 | 200 | 43 | 117 | 2022-03-31
8695 | 济宁供电公司 | 鱼台县供电公司 | 鱼城供电所 | 157016205 | 小胡庄 | 200 | 25 | 135 | 2022-03-31
8696 | 济宁供电公司 | 鱼台县供电公司 | 鱼城供电所 | 157018167 | 总表东变 | 200 | 40 | 120 | 2022-03-31
8697 | 济宁供电公司 | 鱼台县供电公司 | 鱼城供电所 | 157755612 | 胡阁二队东变 | 200 | 39 | 121 | 2022-03-31
8698 | 济宁供电公司 | 鱼台县供电公司 | 鱼城供电所 | 157793357 | 桥东变2 | 200 | 33 | 127 | 2022-03-31
8699 | 济宁供电公司 | 鱼台县供电公司 | 鱼城供电所 | 175170398 | 王庄开发区 | 200 | 20 | 140 | 2022-03-31
8700 | 济宁供电公司 | 鱼台县供电公司 | 鱼城供电所 | 4101073 | 陈马西变 | 200 | 25 | 135 | 2022-03-31
8701 | 济宁供电公司 | 鱼台县供电公司 | 鱼城供电所 | 4149283 | 东洪南变变压器 | 200 | 55 | 105 | 2022-03-31
8702 | 济宁供电公司 | 鱼台县供电公司 | 鱼城供电所 | 4157157 | 胡阁二队 | 315 | 136 | 116 | 2022-03-31
8703 | 济宁供电公司 | 鱼台县供电公司 | 鱼城供电所 | 4164359 | 王刘村变压器 | 200 | 46 | 114 | 2022-03-31
8704 | 济宁供电公司 | 鱼台县供电公司 | 鱼城供电所 | 4176831 | 西北西变 | 200 | 44 | 116 | 2022-03-31
8705 | 济宁供电公司 | 鱼台县供电公司 | 鱼城供电所 | 4195934 | 杨楼西变 | 200 | 60 | 100 | 2022-03-31
8706 | 济宁供电公司 | 鱼台县供电公司 | 鱼城供电所 | 4195937 | 菜园南变 | 200 | 28.05 | 131.95 | 2022-03-31
8707 | 济宁供电公司 | 鱼台县供电公司 | 鱼城供电所 | 4224301 | 西南北变 | 200 | 30 | 130 | 2022-03-31
8708 | 济宁供电公司 | 鱼台县供电公司 | 张黄供电所 | 424109 | 李早村 | 200 | 57.27 | 102.73 | 2022-03-31
8709 | 济宁供电公司 | 鱼台县供电公司 | 张黄供电所 | 424121 | 赵庙村 | 160 | 20 | 108 | 2022-03-31
8710 | 济宁供电公司 | 鱼台县供电公司 | 张黄供电所 | 424461 | 花牛王村 | 200 | 29.15 | 130.85 | 2022-03-31
8711 | 济宁供电公司 | 鱼台县供电公司 | 张黄供电所 | 425325 | 后解村 | 400 | 209.1 | 110.9 | 2022-03-31
8712 | 济宁供电公司 | 鱼台县供电公司 | 张黄供电所 | 425339 | 梁岗村 | 200 | 29.4 | 130.6 | 2022-03-31
8713 | 济宁供电公司 | 鱼台县供电公司 | 张黄供电所 | 426278 | 侯庄村 | 200 | 37.8 | 122.2 | 2022-03-31
8714 | 济宁供电公司 | 鱼台县供电公司 | 张黄供电所 | 426325 | 管闸村 | 160 | 21 | 107 | 2022-03-31
8715 | 济宁供电公司 | 鱼台县供电公司 | 张黄供电所 | 426953 | 小吴村 | 200 | 26.16 | 133.84 | 2022-03-31
8716 | 济宁供电公司 | 鱼台县供电公司 | 张黄供电所 | 427640 | 车楼村 | 160 | 13.28 | 114.72 | 2022-03-31
8717 | 济宁供电公司 | 鱼台县供电公司 | 张黄供电所 | 427645 | 大陈村 | 400 | 217.1 | 102.9 | 2022-03-31
8718 | 济宁供电公司 | 鱼台县供电公司 | 张黄供电所 | 854823 | 军城东变 | 200 | 48 | 112 | 2022-03-31
8719 | 济宁供电公司 | 鱼台县供电公司 | 张黄供电所 | 1002993 | 前陈店 | 200 | 40.2 | 119.8 | 2022-03-31
8720 | 济宁供电公司 | 鱼台县供电公司 | 张黄供电所 | 1002994 | 钢旦村 | 400 | 205.3 | 114.7 | 2022-03-31
8721 | 济宁供电公司 | 鱼台县供电公司 | 张黄供电所 | 1013178 | 因王东变 | 400 | 211 | 109 | 2022-03-31
8722 | 济宁供电公司 | 鱼台县供电公司 | 张黄供电所 | 1013308 | 张集东变 | 200 | 43.7 | 116.3 | 2022-03-31
8723 | 济宁供电公司 | 鱼台县供电公司 | 张黄供电所 | 1022091 | 梁岗北变 | 200 | 33.3 | 126.7 | 2022-03-31
8724 | 济宁供电公司 | 鱼台县供电公司 | 张黄供电所 | 1022683 | 强家东变 | 200 | 29.14 | 130.86 | 2022-03-31
8725 | 济宁供电公司 | 鱼台县供电公司 | 张黄供电所 | 166806065 | 张黄村北变 | 200 | 40 | 120 | 2022-03-31
8726 | 济宁供电公司 | 鱼台县供电公司 | 张黄供电所 | 166806275 | 袁洼南变 | 200 | 41.4 | 118.6 | 2022-03-31
8727 | 济宁供电公司 | 鱼台县供电公司 | 张黄供电所 | 166992315 | 阚家东变 | 400 | 215 | 105 | 2022-03-31
8728 | 济宁供电公司 | 鱼台县供电公司 | 张黄供电所 | 167398971 | 梁岗西变 | 200 | 16 | 144 | 2022-03-31
8729 | 济宁供电公司 | 鱼台县供电公司 | 张黄供电所 | 167399020 | 朱庄村西变 | 200 | 50.5 | 109.5 | 2022-03-31
8730 | 济宁供电公司 | 鱼台县供电公司 | 张黄供电所 | 167584614 | 李早村4变 | 200 | 31 | 129 | 2022-03-31
8731 | 济宁供电公司 | 鱼台县供电公司 | 张黄供电所 | 167584646 | 南陈村#02变 | 200 | 23.5 | 136.5 | 2022-03-31
8732 | 济宁供电公司 | 鱼台县供电公司 | 张黄供电所 | 167584704 | 李早村东3变 | 200 | 16 | 144 | 2022-03-31
8733 | 济宁供电公司 | 鱼台县供电公司 | 张黄供电所 | 30372527 | 李早西变 | 200 | 55 | 105 | 2022-03-31
8734 | 济宁供电公司 | 鱼台县供电公司 | 张黄供电所 | 30372528 | 李早南变 | 200 | 27 | 133 | 2022-03-31
8735 | 济宁供电公司 | 鱼台县供电公司 | 张黄供电所 | 30372529 | 张黄张集南变 | 200 | 46.7 | 113.3 | 2022-03-31
8736 | 济宁供电公司 | 鱼台县供电公司 | 张黄供电所 | 4091865 | 阚家北变 | 400 | 211.28 | 108.72 | 2022-03-31
8737 | 济宁供电公司 | 鱼台县供电公司 | 张黄供电所 | 4091867 | 南陈南变 | 200 | 23 | 137 | 2022-03-31
8738 | 济宁供电公司 | 鱼台县供电公司 | 张黄供电所 | 4094307 | 小吴东变 | 200 | 40.1 | 119.9 | 2022-03-31
8739 | 济宁供电公司 | 鱼台县供电公司 | 张黄供电所 | 4147919 | 倪庄北变 | 200 | 18.6 | 141.4 | 2022-03-31
8740 | 济宁供电公司 | 鱼台县供电公司 | 张黄供电所 | 4273662 | 刘桥一村南变 | 200 | 27 | 133 | 2022-03-31
8741 | 济宁供电公司 | 鱼台县供电公司 | 张黄供电所 | 72779926 | 军城南变 | 400 | 199.6 | 120.4 | 2022-03-31
8742 | 济宁供电公司 | 邹城市供电公司 | 北宿供电所 | 423980 | 北宿西岗村1号（公变） | 315 | 119.76 | 132.24 | 2022-03-31
8743 | 济宁供电公司 | 邹城市供电公司 | 北宿供电所 | 424016 | 北宿前瓦屋村1号（公变） | 250 | 55 | 145 | 2022-03-31
8744 | 济宁供电公司 | 邹城市供电公司 | 北宿供电所 | 427560 | 唐村秦官庄村1号西（公变） | 200 | 29.4 | 130.6 | 2022-03-31
8745 | 济宁供电公司 | 邹城市供电公司 | 北宿供电所 | 427562 | 唐村蒋屯村1号（公变） | 200 | 18.4 | 141.6 | 2022-03-31
8746 | 济宁供电公司 | 邹城市供电公司 | 北宿供电所 | 430801 | 唐村王炉村1号（公变） | 200 | 51.84 | 108.16 | 2022-03-31
8747 | 济宁供电公司 | 邹城市供电公司 | 北宿供电所 | 432254 | 唐村西郭村1号（公变） | 160 | 20.35 | 107.65 | 2022-03-31
8748 | 济宁供电公司 | 邹城市供电公司 | 北宿供电所 | 432940 | 北宿东落陵村1号（公变） | 315 | 133.905 | 118.095 | 2022-03-31
8749 | 济宁供电公司 | 邹城市供电公司 | 北宿供电所 | 941559 | 北宿南落陵村2号东（公变） | 400 | 189.17 | 130.83 | 2022-03-31
8750 | 济宁供电公司 | 邹城市供电公司 | 北宿供电所 | 1037359 | 北宿东江村2号南（公变） | 200 | 30 | 130 | 2022-03-31
8751 | 济宁供电公司 | 邹城市供电公司 | 北宿供电所 | 1037361 | 北宿大北宿村2号北台架（公变） | 200 | 34.9 | 125.1 | 2022-03-31
8752 | 济宁供电公司 | 邹城市供电公司 | 北宿供电所 | 160112831 | 唐村王炉村2号台架（公变） | 200 | 25.92 | 134.08 | 2022-03-31
8753 | 济宁供电公司 | 邹城市供电公司 | 北宿供电所 | 160554590 | 唐村王炉村3号台架（公变） | 200 | 54 | 106 | 2022-03-31
8754 | 济宁供电公司 | 邹城市供电公司 | 北宿供电所 | 165360014 | 唐村前双村5号（煤改电）（公变） | 200 | 38.35 | 121.65 | 2022-03-31
8755 | 济宁供电公司 | 邹城市供电公司 | 北宿供电所 | 165360037 | 唐村前双村6号（煤改电）（公变） | 200 | 39.65 | 120.35 | 2022-03-31
8756 | 济宁供电公司 | 邹城市供电公司 | 北宿供电所 | 166124962 | 北宿西毛堂村3号台架（公变） | 200 | 26.16 | 133.84 | 2022-03-31
8757 | 济宁供电公司 | 邹城市供电公司 | 北宿供电所 | 166741108 | 唐村蒋屯村4号东南台架（公变） | 200 | 39.04 | 120.96 | 2022-03-31
8758 | 济宁供电公司 | 邹城市供电公司 | 北宿供电所 | 32099385 | 北宿西兴隆村2号北台架（公变） | 200 | 30 | 130 | 2022-03-31
8759 | 济宁供电公司 | 邹城市供电公司 | 北宿供电所 | 32099386 | 北宿后万村4号西台架（公变） | 200 | 14 | 146 | 2022-03-31
8760 | 济宁供电公司 | 邹城市供电公司 | 北宿供电所 | 37408290476 | 唐村前双村1号（公变） | 200 | 17.55 | 142.45 | 2022-03-31
8761 | 济宁供电公司 | 邹城市供电公司 | 北宿供电所 | 37408292974 | 北宿马家楼村1号（公变） | 250 | 65 | 135 | 2022-03-31
8762 | 济宁供电公司 | 邹城市供电公司 | 北宿供电所 | 4093415 | 北宿中毛堂村2号南台架（公变） | 200 | 57.415 | 102.585 | 2022-03-31
8763 | 济宁供电公司 | 邹城市供电公司 | 北宿供电所 | 4180183 | 北宿小贾村3号东台架（公变） | 200 | 29.4 | 130.6 | 2022-03-31
8764 | 济宁供电公司 | 邹城市供电公司 | 北宿供电所 | 4249074 | 唐村蒋屯村3号西南（公变） | 200 | 29 | 131 | 2022-03-31
8765 | 济宁供电公司 | 邹城市供电公司 | 北宿供电所 | 4264468 | 唐村西牛庄村5号东南（公变） | 200 | 34.02 | 125.98 | 2022-03-31
8766 | 济宁供电公司 | 邹城市供电公司 | 北宿供电所 | 4294269 | 唐村后双村2号东（公变） | 200 | 33.9 | 126.1 | 2022-03-31
8767 | 济宁供电公司 | 邹城市供电公司 | 北宿供电所 | 800694629 | 北宿吴官庄村2号东台架（公变） | 200 | 53.59 | 106.41 | 2022-03-31
8768 | 济宁供电公司 | 邹城市供电公司 | 北宿供电所 | 800699059 | 北宿西毛堂村2号东台架（公变） | 200 | 38 | 122 | 2022-03-31
8769 | 济宁供电公司 | 邹城市供电公司 | 城前供电所 | 423518 | 城前东康王村4号东北（公变） | 200 | 18.5 | 141.5 | 2022-03-31
8770 | 济宁供电公司 | 邹城市供电公司 | 城前供电所 | 424633 | 城前西尚河村1号（公变） | 400 | 170.75 | 149.25 | 2022-03-31
8771 | 济宁供电公司 | 邹城市供电公司 | 城前供电所 | 424918 | 城前石山沟村1号（公变） | 200 | 33.18 | 126.82 | 2022-03-31
8772 | 济宁供电公司 | 邹城市供电公司 | 城前供电所 | 425642 | 城前大崇村2号南（公变） | 200 | 44.055 | 115.945 | 2022-03-31
8773 | 济宁供电公司 | 邹城市供电公司 | 城前供电所 | 426369 | 城前梨杭村1号（公变） | 200 | 19.25 | 140.75 | 2022-03-31
8774 | 济宁供电公司 | 邹城市供电公司 | 城前供电所 | 427522 | 城前魏沃村1号（公变） | 400 | 209.77 | 110.23 | 2022-03-31
8775 | 济宁供电公司 | 邹城市供电公司 | 城前供电所 | 428843 | 城前雨山村1号（公变） | 200 | 25.11 | 134.89 | 2022-03-31
8776 | 济宁供电公司 | 邹城市供电公司 | 城前供电所 | 429065 | 城前西南河村1号（公变） | 200 | 53 | 107 | 2022-03-31
8777 | 济宁供电公司 | 邹城市供电公司 | 城前供电所 | 429777 | 城前东刘庄村1号（公变） | 200 | 23 | 137 | 2022-03-31
8778 | 济宁供电公司 | 邹城市供电公司 | 城前供电所 | 430498 | 城前金岭村1号（公变） | 200 | 23 | 137 | 2022-03-31
8779 | 济宁供电公司 | 邹城市供电公司 | 城前供电所 | 430503 | 城前官庄村1号（公变） | 200 | 23 | 137 | 2022-03-31
8780 | 济宁供电公司 | 邹城市供电公司 | 城前供电所 | 431513 | 城前东祝沟村1号（公变） | 200 | 59.02 | 100.98 | 2022-03-31
8781 | 济宁供电公司 | 邹城市供电公司 | 城前供电所 | 432227 | 城前胡家沟村1号（公变） | 160 | 6.48 | 121.52 | 2022-03-31
8782 | 济宁供电公司 | 邹城市供电公司 | 城前供电所 | 432230 | 城前白龙庄村1号（公变） | 200 | 25 | 135 | 2022-03-31
8783 | 济宁供电公司 | 邹城市供电公司 | 城前供电所 | 432934 | 城前韩家庄村3号（公变） | 200 | 15.015 | 144.985 | 2022-03-31
8784 | 济宁供电公司 | 邹城市供电公司 | 城前供电所 | 432947 | 城前小崇村3号东（公变） | 200 | 39.16 | 120.84 | 2022-03-31
8785 | 济宁供电公司 | 邹城市供电公司 | 城前供电所 | 536698 | 城前后祝沟村3号东（公变） | 200 | 20.47 | 139.53 | 2022-03-31
8786 | 济宁供电公司 | 邹城市供电公司 | 城前供电所 | 536854 | 城前东南河村2号（公变） | 200 | 23 | 137 | 2022-03-31
8787 | 济宁供电公司 | 邹城市供电公司 | 城前供电所 | 1022377 | 城前城前村4号东（公变） | 200 | 46 | 114 | 2022-03-31
8788 | 济宁供电公司 | 邹城市供电公司 | 城前供电所 | 1051319 | 城前青邑南岭村3号西（公变） | 200 | 13 | 147 | 2022-03-31
8789 | 济宁供电公司 | 邹城市供电公司 | 城前供电所 | 1062475 | 城前小刘庄村1号（公变） | 200 | 23.49 | 136.51 | 2022-03-31
8790 | 济宁供电公司 | 邹城市供电公司 | 城前供电所 | 1426415 | 城前白龙庄村2号台架（公变） | 200 | 57.85 | 102.15 | 2022-03-31
8791 | 济宁供电公司 | 邹城市供电公司 | 城前供电所 | 157015959 | 城前桃园村2号台架（公变） | 200 | 11.445 | 148.555 | 2022-03-31
8792 | 济宁供电公司 | 邹城市供电公司 | 城前供电所 | 157015966 | 城前长老峪村2号台架（公变） | 200 | 55 | 105 | 2022-03-31
8793 | 济宁供电公司 | 邹城市供电公司 | 城前供电所 | 159653594 | 城前东祝沟村2号台架（公变） | 200 | 34.5 | 125.5 | 2022-03-31
8794 | 济宁供电公司 | 邹城市供电公司 | 城前供电所 | 160842928 | 城前单家庄村3号（公变） | 200 | 26.7 | 133.3 | 2022-03-31
8795 | 济宁供电公司 | 邹城市供电公司 | 城前供电所 | 162819490 | 城前扈家沟村2号台架（公变） | 200 | 46 | 114 | 2022-03-31
8796 | 济宁供电公司 | 邹城市供电公司 | 城前供电所 | 30548600 | 城前小岔河村3号台架（公变） | 200 | 19.11 | 140.89 | 2022-03-31
8797 | 济宁供电公司 | 邹城市供电公司 | 城前供电所 | 32099380 | 城前小岔河村4号台架（公变） | 200 | 16.38 | 143.62 | 2022-03-31
8798 | 济宁供电公司 | 邹城市供电公司 | 城前供电所 | 374082910108 | 城前许老庄村3号（公变） | 200 | 44.35 | 115.65 | 2022-03-31
8799 | 济宁供电公司 | 邹城市供电公司 | 城前供电所 | 37408291442 | 城前上黑石片村1号（公变） | 200 | 51 | 109 | 2022-03-31
8800 | 济宁供电公司 | 邹城市供电公司 | 城前供电所 | 37408292230 | 城前牛庄村2号（公变） | 200 | 31.85 | 128.15 | 2022-03-31
8801 | 济宁供电公司 | 邹城市供电公司 | 城前供电所 | 4064184 | 城前北王村2号（公变） | 315 | 122.23 | 129.77 | 2022-03-31
8802 | 济宁供电公司 | 邹城市供电公司 | 城前供电所 | 4093555 | 城前牛庄村1号东台架（公变） | 200 | 47.32 | 112.68 | 2022-03-31
8803 | 济宁供电公司 | 邹城市供电公司 | 城前供电所 | 4109406 | 城前渠家庄村2号东台架（公变） | 200 | 40 | 120 | 2022-03-31
8804 | 济宁供电公司 | 邹城市供电公司 | 城前供电所 | 4129852 | 城前西康王村2号北台架（公变） | 200 | 15.4 | 144.6 | 2022-03-31
8805 | 济宁供电公司 | 邹城市供电公司 | 城前供电所 | 4134211 | 城前梨杭村2号南台架（公变） | 200 | 23 | 137 | 2022-03-31
8806 | 济宁供电公司 | 邹城市供电公司 | 城前供电所 | 4181675 | 城前河北尹庄村3号（公变） | 200 | 20 | 140 | 2022-03-31
8807 | 济宁供电公司 | 邹城市供电公司 | 城前供电所 | 4184025 | 城前瓦屋前村1号（公变） | 200 | 46 | 114 | 2022-03-31
8808 | 济宁供电公司 | 邹城市供电公司 | 城前供电所 | 4199500 | 城前大岔河村3号台架（公变） | 200 | 59.425 | 100.575 | 2022-03-31
8809 | 济宁供电公司 | 邹城市供电公司 | 城前供电所 | 4216577 | 城前云罗庄村2号西台架（公变） | 200 | 28 | 132 | 2022-03-31
8810 | 济宁供电公司 | 邹城市供电公司 | 城前供电所 | 4216578 | 城前云罗庄村3号中台架（公变） | 200 | 51.45 | 108.55 | 2022-03-31
8811 | 济宁供电公司 | 邹城市供电公司 | 城前供电所 | 4265541 | 城前小岔河村2号东台架（公变） | 200 | 46.41 | 113.59 | 2022-03-31
8812 | 济宁供电公司 | 邹城市供电公司 | 大束供电所 | 423971 | 大束羊山村1号（公变） | 200 | 57 | 103 | 2022-03-31
8813 | 济宁供电公司 | 邹城市供电公司 | 大束供电所 | 423972 | 大束东北庄村2号（公变） | 200 | 30.52 | 129.48 | 2022-03-31
8814 | 济宁供电公司 | 邹城市供电公司 | 大束供电所 | 424936 | 大束北葛村1号（公变） | 400 | 175.445 | 144.555 | 2022-03-31
8815 | 济宁供电公司 | 邹城市供电公司 | 大束供电所 | 425658 | 大束云山营村2号（公变） | 200 | 31.28 | 128.72 | 2022-03-31
8816 | 济宁供电公司 | 邹城市供电公司 | 大束供电所 | 426383 | 大束中葛村1号（公变） | 200 | 26.46 | 133.54 | 2022-03-31
8817 | 济宁供电公司 | 邹城市供电公司 | 大束供电所 | 426882 | 大束北石庄村1号（公变） | 200 | 45.5 | 114.5 | 2022-03-31
8818 | 济宁供电公司 | 邹城市供电公司 | 大束供电所 | 428825 | 大束黄洼村1号（公变） | 200 | 23 | 137 | 2022-03-31
8819 | 济宁供电公司 | 邹城市供电公司 | 大束供电所 | 429087 | 大束二沟村3号（公变） | 315 | 130.645 | 121.355 | 2022-03-31
8820 | 济宁供电公司 | 邹城市供电公司 | 大束供电所 | 429772 | 大束北刘庄村1号（公变） | 200 | 23 | 137 | 2022-03-31
8821 | 济宁供电公司 | 邹城市供电公司 | 大束供电所 | 431500 | 大束刘麻疃村1号（公变） | 200 | 25 | 135 | 2022-03-31
8822 | 济宁供电公司 | 邹城市供电公司 | 大束供电所 | 536817 | 大束西朱村2号（公变） | 200 | 57.75 | 102.25 | 2022-03-31
8823 | 济宁供电公司 | 邹城市供电公司 | 大束供电所 | 955230 | 大束东山头村2号南（公变） | 200 | 44.55 | 115.45 | 2022-03-31
8824 | 济宁供电公司 | 邹城市供电公司 | 大束供电所 | 1039911 | 大束赵家庄村1号东（公变） | 200 | 29.4 | 130.6 | 2022-03-31
8825 | 济宁供电公司 | 邹城市供电公司 | 大束供电所 | 1039919 | 大束岗上村3号西南（公变） | 200 | 23.1 | 136.9 | 2022-03-31
8826 | 济宁供电公司 | 邹城市供电公司 | 大束供电所 | 10903939 | 大束二沟村4号（公变） | 200 | 18 | 142 | 2022-03-31
8827 | 济宁供电公司 | 邹城市供电公司 | 大束供电所 | 111961596 | 大束南葛村6号（公变） | 200 | 25.07 | 134.93 | 2022-03-31
8828 | 济宁供电公司 | 邹城市供电公司 | 大束供电所 | 113297367 | 大束梭庄村3号（公变） | 200 | 29.25 | 130.75 | 2022-03-31
8829 | 济宁供电公司 | 邹城市供电公司 | 大束供电所 | 129298500 | 大束王傅村4号（公变） | 200 | 49.9 | 110.1 | 2022-03-31
8830 | 济宁供电公司 | 邹城市供电公司 | 大束供电所 | 130142223 | 大束中山村2号（公变） | 200 | 46.69 | 113.31 | 2022-03-31
8831 | 济宁供电公司 | 邹城市供电公司 | 大束供电所 | 157018744 | 大束西山头村3号台架（公变） | 200 | 38.9 | 121.1 | 2022-03-31
8832 | 济宁供电公司 | 邹城市供电公司 | 大束供电所 | 158638477 | 大束时枣行村3号（公变） | 200 | 20.35 | 139.65 | 2022-03-31
8833 | 济宁供电公司 | 邹城市供电公司 | 大束供电所 | 158639205 | 大束洪山庄村3号（公变） | 200 | 38.85 | 121.15 | 2022-03-31
8834 | 济宁供电公司 | 邹城市供电公司 | 大束供电所 | 159833542 | 大束北刘庄村3号（煤改电）（公变） | 200 | 42 | 118 | 2022-03-31
8835 | 济宁供电公司 | 邹城市供电公司 | 大束供电所 | 159833873 | 大束葛炉山村3号（煤改电）（公变） | 200 | 48.15 | 111.85 | 2022-03-31
8836 | 济宁供电公司 | 邹城市供电公司 | 大束供电所 | 159833917 | 大束灰埠村8号（煤改电）（公变） | 200 | 23 | 137 | 2022-03-31
8837 | 济宁供电公司 | 邹城市供电公司 | 大束供电所 | 159834001 | 大束土旺村11号（煤改电）（公变） | 200 | 57.77 | 102.23 | 2022-03-31
8838 | 济宁供电公司 | 邹城市供电公司 | 大束供电所 | 159835242 | 大束土旺村14号（煤改电）（公变） | 200 | 15 | 145 | 2022-03-31
8839 | 济宁供电公司 | 邹城市供电公司 | 大束供电所 | 159837743 | 大束北石庄村5号（煤改电）（公变） | 200 | 59.8 | 100.2 | 2022-03-31
8840 | 济宁供电公司 | 邹城市供电公司 | 大束供电所 | 159837873 | 大束土旺村15号（煤改电）（公变） | 200 | 29.5 | 130.5 | 2022-03-31
8841 | 济宁供电公司 | 邹城市供电公司 | 大束供电所 | 159841412 | 大束钓鱼台村5号（煤改电）（公变） | 200 | 59.45 | 100.55 | 2022-03-31
8842 | 济宁供电公司 | 邹城市供电公司 | 大束供电所 | 159841542 | 大束灰埠村13号（煤改电）（公变） | 200 | 20.35 | 139.65 | 2022-03-31
8843 | 济宁供电公司 | 邹城市供电公司 | 大束供电所 | 159841577 | 大束灰埠村14号（煤改电）（公变） | 200 | 58 | 102 | 2022-03-31
8844 | 济宁供电公司 | 邹城市供电公司 | 大束供电所 | 164001077 | 大束东北庄村3号（公变） | 200 | 40 | 120 | 2022-03-31
8845 | 济宁供电公司 | 邹城市供电公司 | 大束供电所 | 165390615 | 大束孟傅村3号（公变） | 200 | 56.12 | 103.88 | 2022-03-31
8846 | 济宁供电公司 | 邹城市供电公司 | 大束供电所 | 166519438 | 大束武庄村3号（公变） | 200 | 28.34 | 131.66 | 2022-03-31
8847 | 济宁供电公司 | 邹城市供电公司 | 大束供电所 | 166519445 | 大束土旺村4号（公变） | 400 | 201.49 | 118.51 | 2022-03-31
8848 | 济宁供电公司 | 邹城市供电公司 | 大束供电所 | 166991301 | 大束岗上村7号（公变） | 200 | 20.02 | 139.98 | 2022-03-31
8849 | 济宁供电公司 | 邹城市供电公司 | 大束供电所 | 37408292517 | 大束西寨村2号（公变） | 400 | 196.34 | 123.66 | 2022-03-31
8850 | 济宁供电公司 | 邹城市供电公司 | 大束供电所 | 4109403 | 大束南葛村1号东（公变） | 200 | 36.72 | 123.28 | 2022-03-31
8851 | 济宁供电公司 | 邹城市供电公司 | 大束供电所 | 4184043 | 大束北刘庄村2号（公变） | 200 | 46 | 114 | 2022-03-31
8852 | 济宁供电公司 | 邹城市供电公司 | 大束供电所 | 4198222 | 大束钓鱼台村2号西（公变） | 200 | 30 | 130 | 2022-03-31
8853 | 济宁供电公司 | 邹城市供电公司 | 大束供电所 | 4198295 | 大束东孟庄村1号南（公变） | 200 | 55 | 105 | 2022-03-31
8854 | 济宁供电公司 | 邹城市供电公司 | 大束供电所 | 4199496 | 大束官厅村2号（公变） | 200 | 45.8 | 114.2 | 2022-03-31
8855 | 济宁供电公司 | 邹城市供电公司 | 大束供电所 | 4209367 | 大束北葛村2号台架（公变） | 200 | 49.74 | 110.26 | 2022-03-31
8856 | 济宁供电公司 | 邹城市供电公司 | 大束供电所 | 4216336 | 大束安平庄村1号中（公变） | 200 | 23 | 137 | 2022-03-31
8857 | 济宁供电公司 | 邹城市供电公司 | 大束供电所 | 4236626 | 大束中葛村3号西（公变） | 200 | 14.76 | 145.24 | 2022-03-31
8858 | 济宁供电公司 | 邹城市供电公司 | 大束供电所 | 4266573 | 大束时枣行村2号（公变） | 200 | 25.35 | 134.65 | 2022-03-31
8859 | 济宁供电公司 | 邹城市供电公司 | 大束供电所 | 4323872 | 大束岗上村1号（公变） | 200 | 55.51 | 104.49 | 2022-03-31
8860 | 济宁供电公司 | 邹城市供电公司 | 大束供电所 | 800698281 | 大束北石庄村1号中台架（公变） | 200 | 27.54 | 132.46 | 2022-03-31
8861 | 济宁供电公司 | 邹城市供电公司 | 郭里供电所 | 423485 | 郭里西郭东村2号（公变） | 200 | 49 | 111 | 2022-03-31
8862 | 济宁供电公司 | 邹城市供电公司 | 郭里供电所 | 426423 | 郭里上镇头村1号（公变） | 200 | 35.2 | 124.8 | 2022-03-31
8863 | 济宁供电公司 | 邹城市供电公司 | 郭里供电所 | 426590 | 郭里侍玉村1号台架（公变） | 315 | 144.445 | 107.555 | 2022-03-31
8864 | 济宁供电公司 | 邹城市供电公司 | 郭里供电所 | 428494 | 郭里苗山村1号（公变） | 200 | 49.5 | 110.5 | 2022-03-31
8865 | 济宁供电公司 | 邹城市供电公司 | 郭里供电所 | 429504 | 郭里东郭南村1号（公变） | 200 | 54 | 106 | 2022-03-31
8866 | 济宁供电公司 | 邹城市供电公司 | 郭里供电所 | 430827 | 郭里五厘山村1号（公变） | 200 | 20 | 140 | 2022-03-31
8867 | 济宁供电公司 | 邹城市供电公司 | 郭里供电所 | 432277 | 郭里郭里一村1号（公变） | 250 | 72 | 128 | 2022-03-31
8868 | 济宁供电公司 | 邹城市供电公司 | 郭里供电所 | 1030951 | 郭里东郭南村2号北（公变） | 200 | 38 | 122 | 2022-03-31
8869 | 济宁供电公司 | 邹城市供电公司 | 郭里供电所 | 1033278 | 郭里西郭东村1号南（公变） | 160 | 22 | 106 | 2022-03-31
8870 | 济宁供电公司 | 邹城市供电公司 | 郭里供电所 | 10902432 | 郭里朝阳东村6号（公变） | 200 | 23 | 137 | 2022-03-31
8871 | 济宁供电公司 | 邹城市供电公司 | 郭里供电所 | 117410130 | 郭里郭里二村3号（公变） | 200 | 52.5 | 107.5 | 2022-03-31
8872 | 济宁供电公司 | 邹城市供电公司 | 郭里供电所 | 127905591 | 郭里高李村4号（公变） | 200 | 48.25 | 111.75 | 2022-03-31
8873 | 济宁供电公司 | 邹城市供电公司 | 郭里供电所 | 127917191 | 郭里高李村7号（公变） | 200 | 53 | 107 | 2022-03-31
8874 | 济宁供电公司 | 邹城市供电公司 | 郭里供电所 | 130865994 | 郭里下镇头村4号（公变） | 200 | 28 | 132 | 2022-03-31
8875 | 济宁供电公司 | 邹城市供电公司 | 郭里供电所 | 157017393 | 郭里西郭东村5号台架（公变） | 200 | 28.08 | 131.92 | 2022-03-31
8876 | 济宁供电公司 | 邹城市供电公司 | 郭里供电所 | 157037833 | 郭里独山庄村3号（公变） | 200 | 23 | 137 | 2022-03-31
8877 | 济宁供电公司 | 邹城市供电公司 | 郭里供电所 | 157037834 | 郭里上镇头村5号台架（公变) | 200 | 26 | 134 | 2022-03-31
8878 | 济宁供电公司 | 邹城市供电公司 | 郭里供电所 | 157037836 | 郭里上镇头村3号台架（公变） | 200 | 22 | 138 | 2022-03-31
8879 | 济宁供电公司 | 邹城市供电公司 | 郭里供电所 | 157645299 | 郭里下镇头村5号（公变） | 200 | 32.5 | 127.5 | 2022-03-31
8880 | 济宁供电公司 | 邹城市供电公司 | 郭里供电所 | 157645364 | 郭里下镇头村6号（公变） | 200 | 60 | 100 | 2022-03-31
8881 | 济宁供电公司 | 邹城市供电公司 | 郭里供电所 | 37408290712 | 郭里宋山村1号（公变） | 160 | 22 | 106 | 2022-03-31
8882 | 济宁供电公司 | 邹城市供电公司 | 郭里供电所 | 37408290713 | 郭里东郭北村1号（公变） | 315 | 131 | 121 | 2022-03-31
8883 | 济宁供电公司 | 邹城市供电公司 | 郭里供电所 | 40146358 | 郭里前黄山村2号（公变） | 200 | 23 | 137 | 2022-03-31
8884 | 济宁供电公司 | 邹城市供电公司 | 郭里供电所 | 40286000 | 郭里望山庄村4号台架（公变） | 200 | 23 | 137 | 2022-03-31
8885 | 济宁供电公司 | 邹城市供电公司 | 郭里供电所 | 4119018 | 郭里郭里一村2号东（公变） | 200 | 39.2 | 120.8 | 2022-03-31
8886 | 济宁供电公司 | 邹城市供电公司 | 郭里供电所 | 4147784 | 郭里西郭东村4号东南（公变） | 200 | 23 | 137 | 2022-03-31
8887 | 济宁供电公司 | 邹城市供电公司 | 郭里供电所 | 4179162 | 郭里开发区2号（公变） | 200 | 15 | 145 | 2022-03-31
8888 | 济宁供电公司 | 邹城市供电公司 | 郭里供电所 | 4264436 | 郭里下屯村3号（公变） | 200 | 55 | 105 | 2022-03-31
8889 | 济宁供电公司 | 邹城市供电公司 | 郭里供电所 | 4273279 | 郭里上屯村7号（公变） | 200 | 31 | 129 | 2022-03-31
8890 | 济宁供电公司 | 邹城市供电公司 | 石墙供电所 | 424250 | 石墙铁刘村1号（公变） | 200 | 41.11 | 118.89 | 2022-03-31
8891 | 济宁供电公司 | 邹城市供电公司 | 石墙供电所 | 424620 | 石墙朱山村3号（公变） | 315 | 121.25 | 130.75 | 2022-03-31
8892 | 济宁供电公司 | 邹城市供电公司 | 石墙供电所 | 424965 | 石墙邱家庄村1号（公变） | 200 | 42.86 | 117.14 | 2022-03-31
8893 | 济宁供电公司 | 邹城市供电公司 | 石墙供电所 | 424966 | 石墙犁耙峪村1号（公变） | 200 | 23.4 | 136.6 | 2022-03-31
8894 | 济宁供电公司 | 邹城市供电公司 | 石墙供电所 | 425316 | 石墙赵家楼村2号（公变） | 200 | 33 | 127 | 2022-03-31
8895 | 济宁供电公司 | 邹城市供电公司 | 石墙供电所 | 426416 | 石墙车路口村4号西（公变） | 200 | 32 | 128 | 2022-03-31
8896 | 济宁供电公司 | 邹城市供电公司 | 石墙供电所 | 426860 | 石墙樊山村1号（公变） | 200 | 39.2 | 120.8 | 2022-03-31
8897 | 济宁供电公司 | 邹城市供电公司 | 石墙供电所 | 427445 | 石墙草寺村1号（公变） | 200 | 56.02 | 103.98 | 2022-03-31
8898 | 济宁供电公司 | 邹城市供电公司 | 石墙供电所 | 428766 | 石墙王场村1号（公变） | 315 | 127.5 | 124.5 | 2022-03-31
8899 | 济宁供电公司 | 邹城市供电公司 | 石墙供电所 | 428791 | 石墙张楼村3号（公变） | 630 | 387.75 | 116.25 | 2022-03-31
8900 | 济宁供电公司 | 邹城市供电公司 | 石墙供电所 | 429105 | 石墙南刘村1号台架（公变） | 200 | 27 | 133 | 2022-03-31
8901 | 济宁供电公司 | 邹城市供电公司 | 石墙供电所 | 429106 | 石墙西深井村1号（公变） | 160 | 23 | 105 | 2022-03-31
8902 | 济宁供电公司 | 邹城市供电公司 | 石墙供电所 | 429107 | 石墙常峪村3号（公变） | 200 | 29.16 | 130.84 | 2022-03-31
8903 | 济宁供电公司 | 邹城市供电公司 | 石墙供电所 | 429110 | 石墙金斗山村1号台架（公变） | 200 | 48 | 112 | 2022-03-31
8904 | 济宁供电公司 | 邹城市供电公司 | 石墙供电所 | 429892 | 石墙蔡东村1号（公变） | 200 | 23 | 137 | 2022-03-31
8905 | 济宁供电公司 | 邹城市供电公司 | 石墙供电所 | 429895 | 石墙东坡村1、2号（合公变） | 200 | 23 | 137 | 2022-03-31
8906 | 济宁供电公司 | 邹城市供电公司 | 石墙供电所 | 429896 | 石墙羊绪西村3号（公变） | 160 | 23 | 105 | 2022-03-31
8907 | 济宁供电公司 | 邹城市供电公司 | 石墙供电所 | 430816 | 石墙单山村2号（公变） | 200 | 55.35 | 104.65 | 2022-03-31
8908 | 济宁供电公司 | 邹城市供电公司 | 石墙供电所 | 431195 | 石墙张故村1号（公变） | 200 | 53.245 | 106.755 | 2022-03-31
8909 | 济宁供电公司 | 邹城市供电公司 | 石墙供电所 | 432212 | 石墙小石墙村2号（公变） | 400 | 219.5 | 100.5 | 2022-03-31
8910 | 济宁供电公司 | 邹城市供电公司 | 石墙供电所 | 432880 | 石墙西故后村2号（公变） | 200 | 46 | 114 | 2022-03-31
8911 | 济宁供电公司 | 邹城市供电公司 | 石墙供电所 | 832684 | 石墙供电所（公变） | 200 | 34.17 | 125.83 | 2022-03-31
8912 | 济宁供电公司 | 邹城市供电公司 | 石墙供电所 | 940181 | 石墙望云一村5号北（公变） | 200 | 46.9 | 113.1 | 2022-03-31
8913 | 济宁供电公司 | 邹城市供电公司 | 石墙供电所 | 1039864 | 石墙朱山村1号东（公变） | 160 | 27 | 101 | 2022-03-31
8914 | 济宁供电公司 | 邹城市供电公司 | 石墙供电所 | 132405870 | 石墙蔡东村4号（公变） | 200 | 18 | 142 | 2022-03-31
8915 | 济宁供电公司 | 邹城市供电公司 | 石墙供电所 | 157017168 | 石墙草寺村3号（公变） | 200 | 22.95 | 137.05 | 2022-03-31
8916 | 济宁供电公司 | 邹城市供电公司 | 石墙供电所 | 157017183 | 石墙金斗山村3号（公变） | 200 | 39.9 | 120.1 | 2022-03-31
8917 | 济宁供电公司 | 邹城市供电公司 | 石墙供电所 | 157017192 | 石墙南刘村3号台架（公变） | 200 | 46 | 114 | 2022-03-31
8918 | 济宁供电公司 | 邹城市供电公司 | 石墙供电所 | 157017392 | 石墙白山庄村3号（公变） | 200 | 11.5 | 148.5 | 2022-03-31
8919 | 济宁供电公司 | 邹城市供电公司 | 石墙供电所 | 165421090 | 石墙古木山村2号（公变） | 400 | 197.72 | 122.28 | 2022-03-31
8920 | 济宁供电公司 | 邹城市供电公司 | 石墙供电所 | 166099412 | 石墙单山村4号台架（公变） | 200 | 43 | 117 | 2022-03-31
8921 | 济宁供电公司 | 邹城市供电公司 | 石墙供电所 | 166561787 | 石墙高庄村4号台架（公变） | 200 | 51.62 | 108.38 | 2022-03-31
8922 | 济宁供电公司 | 邹城市供电公司 | 石墙供电所 | 166765534 | 石墙江庄村4号台架（公变） | 200 | 18.7 | 141.3 | 2022-03-31
8923 | 济宁供电公司 | 邹城市供电公司 | 石墙供电所 | 166911063 | 石墙前楼村4号（公变） | 200 | 34.58 | 125.42 | 2022-03-31
8924 | 济宁供电公司 | 邹城市供电公司 | 石墙供电所 | 166911064 | 石墙古路口村4号台架（公变） | 200 | 10.8 | 149.2 | 2022-03-31
8925 | 济宁供电公司 | 邹城市供电公司 | 石墙供电所 | 19371934 | 石墙望云一村4号西（公变） | 200 | 23 | 137 | 2022-03-31
8926 | 济宁供电公司 | 邹城市供电公司 | 石墙供电所 | 19371935 | 石墙望云一村1号（公变） | 200 | 23 | 137 | 2022-03-31
8927 | 济宁供电公司 | 邹城市供电公司 | 石墙供电所 | 4094389 | 石墙南深井村1号东（公变） | 200 | 38.88 | 121.12 | 2022-03-31
8928 | 济宁供电公司 | 邹城市供电公司 | 石墙供电所 | 4109466 | 石墙西纸坊村2号西（公变） | 200 | 57.08 | 102.92 | 2022-03-31
8929 | 济宁供电公司 | 邹城市供电公司 | 石墙供电所 | 4116764 | 石墙东深井村1号东（公变） | 200 | 23.45 | 136.55 | 2022-03-31
8930 | 济宁供电公司 | 邹城市供电公司 | 石墙供电所 | 4118141 | 石墙上九山村3号北（公变） | 200 | 23 | 137 | 2022-03-31
8931 | 济宁供电公司 | 邹城市供电公司 | 石墙供电所 | 4118144 | 石墙上九山村1号南（公变） | 200 | 23.4 | 136.6 | 2022-03-31
8932 | 济宁供电公司 | 邹城市供电公司 | 石墙供电所 | 4161798 | 石墙阳来村2号（公变） | 200 | 21.58 | 138.42 | 2022-03-31
8933 | 济宁供电公司 | 邹城市供电公司 | 石墙供电所 | 4195640 | 石墙樊山村2号南（公变） | 200 | 51 | 109 | 2022-03-31
8934 | 济宁供电公司 | 邹城市供电公司 | 石墙供电所 | 4265224 | 石墙金斗山村2号西（公变） | 200 | 31.05 | 128.95 | 2022-03-31
8935 | 济宁供电公司 | 邹城市供电公司 | 石墙供电所 | 4293839 | 石墙望云三村3号中（公变） | 200 | 29.5 | 130.5 | 2022-03-31
8936 | 济宁供电公司 | 邹城市供电公司 | 石墙供电所 | 7231059 | 石墙车路口村3号中（公变） | 200 | 58.32 | 101.68 | 2022-03-31
8937 | 济宁供电公司 | 邹城市供电公司 | 石墙供电所 | 800701758 | 石墙宋庄村1号南（公变） | 200 | 47.79 | 112.21 | 2022-03-31
8938 | 济宁供电公司 | 邹城市供电公司 | 田黄供电所 | 424921 | 田黄瓦曲村4号（公变） | 200 | 10.45 | 149.55 | 2022-03-31
8939 | 济宁供电公司 | 邹城市供电公司 | 田黄供电所 | 424925 | 田黄杨峪村1号（公变） | 200 | 34.98 | 125.02 | 2022-03-31
8940 | 济宁供电公司 | 邹城市供电公司 | 田黄供电所 | 429076 | 田黄小山头村1号（公变） | 200 | 18.9 | 141.1 | 2022-03-31
8941 | 济宁供电公司 | 邹城市供电公司 | 田黄供电所 | 429456 | 田黄石山汪村1号（公变） | 200 | 41 | 119 | 2022-03-31
8942 | 济宁供电公司 | 邹城市供电公司 | 田黄供电所 | 429917 | 田黄大刘村1号（公变） | 315 | 104.95 | 147.05 | 2022-03-31
8943 | 济宁供电公司 | 邹城市供电公司 | 田黄供电所 | 432877 | 田黄田黄村河北1号（公变） | 200 | 19.5 | 140.5 | 2022-03-31
8944 | 济宁供电公司 | 邹城市供电公司 | 田黄供电所 | 536675 | 田黄下大古村1号（公变） | 200 | 50.49 | 109.51 | 2022-03-31
8945 | 济宁供电公司 | 邹城市供电公司 | 田黄供电所 | 832696 | 田黄田黄村5号乡西（公变） | 200 | 50 | 110 | 2022-03-31
8946 | 济宁供电公司 | 邹城市供电公司 | 田黄供电所 | 159677580 | 田黄石山汪村2号台架（公变） | 200 | 43 | 117 | 2022-03-31
8947 | 济宁供电公司 | 邹城市供电公司 | 田黄供电所 | 159842971 | 田黄深沟村3号（煤改电）（公变） | 200 | 59 | 101 | 2022-03-31
8948 | 济宁供电公司 | 邹城市供电公司 | 田黄供电所 | 159853682 | 田黄枣园村3号（煤改电）（公变） | 200 | 24.2 | 135.8 | 2022-03-31
8949 | 济宁供电公司 | 邹城市供电公司 | 田黄供电所 | 159854104 | 田黄田黄村15号（煤改电）（公变） | 200 | 15 | 145 | 2022-03-31
8950 | 济宁供电公司 | 邹城市供电公司 | 田黄供电所 | 159854156 | 田黄田黄村16号（煤改电）（公变） | 200 | 54.52 | 105.48 | 2022-03-31
8951 | 济宁供电公司 | 邹城市供电公司 | 田黄供电所 | 159854238 | 田黄田黄村18号（煤改电）（公变） | 200 | 42.8 | 117.2 | 2022-03-31
8952 | 济宁供电公司 | 邹城市供电公司 | 田黄供电所 | 175473498 | 田黄田黄村4号乡西南（公变） | 315 | 126 | 126 | 2022-03-31
8953 | 济宁供电公司 | 邹城市供电公司 | 田黄供电所 | 20612465 | 田黄柴炭店村2号东台变（公变） | 200 | 53.235 | 106.765 | 2022-03-31
8954 | 济宁供电公司 | 邹城市供电公司 | 田黄供电所 | 4124979 | 田黄枣园村2号西（公变） | 200 | 23 | 137 | 2022-03-31
8955 | 济宁供电公司 | 邹城市供电公司 | 田黄供电所 | 4159550 | 田黄拐子河村2号南（公变） | 200 | 41.25 | 118.75 | 2022-03-31
8956 | 济宁供电公司 | 邹城市供电公司 | 田黄供电所 | 4302830 | 田黄西埠村3号东2台架（公变） | 200 | 29.48 | 130.52 | 2022-03-31
8957 | 济宁供电公司 | 邹城市供电公司 | 香城供电所 | 424300 | 香城西韩桃园村1号（公变） | 200 | 46 | 114 | 2022-03-31
8958 | 济宁供电公司 | 邹城市供电公司 | 香城供电所 | 425893 | 香城前刘庄村1号（公变） | 400 | 195 | 125 | 2022-03-31
8959 | 济宁供电公司 | 邹城市供电公司 | 香城供电所 | 425947 | 香城苗岭村1号北（公变） | 200 | 43.35 | 116.65 | 2022-03-31
8960 | 济宁供电公司 | 邹城市供电公司 | 香城供电所 | 427137 | 香城小莫亭村2号（公变） | 200 | 29.43 | 130.57 | 2022-03-31
8961 | 济宁供电公司 | 邹城市供电公司 | 香城供电所 | 427138 | 香城刘桃园村1号（公变） | 200 | 50.82 | 109.18 | 2022-03-31
8962 | 济宁供电公司 | 邹城市供电公司 | 香城供电所 | 427153 | 香城万庄村1号（公变） | 200 | 56.93 | 103.07 | 2022-03-31
8963 | 济宁供电公司 | 邹城市供电公司 | 香城供电所 | 427495 | 香城孙王村1号（公变） | 315 | 148.94 | 103.06 | 2022-03-31
8964 | 济宁供电公司 | 邹城市供电公司 | 香城供电所 | 427825 | 香城黄邱村1号（公变） | 200 | 46 | 114 | 2022-03-31
8965 | 济宁供电公司 | 邹城市供电公司 | 香城供电所 | 429187 | 香城木庄村1、2号（合公变） | 200 | 23 | 137 | 2022-03-31
8966 | 济宁供电公司 | 邹城市供电公司 | 香城供电所 | 429196 | 香城杨桃园村1号（公变） | 200 | 42.35 | 117.65 | 2022-03-31
8967 | 济宁供电公司 | 邹城市供电公司 | 香城供电所 | 429523 | 香城官庄村1号北（公变） | 400 | 172.91 | 147.09 | 2022-03-31
8968 | 济宁供电公司 | 邹城市供电公司 | 香城供电所 | 430128 | 香城西刘庄村2号（公变） | 200 | 23 | 137 | 2022-03-31
8969 | 济宁供电公司 | 邹城市供电公司 | 香城供电所 | 430129 | 香城南小刘庄村1号（公变） | 200 | 23 | 137 | 2022-03-31
8970 | 济宁供电公司 | 邹城市供电公司 | 香城供电所 | 430147 | 香城王邱村1号（公变） | 200 | 22 | 138 | 2022-03-31
8971 | 济宁供电公司 | 邹城市供电公司 | 香城供电所 | 431582 | 香城西羊皮村1号东（公变） | 200 | 46 | 114 | 2022-03-31
8972 | 济宁供电公司 | 邹城市供电公司 | 香城供电所 | 784688 | 香城大黄庄村3号（公变） | 200 | 46 | 114 | 2022-03-31
8973 | 济宁供电公司 | 邹城市供电公司 | 香城供电所 | 938378 | 香城西刘庄村1号（公变） | 200 | 23 | 137 | 2022-03-31
8974 | 济宁供电公司 | 邹城市供电公司 | 香城供电所 | 938379 | 香城大山阴村1号（公变） | 200 | 33.77 | 126.23 | 2022-03-31
8975 | 济宁供电公司 | 邹城市供电公司 | 香城供电所 | 954172 | 香城大北王村9号开发区（公变） | 200 | 23 | 137 | 2022-03-31
8976 | 济宁供电公司 | 邹城市供电公司 | 香城供电所 | 1023503 | 香城前刘庄村3号（公变） | 200 | 50.35 | 109.65 | 2022-03-31
8977 | 济宁供电公司 | 邹城市供电公司 | 香城供电所 | 1039985 | 香城大北王村3号北（公变） | 200 | 43.35 | 116.65 | 2022-03-31
8978 | 济宁供电公司 | 邹城市供电公司 | 香城供电所 | 118899684 | 香城东苗庄村3号（公变） | 200 | 12.5 | 147.5 | 2022-03-31
8979 | 济宁供电公司 | 邹城市供电公司 | 香城供电所 | 157975635 | 香城前韩桃园村3号（公变） | 400 | 212.35 | 107.65 | 2022-03-31
8980 | 济宁供电公司 | 邹城市供电公司 | 香城供电所 | 159824666 | 香城田石滩村5号（煤改电）（公变） | 400 | 197.35 | 122.65 | 2022-03-31
8981 | 济宁供电公司 | 邹城市供电公司 | 香城供电所 | 159826160 | 香城东张沟村2号（煤改电）（公变） | 400 | 191.285 | 128.715 | 2022-03-31
8982 | 济宁供电公司 | 邹城市供电公司 | 香城供电所 | 159826549 | 香城北齐庄村6号（煤改电）（公变） | 200 | 40.7 | 119.3 | 2022-03-31
8983 | 济宁供电公司 | 邹城市供电公司 | 香城供电所 | 159827883 | 香城孙王村5号（煤改电）（公变） | 200 | 49.5 | 110.5 | 2022-03-31
8984 | 济宁供电公司 | 邹城市供电公司 | 香城供电所 | 159833415 | 香城大北王村10号（煤改电）（公变） | 200 | 20.35 | 139.65 | 2022-03-31
8985 | 济宁供电公司 | 邹城市供电公司 | 香城供电所 | 159958458 | 香城南羊皮村2号台架（公变） | 200 | 46 | 114 | 2022-03-31
8986 | 济宁供电公司 | 邹城市供电公司 | 香城供电所 | 166684993 | 香城龙水村小辛庄1号（公变） | 200 | 46 | 114 | 2022-03-31
8987 | 济宁供电公司 | 邹城市供电公司 | 香城供电所 | 167307161 | 香城大北王村1号台架（公变） | 200 | 20.35 | 139.65 | 2022-03-31
8988 | 济宁供电公司 | 邹城市供电公司 | 香城供电所 | 39858583 | 香城李桃园村4号（公变） | 200 | 33.5 | 126.5 | 2022-03-31
8989 | 济宁供电公司 | 邹城市供电公司 | 香城供电所 | 4065308 | 香城香城村5号（公变） | 200 | 38.88 | 121.12 | 2022-03-31
8990 | 济宁供电公司 | 邹城市供电公司 | 香城供电所 | 4114296 | 香城大北王村4号东北（公变） | 200 | 43.03 | 116.97 | 2022-03-31
8991 | 济宁供电公司 | 邹城市供电公司 | 香城供电所 | 4121115 | 香城北羊皮村2号东（公变） | 200 | 46 | 114 | 2022-03-31
8992 | 济宁供电公司 | 邹城市供电公司 | 香城供电所 | 4121116 | 香城龙水村小辛庄2号（公变） | 200 | 23 | 137 | 2022-03-31
8993 | 济宁供电公司 | 邹城市供电公司 | 香城供电所 | 4158841 | 香城房桃园村3号（公变） | 200 | 47.35 | 112.65 | 2022-03-31
8994 | 济宁供电公司 | 邹城市供电公司 | 香城供电所 | 4186054 | 香城北齐庄村2号南（公变） | 200 | 46 | 114 | 2022-03-31
8995 | 济宁供电公司 | 邹城市供电公司 | 香城供电所 | 4275842 | 香城大北王村7号（公变） | 200 | 30.07 | 129.93 | 2022-03-31
8996 | 济宁供电公司 | 邹城市供电公司 | 香城供电所 | 4331771 | 香城香城村7号（公变） | 200 | 53 | 107 | 2022-03-31
8997 | 济宁供电公司 | 邹城市供电公司 | 张庄供电所 | 424586 | 张庄簸箕掌村1号（公变） | 200 | 40 | 120 | 2022-03-31
8998 | 济宁供电公司 | 邹城市供电公司 | 张庄供电所 | 424588 | 张庄柳树沟村1号（公变） | 160 | 6.48 | 121.52 | 2022-03-31
8999 | 济宁供电公司 | 邹城市供电公司 | 张庄供电所 | 424970 | 张庄大黄林村1号（公变） | 200 | 22 | 138 | 2022-03-31
9000 | 济宁供电公司 | 邹城市供电公司 | 张庄供电所 | 424971 | 张庄后任岭村1号（公变） | 200 | 20.35 | 139.65 | 2022-03-31
9001 | 济宁供电公司 | 邹城市供电公司 | 张庄供电所 | 426155 | 张庄高山庄村1号（公变） | 200 | 45.7 | 114.3 | 2022-03-31
9002 | 济宁供电公司 | 邹城市供电公司 | 张庄供电所 | 428473 | 张庄东董家庄村1号（公变） | 200 | 25 | 135 | 2022-03-31
9003 | 济宁供电公司 | 邹城市供电公司 | 张庄供电所 | 429113 | 张庄田家沟村1号（公变） | 200 | 40.51 | 119.49 | 2022-03-31
9004 | 济宁供电公司 | 邹城市供电公司 | 张庄供电所 | 429117 | 张庄小烟庄村2号（公变） | 200 | 40.7 | 119.3 | 2022-03-31
9005 | 济宁供电公司 | 邹城市供电公司 | 张庄供电所 | 432272 | 张庄杨家庄村1号（公变） | 200 | 23 | 137 | 2022-03-31
9006 | 济宁供电公司 | 邹城市供电公司 | 张庄供电所 | 536757 | 张庄大律村2号（公变） | 200 | 52.65 | 107.35 | 2022-03-31
9007 | 济宁供电公司 | 邹城市供电公司 | 张庄供电所 | 948874 | 张庄桥北村2号（公变） | 200 | 50.7 | 109.3 | 2022-03-31
9008 | 济宁供电公司 | 邹城市供电公司 | 张庄供电所 | 948891 | 张庄经开区1号（公变） | 200 | 36.85 | 123.15 | 2022-03-31
9009 | 济宁供电公司 | 邹城市供电公司 | 张庄供电所 | 952510 | 张庄西卞庄村2号（公变） | 160 | 20 | 108 | 2022-03-31
9010 | 济宁供电公司 | 邹城市供电公司 | 张庄供电所 | 953433 | 张庄白山峪村2号台架（公变） | 200 | 23 | 137 | 2022-03-31
9011 | 济宁供电公司 | 邹城市供电公司 | 张庄供电所 | 989602 | 张庄西卞庄村3号（公变） | 160 | 25.35 | 102.65 | 2022-03-31
9012 | 济宁供电公司 | 邹城市供电公司 | 张庄供电所 | 146119249 | 张庄西卞庄村5号（公变） | 200 | 42 | 118 | 2022-03-31
9013 | 济宁供电公司 | 邹城市供电公司 | 张庄供电所 | 146119715 | 张庄西王营村2号（公变） | 200 | 23 | 137 | 2022-03-31
9014 | 济宁供电公司 | 邹城市供电公司 | 张庄供电所 | 31282022 | 张庄前汉石桥村2号台架（公变） | 200 | 20 | 140 | 2022-03-31
9015 | 济宁供电公司 | 邹城市供电公司 | 张庄供电所 | 31282024 | 张庄前汉石桥村3号台架（公变） | 200 | 43.35 | 116.65 | 2022-03-31
9016 | 济宁供电公司 | 邹城市供电公司 | 张庄供电所 | 32068423 | 张庄立石山村2号台架（公变） | 200 | 46 | 114 | 2022-03-31
9017 | 济宁供电公司 | 邹城市供电公司 | 张庄供电所 | 32068426 | 张庄立石山村3号台架（公变） | 200 | 41.2 | 118.8 | 2022-03-31
9018 | 济宁供电公司 | 邹城市供电公司 | 张庄供电所 | 4105542 | 张庄西马连沟村2号（公变） | 200 | 46 | 114 | 2022-03-31
9019 | 济宁供电公司 | 邹城市供电公司 | 张庄供电所 | 4105551 | 张庄松石村2号（公变） | 200 | 43.35 | 116.65 | 2022-03-31
9020 | 济宁供电公司 | 邹城市供电公司 | 张庄供电所 | 4145960 | 张庄东卞庄村4号西（公变） | 200 | 46 | 114 | 2022-03-31
9021 | 济宁供电公司 | 邹城市供电公司 | 张庄供电所 | 4167505 | 张庄大烟庄村3号（公变） | 200 | 46.48 | 113.52 | 2022-03-31
9022 | 济宁供电公司 | 邹城市供电公司 | 张庄供电所 | 4265158 | 张庄孔沟村3号（公变） | 200 | 23 | 137 | 2022-03-31
9023 | 济宁供电公司 | 邹城市供电公司 | 张庄供电所 | 800693799 | 张庄黄土崖村3号（公变） | 200 | 30 | 130 | 2022-03-31
9024 | 济宁供电公司 | 邹城市供电公司 | 中心店供电所 | 423702 | 中心店东安上村7号南1（公变） | 250 | 57.3 | 142.7 | 2022-03-31
9025 | 济宁供电公司 | 邹城市供电公司 | 中心店供电所 | 427535 | 中心店于家庄村1号（公变） | 160 | 25 | 103 | 2022-03-31
9026 | 济宁供电公司 | 邹城市供电公司 | 中心店供电所 | 427779 | 中心店西渐兴村1号（公变） | 315 | 134.73 | 117.27 | 2022-03-31
9027 | 济宁供电公司 | 邹城市供电公司 | 中心店供电所 | 432233 | 中心店大元村1号（公变） | 315 | 114.6 | 137.4 | 2022-03-31
9028 | 济宁供电公司 | 邹城市供电公司 | 中心店供电所 | 536843 | 中心店东安上村6号北（公变） | 200 | 29.5 | 130.5 | 2022-03-31
9029 | 济宁供电公司 | 邹城市供电公司 | 中心店供电所 | 835005 | 中心店后屯村1号（公变） | 200 | 10.8 | 149.2 | 2022-03-31
9030 | 济宁供电公司 | 邹城市供电公司 | 中心店供电所 | 991838 | 中心店中心二村3号北（公变） | 200 | 21 | 139 | 2022-03-31
9031 | 济宁供电公司 | 邹城市供电公司 | 中心店供电所 | 999379 | 中心店大元村2号东（公变） | 200 | 54.6 | 105.4 | 2022-03-31
9032 | 济宁供电公司 | 邹城市供电公司 | 中心店供电所 | 1039854 | 中心店大赵村2号北（公变） | 200 | 15.9 | 144.1 | 2022-03-31
9033 | 济宁供电公司 | 邹城市供电公司 | 中心店供电所 | 138162589 | 中心店中心三村6号（公变） | 200 | 39.8 | 120.2 | 2022-03-31
9034 | 济宁供电公司 | 邹城市供电公司 | 中心店供电所 | 138162943 | 中心店中心二村5号（公变） | 200 | 30 | 130 | 2022-03-31
9035 | 济宁供电公司 | 邹城市供电公司 | 中心店供电所 | 138163143 | 中心店中心三村5号（公变） | 200 | 43.4 | 116.6 | 2022-03-31
9036 | 济宁供电公司 | 邹城市供电公司 | 中心店供电所 | 159659228 | 中心店大赵村5号（煤改电）（公变） | 200 | 21.2 | 138.8 | 2022-03-31
9037 | 济宁供电公司 | 邹城市供电公司 | 中心店供电所 | 166726661 | 中心店郝家沟村2号台架（公变） | 200 | 46.87 | 113.13 | 2022-03-31
9038 | 济宁供电公司 | 邹城市供电公司 | 中心店供电所 | 19371938 | 中心店大东章村1号台架（公变） | 200 | 57 | 103 | 2022-03-31
9039 | 济宁供电公司 | 邹城市供电公司 | 中心店供电所 | 4092775 | 中心店西渐兴村3号南（公变） | 400 | 176.875 | 143.125 | 2022-03-31
9040 | 济宁供电公司 | 邹城市供电公司 | 中心店供电所 | 4092776 | 中心店西渐兴村5号北（公变） | 200 | 45 | 115 | 2022-03-31
9041 | 济宁供电公司 | 邹城市供电公司 | 中心店供电所 | 4111317 | 中心店老营北村3号西（公变） | 200 | 57.8 | 102.2 | 2022-03-31
9042 | 济宁供电公司 | 邹城市供电公司 | 中心店供电所 | 4280692 | 中心店东渐兴村5号西（公变） | 200 | 49.61 | 110.39 | 2022-03-31
9043 | 济宁供电公司 | 邹城市供电公司 | 中心店供电所 | 4296061 | 中心店东安上村1号南2（公变） | 200 | 49.68 | 110.32 | 2022-03-31
9044 | 济宁供电公司 | 邹城市供电公司 | 中心店供电所 | 4296064 | 中心店东安上村3号东（公变） | 200 | 53.8 | 106.2 | 2022-03-31
9045 | 济宁供电公司 | 邹城市供电公司 | 中心店供电所 | 4300843 | 中心店白马厂村3号（公变） | 200 | 38 | 122 | 2022-03-31
9046 | 济宁供电公司 | 邹城市供电公司 | 邹城工业园区供电所 | 426603 | 工业园崔庄村1号（公变） | 200 | 12.6 | 147.4 | 2022-03-31
9047 | 济宁供电公司 | 邹城市供电公司 | 邹城工业园区供电所 | 1046733 | 工业园邱家楼村2号东（公变） | 200 | 30.52 | 129.48 | 2022-03-31
9048 | 济宁供电公司 | 邹城市供电公司 | 峄山供电所 | 423723 | 峄山金张庄村1号（公变） | 200 | 29.5 | 130.5 | 2022-03-31
9049 | 济宁供电公司 | 邹城市供电公司 | 峄山供电所 | 423957 | 峄山两下店北村6号（公变） | 160 | 15.12 | 112.88 | 2022-03-31
9050 | 济宁供电公司 | 邹城市供电公司 | 峄山供电所 | 425627 | 峄山高皇铺村1号（公变） | 200 | 23.435 | 136.565 | 2022-03-31
9051 | 济宁供电公司 | 邹城市供电公司 | 峄山供电所 | 425633 | 峄山东巩庄一村1号（公变） | 400 | 197.05 | 122.95 | 2022-03-31
9052 | 济宁供电公司 | 邹城市供电公司 | 峄山供电所 | 426875 | 峄山小故村1、2号（合公变） | 200 | 59.82 | 100.18 | 2022-03-31
9053 | 济宁供电公司 | 邹城市供电公司 | 峄山供电所 | 427103 | 峄山贾洼村1号东（公变） | 400 | 196.36 | 123.64 | 2022-03-31
9054 | 济宁供电公司 | 邹城市供电公司 | 峄山供电所 | 428810 | 峄山野店村2号（公变） | 250 | 61.415 | 138.585 | 2022-03-31
9055 | 济宁供电公司 | 邹城市供电公司 | 峄山供电所 | 428814 | 看庄孟官庄村1号（公变） | 200 | 19 | 141 | 2022-03-31
9056 | 济宁供电公司 | 邹城市供电公司 | 峄山供电所 | 429744 | 峄山唐店村1号（公变） | 200 | 25.92 | 134.08 | 2022-03-31
9057 | 济宁供电公司 | 邹城市供电公司 | 峄山供电所 | 432899 | 看庄西后圪村2号南（公变） | 200 | 35.175 | 124.825 | 2022-03-31
9058 | 济宁供电公司 | 邹城市供电公司 | 峄山供电所 | 810660 | 峄山苗庄村1号北（公变） | 400 | 197.75 | 122.25 | 2022-03-31
9059 | 济宁供电公司 | 邹城市供电公司 | 峄山供电所 | 1013137 | 峄山北龙河村2号（公变） | 200 | 60 | 100 | 2022-03-31
9060 | 济宁供电公司 | 邹城市供电公司 | 峄山供电所 | 1036485 | 峄山纪王城东村2号（公变） | 200 | 18.2 | 141.8 | 2022-03-31
9061 | 济宁供电公司 | 邹城市供电公司 | 峄山供电所 | 1036493 | 看庄黄湾村1号（公变） | 200 | 15 | 145 | 2022-03-31
9062 | 济宁供电公司 | 邹城市供电公司 | 峄山供电所 | 115796358 | 峄山中参沟村4号（公变） | 200 | 23 | 137 | 2022-03-31
9063 | 济宁供电公司 | 邹城市供电公司 | 峄山供电所 | 128322254 | 峄山蔡家庄村2号（公变） | 200 | 49.9 | 110.1 | 2022-03-31
9064 | 济宁供电公司 | 邹城市供电公司 | 峄山供电所 | 159779416 | 看庄刘官村2号（煤改电）（公变） | 200 | 54.615 | 105.385 | 2022-03-31
9065 | 济宁供电公司 | 邹城市供电公司 | 峄山供电所 | 159796381 | 峄山南龙河村5号（煤改电）（公变） | 400 | 183.75 | 136.25 | 2022-03-31
9066 | 济宁供电公司 | 邹城市供电公司 | 峄山供电所 | 161157703 | 看庄郭山村下戈2号台架（公变） | 200 | 51.7 | 108.3 | 2022-03-31
9067 | 济宁供电公司 | 邹城市供电公司 | 峄山供电所 | 161158366 | 峄山东颜庄村3号（公变） | 400 | 181.865 | 138.135 | 2022-03-31
9068 | 济宁供电公司 | 邹城市供电公司 | 峄山供电所 | 161158605 | 峄山贾洼村4号（公变） | 400 | 190.635 | 129.365 | 2022-03-31
9069 | 济宁供电公司 | 邹城市供电公司 | 峄山供电所 | 167399867 | 看庄西柳下邑村7号（公变） | 400 | 188.1 | 131.9 | 2022-03-31
9070 | 济宁供电公司 | 邹城市供电公司 | 峄山供电所 | 32099587 | 峄山北龙河村4号（公变） | 200 | 34 | 126 | 2022-03-31
9071 | 济宁供电公司 | 邹城市供电公司 | 峄山供电所 | 4120316 | 峄山纪王城前村2号东（公变） | 200 | 38.4 | 121.6 | 2022-03-31
9072 | 济宁供电公司 | 邹城市供电公司 | 峄山供电所 | 4132374 | 峄山野店村小野店1号北（公变） | 200 | 23 | 137 | 2022-03-31
9073 | 济宁供电公司 | 邹城市供电公司 | 峄山供电所 | 4132376 | 看庄孙看庄村新村1号（公变） | 200 | 32.4 | 127.6 | 2022-03-31
9074 | 济宁供电公司 | 邹城市供电公司 | 峄山供电所 | 4155689 | 峄山大庄四村4号西（公变） | 200 | 25 | 135 | 2022-03-31
9075 | 济宁供电公司 | 邹城市供电公司 | 峄山供电所 | 4261410 | 看庄镇东5号（公变） | 200 | 10.8 | 149.2 | 2022-03-31
9076 | 济宁供电公司 | 邹城市供电公司 | 峄山供电所 | 4264170 | 峄山大庄一村1号（公变） | 200 | 56.8 | 103.2 | 2022-03-31
9077 | 济宁供电公司 | 邹城市供电公司 | 峄山供电所 | 4264173 | 峄山大庄一村2、4号（合公变） | 200 | 59.72 | 100.28 | 2022-03-31
9078 | 济宁供电公司 | 邹城市供电公司 | 峄山供电所 | 4264192 | 峄山大庄七村1号（公变） | 200 | 36 | 124 | 2022-03-31
9079 | 济宁供电公司 | 邹城市供电公司 | 峄山供电所 | 4264194 | 峄山纪王城西村2号（公变） | 200 | 59.56 | 100.44 | 2022-03-31
9080 | 济宁供电公司 | 邹城市供电公司 | 峄山供电所 | 4264509 | 看庄大傅楼村2号（公变） | 200 | 20 | 140 | 2022-03-31
9081 | 济宁供电公司 | 邹城市供电公司 | 峄山供电所 | 4264526 | 看庄孟官庄村2号（公变） | 200 | 40.64 | 119.36 | 2022-03-31
9082 | 济宁供电公司 | 邹城市供电公司 | 峄山供电所 | 4289508 | 峄山纪王城东村3号（公变） | 200 | 45.88 | 114.12 | 2022-03-31
9083 | 济宁供电公司 | 邹城市供电公司 | 峄山供电所 | 4334437 | 看庄东柳下邑村5号（公变） | 400 | 182 | 138 | 2022-03-31
9084 | 济宁供电公司 | 邹城市供电公司 | 峄山供电所 | 4334440 | 看庄东柳下邑村6号（公变） | 400 | 211 | 109 | 2022-03-31
9085 | 济宁供电公司 | 邹城市供电公司 | 峄山供电所 | 4334441 | 看庄西柳下邑村5号（公变） | 400 | 203.7 | 116.3 | 2022-03-31
9086 | 济宁供电公司 | 兖州供电中心 | 大安供电所 | 536021 | 周楼村 | 200 | 13.2 | 146.8 | 2022-03-31
9087 | 济宁供电公司 | 兖州供电中心 | 大安供电所 | 1035754 | 闫村公用变 | 200 | 41.01 | 118.99 | 2022-03-31
9088 | 济宁供电公司 | 兖州供电中心 | 大安供电所 | 1527097 | 10kV安南线1014运检单线图.sln_10kV安南线坊里村电供暖2号台区柱上变压器 | 400 | 179.045 | 140.955 | 2022-03-31
9089 | 济宁供电公司 | 兖州供电中心 | 大安供电所 | 800027455 | 大安镇牟屯村公变#1 | 200 | 25.07 | 134.93 | 2022-03-31
9090 | 济宁供电公司 | 兖州供电中心 | 大安供电所 | 800035082 | 大安镇三关村台区 | 200 | 39.6 | 120.4 | 2022-03-31
9091 | 济宁供电公司 | 兖州供电中心 | 大安供电所 | 800035514 | 柳庙村台区公变 | 200 | 10.2 | 149.8 | 2022-03-31
9092 | 济宁供电公司 | 兖州供电中心 | 大安供电所 | 159534432 | 10kV安工Ⅱ线牛屯村电供暖1号台区（煤改电） | 400 | 219.625 | 100.375 | 2022-03-31
9093 | 济宁供电公司 | 兖州供电中心 | 大安供电所 | 165373984 | 10kV兖泗线前吴村电供暖1号台区 | 400 | 194.32 | 125.68 | 2022-03-31
9094 | 济宁供电公司 | 兖州供电中心 | 大安供电所 | 165375614 | 10kV兖泗线前吴村电供暖2号台区 | 400 | 210.72 | 109.28 | 2022-03-31
9095 | 济宁供电公司 | 兖州供电中心 | 大安供电所 | 171343426 | 韩村200公用变 | 200 | 34.5 | 125.5 | 2022-03-31
9096 | 济宁供电公司 | 兖州供电中心 | 大安供电所 | 172202127 | 周楼1号台变 | 400 | 208.9 | 111.1 | 2022-03-31
9097 | 济宁供电公司 | 兖州供电中心 | 大安供电所 | 176331723 | 大安小徐村2号公用台架变 | 200 | 24.2 | 135.8 | 2022-03-31
9098 | 济宁供电公司 | 兖州供电中心 | 大安供电所 | 176625642 | 大安王村西公用变 | 200 | 35.12 | 124.88 | 2022-03-31
9099 | 济宁供电公司 | 兖州供电中心 | 大安供电所 | 4144836 | 大胡村400kVA台变 | 560 | 303.535 | 144.465 | 2022-03-31
9100 | 济宁供电公司 | 兖州供电中心 | 大安供电所 | 4147745 | 牟屯200kVA台变 | 200 | 16.35 | 143.65 | 2022-03-31
9101 | 济宁供电公司 | 兖州供电中心 | 小孟供电所 | 536074 | 小孟镇后吴村 | 400 | 207.735 | 112.265 | 2022-03-31
9102 | 济宁供电公司 | 兖州供电中心 | 小孟供电所 | 70000436 | 侯店村 | 315 | 117.2 | 134.8 | 2022-03-31
9103 | 济宁供电公司 | 兖州供电中心 | 小孟供电所 | 800020102 | 陈岗村 | 200 | 51.1 | 108.9 | 2022-03-31
9104 | 济宁供电公司 | 兖州供电中心 | 小孟供电所 | 800032131 | 小孟供电所（所用电） | 200 | 15.3 | 144.7 | 2022-03-31
9105 | 济宁供电公司 | 兖州供电中心 | 小孟供电所 | 800035007 | 后桑村 | 200 | 25 | 135 | 2022-03-31
9106 | 济宁供电公司 | 兖州供电中心 | 小孟供电所 | 144379238 | 前吴台区公用400台架变 | 400 | 210.335 | 109.665 | 2022-03-31
9107 | 济宁供电公司 | 兖州供电中心 | 小孟供电所 | 144519914 | 王海台区公用台架变 | 200 | 54.53 | 105.47 | 2022-03-31
9108 | 济宁供电公司 | 兖州供电中心 | 新兖供电所 | 204710 | 牛厂村 | 200 | 46.26 | 113.74 | 2022-03-31
9109 | 济宁供电公司 | 兖州供电中心 | 新兖供电所 | 4158173 | 高庙#1台架变 | 200 | 18.56 | 141.44 | 2022-03-31
9110 | 济宁供电公司 | 兖州供电中心 | 新驿供电所 | 203728 | 前闫楼村 | 200 | 29.12 | 130.88 | 2022-03-31
9111 | 济宁供电公司 | 兖州供电中心 | 新驿供电所 | 810729 | 型堂 | 400 | 187 | 133 | 2022-03-31
9112 | 济宁供电公司 | 兖州供电中心 | 新驿供电所 | 70000531 | 董楼村 | 200 | 43.48 | 116.52 | 2022-03-31
9113 | 济宁供电公司 | 兖州供电中心 | 新驿供电所 | 800030841 | 新驿镇新二村公变（200） | 200 | 23.12 | 136.88 | 2022-03-31
9114 | 济宁供电公司 | 兖州供电中心 | 新驿供电所 | 800030842 | 新驿镇新四村公变 | 200 | 49.29 | 110.71 | 2022-03-31
9115 | 济宁供电公司 | 兖州供电中心 | 新驿供电所 | 800031645 | 东二村315kVA公用变 | 315 | 148.04 | 103.96 | 2022-03-31
9116 | 济宁供电公司 | 兖州供电中心 | 新驿供电所 | 800035663 | 王堂村台区公变 | 250 | 53.2 | 146.8 | 2022-03-31
9117 | 济宁供电公司 | 兖州供电中心 | 新驿供电所 | 800035664 | 东三村台区公变 | 250 | 88.25 | 111.75 | 2022-03-31
9118 | 济宁供电公司 | 兖州供电中心 | 新驿供电所 | 800039571 | 魏楼村台区200KVA公变 | 200 | 18.2 | 141.8 | 2022-03-31
9119 | 济宁供电公司 | 兖州供电中心 | 新驿供电所 | 171868913 | 朱张村1变 | 200 | 22 | 138 | 2022-03-31
9120 | 济宁供电公司 | 兖州供电中心 | 新驿供电所 | 172318201 | 新驿供电所用电 | 200 | 33.93 | 126.07 | 2022-03-31
9121 | 济宁供电公司 | 兖州供电中心 | 新驿供电所 | 176625679 | 新驿刘村配电室 | 200 | 26.4 | 133.6 | 2022-03-31
9122 | 济宁供电公司 | 兖州供电中心 | 新驿供电所 | 176625681 | 新驿高三400kVA公用台变 | 400 | 176.305 | 143.695 | 2022-03-31
9123 | 济宁供电公司 | 兖州供电中心 | 新驿供电所 | 4161867 | 孙村400kVA公用台变 | 400 | 182.7 | 137.3 | 2022-03-31
9124 | 济宁供电公司 | 兖州供电中心 | 兴隆供电所 | 800039174 | 兴隆庄镇王家楼村2#公变 | 200 | 17 | 143 | 2022-03-31
9125 | 济宁供电公司 | 兖州供电中心 | 兴隆供电所 | 156805841 | 三元2#公变 | 200 | 21.6 | 138.4 | 2022-03-31
9126 | 济宁供电公司 | 兖州供电中心 | 兴隆供电所 | 156805853 | 冠庄铺3#公变 | 200 | 30.24 | 129.76 | 2022-03-31
9127 | 济宁供电公司 | 兖州供电中心 | 兴隆供电所 | 156805856 | 三官庙3#公变 | 200 | 48.3 | 111.7 | 2022-03-31
9128 | 济宁供电公司 | 兖州供电中心 | 兴隆供电所 | 4158427 | 兴隆庄镇火神庙村1#公变 | 200 | 16.5 | 143.5 | 2022-03-31
9129 | 济宁供电公司 | 兖州供电中心 | 颜店供电所 | 423253 | 前王村200KVA公用变 | 200 | 10.2 | 149.8 | 2022-03-31
9130 | 济宁供电公司 | 兖州供电中心 | 颜店供电所 | 781501 | 颜店镇大张村（李村） | 200 | 23.2 | 136.8 | 2022-03-31
9131 | 济宁供电公司 | 兖州供电中心 | 颜店供电所 | 800034132 | 高庄村 | 160 | 8.16 | 119.84 | 2022-03-31
9132 | 济宁供电公司 | 兖州供电中心 | 颜店供电所 | 800034952 | 颜店李一村公变 | 200 | 10.4 | 149.6 | 2022-03-31
9133 | 济宁供电公司 | 兖州供电中心 | 颜店供电所 | 800035282 | 仁里村台区公变 | 160 | 3 | 125 | 2022-03-31
9134 | 济宁供电公司 | 兖州供电中心 | 颜店供电所 | 4240003 | 10kV袁庄线袁庄分支22支5G袁二村台架变 | 200 | 31.2 | 128.8 | 2022-03-31
9135 | 济宁供电公司 | 兖州供电中心 | 兖州供电中心本部 | 4198574 | 局西仓库公用变压器 | 200 | 29.87 | 130.13 | 2022-03-31
9136 | 济宁供电公司 | 兖州供电中心 | 漕河供电所 | 1525116 | 前王#2台架公用变 | 400 | 208.63 | 111.37 | 2022-03-31
9137 | 济宁供电公司 | 兖州供电中心 | 漕河供电所 | 800031642 | 谈村315KVA公用变 | 315 | 127.94 | 124.06 | 2022-03-31
9138 | 济宁供电公司 | 兖州供电中心 | 漕河供电所 | 800031649 | 前漕村315KVA公用变 | 315 | 118.12 | 133.88 | 2022-03-31
9139 | 济宁供电公司 | 兖州供电中心 | 漕河供电所 | 800033461 | 蔡桥村250KVA公变 | 250 | 77.9 | 122.1 | 2022-03-31
9140 | 济宁供电公司 | 兖州供电中心 | 漕河供电所 | 107938857 | 10kV后王线管口2号台架变 | 200 | 20.33 | 139.67 | 2022-03-31
9141 | 济宁供电公司 | 兖州供电中心 | 漕河供电所 | 107941561 | 10kV后王线管口4号台架变 | 200 | 49.31 | 110.69 | 2022-03-31
9142 | 济宁供电公司 | 兖州供电中心 | 漕河供电所 | 159566124 | 10kV华厂线大厂#3台架公用变（煤改电） | 400 | 175.855 | 144.145 | 2022-03-31
9143 | 济宁供电公司 | 兖州供电中心 | 漕河供电所 | 172484488 | 漕河供电所用电 | 160 | 17.98 | 110.02 | 2022-03-31
9144 | 济宁供电公司 | 汶上县供电公司 | 白石供电所 | 433894 | 崔河 | 400 | 201 | 119 | 2022-03-31
9145 | 济宁供电公司 | 汶上县供电公司 | 白石供电所 | 435991 | 孔庄 | 200 | 53 | 107 | 2022-03-31
9146 | 济宁供电公司 | 汶上县供电公司 | 白石供电所 | 436234 | 北泉村 | 200 | 29 | 131 | 2022-03-31
9147 | 济宁供电公司 | 汶上县供电公司 | 白石供电所 | 437527 | 褚庄 | 200 | 60 | 100 | 2022-03-31
9148 | 济宁供电公司 | 汶上县供电公司 | 白石供电所 | 437716 | 兴华寺 | 400 | 203 | 117 | 2022-03-31
9149 | 济宁供电公司 | 汶上县供电公司 | 白石供电所 | 438286 | 刘鲁庄 | 200 | 29 | 131 | 2022-03-31
9150 | 济宁供电公司 | 汶上县供电公司 | 白石供电所 | 954956 | 后郑东台 | 200 | 30 | 130 | 2022-03-31
9151 | 济宁供电公司 | 汶上县供电公司 | 白石供电所 | 998173 | 前郑村北（公用） | 400 | 175 | 145 | 2022-03-31
9152 | 济宁供电公司 | 汶上县供电公司 | 白石供电所 | 1013230 | 庞楼南台（公变） | 400 | 172 | 148 | 2022-03-31
9153 | 济宁供电公司 | 汶上县供电公司 | 白石供电所 | 157017820 | 10kV水牛山线孟庄#3 | 200 | 54 | 106 | 2022-03-31
9154 | 济宁供电公司 | 汶上县供电公司 | 白石供电所 | 157033712 | 10kV毛村线杨庄村西 | 200 | 11 | 149 | 2022-03-31
9155 | 济宁供电公司 | 汶上县供电公司 | 白石供电所 | 157033845 | 10kV西岗线贾村西台 | 200 | 29 | 131 | 2022-03-31
9156 | 济宁供电公司 | 汶上县供电公司 | 白石供电所 | 4129709 | 俄厂南台 | 160 | 21.9 | 106.1 | 2022-03-31
9157 | 济宁供电公司 | 汶上县供电公司 | 白石供电所 | 4133947 | 刘鲁庄西台 | 200 | 42 | 118 | 2022-03-31
9158 | 济宁供电公司 | 汶上县供电公司 | 白石供电所 | 4204866 | 南河西台 | 200 | 58 | 102 | 2022-03-31
9159 | 济宁供电公司 | 汶上县供电公司 | 白石供电所 | 800704655 | 后营西台 | 200 | 27 | 133 | 2022-03-31
9160 | 济宁供电公司 | 汶上县供电公司 | 城区供电中心 | 437799 | 闕庄北台 | 200 | 15 | 145 | 2022-03-31
9161 | 济宁供电公司 | 汶上县供电公司 | 城区供电中心 | 875343 | 阙庄南台 | 200 | 21 | 139 | 2022-03-31
9162 | 济宁供电公司 | 汶上县供电公司 | 城区供电中心 | 158304307 | 10kV柳杭线阙庄6号公变 | 200 | 30 | 130 | 2022-03-31
9163 | 济宁供电公司 | 汶上县供电公司 | 城区供电中心 | 160482139 | 10kV柳杭线周村 | 200 | 30 | 130 | 2022-03-31
9164 | 济宁供电公司 | 汶上县供电公司 | 城区供电中心 | 162066811 | 10kV柳杭线伊海南台 | 200 | 41 | 119 | 2022-03-31
9165 | 济宁供电公司 | 汶上县供电公司 | 城区供电中心 | 4159622 | 柳杭北台架 | 200 | 30 | 130 | 2022-03-31
9166 | 济宁供电公司 | 汶上县供电公司 | 次邱供电所 | 434244 | 李大庄 | 160 | 28 | 100 | 2022-03-31
9167 | 济宁供电公司 | 汶上县供电公司 | 次邱供电所 | 435082 | 刘楼东 | 400 | 197 | 123 | 2022-03-31
9168 | 济宁供电公司 | 汶上县供电公司 | 次邱供电所 | 435557 | 黑马沟 | 160 | 15 | 113 | 2022-03-31
9169 | 济宁供电公司 | 汶上县供电公司 | 次邱供电所 | 435569 | 次邱九队 | 160 | 6 | 122 | 2022-03-31
9170 | 济宁供电公司 | 汶上县供电公司 | 次邱供电所 | 435829 | 大坝口 | 200 | 33 | 127 | 2022-03-31
9171 | 济宁供电公司 | 汶上县供电公司 | 次邱供电所 | 436342 | 孙口（东台） | 200 | 47 | 113 | 2022-03-31
9172 | 济宁供电公司 | 汶上县供电公司 | 次邱供电所 | 437056 | 次邱六队 | 200 | 45 | 115 | 2022-03-31
9173 | 济宁供电公司 | 汶上县供电公司 | 次邱供电所 | 437435 | 前岗 | 200 | 51 | 109 | 2022-03-31
9174 | 济宁供电公司 | 汶上县供电公司 | 次邱供电所 | 437744 | 西温口（中心） | 250 | 61 | 139 | 2022-03-31
9175 | 济宁供电公司 | 汶上县供电公司 | 次邱供电所 | 438232 | 次邱西温口照明（北台） | 200 | 48 | 112 | 2022-03-31
9176 | 济宁供电公司 | 汶上县供电公司 | 次邱供电所 | 438643 | 尹村 | 200 | 37 | 123 | 2022-03-31
9177 | 济宁供电公司 | 汶上县供电公司 | 次邱供电所 | 438969 | 白马河 | 400 | 211 | 109 | 2022-03-31
9178 | 济宁供电公司 | 汶上县供电公司 | 次邱供电所 | 812572 | 徐老庄（南台） | 400 | 204 | 116 | 2022-03-31
9179 | 济宁供电公司 | 汶上县供电公司 | 次邱供电所 | 1023395 | 高庄南台（照明） | 200 | 33 | 127 | 2022-03-31
9180 | 济宁供电公司 | 汶上县供电公司 | 次邱供电所 | 1034795 | 三关（台上） | 200 | 23 | 137 | 2022-03-31
9181 | 济宁供电公司 | 汶上县供电公司 | 次邱供电所 | 1065544 | 枣杭南台 | 200 | 26 | 134 | 2022-03-31
9182 | 济宁供电公司 | 汶上县供电公司 | 次邱供电所 | 153848008 | 罗庄4#台区 | 200 | 37 | 123 | 2022-03-31
9183 | 济宁供电公司 | 汶上县供电公司 | 次邱供电所 | 153853933 | 西杨集4#台区 | 200 | 17 | 143 | 2022-03-31
9184 | 济宁供电公司 | 汶上县供电公司 | 次邱供电所 | 155399590 | 李大庄#3台区 | 200 | 17 | 143 | 2022-03-31
9185 | 济宁供电公司 | 汶上县供电公司 | 次邱供电所 | 155402539 | 李大庄#4台区 | 200 | 16 | 144 | 2022-03-31
9186 | 济宁供电公司 | 汶上县供电公司 | 次邱供电所 | 155406000 | 辛海#9台区 | 200 | 26 | 134 | 2022-03-31
9187 | 济宁供电公司 | 汶上县供电公司 | 次邱供电所 | 156812853 | 10kV河里线张村南台 | 400 | 217 | 103 | 2022-03-31
9188 | 济宁供电公司 | 汶上县供电公司 | 次邱供电所 | 157007778 | 后岗#3台区 | 200 | 45 | 115 | 2022-03-31
9189 | 济宁供电公司 | 汶上县供电公司 | 次邱供电所 | 157017010 | 10kV白马线枣杭新中心 | 200 | 56 | 104 | 2022-03-31
9190 | 济宁供电公司 | 汶上县供电公司 | 次邱供电所 | 157017012 | 10kV河里线高庄北 | 200 | 35 | 125 | 2022-03-31
9191 | 济宁供电公司 | 汶上县供电公司 | 次邱供电所 | 157017014 | 10kV白马线白马河新北台 | 200 | 38 | 122 | 2022-03-31
9192 | 济宁供电公司 | 汶上县供电公司 | 次邱供电所 | 157017021 | 10kV白马线枣杭新南台 | 200 | 21 | 139 | 2022-03-31
9193 | 济宁供电公司 | 汶上县供电公司 | 次邱供电所 | 157017210 | 10kV河里线次店新南 | 200 | 59 | 101 | 2022-03-31
9194 | 济宁供电公司 | 汶上县供电公司 | 次邱供电所 | 157017220 | 10kV次西线孙口北台 | 160 | 10 | 118 | 2022-03-31
9195 | 济宁供电公司 | 汶上县供电公司 | 次邱供电所 | 157017261 | 10kV白马线白马河新南台 | 200 | 14 | 146 | 2022-03-31
9196 | 济宁供电公司 | 汶上县供电公司 | 次邱供电所 | 158505641 | 10kV刘北线下王3号台区 | 200 | 41 | 119 | 2022-03-31
9197 | 济宁供电公司 | 汶上县供电公司 | 次邱供电所 | 158505935 | 10kV刘辛线侯村5号台区 | 200 | 24 | 136 | 2022-03-31
9198 | 济宁供电公司 | 汶上县供电公司 | 次邱供电所 | 159388167 | 10kV刘辛线徐老庄东台区 | 400 | 210 | 110 | 2022-03-31
9199 | 济宁供电公司 | 汶上县供电公司 | 次邱供电所 | 165908251 | 10kV刘北线小坝口6号 | 200 | 32 | 128 | 2022-03-31
9200 | 济宁供电公司 | 汶上县供电公司 | 次邱供电所 | 174964634 | 10kV刘北线西杨集5号台区 | 400 | 183 | 137 | 2022-03-31
9201 | 济宁供电公司 | 汶上县供电公司 | 次邱供电所 | 4090163 | 徐村（南台） | 400 | 215 | 105 | 2022-03-31
9202 | 济宁供电公司 | 汶上县供电公司 | 次邱供电所 | 4112804 | 赵村（东台） | 400 | 216 | 104 | 2022-03-31
9203 | 济宁供电公司 | 汶上县供电公司 | 次邱供电所 | 4124061 | 次丘村东台 | 200 | 38 | 122 | 2022-03-31
9204 | 济宁供电公司 | 汶上县供电公司 | 次邱供电所 | 4144682 | 东南北台 | 200 | 14 | 146 | 2022-03-31
9205 | 济宁供电公司 | 汶上县供电公司 | 次邱供电所 | 4156712 | 刘庄（刘庄中心） | 160 | 6 | 122 | 2022-03-31
9206 | 济宁供电公司 | 汶上县供电公司 | 次邱供电所 | 4164312 | 邵街南台 | 200 | 13 | 147 | 2022-03-31
9207 | 济宁供电公司 | 汶上县供电公司 | 次邱供电所 | 4174808 | 曹场（东台） | 200 | 30 | 130 | 2022-03-31
9208 | 济宁供电公司 | 汶上县供电公司 | 次邱供电所 | 4178902 | 曹场 | 200 | 37 | 123 | 2022-03-31
9209 | 济宁供电公司 | 汶上县供电公司 | 次邱供电所 | 4187811 | 田庄（东台） | 160 | 15 | 113 | 2022-03-31
9210 | 济宁供电公司 | 汶上县供电公司 | 次邱供电所 | 4197825 | 陈庄台架 | 200 | 38 | 122 | 2022-03-31
9211 | 济宁供电公司 | 汶上县供电公司 | 次邱供电所 | 4212431 | 辛海#8变压器 | 200 | 23 | 137 | 2022-03-31
9212 | 济宁供电公司 | 汶上县供电公司 | 次邱供电所 | 4212434 | 辛海#7变压器 | 200 | 49 | 111 | 2022-03-31
9213 | 济宁供电公司 | 汶上县供电公司 | 次邱供电所 | 4217842 | 中店（前店） | 200 | 36 | 124 | 2022-03-31
9214 | 济宁供电公司 | 汶上县供电公司 | 次邱供电所 | 4227397 | 苑村南台架 | 200 | 47 | 113 | 2022-03-31
9215 | 济宁供电公司 | 汶上县供电公司 | 次邱供电所 | 4234160 | 田庄北台 | 200 | 12 | 148 | 2022-03-31
9216 | 济宁供电公司 | 汶上县供电公司 | 次邱供电所 | 4255680 | 鲍楼北台200kVA变压器 | 200 | 59 | 101 | 2022-03-31
9217 | 济宁供电公司 | 汶上县供电公司 | 次邱供电所 | 4276620 | 三关（申庄） | 200 | 22 | 138 | 2022-03-31
9218 | 济宁供电公司 | 汶上县供电公司 | 次邱供电所 | 4305530 | 黄庄（新东台） | 200 | 40 | 120 | 2022-03-31
9219 | 济宁供电公司 | 汶上县供电公司 | 次邱供电所 | 800699192 | 河里杨村（北台） | 200 | 14 | 146 | 2022-03-31
9220 | 济宁供电公司 | 汶上县供电公司 | 次邱供电所 | 800701418 | 下王北台 | 200 | 18 | 142 | 2022-03-31
9221 | 济宁供电公司 | 汶上县供电公司 | 郭仓供电所 | 433887 | 李官 | 250 | 90 | 110 | 2022-03-31
9222 | 济宁供电公司 | 汶上县供电公司 | 郭仓供电所 | 437452 | 隋村 | 200 | 58 | 102 | 2022-03-31
9223 | 济宁供电公司 | 汶上县供电公司 | 郭仓供电所 | 437511 | 乔村 | 200 | 28 | 132 | 2022-03-31
9224 | 济宁供电公司 | 汶上县供电公司 | 郭仓供电所 | 437518 | 西海照明 | 200 | 26 | 134 | 2022-03-31
9225 | 济宁供电公司 | 汶上县供电公司 | 郭仓供电所 | 437522 | 张茅滩 | 160 | 28 | 100 | 2022-03-31
9226 | 济宁供电公司 | 汶上县供电公司 | 郭仓供电所 | 162567770 | 10kV杨庄线徐堂西2号台架 | 400 | 204 | 116 | 2022-03-31
9227 | 济宁供电公司 | 汶上县供电公司 | 郭仓供电所 | 173751089 | 10kV莲花线沙沟南2号台架变 | 400 | 187 | 133 | 2022-03-31
9228 | 济宁供电公司 | 汶上县供电公司 | 郭仓供电所 | 173934009 | 10kV刘庄线陈堂于嘴北台架 | 200 | 49 | 111 | 2022-03-31
9229 | 济宁供电公司 | 汶上县供电公司 | 郭仓供电所 | 174320666 | 10kV刘庄线陈堂台架 | 315 | 119 | 133 | 2022-03-31
9230 | 济宁供电公司 | 汶上县供电公司 | 郭仓供电所 | 4197317 | 八里桥照明 | 200 | 50 | 110 | 2022-03-31
9231 | 济宁供电公司 | 汶上县供电公司 | 郭仓供电所 | 800692439 | 刘庄（东） | 200 | 32 | 128 | 2022-03-31
9232 | 济宁供电公司 | 汶上县供电公司 | 郭仓供电所 | 800696529 | 门茅滩照明 | 160 | 5 | 123 | 2022-03-31
9233 | 济宁供电公司 | 汶上县供电公司 | 郭楼供电所 | 433213 | 陈海东窑 | 200 | 25 | 135 | 2022-03-31
9234 | 济宁供电公司 | 汶上县供电公司 | 郭楼供电所 | 434386 | 丁庙 | 400 | 199 | 121 | 2022-03-31
9235 | 济宁供电公司 | 汶上县供电公司 | 郭楼供电所 | 435930 | 侯仓 | 200 | 42 | 118 | 2022-03-31
9236 | 济宁供电公司 | 汶上县供电公司 | 郭楼供电所 | 436613 | 高庄商业街 | 200 | 49 | 111 | 2022-03-31
9237 | 济宁供电公司 | 汶上县供电公司 | 郭楼供电所 | 437840 | 蔚村 | 250 | 51 | 149 | 2022-03-31
9238 | 济宁供电公司 | 汶上县供电公司 | 郭楼供电所 | 953698 | 侯仓村北台区 | 200 | 50 | 110 | 2022-03-31
9239 | 济宁供电公司 | 汶上县供电公司 | 郭楼供电所 | 174025454 | 10kV张辛线李村西台区 | 200 | 36 | 124 | 2022-03-31
9240 | 济宁供电公司 | 汶上县供电公司 | 郭楼供电所 | 174791408 | 10kV郭东线水口村西台架 | 200 | 29 | 131 | 2022-03-31
9241 | 济宁供电公司 | 汶上县供电公司 | 郭楼供电所 | 174791504 | 10kV张辛线杨集村北台架 | 200 | 14 | 146 | 2022-03-31
9242 | 济宁供电公司 | 汶上县供电公司 | 郭楼供电所 | 30547842 | 10kV张辛线杨集村正南 | 200 | 21 | 139 | 2022-03-31
9243 | 济宁供电公司 | 汶上县供电公司 | 郭楼供电所 | 39521214 | 10kV张辛线马店西 | 400 | 204 | 116 | 2022-03-31
9244 | 济宁供电公司 | 汶上县供电公司 | 郭楼供电所 | 4098858 | 镇直南台 | 200 | 45 | 115 | 2022-03-31
9245 | 济宁供电公司 | 汶上县供电公司 | 郭楼供电所 | 4174678 | 郝营中 | 200 | 36 | 124 | 2022-03-31
9246 | 济宁供电公司 | 汶上县供电公司 | 郭楼供电所 | 4174681 | 李村北台 | 200 | 13 | 147 | 2022-03-31
9247 | 济宁供电公司 | 汶上县供电公司 | 郭楼供电所 | 4208790 | 后沙村西 | 200 | 36 | 124 | 2022-03-31
9248 | 济宁供电公司 | 汶上县供电公司 | 郭楼供电所 | 4208818 | 王楼北 | 200 | 58 | 102 | 2022-03-31
9249 | 济宁供电公司 | 汶上县供电公司 | 郭楼供电所 | 4276849 | 王楼南台（200kVA） | 200 | 29 | 131 | 2022-03-31
9250 | 济宁供电公司 | 汶上县供电公司 | 郭楼供电所 | 6864937 | 张庄东台架 | 200 | 48 | 112 | 2022-03-31
9251 | 济宁供电公司 | 汶上县供电公司 | 康驿供电所 | 435584 | 苏桥南 | 200 | 27 | 133 | 2022-03-31
9252 | 济宁供电公司 | 汶上县供电公司 | 康驿供电所 | 435888 | 康庄村 | 200 | 33 | 127 | 2022-03-31
9253 | 济宁供电公司 | 汶上县供电公司 | 康驿供电所 | 435889 | 颜珠村 | 200 | 25 | 135 | 2022-03-31
9254 | 济宁供电公司 | 汶上县供电公司 | 康驿供电所 | 435898 | 寨子村 | 250 | 54 | 146 | 2022-03-31
9255 | 济宁供电公司 | 汶上县供电公司 | 康驿供电所 | 436297 | 后石村 | 200 | 54 | 106 | 2022-03-31
9256 | 济宁供电公司 | 汶上县供电公司 | 康驿供电所 | 437796 | 邵庄村 | 200 | 30 | 130 | 2022-03-31
9257 | 济宁供电公司 | 汶上县供电公司 | 康驿供电所 | 438307 | 范街 | 160 | 28 | 100 | 2022-03-31
9258 | 济宁供电公司 | 汶上县供电公司 | 康驿供电所 | 438628 | 西唐阳村 | 200 | 22 | 138 | 2022-03-31
9259 | 济宁供电公司 | 汶上县供电公司 | 康驿供电所 | 438663 | 董庄村 | 200 | 27 | 133 | 2022-03-31
9260 | 济宁供电公司 | 汶上县供电公司 | 康驿供电所 | 438666 | 金街村 | 250 | 59 | 141 | 2022-03-31
9261 | 济宁供电公司 | 汶上县供电公司 | 康驿供电所 | 1034796 | 前石照明西台 | 200 | 26 | 134 | 2022-03-31
9262 | 济宁供电公司 | 汶上县供电公司 | 康驿供电所 | 1041916 | 康庄北台 | 200 | 34 | 126 | 2022-03-31
9263 | 济宁供电公司 | 汶上县供电公司 | 康驿供电所 | 113110382 | 10kV康宋线曾堂闫庄 | 200 | 46 | 114 | 2022-03-31
9264 | 济宁供电公司 | 汶上县供电公司 | 康驿供电所 | 113153185 | 10kV康直线康南村 | 200 | 55 | 105 | 2022-03-31
9265 | 济宁供电公司 | 汶上县供电公司 | 康驿供电所 | 130421867 | 10kV康西线苏桥村北1 | 200 | 22 | 138 | 2022-03-31
9266 | 济宁供电公司 | 汶上县供电公司 | 康驿供电所 | 152226450 | 10kV康北线大沟西台变照明 | 200 | 40 | 120 | 2022-03-31
9267 | 济宁供电公司 | 汶上县供电公司 | 康驿供电所 | 152232789 | 10kV康宋线金街3#台变照明 | 200 | 24 | 136 | 2022-03-31
9268 | 济宁供电公司 | 汶上县供电公司 | 康驿供电所 | 152264957 | 10kV康西线赵营4#台变照明 | 200 | 13 | 147 | 2022-03-31
9269 | 济宁供电公司 | 汶上县供电公司 | 康驿供电所 | 152270372 | 10kV康西线赵营5#台变照明 | 200 | 30 | 130 | 2022-03-31
9270 | 济宁供电公司 | 汶上县供电公司 | 康驿供电所 | 156917231 | 10kV康南线秦街3#台变照明 | 200 | 54 | 106 | 2022-03-31
9271 | 济宁供电公司 | 汶上县供电公司 | 康驿供电所 | 157018526 | 10kV康宋线黄庄2号 | 200 | 20 | 140 | 2022-03-31
9272 | 济宁供电公司 | 汶上县供电公司 | 康驿供电所 | 157018532 | 10kV康东线薛庙四号 | 200 | 18 | 142 | 2022-03-31
9273 | 济宁供电公司 | 汶上县供电公司 | 康驿供电所 | 157018533 | 10KV康东线薛庙三号 | 200 | 12 | 148 | 2022-03-31
9274 | 济宁供电公司 | 汶上县供电公司 | 康驿供电所 | 157020369 | 10kV康宋线后徐三号 | 200 | 23 | 137 | 2022-03-31
9275 | 济宁供电公司 | 汶上县供电公司 | 康驿供电所 | 157726819 | 10kV康东线康庄4号台变照明 | 200 | 47 | 113 | 2022-03-31
9276 | 济宁供电公司 | 汶上县供电公司 | 康驿供电所 | 157726821 | 10kV康东线西凡3号台变照明 | 200 | 29 | 131 | 2022-03-31
9277 | 济宁供电公司 | 汶上县供电公司 | 康驿供电所 | 158070271 | 10kV康北线后刘2#台架变 | 200 | 26 | 134 | 2022-03-31
9278 | 济宁供电公司 | 汶上县供电公司 | 康驿供电所 | 158070428 | 10kV康北线麻窝6#台变 | 200 | 47 | 113 | 2022-03-31
9279 | 济宁供电公司 | 汶上县供电公司 | 康驿供电所 | 159387936 | 10kV康西线水店照明4号 | 400 | 171 | 149 | 2022-03-31
9280 | 济宁供电公司 | 汶上县供电公司 | 康驿供电所 | 159979133 | 10kV康南线寨子号照明 | 200 | 34 | 126 | 2022-03-31
9281 | 济宁供电公司 | 汶上县供电公司 | 康驿供电所 | 160481762 | 10kV康北线小邵8号照明台区 | 200 | 22 | 138 | 2022-03-31
9282 | 济宁供电公司 | 汶上县供电公司 | 康驿供电所 | 160481763 | 10kV康北线小邵9号照明台区 | 200 | 13 | 147 | 2022-03-31
9283 | 济宁供电公司 | 汶上县供电公司 | 康驿供电所 | 167530293 | 前徐北台照明变压器 | 200 | 29 | 131 | 2022-03-31
9284 | 济宁供电公司 | 汶上县供电公司 | 康驿供电所 | 31856972 | 10kV康东线康庄三号 | 200 | 16 | 144 | 2022-03-31
9285 | 济宁供电公司 | 汶上县供电公司 | 康驿供电所 | 4093540 | 大唐西南照明 | 200 | 18 | 142 | 2022-03-31
9286 | 济宁供电公司 | 汶上县供电公司 | 康驿供电所 | 4109632 | 邵庄南台照明 | 200 | 38 | 122 | 2022-03-31
9287 | 济宁供电公司 | 汶上县供电公司 | 康驿供电所 | 4109639 | 苏桥北二照明 | 200 | 48 | 112 | 2022-03-31
9288 | 济宁供电公司 | 汶上县供电公司 | 康驿供电所 | 4121788 | 赵营南台 | 160 | 26 | 102 | 2022-03-31
9289 | 济宁供电公司 | 汶上县供电公司 | 康驿供电所 | 4148165 | 寨子南台照明 | 200 | 55 | 105 | 2022-03-31
9290 | 济宁供电公司 | 汶上县供电公司 | 康驿供电所 | 4192964 | 庙东西台 | 200 | 19 | 141 | 2022-03-31
9291 | 济宁供电公司 | 汶上县供电公司 | 康驿供电所 | 4201495 | 赵营北台 | 200 | 19 | 141 | 2022-03-31
9292 | 济宁供电公司 | 汶上县供电公司 | 康驿供电所 | 4212928 | 胡庄南台台架200 | 200 | 17 | 143 | 2022-03-31
9293 | 济宁供电公司 | 汶上县供电公司 | 康驿供电所 | 4215703 | 西凡北台照明 | 200 | 39 | 121 | 2022-03-31
9294 | 济宁供电公司 | 汶上县供电公司 | 康驿供电所 | 4273551 | 瓦房二号 | 200 | 22 | 138 | 2022-03-31
9295 | 济宁供电公司 | 汶上县供电公司 | 康驿供电所 | 800695233 | 曾堂闫庄 | 200 | 26 | 134 | 2022-03-31
9296 | 济宁供电公司 | 汶上县供电公司 | 南旺供电所 | 433557 | 大店子二村（100） | 400 | 179 | 141 | 2022-03-31
9297 | 济宁供电公司 | 汶上县供电公司 | 南旺供电所 | 437071 | 南旺东村 | 200 | 41 | 119 | 2022-03-31
9298 | 济宁供电公司 | 汶上县供电公司 | 南旺供电所 | 437819 | 杏林 | 160 | 25 | 103 | 2022-03-31
9299 | 济宁供电公司 | 汶上县供电公司 | 南旺供电所 | 438493 | 大店子一 | 160 | 16 | 112 | 2022-03-31
9300 | 济宁供电公司 | 汶上县供电公司 | 南旺供电所 | 812560 | 宋庄北 | 400 | 218 | 102 | 2022-03-31
9301 | 济宁供电公司 | 汶上县供电公司 | 南旺供电所 | 954949 | 寺前二（100） | 400 | 204 | 116 | 2022-03-31
9302 | 济宁供电公司 | 汶上县供电公司 | 南旺供电所 | 116380575 | 10kV寺前线太平南 | 200 | 60 | 100 | 2022-03-31
9303 | 济宁供电公司 | 汶上县供电公司 | 南旺供电所 | 157033426 | 10kV十闸线三里卜一4号台区 | 200 | 34 | 126 | 2022-03-31
9304 | 济宁供电公司 | 汶上县供电公司 | 南旺供电所 | 158297864 | 10kV柳林线柳林三村东南 | 200 | 26 | 134 | 2022-03-31
9305 | 济宁供电公司 | 汶上县供电公司 | 南旺供电所 | 164247954 | 10kV十闸线十闸东北(一队2号) | 400 | 199 | 121 | 2022-03-31
9306 | 济宁供电公司 | 汶上县供电公司 | 南旺供电所 | 31600743 | 10kV寺前线小店子一东南 | 200 | 56 | 104 | 2022-03-31
9307 | 济宁供电公司 | 汶上县供电公司 | 南旺供电所 | 31600744 | 10kV寺前线小店子二北台 | 200 | 52 | 108 | 2022-03-31
9308 | 济宁供电公司 | 汶上县供电公司 | 南旺供电所 | 31600746 | 10kV柳林线东村东北 | 200 | 21 | 139 | 2022-03-31
9309 | 济宁供电公司 | 汶上县供电公司 | 南旺供电所 | 32068395 | 10kV寺前线寺前一西南 | 200 | 54 | 106 | 2022-03-31
9310 | 济宁供电公司 | 汶上县供电公司 | 南旺供电所 | 4106667 | 小店子一（河东） | 200 | 25 | 135 | 2022-03-31
9311 | 济宁供电公司 | 汶上县供电公司 | 南旺供电所 | 4106693 | 辛庄南 | 200 | 26 | 134 | 2022-03-31
9312 | 济宁供电公司 | 汶上县供电公司 | 南旺供电所 | 4187967 | 寺前一西 | 200 | 28 | 132 | 2022-03-31
9313 | 济宁供电公司 | 汶上县供电公司 | 南旺供电所 | 4197927 | 柳林二东（新） | 200 | 32 | 128 | 2022-03-31
9314 | 济宁供电公司 | 汶上县供电公司 | 南旺供电所 | 4201494 | 寺前四新 | 200 | 31 | 129 | 2022-03-31
9315 | 济宁供电公司 | 汶上县供电公司 | 南旺供电所 | 4207184 | 柳林三新 | 200 | 26 | 134 | 2022-03-31
9316 | 济宁供电公司 | 汶上县供电公司 | 南旺供电所 | 4231642 | 寺前一西北 | 400 | 187 | 133 | 2022-03-31
9317 | 济宁供电公司 | 汶上县供电公司 | 南旺供电所 | 4264338 | 寺前四西 | 200 | 30 | 130 | 2022-03-31
9318 | 济宁供电公司 | 汶上县供电公司 | 南站供电所 | 433898 | 西尚庄村 | 160 | 10 | 118 | 2022-03-31
9319 | 济宁供电公司 | 汶上县供电公司 | 南站供电所 | 433899 | 野庄（西） | 200 | 30 | 130 | 2022-03-31
9320 | 济宁供电公司 | 汶上县供电公司 | 南站供电所 | 435121 | 何楼村 | 160 | 6 | 122 | 2022-03-31
9321 | 济宁供电公司 | 汶上县供电公司 | 南站供电所 | 435122 | 西王村（南） | 200 | 44 | 116 | 2022-03-31
9322 | 济宁供电公司 | 汶上县供电公司 | 南站供电所 | 436280 | 程寺村（北） | 200 | 56 | 104 | 2022-03-31
9323 | 济宁供电公司 | 汶上县供电公司 | 南站供电所 | 437719 | 西李尹村北台架 | 400 | 193 | 127 | 2022-03-31
9324 | 济宁供电公司 | 汶上县供电公司 | 南站供电所 | 438069 | 漕流照明（西） | 160 | 24 | 104 | 2022-03-31
9325 | 济宁供电公司 | 汶上县供电公司 | 南站供电所 | 589026 | 西王村照明（北） | 160 | 18 | 110 | 2022-03-31
9326 | 济宁供电公司 | 汶上县供电公司 | 南站供电所 | 800105 | 赵庙前楼村 | 200 | 19 | 141 | 2022-03-31
9327 | 济宁供电公司 | 汶上县供电公司 | 南站供电所 | 113115125 | 10kV镇北线南站南村台架 | 200 | 15 | 145 | 2022-03-31
9328 | 济宁供电公司 | 汶上县供电公司 | 南站供电所 | 159978926 | 10kV尚庄线黄北村3#（黄北孔街） | 200 | 19 | 141 | 2022-03-31
9329 | 济宁供电公司 | 汶上县供电公司 | 南站供电所 | 159978927 | 10kV龙集线漕流村5#（漕流村东北） | 200 | 48 | 112 | 2022-03-31
9330 | 济宁供电公司 | 汶上县供电公司 | 南站供电所 | 161153972 | 10kV尚庄线西李尹6#（西南台架） | 200 | 50 | 110 | 2022-03-31
9331 | 济宁供电公司 | 汶上县供电公司 | 南站供电所 | 175151985 | 10kV龙集线高胡同南台架 | 200 | 48 | 112 | 2022-03-31
9332 | 济宁供电公司 | 汶上县供电公司 | 南站供电所 | 4090845 | 刘庄（南台架） | 200 | 24 | 136 | 2022-03-31
9333 | 济宁供电公司 | 汶上县供电公司 | 南站供电所 | 4090848 | 代庄（北台架） | 200 | 59 | 101 | 2022-03-31
9334 | 济宁供电公司 | 汶上县供电公司 | 南站供电所 | 4090857 | 野庄（北台架） | 200 | 59 | 101 | 2022-03-31
9335 | 济宁供电公司 | 汶上县供电公司 | 南站供电所 | 4099979 | 黄北南台架照明 | 400 | 207 | 113 | 2022-03-31
9336 | 济宁供电公司 | 汶上县供电公司 | 南站供电所 | 4231930 | 赵庙后（台架） | 200 | 25 | 135 | 2022-03-31
9337 | 济宁供电公司 | 汶上县供电公司 | 南站供电所 | 4241479 | 程寺（西台架） | 200 | 42 | 118 | 2022-03-31
9338 | 济宁供电公司 | 汶上县供电公司 | 南站供电所 | 4264360 | 西王村（南台架） | 200 | 48 | 112 | 2022-03-31
9339 | 济宁供电公司 | 汶上县供电公司 | 南站供电所 | 4264723 | 宋铺（台架） | 400 | 184 | 136 | 2022-03-31
9340 | 济宁供电公司 | 汶上县供电公司 | 南站供电所 | 4265061 | 李街（台架） | 200 | 22 | 138 | 2022-03-31
9341 | 济宁供电公司 | 汶上县供电公司 | 南站供电所 | 800702176 | 石村（台架） | 400 | 178 | 142 | 2022-03-31
9342 | 济宁供电公司 | 汶上县供电公司 | 南站供电所 | 800702196 | 东尚（台架） | 200 | 49 | 111 | 2022-03-31
9343 | 济宁供电公司 | 汶上县供电公司 | 南站供电所 | 800702231 | 漕流（北台架） | 400 | 191 | 129 | 2022-03-31
9344 | 济宁供电公司 | 汶上县供电公司 | 杨店供电所 | 435838 | 杨店商业街 | 200 | 30 | 130 | 2022-03-31
9345 | 济宁供电公司 | 汶上县供电公司 | 杨店供电所 | 436254 | 王庄 | 200 | 52 | 108 | 2022-03-31
9346 | 济宁供电公司 | 汶上县供电公司 | 杨店供电所 | 436743 | 庙口(杜村) | 200 | 18 | 142 | 2022-03-31
9347 | 济宁供电公司 | 汶上县供电公司 | 杨店供电所 | 437008 | 卫生院 | 200 | 34 | 126 | 2022-03-31
9348 | 济宁供电公司 | 汶上县供电公司 | 杨店供电所 | 437012 | 郑海 | 315 | 137 | 115 | 2022-03-31
9349 | 济宁供电公司 | 汶上县供电公司 | 杨店供电所 | 437884 | 军屯二 | 200 | 17 | 143 | 2022-03-31
9350 | 济宁供电公司 | 汶上县供电公司 | 杨店供电所 | 438067 | 陈堂西台 | 200 | 26 | 134 | 2022-03-31
9351 | 济宁供电公司 | 汶上县供电公司 | 杨店供电所 | 977552 | 东曹照明（南台） | 200 | 50 | 110 | 2022-03-31
9352 | 济宁供电公司 | 汶上县供电公司 | 杨店供电所 | 117147870 | 10kV杨北线王海北台 | 400 | 178 | 142 | 2022-03-31
9353 | 济宁供电公司 | 汶上县供电公司 | 杨店供电所 | 118906883 | 10kV泉东线申街台架 | 200 | 29 | 131 | 2022-03-31
9354 | 济宁供电公司 | 汶上县供电公司 | 杨店供电所 | 118908412 | 10kV泉东线韩街台架 | 200 | 29 | 131 | 2022-03-31
9355 | 济宁供电公司 | 汶上县供电公司 | 杨店供电所 | 125967884 | 10kV军北线任庄南台 | 200 | 60 | 100 | 2022-03-31
9356 | 济宁供电公司 | 汶上县供电公司 | 杨店供电所 | 157027466 | 10kV军东线军屯建筑台架 | 200 | 21 | 139 | 2022-03-31
9357 | 济宁供电公司 | 汶上县供电公司 | 杨店供电所 | 174791382 | 10kV杨东线陈堂西北台区 | 200 | 29 | 131 | 2022-03-31
9358 | 济宁供电公司 | 汶上县供电公司 | 杨店供电所 | 40146394 | 10kV杨南线鲁王村照明台架 | 400 | 210 | 110 | 2022-03-31
9359 | 济宁供电公司 | 汶上县供电公司 | 杨店供电所 | 4104782 | 杨店台架 | 200 | 44 | 116 | 2022-03-31
9360 | 济宁供电公司 | 汶上县供电公司 | 义桥供电所 | 434351 | 柳村 | 200 | 23 | 137 | 2022-03-31
9361 | 济宁供电公司 | 汶上县供电公司 | 义桥供电所 | 434657 | 孔楼公孙村 | 200 | 31 | 129 | 2022-03-31
9362 | 济宁供电公司 | 汶上县供电公司 | 义桥供电所 | 434719 | 义西村 | 160 | 15 | 113 | 2022-03-31
9363 | 济宁供电公司 | 汶上县供电公司 | 义桥供电所 | 435905 | 前张吾村 | 250 | 79 | 121 | 2022-03-31
9364 | 济宁供电公司 | 汶上县供电公司 | 义桥供电所 | 437927 | 沈营新村 | 315 | 136 | 116 | 2022-03-31
9365 | 济宁供电公司 | 汶上县供电公司 | 义桥供电所 | 438294 | 后张吾 | 400 | 187 | 133 | 2022-03-31
9366 | 济宁供电公司 | 汶上县供电公司 | 义桥供电所 | 536995 | 杨学庄 | 160 | 11 | 117 | 2022-03-31
9367 | 济宁供电公司 | 汶上县供电公司 | 义桥供电所 | 954019 | 唐庄东台 | 160 | 25 | 103 | 2022-03-31
9368 | 济宁供电公司 | 汶上县供电公司 | 义桥供电所 | 954045 | 崔西西台 | 200 | 32 | 128 | 2022-03-31
9369 | 济宁供电公司 | 汶上县供电公司 | 义桥供电所 | 107868964 | 10kV义东线前张吾市场三 | 200 | 50 | 110 | 2022-03-31
9370 | 济宁供电公司 | 汶上县供电公司 | 义桥供电所 | 117142771 | 10kV义西线崔东照明三 | 200 | 53 | 107 | 2022-03-31
9371 | 济宁供电公司 | 汶上县供电公司 | 义桥供电所 | 154688339 | 10kV义直线唐庄照明四 | 200 | 16 | 144 | 2022-03-31
9372 | 济宁供电公司 | 汶上县供电公司 | 义桥供电所 | 157015838 | 东孙吾4# | 200 | 23 | 137 | 2022-03-31
9373 | 济宁供电公司 | 汶上县供电公司 | 义桥供电所 | 157017364 | 马北3# | 200 | 20 | 140 | 2022-03-31
9374 | 济宁供电公司 | 汶上县供电公司 | 义桥供电所 | 157018126 | 10kV义西线曹村3#变压器 | 200 | 35 | 125 | 2022-03-31
9375 | 济宁供电公司 | 汶上县供电公司 | 义桥供电所 | 157637837 | 10kV义直线孙汪照明五台区 | 200 | 60 | 100 | 2022-03-31
9376 | 济宁供电公司 | 汶上县供电公司 | 义桥供电所 | 159173773 | 马西照明西台 | 200 | 21 | 139 | 2022-03-31
9377 | 济宁供电公司 | 汶上县供电公司 | 义桥供电所 | 160904896 | 10kV义南线西芦庄1号台区 | 325 | 149 | 111 | 2022-03-31
9378 | 济宁供电公司 | 汶上县供电公司 | 义桥供电所 | 162754411 | 10kV义直线冯庄西台4# | 400 | 175 | 145 | 2022-03-31
9379 | 济宁供电公司 | 汶上县供电公司 | 义桥供电所 | 165107486 | 10kV义西线崔西北台照明 | 400 | 180 | 140 | 2022-03-31
9380 | 济宁供电公司 | 汶上县供电公司 | 义桥供电所 | 167360315 | 10kV义东线前张吾8 | 200 | 44 | 116 | 2022-03-31
9381 | 济宁供电公司 | 汶上县供电公司 | 义桥供电所 | 174499324 | 10kV义直线孙汪南台 | 400 | 187 | 133 | 2022-03-31
9382 | 济宁供电公司 | 汶上县供电公司 | 义桥供电所 | 174853771 | 10kV义直线孙汪照明4 | 200 | 30 | 130 | 2022-03-31
9383 | 济宁供电公司 | 汶上县供电公司 | 义桥供电所 | 40146336 | 前张吾南台二 | 200 | 49 | 111 | 2022-03-31
9384 | 济宁供电公司 | 汶上县供电公司 | 义桥供电所 | 4184474 | 周学南台 | 200 | 36 | 124 | 2022-03-31
9385 | 济宁供电公司 | 汶上县供电公司 | 义桥供电所 | 4199492 | 孔楼西台2 | 200 | 23 | 137 | 2022-03-31
9386 | 济宁供电公司 | 汶上县供电公司 | 义桥供电所 | 4212237 | 孔楼东三 | 200 | 20 | 140 | 2022-03-31
9387 | 济宁供电公司 | 汶上县供电公司 | 义桥供电所 | 4218999 | 义西南台 | 200 | 57 | 103 | 2022-03-31
9388 | 济宁供电公司 | 汶上县供电公司 | 义桥供电所 | 4219010 | 王村南台 | 200 | 45 | 115 | 2022-03-31
9389 | 济宁供电公司 | 汶上县供电公司 | 义桥供电所 | 4254782 | 白店照明三 | 200 | 59 | 101 | 2022-03-31
9390 | 济宁供电公司 | 汶上县供电公司 | 义桥供电所 | 4265733 | 杨街照明三 | 200 | 37 | 123 | 2022-03-31
9391 | 济宁供电公司 | 汶上县供电公司 | 义桥供电所 | 4324474 | 10kV义东线前张吾市场二台架变 | 200 | 40 | 120 | 2022-03-31
9392 | 济宁供电公司 | 汶上县供电公司 | 义桥供电所 | 800697171 | 西芦庄西台照明台架 | 200 | 18 | 142 | 2022-03-31
9393 | 济宁供电公司 | 汶上县供电公司 | 寅寺供电所 | 433164 | 王付庄 | 160 | 23 | 105 | 2022-03-31
9394 | 济宁供电公司 | 汶上县供电公司 | 寅寺供电所 | 433865 | 西李村 | 160 | 16 | 112 | 2022-03-31
9395 | 济宁供电公司 | 汶上县供电公司 | 寅寺供电所 | 433870 | 东李 | 160 | 22 | 106 | 2022-03-31
9396 | 济宁供电公司 | 汶上县供电公司 | 寅寺供电所 | 434367 | 林堂村 | 200 | 11 | 149 | 2022-03-31
9397 | 济宁供电公司 | 汶上县供电公司 | 寅寺供电所 | 435062 | 孔楼 | 200 | 21 | 139 | 2022-03-31
9398 | 济宁供电公司 | 汶上县供电公司 | 寅寺供电所 | 438058 | 东石楼南 | 200 | 43 | 117 | 2022-03-31
9399 | 济宁供电公司 | 汶上县供电公司 | 寅寺供电所 | 1028082 | 腰楼村（北台照明） | 200 | 55 | 105 | 2022-03-31
9400 | 济宁供电公司 | 汶上县供电公司 | 寅寺供电所 | 150464185 | 10KV寅东线前沙村东变压器 | 160 | 11 | 117 | 2022-03-31
9401 | 济宁供电公司 | 汶上县供电公司 | 寅寺供电所 | 157017145 | 10KV胡楼线王堂（三）变压器 | 200 | 42 | 118 | 2022-03-31
9402 | 济宁供电公司 | 汶上县供电公司 | 寅寺供电所 | 158045947 | 10kV王府庄线栓西村（村西） | 400 | 175 | 145 | 2022-03-31
9403 | 济宁供电公司 | 汶上县供电公司 | 寅寺供电所 | 160123317 | 10kV周村线东李（南）台架 | 200 | 14 | 146 | 2022-03-31
9404 | 济宁供电公司 | 汶上县供电公司 | 寅寺供电所 | 160123319 | 10kV周村线东李（中）台架 | 200 | 33 | 127 | 2022-03-31
9405 | 济宁供电公司 | 汶上县供电公司 | 寅寺供电所 | 169688079 | 曹何庄（中） | 200 | 30 | 130 | 2022-03-31
9406 | 济宁供电公司 | 汶上县供电公司 | 寅寺供电所 | 40285928 | 10KV寅东线西草西 | 160 | 9 | 119 | 2022-03-31
9407 | 济宁供电公司 | 汶上县供电公司 | 寅寺供电所 | 4101339 | 吕庄（何桥） | 200 | 27 | 133 | 2022-03-31
9408 | 济宁供电公司 | 汶上县供电公司 | 寅寺供电所 | 4188880 | 小楼柱上变 | 200 | 24 | 136 | 2022-03-31
9409 | 济宁供电公司 | 汶上县供电公司 | 寅寺供电所 | 4204900 | 信庄（中） | 200 | 40 | 120 | 2022-03-31
9410 | 济宁供电公司 | 汶上县供电公司 | 寅寺供电所 | 4205011 | 栓西（中） | 200 | 26 | 134 | 2022-03-31
9411 | 济宁供电公司 | 汶上县供电公司 | 寅寺供电所 | 4205012 | 西场（中） | 200 | 24 | 136 | 2022-03-31
9412 | 济宁供电公司 | 汶上县供电公司 | 寅寺供电所 | 4226466 | 官庄 | 200 | 20 | 140 | 2022-03-31
9413 | 济宁供电公司 | 汶上县供电公司 | 寅寺供电所 | 800692728 | 东草中 | 200 | 33 | 127 | 2022-03-31
9414 | 济宁供电公司 | 汶上县供电公司 | 寅寺供电所 | 800701446 | 西李（东） | 200 | 21 | 139 | 2022-03-31
9415 | 济宁供电公司 | 汶上县供电公司 | 寅寺供电所 | 800701652 | 路楼北 | 200 | 60 | 100 | 2022-03-31
9416 | 济宁供电公司 | 汶上县供电公司 | 寅寺供电所 | 92110783 | 10Kv周村线西周村（中）台架 | 200 | 28 | 132 | 2022-03-31
9417 | 济宁供电公司 | 汶上县供电公司 | 苑庄供电所 | 433863 | 白中村 | 200 | 36 | 124 | 2022-03-31
9418 | 济宁供电公司 | 汶上县供电公司 | 苑庄供电所 | 433864 | 白东村 | 200 | 28 | 132 | 2022-03-31
9419 | 济宁供电公司 | 汶上县供电公司 | 苑庄供电所 | 435045 | 小王庄照明 | 200 | 29 | 131 | 2022-03-31
9420 | 济宁供电公司 | 汶上县供电公司 | 苑庄供电所 | 437405 | 西牧综合 | 200 | 19 | 141 | 2022-03-31
9421 | 济宁供电公司 | 汶上县供电公司 | 苑庄供电所 | 437415 | 杨村综合 | 200 | 54 | 106 | 2022-03-31
9422 | 济宁供电公司 | 汶上县供电公司 | 苑庄供电所 | 438722 | 前小秦村 | 200 | 26 | 134 | 2022-03-31
9423 | 济宁供电公司 | 汶上县供电公司 | 苑庄供电所 | 1038101 | 后小秦综合台区（北） | 400 | 218 | 102 | 2022-03-31
9424 | 济宁供电公司 | 汶上县供电公司 | 苑庄供电所 | 1038107 | 前小秦综合台区（北） | 200 | 23 | 137 | 2022-03-31
9425 | 济宁供电公司 | 汶上县供电公司 | 苑庄供电所 | 130327644 | 10kV马堂线官庄西北 | 200 | 11 | 149 | 2022-03-31
9426 | 济宁供电公司 | 汶上县供电公司 | 苑庄供电所 | 154182746 | 10kV高村线前小小学台区 | 200 | 32 | 128 | 2022-03-31
9427 | 济宁供电公司 | 汶上县供电公司 | 苑庄供电所 | 157007614 | 10kV马庄线红庙南台变压器 | 200 | 32 | 128 | 2022-03-31
9428 | 济宁供电公司 | 汶上县供电公司 | 苑庄供电所 | 157020309 | 10kV李村线陈村支线陈村南台 | 200 | 28 | 132 | 2022-03-31
9429 | 济宁供电公司 | 汶上县供电公司 | 苑庄供电所 | 157029435 | 10kV高村线中小南台架 | 200 | 47 | 113 | 2022-03-31
9430 | 济宁供电公司 | 汶上县供电公司 | 苑庄供电所 | 160904929 | 10kV丁庄线后作南台区 | 200 | 37 | 123 | 2022-03-31
9431 | 济宁供电公司 | 汶上县供电公司 | 苑庄供电所 | 161154047 | 10kV马堂线孙庄西台 | 200 | 17 | 143 | 2022-03-31
9432 | 济宁供电公司 | 汶上县供电公司 | 苑庄供电所 | 164582734 | 10kV马堂线田村北台(3#) | 200 | 14 | 146 | 2022-03-31
9433 | 济宁供电公司 | 汶上县供电公司 | 苑庄供电所 | 164582740 | 10kV马堂线田庄东南台架(4#) | 200 | 40 | 120 | 2022-03-31
9434 | 济宁供电公司 | 汶上县供电公司 | 苑庄供电所 | 165107580 | 10kV马堂线沙岗西台架(6#) | 200 | 17 | 143 | 2022-03-31
9435 | 济宁供电公司 | 汶上县供电公司 | 苑庄供电所 | 4101453 | 辛庄南台 | 200 | 43 | 117 | 2022-03-31
9436 | 济宁供电公司 | 汶上县供电公司 | 苑庄供电所 | 4101457 | 尹村北台 | 200 | 19 | 141 | 2022-03-31
9437 | 济宁供电公司 | 汶上县供电公司 | 苑庄供电所 | 4106469 | 白中北台 | 200 | 42 | 118 | 2022-03-31
9438 | 济宁供电公司 | 汶上县供电公司 | 苑庄供电所 | 4113909 | 朱村西台 | 200 | 40 | 120 | 2022-03-31
9439 | 济宁供电公司 | 汶上县供电公司 | 苑庄供电所 | 4142720 | 丁庄北台 | 200 | 23 | 137 | 2022-03-31
9440 | 济宁供电公司 | 汶上县供电公司 | 苑庄供电所 | 4142840 | 西马南台 | 200 | 59 | 101 | 2022-03-31
9441 | 济宁供电公司 | 汶上县供电公司 | 苑庄供电所 | 4154574 | 前小东台 | 200 | 29 | 131 | 2022-03-31
9442 | 济宁供电公司 | 汶上县供电公司 | 苑庄供电所 | 4227114 | 李村照明南台 | 315 | 106 | 146 | 2022-03-31
9443 | 济宁供电公司 | 汶上县供电公司 | 苑庄供电所 | 4228588 | 孙庄照明 | 200 | 47 | 113 | 2022-03-31
9444 | 济宁供电公司 | 汶上县供电公司 | 苑庄供电所 | 4262434 | 高村南台 | 200 | 18 | 142 | 2022-03-31
9445 | 济宁供电公司 | 汶上县供电公司 | 苑庄供电所 | 4285345 | 王庄东台 | 200 | 22 | 138 | 2022-03-31
9446 | 济宁供电公司 | 汶上县供电公司 | 苑庄供电所 | 4285346 | 界牌东台 | 200 | 22 | 138 | 2022-03-31
9447 | 济宁供电公司 | 汶上县供电公司 | 苑庄供电所 | 4285348 | 大秦村南一 | 200 | 13 | 147 | 2022-03-31
9448 | 济宁供电公司 | 汶上县供电公司 | 汶上开发区供电所 | 321822 | 姬村二 | 160 | 16 | 112 | 2022-03-31
9449 | 济宁供电公司 | 汶上县供电公司 | 汶上开发区供电所 | 433828 | 刘铺村 | 315 | 150 | 102 | 2022-03-31
9450 | 济宁供电公司 | 汶上县供电公司 | 汶上开发区供电所 | 438695 | 刘铺雷村 | 315 | 152 | 100 | 2022-03-31
9451 | 济宁供电公司 | 汶上县供电公司 | 汶上开发区供电所 | 106767358 | 张庄2号台架 | 200 | 52 | 108 | 2022-03-31
9452 | 济宁供电公司 | 汶上县供电公司 | 汶上开发区供电所 | 158510293 | 10kV吉祥线张杭村3号照明 | 200 | 30 | 130 | 2022-03-31
9453 | 济宁供电公司 | 汶上县供电公司 | 汶上开发区供电所 | 161153858 | 10kV吉祥线姬村2号台区 | 200 | 28 | 132 | 2022-03-31
9454 | 济宁供电公司 | 汶上县供电公司 | 汶上开发区供电所 | 161153859 | 10kV吉祥线姬村3号台区 | 200 | 34 | 126 | 2022-03-31
9455 | 济宁供电公司 | 汶上县供电公司 | 汶上开发区供电所 | 4093470 | 鹿庄3照明 | 200 | 33 | 127 | 2022-03-31
9456 | 济宁供电公司 | 汶上县供电公司 | 汶上开发区供电所 | 4199490 | 梁桥东南 | 200 | 14 | 146 | 2022-03-31
9457 | 济宁供电公司 | 汶上县供电公司 | 汶上开发区供电所 | 4210734 | 姬村东照明 | 200 | 14 | 146 | 2022-03-31
9458 | 济宁供电公司 | 汶上县供电公司 | 汶上开发区供电所 | 800701924 | 樊村二 | 200 | 34 | 126 | 2022-03-31
9459 | 济宁供电公司 | 泗水县供电公司 | 高峪供电所 | 448532 | 北石北变 | 200 | 26 | 134 | 2022-03-31
9460 | 济宁供电公司 | 泗水县供电公司 | 高峪供电所 | 449614 | 余粮村 | 200 | 13 | 147 | 2022-03-31
9461 | 济宁供电公司 | 泗水县供电公司 | 高峪供电所 | 449620 | 尧山南变 | 400 | 187.64 | 132.36 | 2022-03-31
9462 | 济宁供电公司 | 泗水县供电公司 | 高峪供电所 | 449653 | 西头北变 | 200 | 37 | 123 | 2022-03-31
9463 | 济宁供电公司 | 泗水县供电公司 | 高峪供电所 | 450716 | 尧山北变 | 400 | 212.2 | 107.8 | 2022-03-31
9464 | 济宁供电公司 | 泗水县供电公司 | 高峪供电所 | 450721 | 西丑村 | 315 | 126 | 126 | 2022-03-31
9465 | 济宁供电公司 | 泗水县供电公司 | 高峪供电所 | 451143 | 高峪东变 | 400 | 211 | 109 | 2022-03-31
9466 | 济宁供电公司 | 泗水县供电公司 | 高峪供电所 | 594026 | 高峪北变 | 200 | 60 | 100 | 2022-03-31
9467 | 济宁供电公司 | 泗水县供电公司 | 高峪供电所 | 1043391 | 尧山#2公变 | 200 | 33.905 | 126.095 | 2022-03-31
9468 | 济宁供电公司 | 泗水县供电公司 | 高峪供电所 | 1043623 | 长青庄南变 | 200 | 55.07 | 104.93 | 2022-03-31
9469 | 济宁供电公司 | 泗水县供电公司 | 高峪供电所 | 10902780 | 高峪镇后候村东台变 | 200 | 15 | 145 | 2022-03-31
9470 | 济宁供电公司 | 泗水县供电公司 | 高峪供电所 | 152255157 | 10kV马家峪5号台区 | 200 | 24.6 | 135.4 | 2022-03-31
9471 | 济宁供电公司 | 泗水县供电公司 | 高峪供电所 | 152264180 | 10kV马家峪3号台区 | 200 | 55 | 105 | 2022-03-31
9472 | 济宁供电公司 | 泗水县供电公司 | 高峪供电所 | 154391895 | 10kV高峪镇西余粮村4号台区 | 200 | 12 | 148 | 2022-03-31
9473 | 济宁供电公司 | 泗水县供电公司 | 高峪供电所 | 162809855 | 10kV尧山线尧山村11号台架变 | 200 | 30 | 130 | 2022-03-31
9474 | 济宁供电公司 | 泗水县供电公司 | 高峪供电所 | 162810444 | 10kV尧山线亮庄村5号台架变 | 200 | 56 | 104 | 2022-03-31
9475 | 济宁供电公司 | 泗水县供电公司 | 高峪供电所 | 162817031 | 10kV尧山线尧山村12号台架变 | 200 | 52.56 | 107.44 | 2022-03-31
9476 | 济宁供电公司 | 泗水县供电公司 | 高峪供电所 | 165202417 | 10kV前候4#台架变 | 200 | 26 | 134 | 2022-03-31
9477 | 济宁供电公司 | 泗水县供电公司 | 高峪供电所 | 19371792 | 长青庄北4#台变 | 200 | 56 | 104 | 2022-03-31
9478 | 济宁供电公司 | 泗水县供电公司 | 高峪供电所 | 19371793 | 长青庄西北3#台变 | 200 | 21 | 139 | 2022-03-31
9479 | 济宁供电公司 | 泗水县供电公司 | 高峪供电所 | 4177180 | S083于家馆南变 | 200 | 16.56 | 143.44 | 2022-03-31
9480 | 济宁供电公司 | 泗水县供电公司 | 高峪供电所 | 4197233 | 高峪村9#台变 | 200 | 20 | 140 | 2022-03-31
9481 | 济宁供电公司 | 泗水县供电公司 | 高峪供电所 | 4212057 | 尧山村北8#台变 | 200 | 47 | 113 | 2022-03-31
9482 | 济宁供电公司 | 泗水县供电公司 | 高峪供电所 | 4285488 | 官庄社区200kVA | 200 | 40 | 120 | 2022-03-31
9483 | 济宁供电公司 | 泗水县供电公司 | 高峪供电所 | 6661452 | 高峪镇贺庄村南4#台变 | 200 | 35 | 125 | 2022-03-31
9484 | 济宁供电公司 | 泗水县供电公司 | 高峪供电所 | 800697732 | 下峪南变 | 200 | 50.18 | 109.82 | 2022-03-31
9485 | 济宁供电公司 | 泗水县供电公司 | 华村供电所 | 425134 | 演马新村 | 200 | 50 | 110 | 2022-03-31
9486 | 济宁供电公司 | 泗水县供电公司 | 华村供电所 | 446994 | 东陈 | 160 | 12.99 | 115.01 | 2022-03-31
9487 | 济宁供电公司 | 泗水县供电公司 | 华村供电所 | 448498 | 邢家屋 | 200 | 27 | 133 | 2022-03-31
9488 | 济宁供电公司 | 泗水县供电公司 | 华村供电所 | 448959 | 黄沟公变 | 200 | 18 | 142 | 2022-03-31
9489 | 济宁供电公司 | 泗水县供电公司 | 华村供电所 | 450449 | 小黄沟东变 | 200 | 55 | 105 | 2022-03-31
9490 | 济宁供电公司 | 泗水县供电公司 | 华村供电所 | 458080 | 黄沟西变 | 250 | 85 | 115 | 2022-03-31
9491 | 济宁供电公司 | 泗水县供电公司 | 华村供电所 | 150272293 | 10kV凤凰庄3#台区 | 200 | 45 | 115 | 2022-03-31
9492 | 济宁供电公司 | 泗水县供电公司 | 华村供电所 | 158725189 | 10kV演马线演马6号台架变 | 200 | 55 | 105 | 2022-03-31
9493 | 济宁供电公司 | 泗水县供电公司 | 华村供电所 | 159040283 | 10kV崇义线立新庄5号台架变 | 200 | 60 | 100 | 2022-03-31
9494 | 济宁供电公司 | 泗水县供电公司 | 华村供电所 | 159556021 | 10kV演马线东陈3号台架变 | 200 | 30 | 130 | 2022-03-31
9495 | 济宁供电公司 | 泗水县供电公司 | 华村供电所 | 165231539 | 10kV崇义线南崇义村8#台架变（煤改电） | 200 | 20 | 140 | 2022-03-31
9496 | 济宁供电公司 | 泗水县供电公司 | 华村供电所 | 165533696 | 南义2#台变 | 200 | 43.9 | 116.1 | 2022-03-31
9497 | 济宁供电公司 | 泗水县供电公司 | 华村供电所 | 177219328 | 10kV华村工业线南义南#4台架变 | 200 | 56.26 | 103.74 | 2022-03-31
9498 | 济宁供电公司 | 泗水县供电公司 | 华村供电所 | 4111922 | 西义4#台变 | 200 | 43 | 117 | 2022-03-31
9499 | 济宁供电公司 | 泗水县供电公司 | 华村供电所 | 4112223 | 小黄沟4#台变 | 200 | 30 | 130 | 2022-03-31
9500 | 济宁供电公司 | 泗水县供电公司 | 华村供电所 | 4146745 | 演马4#台变 | 400 | 180 | 140 | 2022-03-31
9501 | 济宁供电公司 | 泗水县供电公司 | 华村供电所 | 4186385 | 10kV南崇义南2号公变 | 200 | 25 | 135 | 2022-03-31
9502 | 济宁供电公司 | 泗水县供电公司 | 金庄供电所 | 445654 | 卞庄村 | 400 | 174.16 | 145.84 | 2022-03-31
9503 | 济宁供电公司 | 泗水县供电公司 | 金庄供电所 | 448489 | 涝家庄 | 200 | 55 | 105 | 2022-03-31
9504 | 济宁供电公司 | 泗水县供电公司 | 金庄供电所 | 449334 | 北戈山新村 | 200 | 12 | 148 | 2022-03-31
9505 | 济宁供电公司 | 泗水县供电公司 | 金庄供电所 | 449340 | 南曹村 | 200 | 53 | 107 | 2022-03-31
9506 | 济宁供电公司 | 泗水县供电公司 | 金庄供电所 | 450671 | 夹谷山村 | 200 | 21.48 | 138.52 | 2022-03-31
9507 | 济宁供电公司 | 泗水县供电公司 | 金庄供电所 | 157018065 | 10kV马头山村6#台架变 | 200 | 60 | 100 | 2022-03-31
9508 | 济宁供电公司 | 泗水县供电公司 | 金庄供电所 | 158955066 | 10kV官园线官园村5号台架变 | 200 | 55.48 | 104.52 | 2022-03-31
9509 | 济宁供电公司 | 泗水县供电公司 | 金庄供电所 | 165260583 | 10kV孔家庄线卞庄村5#台架变2020煤改电 | 200 | 33.2 | 126.8 | 2022-03-31
9510 | 济宁供电公司 | 泗水县供电公司 | 金庄供电所 | 30681870 | 金庄镇中芦城村2#台变 | 200 | 30 | 130 | 2022-03-31
9511 | 济宁供电公司 | 泗水县供电公司 | 金庄供电所 | 4095653 | 能家庄台架 | 200 | 51.48 | 108.52 | 2022-03-31
9512 | 济宁供电公司 | 泗水县供电公司 | 金庄供电所 | 4108290 | 永兴庄台架 | 200 | 60 | 100 | 2022-03-31
9513 | 济宁供电公司 | 泗水县供电公司 | 金庄供电所 | 4108291 | 小套台架 | 200 | 28.3 | 131.7 | 2022-03-31
9514 | 济宁供电公司 | 泗水县供电公司 | 金庄供电所 | 4111828 | 官园台架 | 200 | 38 | 122 | 2022-03-31
9515 | 济宁供电公司 | 泗水县供电公司 | 金庄供电所 | 4128814 | 大套台架 | 200 | 59.48 | 100.52 | 2022-03-31
9516 | 济宁供电公司 | 泗水县供电公司 | 金庄供电所 | 4212253 | 10kV金庄镇孟家村3#台变 | 200 | 57 | 103 | 2022-03-31
9517 | 济宁供电公司 | 泗水县供电公司 | 金庄供电所 | 4212274 | 10kV金庄镇南曹村2#台变 | 200 | 36 | 124 | 2022-03-31
9518 | 济宁供电公司 | 泗水县供电公司 | 金庄供电所 | 4335241 | 10kV马头山线金庄伊城村4#台区台架 | 200 | 30 | 130 | 2022-03-31
9519 | 济宁供电公司 | 泗水县供电公司 | 苗馆供电所 | 446981 | 龙虎庄 | 200 | 29 | 131 | 2022-03-31
9520 | 济宁供电公司 | 泗水县供电公司 | 苗馆供电所 | 448497 | 龙云岗 | 400 | 175.67 | 144.33 | 2022-03-31
9521 | 济宁供电公司 | 泗水县供电公司 | 苗馆供电所 | 451475 | 刘家庄 | 200 | 38.18 | 121.82 | 2022-03-31
9522 | 济宁供电公司 | 泗水县供电公司 | 苗馆供电所 | 815670 | 踅庄北纪埠西变 | 200 | 15 | 145 | 2022-03-31
9523 | 济宁供电公司 | 泗水县供电公司 | 苗馆供电所 | 10901872 | 东故安#1台架变 | 200 | 55.02 | 104.98 | 2022-03-31
9524 | 济宁供电公司 | 泗水县供电公司 | 苗馆供电所 | 10901875 | 东故安2#台架变 | 200 | 60 | 100 | 2022-03-31
9525 | 济宁供电公司 | 泗水县供电公司 | 苗馆供电所 | 10907714 | 朱家庄 | 200 | 23 | 137 | 2022-03-31
9526 | 济宁供电公司 | 泗水县供电公司 | 苗馆供电所 | 157284679 | 10kV万兴线马家井2号台架西变 | 200 | 33.5 | 126.5 | 2022-03-31
9527 | 济宁供电公司 | 泗水县供电公司 | 苗馆供电所 | 159057686 | 10kV峙山线米山4号台架变 | 200 | 37.745 | 122.255 | 2022-03-31
9528 | 济宁供电公司 | 泗水县供电公司 | 苗馆供电所 | 173366136 | 尚岩 | 200 | 30.5 | 129.5 | 2022-03-31
9529 | 济宁供电公司 | 泗水县供电公司 | 苗馆供电所 | 174335249 | 安驾峪3#台变 | 200 | 54.74 | 105.26 | 2022-03-31
9530 | 济宁供电公司 | 泗水县供电公司 | 苗馆供电所 | 176198137 | 苗馆西变 | 315 | 104.09 | 147.91 | 2022-03-31
9531 | 济宁供电公司 | 泗水县供电公司 | 苗馆供电所 | 21059484 | 大王3#台变 | 200 | 33.2 | 126.8 | 2022-03-31
9532 | 济宁供电公司 | 泗水县供电公司 | 苗馆供电所 | 40153311 | 小王庄3#东台变 | 200 | 45 | 115 | 2022-03-31
9533 | 济宁供电公司 | 泗水县供电公司 | 苗馆供电所 | 4099790 | 米山村北变 | 200 | 15 | 145 | 2022-03-31
9534 | 济宁供电公司 | 泗水县供电公司 | 苗馆供电所 | 4108268 | 小王(台架) | 200 | 41.5 | 118.5 | 2022-03-31
9535 | 济宁供电公司 | 泗水县供电公司 | 苗馆供电所 | 4108535 | 西独角(台架) | 200 | 39 | 121 | 2022-03-31
9536 | 济宁供电公司 | 泗水县供电公司 | 苗馆供电所 | 4119010 | 前李南变 | 200 | 40 | 120 | 2022-03-31
9537 | 济宁供电公司 | 泗水县供电公司 | 苗馆供电所 | 4119100 | 大王西变 | 200 | 20 | 140 | 2022-03-31
9538 | 济宁供电公司 | 泗水县供电公司 | 苗馆供电所 | 41232005 | 李家坡村4#台变 | 200 | 34 | 126 | 2022-03-31
9539 | 济宁供电公司 | 泗水县供电公司 | 苗馆供电所 | 4124046 | 朱家庄东变 | 200 | 20 | 140 | 2022-03-31
9540 | 济宁供电公司 | 泗水县供电公司 | 苗馆供电所 | 4145727 | 简家庄台架 | 200 | 54 | 106 | 2022-03-31
9541 | 济宁供电公司 | 泗水县供电公司 | 苗馆供电所 | 4157113 | 李家坡北台架 | 200 | 50.49 | 109.51 | 2022-03-31
9542 | 济宁供电公司 | 泗水县供电公司 | 苗馆供电所 | 4197749 | 苏家庄2#公变 | 200 | 42 | 118 | 2022-03-31
9543 | 济宁供电公司 | 泗水县供电公司 | 苗馆供电所 | 4209500 | 卞古台架 | 200 | 27.06 | 132.94 | 2022-03-31
9544 | 济宁供电公司 | 泗水县供电公司 | 苗馆供电所 | 4214174 | 10kV查山裕东变 | 200 | 22.8 | 137.2 | 2022-03-31
9545 | 济宁供电公司 | 泗水县供电公司 | 苗馆供电所 | 4327557 | 10kV峙山线龙虎庄村排灌#1台架变 | 200 | 48 | 112 | 2022-03-31
9546 | 济宁供电公司 | 泗水县供电公司 | 苗馆供电所 | 4329885 | 后李北变 | 200 | 38 | 122 | 2022-03-31
9547 | 济宁供电公司 | 泗水县供电公司 | 泉林供电所 | 426099 | 石旺村 | 200 | 30 | 130 | 2022-03-31
9548 | 济宁供电公司 | 泗水县供电公司 | 泉林供电所 | 445891 | 韩家村 | 160 | 26.22 | 101.78 | 2022-03-31
9549 | 济宁供电公司 | 泗水县供电公司 | 泉林供电所 | 445897 | 花园村 | 160 | 25.68 | 102.32 | 2022-03-31
9550 | 济宁供电公司 | 泗水县供电公司 | 泉林供电所 | 446596 | 安久北变 | 200 | 43 | 117 | 2022-03-31
9551 | 济宁供电公司 | 泗水县供电公司 | 泉林供电所 | 447014 | 后尤村 | 200 | 50 | 110 | 2022-03-31
9552 | 济宁供电公司 | 泗水县供电公司 | 泉林供电所 | 447027 | 义和村 | 200 | 33.02 | 126.98 | 2022-03-31
9553 | 济宁供电公司 | 泗水县供电公司 | 泉林供电所 | 448164 | 马莲西变 | 160 | 27 | 101 | 2022-03-31
9554 | 济宁供电公司 | 泗水县供电公司 | 泉林供电所 | 448538 | 马家庄 | 200 | 50 | 110 | 2022-03-31
9555 | 济宁供电公司 | 泗水县供电公司 | 泉林供电所 | 448541 | 三河村 | 200 | 19.98 | 140.02 | 2022-03-31
9556 | 济宁供电公司 | 泗水县供电公司 | 泉林供电所 | 449281 | 卞二村 | 400 | 173.75 | 146.25 | 2022-03-31
9557 | 济宁供电公司 | 泗水县供电公司 | 泉林供电所 | 449624 | 卞四村 | 315 | 141 | 111 | 2022-03-31
9558 | 济宁供电公司 | 泗水县供电公司 | 泉林供电所 | 449662 | 李家庙 | 250 | 79 | 121 | 2022-03-31
9559 | 济宁供电公司 | 泗水县供电公司 | 泉林供电所 | 449663 | 汉河头 | 200 | 38.64 | 121.36 | 2022-03-31
9560 | 济宁供电公司 | 泗水县供电公司 | 泉林供电所 | 450720 | 香乐村 | 160 | 16.38 | 111.62 | 2022-03-31
9561 | 济宁供电公司 | 泗水县供电公司 | 泉林供电所 | 537471 | 蒋家村 | 200 | 20.7 | 139.3 | 2022-03-31
9562 | 济宁供电公司 | 泗水县供电公司 | 泉林供电所 | 537547 | 两泉北变 | 200 | 49.49 | 110.51 | 2022-03-31
9563 | 济宁供电公司 | 泗水县供电公司 | 泉林供电所 | 157016877 | 10kV泉林镇安久村4#台架 | 200 | 29 | 131 | 2022-03-31
9564 | 济宁供电公司 | 泗水县供电公司 | 泉林供电所 | 158489399 | 10kV历山线白庙村3号台架变 | 200 | 30 | 130 | 2022-03-31
9565 | 济宁供电公司 | 泗水县供电公司 | 泉林供电所 | 158930976 | 10kV柳河线曹家庄4号台架变 | 200 | 58.35 | 101.65 | 2022-03-31
9566 | 济宁供电公司 | 泗水县供电公司 | 泉林供电所 | 159018830 | 10kV柳河线泗源村7号台架变 | 200 | 21.56 | 138.44 | 2022-03-31
9567 | 济宁供电公司 | 泗水县供电公司 | 泉林供电所 | 159233680 | 10kV马庄线灰泉4号台架变 | 200 | 47 | 113 | 2022-03-31
9568 | 济宁供电公司 | 泗水县供电公司 | 泉林供电所 | 161461527 | 10kV泉林镇工业开发区公变 | 250 | 74.8 | 125.2 | 2022-03-31
9569 | 济宁供电公司 | 泗水县供电公司 | 泉林供电所 | 162599992 | 聂家村 | 200 | 52.85 | 107.15 | 2022-03-31
9570 | 济宁供电公司 | 泗水县供电公司 | 泉林供电所 | 162812040 | 10kV香乐线卞三5号台架变 | 200 | 40 | 120 | 2022-03-31
9571 | 济宁供电公司 | 泗水县供电公司 | 泉林供电所 | 163789415 | 10kV镇东线泉林10号台架变 | 200 | 20 | 140 | 2022-03-31
9572 | 济宁供电公司 | 泗水县供电公司 | 泉林供电所 | 167555634 | 10kV泉林工业线荀家岭3号台架变 | 200 | 49.76 | 110.24 | 2022-03-31
9573 | 济宁供电公司 | 泗水县供电公司 | 泉林供电所 | 176056161 | 灰泉东变 | 200 | 27 | 133 | 2022-03-31
9574 | 济宁供电公司 | 泗水县供电公司 | 泉林供电所 | 19541499 | 东泽沟铺东点村东变 | 300 | 133 | 107 | 2022-03-31
9575 | 济宁供电公司 | 泗水县供电公司 | 泉林供电所 | 20612150 | 泉林镇石漏村#6台变 | 200 | 28.05 | 131.95 | 2022-03-31
9576 | 济宁供电公司 | 泗水县供电公司 | 泉林供电所 | 20756557 | 香乐村#2台变 | 200 | 44.2 | 115.8 | 2022-03-31
9577 | 济宁供电公司 | 泗水县供电公司 | 泉林供电所 | 20977738 | 驸马井#2台变 | 200 | 56 | 104 | 2022-03-31
9578 | 济宁供电公司 | 泗水县供电公司 | 泉林供电所 | 4150193 | 南铺子台变 | 200 | 22 | 138 | 2022-03-31
9579 | 济宁供电公司 | 泗水县供电公司 | 泉林供电所 | 4151150 | 马庄#3公变 | 200 | 33 | 127 | 2022-03-31
9580 | 济宁供电公司 | 泗水县供电公司 | 泉林供电所 | 4158207 | 泉林石缝泉台架 | 200 | 40.05 | 119.95 | 2022-03-31
9581 | 济宁供电公司 | 泗水县供电公司 | 泉林供电所 | 4200157 | 白庙村台架 | 200 | 29 | 131 | 2022-03-31
9582 | 济宁供电公司 | 泗水县供电公司 | 泉林供电所 | 4200158 | 花园村台架 | 200 | 51.5 | 108.5 | 2022-03-31
9583 | 济宁供电公司 | 泗水县供电公司 | 泉林供电所 | 4210453 | 东泽沟台架 | 200 | 30 | 130 | 2022-03-31
9584 | 济宁供电公司 | 泗水县供电公司 | 泉林供电所 | 800700964 | 卞四村台架 | 200 | 40 | 120 | 2022-03-31
9585 | 济宁供电公司 | 泗水县供电公司 | 泉林供电所 | 800700966 | 曹家庄台架 | 200 | 51.5 | 108.5 | 2022-03-31
9586 | 济宁供电公司 | 泗水县供电公司 | 泉林供电所 | 8151116 | 泉林镇青龙庄村西变 | 200 | 30 | 130 | 2022-03-31
9587 | 济宁供电公司 | 泗水县供电公司 | 圣水峪供电所 | 426581 | 南孙徐 | 200 | 20.71 | 139.29 | 2022-03-31
9588 | 济宁供电公司 | 泗水县供电公司 | 圣水峪供电所 | 448515 | 东卸甲村 | 160 | 11.55 | 116.45 | 2022-03-31
9589 | 济宁供电公司 | 泗水县供电公司 | 圣水峪供电所 | 448524 | 冯家庄 | 200 | 40 | 120 | 2022-03-31
9590 | 济宁供电公司 | 泗水县供电公司 | 圣水峪供电所 | 449585 | 东峪 | 200 | 30 | 130 | 2022-03-31
9591 | 济宁供电公司 | 泗水县供电公司 | 圣水峪供电所 | 449606 | 圣水峪镇蒋家庄#2台变 | 200 | 56.1 | 103.9 | 2022-03-31
9592 | 济宁供电公司 | 泗水县供电公司 | 圣水峪供电所 | 450371 | 小城子南变 | 200 | 50 | 110 | 2022-03-31
9593 | 济宁供电公司 | 泗水县供电公司 | 圣水峪供电所 | 451198 | 救驾庄 | 200 | 33 | 127 | 2022-03-31
9594 | 济宁供电公司 | 泗水县供电公司 | 圣水峪供电所 | 1011471 | 椿树沟北变 | 200 | 43.74 | 116.26 | 2022-03-31
9595 | 济宁供电公司 | 泗水县供电公司 | 圣水峪供电所 | 10905896 | 圣水峪西峪3台变 | 200 | 50 | 110 | 2022-03-31
9596 | 济宁供电公司 | 泗水县供电公司 | 圣水峪供电所 | 165332162 | 后等齐 | 200 | 30 | 130 | 2022-03-31
9597 | 济宁供电公司 | 泗水县供电公司 | 圣水峪供电所 | 165332167 | 肖家峪 | 200 | 20 | 140 | 2022-03-31
9598 | 济宁供电公司 | 泗水县供电公司 | 圣水峪供电所 | 172742721 | 10kV庠厂线椿树沟村#2变（煤改电） | 400 | 196.1 | 123.9 | 2022-03-31
9599 | 济宁供电公司 | 泗水县供电公司 | 圣水峪供电所 | 173797964 | 10kV庠厂线椿树沟村#1变（煤改电） | 400 | 218.52 | 101.48 | 2022-03-31
9600 | 济宁供电公司 | 泗水县供电公司 | 圣水峪供电所 | 175017553 | 10kV痒厂线鹿鸣厂#4台变 | 400 | 206 | 114 | 2022-03-31
9601 | 济宁供电公司 | 泗水县供电公司 | 圣水峪供电所 | 175736488 | 10kV仲都线大峪口#4台变 | 400 | 203.92 | 116.08 | 2022-03-31
9602 | 济宁供电公司 | 泗水县供电公司 | 圣水峪供电所 | 175768763 | 10kV北山线北三教湾#3台变 | 200 | 31 | 129 | 2022-03-31
9603 | 济宁供电公司 | 泗水县供电公司 | 圣水峪供电所 | 17629204 | 营里#4台变 | 400 | 204.2 | 115.8 | 2022-03-31
9604 | 济宁供电公司 | 泗水县供电公司 | 圣水峪供电所 | 17629234 | 营里#5台变 | 200 | 49 | 111 | 2022-03-31
9605 | 济宁供电公司 | 泗水县供电公司 | 圣水峪供电所 | 20806942 | 小金庄3#变 | 200 | 22.5 | 137.5 | 2022-03-31
9606 | 济宁供电公司 | 泗水县供电公司 | 圣水峪供电所 | 20806945 | 东卸甲3#变 | 200 | 12.37 | 147.63 | 2022-03-31
9607 | 济宁供电公司 | 泗水县供电公司 | 圣水峪供电所 | 31054816 | 皇城#3变 | 200 | 14.2 | 145.8 | 2022-03-31
9608 | 济宁供电公司 | 泗水县供电公司 | 圣水峪供电所 | 31133471 | 大城子新变 | 200 | 25 | 135 | 2022-03-31
9609 | 济宁供电公司 | 泗水县供电公司 | 圣水峪供电所 | 4068180 | 小城子西变 | 200 | 50 | 110 | 2022-03-31
9610 | 济宁供电公司 | 泗水县供电公司 | 圣水峪供电所 | 4115653 | 张家峪北变 | 400 | 173 | 147 | 2022-03-31
9611 | 济宁供电公司 | 泗水县供电公司 | 圣水峪供电所 | 41388385 | 小河4#变 | 200 | 48.36 | 111.64 | 2022-03-31
9612 | 济宁供电公司 | 泗水县供电公司 | 圣水峪供电所 | 4146185 | 10kV圣水峪镇蒋家庄村 | 200 | 60 | 100 | 2022-03-31
9613 | 济宁供电公司 | 泗水县供电公司 | 圣水峪供电所 | 4146186 | 10kV圣水峪露金沟#2 | 200 | 57 | 103 | 2022-03-31
9614 | 济宁供电公司 | 泗水县供电公司 | 圣水峪供电所 | 4171542 | 10kV圣水峪镇中心寨#2 | 400 | 182.5 | 137.5 | 2022-03-31
9615 | 济宁供电公司 | 泗水县供电公司 | 圣水峪供电所 | 4194813 | 庠厂#6 | 400 | 205.26 | 114.74 | 2022-03-31
9616 | 济宁供电公司 | 泗水县供电公司 | 圣水峪供电所 | 800697024 | 东峪北变 | 200 | 50 | 110 | 2022-03-31
9617 | 济宁供电公司 | 泗水县供电公司 | 星村供电所 | 425100 | 北陈变压器 | 315 | 122 | 130 | 2022-03-31
9618 | 济宁供电公司 | 泗水县供电公司 | 星村供电所 | 445902 | 林东变压器 | 200 | 25 | 135 | 2022-03-31
9619 | 济宁供电公司 | 泗水县供电公司 | 星村供电所 | 450737 | 五道岭变压器 | 315 | 150.5 | 101.5 | 2022-03-31
9620 | 济宁供电公司 | 泗水县供电公司 | 星村供电所 | 157017654 | 10kV南顶南5#台架变 | 200 | 42.7 | 117.3 | 2022-03-31
9621 | 济宁供电公司 | 泗水县供电公司 | 星村供电所 | 157018957 | 10kV星村镇富官庄2#台架变 | 200 | 51.2 | 108.8 | 2022-03-31
9622 | 济宁供电公司 | 泗水县供电公司 | 星村供电所 | 157018961 | 10kV徐家庄4#台架变 | 200 | 32 | 128 | 2022-03-31
9623 | 济宁供电公司 | 泗水县供电公司 | 星村供电所 | 157018979 | 10kV星村镇北苗4#台架变 | 200 | 33 | 127 | 2022-03-31
9624 | 济宁供电公司 | 泗水县供电公司 | 星村供电所 | 159087567 | 10kV大李线云头山4号台架变 | 400 | 189.5 | 130.5 | 2022-03-31
9625 | 济宁供电公司 | 泗水县供电公司 | 星村供电所 | 167428280 | 10kV大李线南顶西村4号台架变 | 200 | 23.98 | 136.02 | 2022-03-31
9626 | 济宁供电公司 | 泗水县供电公司 | 星村供电所 | 169193461 | 10kV林泉变压器 | 200 | 41 | 119 | 2022-03-31
9627 | 济宁供电公司 | 泗水县供电公司 | 星村供电所 | 20806996 | 姜家村中变 | 200 | 59 | 101 | 2022-03-31
9628 | 济宁供电公司 | 泗水县供电公司 | 星村供电所 | 20807004 | 杨家庄变压器 | 315 | 123 | 129 | 2022-03-31
9629 | 济宁供电公司 | 泗水县供电公司 | 星村供电所 | 4066174 | 南顶西西变 | 200 | 33 | 127 | 2022-03-31
9630 | 济宁供电公司 | 泗水县供电公司 | 星村供电所 | 4121113 | 南顶东西变 | 200 | 30 | 130 | 2022-03-31
9631 | 济宁供电公司 | 泗水县供电公司 | 星村供电所 | 4152769 | 梁家庄南变 | 200 | 32.47 | 127.53 | 2022-03-31
9632 | 济宁供电公司 | 泗水县供电公司 | 星村供电所 | 4158035 | 西仲西变 | 200 | 47 | 113 | 2022-03-31
9633 | 济宁供电公司 | 泗水县供电公司 | 星村供电所 | 4158243 | 侯家寨南变 | 200 | 53.4 | 106.6 | 2022-03-31
9634 | 济宁供电公司 | 泗水县供电公司 | 星村供电所 | 4159262 | 南陈西台变 | 200 | 36 | 124 | 2022-03-31
9635 | 济宁供电公司 | 泗水县供电公司 | 星村供电所 | 4169709 | 星二北变 | 200 | 17.55 | 142.45 | 2022-03-31
9636 | 济宁供电公司 | 泗水县供电公司 | 星村供电所 | 4207293 | 星三西变 | 200 | 30 | 130 | 2022-03-31
9637 | 济宁供电公司 | 泗水县供电公司 | 星村供电所 | 4207294 | 星三北变 | 200 | 45 | 115 | 2022-03-31
9638 | 济宁供电公司 | 泗水县供电公司 | 星村供电所 | 4207295 | 星四中变 | 200 | 25 | 135 | 2022-03-31
9639 | 济宁供电公司 | 泗水县供电公司 | 星村供电所 | 800698090 | 林东东变 | 200 | 22.5 | 137.5 | 2022-03-31
9640 | 济宁供电公司 | 泗水县供电公司 | 杨柳供电所 | 448492 | 谷家庄 | 200 | 25 | 135 | 2022-03-31
9641 | 济宁供电公司 | 泗水县供电公司 | 杨柳供电所 | 449313 | 后琴柏南 | 400 | 170.7 | 149.3 | 2022-03-31
9642 | 济宁供电公司 | 泗水县供电公司 | 杨柳供电所 | 449577 | 岳家岭 | 200 | 48.6 | 111.4 | 2022-03-31
9643 | 济宁供电公司 | 泗水县供电公司 | 杨柳供电所 | 449578 | 中里仁南 | 400 | 199 | 121 | 2022-03-31
9644 | 济宁供电公司 | 泗水县供电公司 | 杨柳供电所 | 449579 | 老官庄 | 160 | 7.3 | 120.7 | 2022-03-31
9645 | 济宁供电公司 | 泗水县供电公司 | 杨柳供电所 | 450435 | 郭家庄 | 200 | 55 | 105 | 2022-03-31
9646 | 济宁供电公司 | 泗水县供电公司 | 杨柳供电所 | 451129 | 腾家庄 | 200 | 50 | 110 | 2022-03-31
9647 | 济宁供电公司 | 泗水县供电公司 | 杨柳供电所 | 451203 | 老泉四村 | 200 | 52 | 108 | 2022-03-31
9648 | 济宁供电公司 | 泗水县供电公司 | 杨柳供电所 | 451454 | 西朱村 | 200 | 55 | 105 | 2022-03-31
9649 | 济宁供电公司 | 泗水县供电公司 | 杨柳供电所 | 947414 | 前琴柏南 | 400 | 195.5 | 124.5 | 2022-03-31
9650 | 济宁供电公司 | 泗水县供电公司 | 杨柳供电所 | 1044860 | 腾家庄西变 | 400 | 187.2 | 132.8 | 2022-03-31
9651 | 济宁供电公司 | 泗水县供电公司 | 杨柳供电所 | 150261718 | 杨柳镇岳家岭村2#台变 | 200 | 47.91 | 112.09 | 2022-03-31
9652 | 济宁供电公司 | 泗水县供电公司 | 杨柳供电所 | 151662214 | 杨柳镇老泉二村3#台变 | 200 | 24.76 | 135.24 | 2022-03-31
9653 | 济宁供电公司 | 泗水县供电公司 | 杨柳供电所 | 152630681 | 西朱村2#台区 | 200 | 32 | 128 | 2022-03-31
9654 | 济宁供电公司 | 泗水县供电公司 | 杨柳供电所 | 153672737 | 杨柳镇西张庄村2#台变 | 200 | 40 | 120 | 2022-03-31
9655 | 济宁供电公司 | 泗水县供电公司 | 杨柳供电所 | 158493353 | 10kV老泉线老泉四村3号台架变 | 200 | 35.1 | 124.9 | 2022-03-31
9656 | 济宁供电公司 | 泗水县供电公司 | 杨柳供电所 | 158853696 | 10kV琴柏线谷家庄2号台架变 | 200 | 28 | 132 | 2022-03-31
9657 | 济宁供电公司 | 泗水县供电公司 | 杨柳供电所 | 176203172 | 东琴柏 | 315 | 123.3 | 128.7 | 2022-03-31
9658 | 济宁供电公司 | 泗水县供电公司 | 杨柳供电所 | 31406057 | 前琴柏台区3号变 | 400 | 207 | 113 | 2022-03-31
9659 | 济宁供电公司 | 泗水县供电公司 | 杨柳供电所 | 800692874 | 楚下寺西变 | 400 | 182 | 138 | 2022-03-31
9660 | 济宁供电公司 | 泗水县供电公司 | 中册供电所 | 448201 | 中册1#公变 | 400 | 188.14 | 131.86 | 2022-03-31
9661 | 济宁供电公司 | 泗水县供电公司 | 中册供电所 | 449248 | 大泉配变 | 160 | 26.5 | 101.5 | 2022-03-31
9662 | 济宁供电公司 | 泗水县供电公司 | 中册供电所 | 449309 | 丰后配变 | 200 | 56.75 | 103.25 | 2022-03-31
9663 | 济宁供电公司 | 泗水县供电公司 | 中册供电所 | 754087 | 李白西北变配变 | 200 | 25 | 135 | 2022-03-31
9664 | 济宁供电公司 | 泗水县供电公司 | 中册供电所 | 10901714 | 小李白东变台架 | 200 | 45 | 115 | 2022-03-31
9665 | 济宁供电公司 | 泗水县供电公司 | 中册供电所 | 10901906 | 陈家南变台变 | 200 | 48 | 112 | 2022-03-31
9666 | 济宁供电公司 | 泗水县供电公司 | 中册供电所 | 165558522 | 10kV杨庄线北临泗三村排灌1号台架变 | 200 | 50 | 110 | 2022-03-31
9667 | 济宁供电公司 | 泗水县供电公司 | 中册供电所 | 19541481 | 李白东南变 | 200 | 60 | 100 | 2022-03-31
9668 | 济宁供电公司 | 泗水县供电公司 | 中册供电所 | 20756707 | 丁庄东变 | 200 | 42.055 | 117.945 | 2022-03-31
9669 | 济宁供电公司 | 泗水县供电公司 | 中册供电所 | 4146039 | 柘东庄西变 | 200 | 30 | 130 | 2022-03-31
9670 | 济宁供电公司 | 泗水县供电公司 | 中册供电所 | 4199926 | 赵家北变 | 200 | 46.48 | 113.52 | 2022-03-31
9671 | 济宁供电公司 | 泗水县供电公司 | 中册供电所 | 4201234 | 狂家东变 | 200 | 27 | 133 | 2022-03-31
9672 | 济宁供电公司 | 泗水县供电公司 | 中册供电所 | 4219689 | 狂家东北变 | 200 | 49.5 | 110.5 | 2022-03-31
9673 | 济宁供电公司 | 泗水县供电公司 | 中册供电所 | 4302477 | 10kV杨庄线中册四村排灌1号台架变 | 200 | 15 | 145 | 2022-03-31
9674 | 济宁供电公司 | 泗水县供电公司 | 中册供电所 | zc0000446619 | 小李白配变 | 200 | 30 | 130 | 2022-03-31
9675 | 济宁供电公司 | 泗水县供电公司 | 泗水县城区供电中心 | 447050 | 西高西变 | 160 | 15 | 113 | 2022-03-31
9676 | 济宁供电公司 | 泗水县供电公司 | 泗水县城区供电中心 | 448193 | 园艺场 | 200 | 30 | 130 | 2022-03-31
9677 | 济宁供电公司 | 泗水县供电公司 | 泗水县城区供电中心 | 448581 | 大鲍村 | 315 | 128.845 | 123.155 | 2022-03-31
9678 | 济宁供电公司 | 泗水县供电公司 | 泗水县城区供电中心 | 448853 | 西音义南变 | 315 | 103.69 | 148.31 | 2022-03-31
9679 | 济宁供电公司 | 泗水县供电公司 | 泗水县城区供电中心 | 448941 | 鲍王开发区 | 200 | 49 | 111 | 2022-03-31
9680 | 济宁供电公司 | 泗水县供电公司 | 泗水县城区供电中心 | 449224 | 市中3公变S | 200 | 28 | 132 | 2022-03-31
9681 | 济宁供电公司 | 泗水县供电公司 | 泗水县城区供电中心 | 449692 | 西立石 | 200 | 36.96 | 123.04 | 2022-03-31
9682 | 济宁供电公司 | 泗水县供电公司 | 泗水县城区供电中心 | 449953 | 东立石 | 250 | 84.11 | 115.89 | 2022-03-31
9683 | 济宁供电公司 | 泗水县供电公司 | 泗水县城区供电中心 | 449957 | 东高东变 | 200 | 30.03 | 129.97 | 2022-03-31
9684 | 济宁供电公司 | 泗水县供电公司 | 泗水县城区供电中心 | 450783 | 东洼 | 200 | 58.33 | 101.67 | 2022-03-31
9685 | 济宁供电公司 | 泗水县供电公司 | 泗水县城区供电中心 | 451049 | 南临泗南变 | 200 | 40 | 120 | 2022-03-31
9686 | 济宁供电公司 | 泗水县供电公司 | 泗水县城区供电中心 | 451416 | 考棚街北变S | 400 | 173.415 | 146.585 | 2022-03-31
9687 | 济宁供电公司 | 泗水县供电公司 | 泗水县城区供电中心 | 451508 | 何家庄 | 315 | 139.5 | 112.5 | 2022-03-31
9688 | 济宁供电公司 | 泗水县供电公司 | 泗水县城区供电中心 | 537544 | 六街S | 200 | 40 | 120 | 2022-03-31
9689 | 济宁供电公司 | 泗水县供电公司 | 泗水县城区供电中心 | 811405 | 玉前西变 | 400 | 217.89 | 102.11 | 2022-03-31
9690 | 济宁供电公司 | 泗水县供电公司 | 泗水县城区供电中心 | 954153 | 鲍王公变 | 315 | 121.19 | 130.81 | 2022-03-31
9691 | 济宁供电公司 | 泗水县供电公司 | 泗水县城区供电中心 | 150224635 | 10kV金庄镇马家坡5#台区（煤改电） | 200 | 24.525 | 135.475 | 2022-03-31
9692 | 济宁供电公司 | 泗水县供电公司 | 泗水县城区供电中心 | 157014785 | 10kV尖山工业线20G何家庄#4 | 315 | 133.3 | 118.7 | 2022-03-31
9693 | 济宁供电公司 | 泗水县供电公司 | 泗水县城区供电中心 | 157017390 | 10kV西涧沟村5号台架变 | 200 | 39 | 121 | 2022-03-31
9694 | 济宁供电公司 | 泗水县供电公司 | 泗水县城区供电中心 | 157018898 | 10kV南临泗村3号台架变 | 200 | 42.54 | 117.46 | 2022-03-31
9695 | 济宁供电公司 | 泗水县供电公司 | 泗水县城区供电中心 | 157029751 | 10kV河东三街台区 | 200 | 50 | 110 | 2022-03-31
9696 | 济宁供电公司 | 泗水县供电公司 | 泗水县城区供电中心 | 157669676 | 小鲍村4#台架 | 200 | 20 | 140 | 2022-03-31
9697 | 济宁供电公司 | 泗水县供电公司 | 泗水县城区供电中心 | 157718849 | 10kV济河街道健康路2#台架变 | 200 | 49.5 | 110.5 | 2022-03-31
9698 | 济宁供电公司 | 泗水县供电公司 | 泗水县城区供电中心 | 159517743 | 10kV珍珠泉线中曲寺4号台架变 | 200 | 20.46 | 139.54 | 2022-03-31
9699 | 济宁供电公司 | 泗水县供电公司 | 泗水县城区供电中心 | 160804757 | 10kV龙湾线石佛东变台架 | 200 | 49.16 | 110.84 | 2022-03-31
9700 | 济宁供电公司 | 泗水县供电公司 | 泗水县城区供电中心 | 167454243 | 10kV龙湾线北彭家庄3号台架变 | 400 | 179 | 141 | 2022-03-31
9701 | 济宁供电公司 | 泗水县供电公司 | 泗水县城区供电中心 | 167731321 | 10kV龙湾线五里庙村#6台架变 | 400 | 204.5 | 115.5 | 2022-03-31
9702 | 济宁供电公司 | 泗水县供电公司 | 泗水县城区供电中心 | 167813488 | 10kV七街公变S | 200 | 44.84 | 115.16 | 2022-03-31
9703 | 济宁供电公司 | 泗水县供电公司 | 泗水县城区供电中心 | 174364425 | 西洼南变 | 200 | 15 | 145 | 2022-03-31
9704 | 济宁供电公司 | 泗水县供电公司 | 泗水县城区供电中心 | 176897903 | 沙胡同北变 | 200 | 49.48 | 110.52 | 2022-03-31
9705 | 济宁供电公司 | 泗水县供电公司 | 泗水县城区供电中心 | 4065084 | 孙家庄北变400S | 400 | 196 | 124 | 2022-03-31
9706 | 济宁供电公司 | 泗水县供电公司 | 泗水县城区供电中心 | 4089716 | 西高北变 | 200 | 35 | 125 | 2022-03-31
9707 | 济宁供电公司 | 泗水县供电公司 | 泗水县城区供电中心 | 4158060 | 10kV西音义台架 | 200 | 42 | 118 | 2022-03-31
9708 | 济宁供电公司 | 泗水县供电公司 | 泗水县城区供电中心 | 4158061 | 10kV西音义东变 | 200 | 26.16 | 133.84 | 2022-03-31
9709 | 济宁供电公司 | 泗水县供电公司 | 泗水县城区供电中心 | 4179414 | 四街北变S | 200 | 47.8 | 112.2 | 2022-03-31
9710 | 济宁供电公司 | 泗水县供电公司 | 泗水县城区供电中心 | 4181347 | 10kV南玉沟村5#台区 | 200 | 45 | 115 | 2022-03-31
9711 | 济宁供电公司 | 泗水县供电公司 | 泗水县城区供电中心 | 4183022 | 10kV夹山头村北变 | 200 | 30 | 130 | 2022-03-31
9712 | 济宁供电公司 | 泗水县供电公司 | 泗水县城区供电中心 | 4185975 | 10kV孙家庄公变S | 200 | 32 | 128 | 2022-03-31
9713 | 济宁供电公司 | 泗水县供电公司 | 泗水县城区供电中心 | 4192735 | 古城路#5公变S | 200 | 20.71 | 139.29 | 2022-03-31
9714 | 济宁供电公司 | 泗水县供电公司 | 泗水县城区供电中心 | 4192798 | 鲁舒5# | 200 | 25 | 135 | 2022-03-31
9715 | 济宁供电公司 | 泗水县供电公司 | 泗水县城区供电中心 | 4193224 | 一街北变S | 200 | 20.46 | 139.54 | 2022-03-31
9716 | 济宁供电公司 | 泗水县供电公司 | 泗水县城区供电中心 | 4197720 | 府前花园公变S | 200 | 20 | 140 | 2022-03-31
9717 | 济宁供电公司 | 泗水县供电公司 | 泗水县城区供电中心 | 51409038 | 泗水城郊党家庙台变 | 200 | 50 | 110 | 2022-03-31
9718 | 济宁供电公司 | 泗水县供电公司 | 泗张供电所 | 426585 | 王家庄 | 200 | 41 | 119 | 2022-03-31
9719 | 济宁供电公司 | 泗水县供电公司 | 泗张供电所 | 446996 | 后袁 | 200 | 47.56 | 112.44 | 2022-03-31
9720 | 济宁供电公司 | 泗水县供电公司 | 泗张供电所 | 448153 | 南陈#3公变 | 200 | 31 | 129 | 2022-03-31
9721 | 济宁供电公司 | 泗水县供电公司 | 泗张供电所 | 448187 | 10kV南陈线大厂东变（煤改电） | 400 | 176.4 | 143.6 | 2022-03-31
9722 | 济宁供电公司 | 泗水县供电公司 | 泗张供电所 | 449613 | 王府 | 200 | 20 | 140 | 2022-03-31
9723 | 济宁供电公司 | 泗水县供电公司 | 泗张供电所 | 449708 | 上焦 | 160 | 21.48 | 106.52 | 2022-03-31
9724 | 济宁供电公司 | 泗水县供电公司 | 泗张供电所 | 450452 | 岔河西变 | 200 | 58.795 | 101.205 | 2022-03-31
9725 | 济宁供电公司 | 泗水县供电公司 | 泗张供电所 | 450454 | 苏家村 | 200 | 38 | 122 | 2022-03-31
9726 | 济宁供电公司 | 泗水县供电公司 | 泗张供电所 | 450472 | 前袁 | 200 | 22.08 | 137.92 | 2022-03-31
9727 | 济宁供电公司 | 泗水县供电公司 | 泗张供电所 | 451151 | 东蒲 | 200 | 26.1 | 133.9 | 2022-03-31
9728 | 济宁供电公司 | 泗水县供电公司 | 泗张供电所 | 451492 | 南陈#5公变 | 200 | 20 | 140 | 2022-03-31
9729 | 济宁供电公司 | 泗水县供电公司 | 泗张供电所 | 1037247 | 梅鹿西变 | 200 | 56.45 | 103.55 | 2022-03-31
9730 | 济宁供电公司 | 泗水县供电公司 | 泗张供电所 | 156873275 | 10kV泗张镇宋家沟#3台区 | 200 | 23.66 | 136.34 | 2022-03-31
9731 | 济宁供电公司 | 泗水县供电公司 | 泗张供电所 | 158938802 | 10kV南陈线岔河村5号台架变 | 200 | 34 | 126 | 2022-03-31
9732 | 济宁供电公司 | 泗水县供电公司 | 泗张供电所 | 159235800 | 10kV南陈线梅鹿村4号台架变 | 200 | 55 | 105 | 2022-03-31
9733 | 济宁供电公司 | 泗水县供电公司 | 泗张供电所 | 159395156 | 10kV元卜线元卜村4号台架变 | 400 | 213.54 | 106.46 | 2022-03-31
9734 | 济宁供电公司 | 泗水县供电公司 | 泗张供电所 | 159413651 | 10kV南陈线大厂村8号台架变 | 400 | 217.7 | 102.3 | 2022-03-31
9735 | 济宁供电公司 | 泗水县供电公司 | 泗张供电所 | 159449344 | 10kV南陈线罗汉沟北变台架（煤改电） | 400 | 217.5 | 102.5 | 2022-03-31
9736 | 济宁供电公司 | 泗水县供电公司 | 泗张供电所 | 159459886 | 10kV南陈线南陈村12号台架变 | 400 | 203.72 | 116.28 | 2022-03-31
9737 | 济宁供电公司 | 泗水县供电公司 | 泗张供电所 | 165172241 | 10kV安山寺线大汪村3#台架变（煤改电） | 400 | 180 | 140 | 2022-03-31
9738 | 济宁供电公司 | 泗水县供电公司 | 泗张供电所 | 165231721 | 10kV安山寺线后袁村2#台架变(煤改电) | 200 | 15 | 145 | 2022-03-31
9739 | 济宁供电公司 | 泗水县供电公司 | 泗张供电所 | 173484814 | 南陈#7公变 | 200 | 37.8 | 122.2 | 2022-03-31
9740 | 济宁供电公司 | 泗水县供电公司 | 泗张供电所 | 173531691 | 10kV南陈线南陈村16号台架变 |  | 96.765 | 103.235 | 2022-03-31
9741 | 济宁供电公司 | 泗水县供电公司 | 泗张供电所 | 173531691 | 10kV南陈线南陈村3号台架变 | 250 | 96.765 | 103.235 | 2022-03-31
9742 | 济宁供电公司 | 泗水县供电公司 | 泗张供电所 | 174350745 | 10kV安山寺线王家庄2号台架变（煤改电） | 400 | 215.67 | 104.33 | 2022-03-31
9743 | 济宁供电公司 | 泗水县供电公司 | 泗张供电所 | 174856726 | 10kV安山寺线汉舒#5台变（煤改电） | 400 | 184.075 | 135.925 | 2022-03-31
9744 | 济宁供电公司 | 泗水县供电公司 | 泗张供电所 | 4095198 | 牛庄北变 | 200 | 42.12 | 117.88 | 2022-03-31
9745 | 济宁供电公司 | 泗水县供电公司 | 泗张供电所 | 4118294 | 东丰1#公变 | 200 | 48.02 | 111.98 | 2022-03-31
9746 | 济宁供电公司 | 泗水县供电公司 | 泗张供电所 | 4118295 | 宋家沟北变 | 200 | 29 | 131 | 2022-03-31
9747 | 济宁供电公司 | 泗水县供电公司 | 泗张供电所 | 4125070 | 杨圆南变 | 315 | 119.24 | 132.76 | 2022-03-31
9748 | 济宁供电公司 | 泗水县供电公司 | 泗张供电所 | 4133216 | 前袁南变 | 200 | 46.2 | 113.8 | 2022-03-31
9749 | 济宁供电公司 | 泗水县供电公司 | 泗张供电所 | 4156724 | 小宋南变 | 200 | 36.9 | 123.1 | 2022-03-31
9750 | 济宁供电公司 | 泗水县供电公司 | 泗张供电所 | 4210664 | 杨圆西变 | 200 | 33 | 127 | 2022-03-31
9751 | 济宁供电公司 | 泗水县供电公司 | 泗张供电所 | 800696961 | 岔河南变 | 200 | 36 | 124 | 2022-03-31
9752 | 济宁供电公司 | 泗水县供电公司 | 泗张供电所 | 8332898 | 泗张镇南陈#10台变 | 400 | 171.35 | 148.65 | 2022-03-31
9753 | 济宁供电公司 | 泗水县供电公司 | 柘沟供电所 | 383298 | 柘沟七村西变 | 200 | 57 | 103 | 2022-03-31
9754 | 济宁供电公司 | 泗水县供电公司 | 柘沟供电所 | 446644 | 岔河台区 | 200 | 59.7 | 100.3 | 2022-03-31
9755 | 济宁供电公司 | 泗水县供电公司 | 柘沟供电所 | 449318 | 李家村 | 160 | 27.9 | 100.1 | 2022-03-31
9756 | 济宁供电公司 | 泗水县供电公司 | 柘沟供电所 | 451546 | 王坟南变台区 | 200 | 30.85 | 129.15 | 2022-03-31
9757 | 济宁供电公司 | 泗水县供电公司 | 柘沟供电所 | 992931 | 尚庄北变 | 200 | 59.4 | 100.6 | 2022-03-31
9758 | 济宁供电公司 | 泗水县供电公司 | 柘沟供电所 | 999187 | 柘沟四村南变 | 200 | 55 | 105 | 2022-03-31
9759 | 济宁供电公司 | 泗水县供电公司 | 柘沟供电所 | 157022200 | 李家村东南台架变 | 200 | 33.5 | 126.5 | 2022-03-31
9760 | 济宁供电公司 | 泗水县供电公司 | 柘沟供电所 | 157022207 | 李家村西变台架变 | 200 | 41 | 119 | 2022-03-31
9761 | 济宁供电公司 | 泗水县供电公司 | 柘沟供电所 | 158725665 | 王坟村3号台架变 | 200 | 52.865 | 107.135 | 2022-03-31
9762 | 济宁供电公司 | 泗水县供电公司 | 柘沟供电所 | 159369717 | 10kV柘沟农业线柘沟七村5号台架变 | 400 | 174.38 | 145.62 | 2022-03-31
9763 | 济宁供电公司 | 泗水县供电公司 | 柘沟供电所 | 159579790 | 柘沟一村南变 | 200 | 31 | 129 | 2022-03-31
9764 | 济宁供电公司 | 泗水县供电公司 | 柘沟供电所 | 162599537 | 姜家庄西变 | 200 | 57.5 | 102.5 | 2022-03-31
9765 | 济宁供电公司 | 泗水县供电公司 | 柘沟供电所 | 167454380 | 10kV凤山东线道士庄村2号台架变 | 200 | 34.525 | 125.475 | 2022-03-31
9766 | 济宁供电公司 | 泗水县供电公司 | 柘沟供电所 | 174840760 | 柘沟五村6号台架变 | 400 | 188.495 | 131.505 | 2022-03-31
9767 | 济宁供电公司 | 泗水县供电公司 | 柘沟供电所 | 19372438 | 尚庄南变 | 200 | 21.4 | 138.6 | 2022-03-31
9768 | 济宁供电公司 | 泗水县供电公司 | 柘沟供电所 | 19372450 | 陈家庄南变 | 200 | 37.5 | 122.5 | 2022-03-31
9769 | 济宁供电公司 | 泗水县供电公司 | 柘沟供电所 | 30372414 | 柘沟一村东变 | 200 | 51.6 | 108.4 | 2022-03-31
9770 | 济宁供电公司 | 泗水县供电公司 | 柘沟供电所 | 30548456 | 柘沟四村东变 | 200 | 55 | 105 | 2022-03-31
9771 | 济宁供电公司 | 泗水县供电公司 | 柘沟供电所 | 4064399 | 柘沟朱家村南变 | 200 | 19.32 | 140.68 | 2022-03-31
9772 | 济宁供电公司 | 泗水县供电公司 | 柘沟供电所 | 4065394 | 柘沟魏北南变 | 200 | 41.42 | 118.58 | 2022-03-31
9773 | 济宁供电公司 | 泗水县供电公司 | 柘沟供电所 | 4066180 | 柘沟东马南变 | 400 | 176.55 | 143.45 | 2022-03-31
9774 | 济宁供电公司 | 泗水县供电公司 | 柘沟供电所 | 4148504 | 柘沟六村西北变 | 200 | 23.78 | 136.22 | 2022-03-31
9775 | 济宁供电公司 | 泗水县供电公司 | 柘沟供电所 | 4173273 | 腾家洼北变 | 200 | 32.155 | 127.845 | 2022-03-31
9776 | 济宁供电公司 | 泗水县供电公司 | 柘沟供电所 | 800692216 | 柘沟洛里南变 | 200 | 11.73 | 148.27 | 2022-03-31
9777 | 济宁供电公司 | 泗水县供电公司 | 柘沟供电所 | 800692235 | 魏南台架 | 200 | 57.6 | 102.4 | 2022-03-31
9778 | 济宁供电公司 | 泗水县供电公司 | 柘沟供电所 | 800697730 | 柘沟一村西变 | 200 | 23 | 137 | 2022-03-31
9779 | 济宁供电公司 | 泗水县供电公司 | 柘沟供电所 | 800697731 | 王坟北变 | 200 | 54.325 | 105.675 | 2022-03-31
9780 | 济宁供电公司 | 高新供电中心 | 接庄供电所 | 448024 | 后袁村伊营(06052)照明 | 400 | 168.3 | 151.7 | 2022-03-31
9781 | 济宁供电公司 | 高新供电中心 | 接庄供电所 | 449907 | 丁庄村(06009)照明台区 | 315 | 73.24 | 178.76 | 2022-03-31
9782 | 济宁供电公司 | 高新供电中心 | 接庄供电所 | 449910 | 岔河村(06019)照明台区 | 200 | 9.72 | 150.28 | 2022-03-31
9783 | 济宁供电公司 | 济宁经济技术开发区供电中心 | 经济技术开发区本部 | 452307 | 高新-杨李村公用变 | 400 | 165.8 | 154.2 | 2022-03-31
9784 | 济宁供电公司 | 济宁经济技术开发区供电中心 | 经济技术开发区本部 | 452753 | 疃里乡东高庄村 | 400 | 137.46 | 182.54 | 2022-03-31
9785 | 济宁供电公司 | 济宁经济技术开发区供电中心 | 经济技术开发区本部 | 453268 | 疃里王集东村 | 400 | 120.735 | 199.265 | 2022-03-31
9786 | 济宁供电公司 | 济宁经济技术开发区供电中心 | 经济技术开发区本部 | 454203 | 疃里-西王变 | 250 | 20.25 | 179.75 | 2022-03-31
9787 | 济宁供电公司 | 济宁经济技术开发区供电中心 | 经济技术开发区本部 | 454830 | 疃里乡狄家村 | 400 | 123.37 | 196.63 | 2022-03-31
9788 | 济宁供电公司 | 济宁经济技术开发区供电中心 | 经济技术开发区本部 | 454853 | 马集-阙里村 | 315 | 72.44 | 179.56 | 2022-03-31
9789 | 济宁供电公司 | 济宁经济技术开发区供电中心 | 经济技术开发区本部 | 455732 | 疃里乡尹家村 | 400 | 137.5 | 182.5 | 2022-03-31
9790 | 济宁供电公司 | 济宁经济技术开发区供电中心 | 经济技术开发区本部 | 1523737 | 马集-阙里村3#台架变 | 400 | 146.46 | 173.54 | 2022-03-31
9791 | 济宁供电公司 | 济宁经济技术开发区供电中心 | 经济技术开发区本部 | 1523738 | 马集-阙里村2#台架变 | 400 | 168.58 | 151.42 | 2022-03-31
9792 | 济宁供电公司 | 济宁经济技术开发区供电中心 | 经济技术开发区本部 | 1556833 | 马集镇纸坊村8号台架变 | 400 | 169 | 151 | 2022-03-31
9793 | 济宁供电公司 | 济宁经济技术开发区供电中心 | 经济技术开发区本部 | 1557120 | 疃里-王集西村4号台架变 | 400 | 135.65 | 184.35 | 2022-03-31
9794 | 济宁供电公司 | 济宁经济技术开发区供电中心 | 经济技术开发区本部 | 1557915 | 高新-高庙村6#变 | 400 | 122.545 | 197.455 | 2022-03-31
9795 | 济宁供电公司 | 济宁经济技术开发区供电中心 | 经济技术开发区本部 | 1557923 | 疃里-王集东村6号台架变 | 400 | 128.095 | 191.905 | 2022-03-31
9796 | 济宁供电公司 | 济宁经济技术开发区供电中心 | 经济技术开发区本部 | 1558455 | 高新-王窑3#变 | 400 | 151.43 | 168.57 | 2022-03-31
9797 | 济宁供电公司 | 济宁经济技术开发区供电中心 | 经济技术开发区本部 | 1559102 | 马集-磨山村6号台架变 | 400 | 167.42 | 152.58 | 2022-03-31
9798 | 济宁供电公司 | 济宁经济技术开发区供电中心 | 经济技术开发区本部 | 1707616 | 马集村8号台架变 | 400 | 127.13 | 192.87 | 2022-03-31
9799 | 济宁供电公司 | 济宁经济技术开发区供电中心 | 经济技术开发区本部 | 149321170 | 马集-后王3#配变 | 400 | 146.68 | 173.32 | 2022-03-31
9800 | 济宁供电公司 | 济宁经济技术开发区供电中心 | 经济技术开发区本部 | 157010135 | 马集-冯翟#2配变 | 200 | 5 | 155 | 2022-03-31
9801 | 济宁供电公司 | 济宁经济技术开发区供电中心 | 经济技术开发区本部 | 158068196 | 马集镇武街村3#配变 | 400 | 167.83 | 152.17 | 2022-03-31
9802 | 济宁供电公司 | 济宁经济技术开发区供电中心 | 经济技术开发区本部 | 160728912 | 马集-下花林线下花林村7号台架变 | 400 | 142.6 | 177.4 | 2022-03-31
9803 | 济宁供电公司 | 济宁经济技术开发区供电中心 | 经济技术开发区本部 | 166123813 | 疃里-杨庄闸线梁集村7号台架变 | 400 | 155.45 | 164.55 | 2022-03-31
9804 | 济宁供电公司 | 济宁经济技术开发区供电中心 | 经济技术开发区本部 | 166533352 | 疃里-矿山村4号台架变 | 400 | 132.335 | 187.665 | 2022-03-31
9805 | 济宁供电公司 | 济宁经济技术开发区供电中心 | 经济技术开发区本部 | 166950767 | 疃里-后张村5号台架变 | 400 | 151.955 | 168.045 | 2022-03-31
9806 | 济宁供电公司 | 济宁经济技术开发区供电中心 | 经济技术开发区本部 | 4098357 | 马集-刘街村2#变 | 400 | 162.15 | 157.85 | 2022-03-31
9807 | 济宁供电公司 | 济宁经济技术开发区供电中心 | 经济技术开发区本部 | 4098370 | 高新-高庙北变 | 315 | 95.56 | 156.44 | 2022-03-31
9808 | 济宁供电公司 | 济宁经济技术开发区供电中心 | 经济技术开发区本部 | 4098490 | 高新-河西东变160 | 200 | 10 | 150 | 2022-03-31
9809 | 济宁供电公司 | 济宁经济技术开发区供电中心 | 经济技术开发区本部 | 4330811 | 马集镇马集村6#变 | 200 | 10 | 150 | 2022-03-31
9810 | 济宁供电公司 | 济宁经济技术开发区供电中心 | 经济技术开发区本部 | 800702836 | 马集-刘街村3#变 | 400 | 140.41 | 179.59 | 2022-03-31
9811 | 济宁供电公司 | 济宁太白湖新区供电中心 | 太白湖新区本部 | 4238170 | 10kV辛闸线前李支03-10-05G台架变 | 200 | 6.48 | 153.52 | 2022-03-31
9812 | 济宁供电公司 | 嘉祥县供电公司 | 城区供电中心 | 451768 | 一中家属院 | 315 | 80 | 172 | 2022-03-31
9813 | 济宁供电公司 | 嘉祥县供电公司 | 城区供电中心 | 451967 | 西关3#公用变 | 250 | 50 | 150 | 2022-03-31
9814 | 济宁供电公司 | 嘉祥县供电公司 | 城区供电中心 | 455143 | 曹山村 | 315 | 79.2 | 172.8 | 2022-03-31
9815 | 济宁供电公司 | 嘉祥县供电公司 | 城区供电中心 | 157515195 | 南关#13农变 | 400 | 133 | 187 | 2022-03-31
9816 | 济宁供电公司 | 嘉祥县供电公司 | 城区供电中心 | 4098246 | 西关#1杆西变 | 315 | 80 | 172 | 2022-03-31
9817 | 济宁供电公司 | 嘉祥县供电公司 | 黄垓供电所 | 453860 | 张楼村 | 315 | 98.55 | 153.45 | 2022-03-31
9818 | 济宁供电公司 | 嘉祥县供电公司 | 黄垓供电所 | 453867 | 西丁村 | 400 | 168.27 | 151.73 | 2022-03-31
9819 | 济宁供电公司 | 嘉祥县供电公司 | 黄垓供电所 | 455766 | 黄垓镇黄西村农变 | 400 | 162.06 | 157.94 | 2022-03-31
9820 | 济宁供电公司 | 嘉祥县供电公司 | 黄垓供电所 | 162814991 | 黄垓镇司垓村7#配变 | 400 | 147.72 | 172.28 | 2022-03-31
9821 | 济宁供电公司 | 嘉祥县供电公司 | 黄垓供电所 | 4094694 | 张垓****用变 | 400 | 140.865 | 179.135 | 2022-03-31
9822 | 济宁供电公司 | 嘉祥县供电公司 | 黄垓供电所 | 4098362 | 黄垓镇鲁东村#2农变 | 200 | 10 | 150 | 2022-03-31
9823 | 济宁供电公司 | 嘉祥县供电公司 | 黄垓供电所 | 4158164 | 张垓村#5公用变 | 200 | 5 | 155 | 2022-03-31
9824 | 济宁供电公司 | 嘉祥县供电公司 | 金屯供电所 | 453813 | 谢城村（南、北） | 315 | 55 | 197 | 2022-03-31
9825 | 济宁供电公司 | 嘉祥县供电公司 | 金屯供电所 | 455872 | 邓楼村 | 400 | 147.76 | 172.24 | 2022-03-31
9826 | 济宁供电公司 | 嘉祥县供电公司 | 金屯供电所 | 157610451 | 金屯镇黄高村2#配变 | 400 | 134.22 | 185.78 | 2022-03-31
9827 | 济宁供电公司 | 嘉祥县供电公司 | 金屯供电所 | 162816546 | 金屯镇土山桥村#10配变 | 400 | 131.94 | 188.06 | 2022-03-31
9828 | 济宁供电公司 | 嘉祥县供电公司 | 金屯供电所 | 176882692 | 赵屯村#3变 | 400 | 139.5 | 180.5 | 2022-03-31
9829 | 济宁供电公司 | 嘉祥县供电公司 | 金屯供电所 | 4098398 | 土山桥南变2#变 | 400 | 127.705 | 192.295 | 2022-03-31
9830 | 济宁供电公司 | 嘉祥县供电公司 | 金屯供电所 | 4101228 | 河清口公用变 | 400 | 135.76 | 184.24 | 2022-03-31
9831 | 济宁供电公司 | 嘉祥县供电公司 | 老僧堂供电所 | 453497 | 王街村 | 250 | 23 | 177 | 2022-03-31
9832 | 济宁供电公司 | 嘉祥县供电公司 | 老僧堂供电所 | 1747404 | 汪孟屯村#3变 | 400 | 127 | 193 | 2022-03-31
9833 | 济宁供电公司 | 嘉祥县供电公司 | 老僧堂供电所 | 162814483 | 老僧堂镇轩楼村#5配变 | 200 | 10 | 150 | 2022-03-31
9834 | 济宁供电公司 | 嘉祥县供电公司 | 老僧堂供电所 | 177736511 | 中曹村#3变 | 400 | 166.17 | 153.83 | 2022-03-31
9835 | 济宁供电公司 | 嘉祥县供电公司 | 老僧堂供电所 | 4098828 | 南蒋村北变 | 200 | 7.28 | 152.72 | 2022-03-31
9836 | 济宁供电公司 | 嘉祥县供电公司 | 老僧堂供电所 | 4197271 | 老僧堂镇秦庄村#5变 | 400 | 124.29 | 195.71 | 2022-03-31
9837 | 济宁供电公司 | 嘉祥县供电公司 | 梁宝寺供电所 | 452399 | 郓王村 | 315 | 81.9 | 170.1 | 2022-03-31
9838 | 济宁供电公司 | 嘉祥县供电公司 | 梁宝寺供电所 | 452577 | 曹北村 | 250 | 13.95 | 186.05 | 2022-03-31
9839 | 济宁供电公司 | 嘉祥县供电公司 | 梁宝寺供电所 | 157021215 | 梁宝寺镇赵庙#2配变 | 200 | 10 | 150 | 2022-03-31
9840 | 济宁供电公司 | 嘉祥县供电公司 | 梁宝寺供电所 | 4097435 | 韩垓#2变 | 200 | 10 | 150 | 2022-03-31
9841 | 济宁供电公司 | 嘉祥县供电公司 | 梁宝寺供电所 | 4111776 | 双庙村四#变 | 250 | 20 | 180 | 2022-03-31
9842 | 济宁供电公司 | 嘉祥县供电公司 | 马村供电所 | 454581 | 马西村（南变） | 250 | 36 | 164 | 2022-03-31
9843 | 济宁供电公司 | 嘉祥县供电公司 | 马村供电所 | 161405620 | 马村镇大碾王村3#配变 | 400 | 124.55 | 195.45 | 2022-03-31
9844 | 济宁供电公司 | 嘉祥县供电公司 | 马村供电所 | 4154269 | 马东村10#变 | 200 | 10 | 150 | 2022-03-31
9845 | 济宁供电公司 | 嘉祥县供电公司 | 马村供电所 | 4161748 | 胡楼村3#变 | 400 | 151.18 | 168.82 | 2022-03-31
9846 | 济宁供电公司 | 嘉祥县供电公司 | 满硐供电所 | 165584594 | 满硐镇东翟坊村#3配变 | 400 | 134.23 | 185.77 | 2022-03-31
9847 | 济宁供电公司 | 嘉祥县供电公司 | 满硐供电所 | 169986239 | 纸坊镇黄村配变 | 400 | 153 | 167 | 2022-03-31
9848 | 济宁供电公司 | 嘉祥县供电公司 | 满硐供电所 | 4098673 | 徐村北（管区） | 400 | 132.32 | 187.68 | 2022-03-31
9849 | 济宁供电公司 | 嘉祥县供电公司 | 满硐供电所 | 4173131 | 前唐新变 | 200 | 5.7 | 154.3 | 2022-03-31
9850 | 济宁供电公司 | 嘉祥县供电公司 | 孟姑集供电所 | 4098418 | 孟姑集镇逯堂村 | 250 | 20 | 180 | 2022-03-31
9851 | 济宁供电公司 | 嘉祥县供电公司 | 孟姑集供电所 | 4098427 | 孟姑集镇前赵垓村北配变 | 400 | 123.37 | 196.63 | 2022-03-31
9852 | 济宁供电公司 | 嘉祥县供电公司 | 孟姑集供电所 | 4106720 | 岳楼村5#变 | 250 | 15.15 | 184.85 | 2022-03-31
9853 | 济宁供电公司 | 嘉祥县供电公司 | 万张供电所 | 451575 | 狄楼村 | 400 | 146.55 | 173.45 | 2022-03-31
9854 | 济宁供电公司 | 嘉祥县供电公司 | 万张供电所 | 452837 | 宋王村 | 400 | 136.43 | 183.57 | 2022-03-31
9855 | 济宁供电公司 | 嘉祥县供电公司 | 万张供电所 | 455598 | 薛庄村 | 250 | 49.6 | 150.4 | 2022-03-31
9856 | 济宁供电公司 | 嘉祥县供电公司 | 万张供电所 | 130890831 | 万张街道杨柳庄#3配变 | 200 | 10 | 150 | 2022-03-31
9857 | 济宁供电公司 | 嘉祥县供电公司 | 万张供电所 | 162198839 | 万张街道杨屯村#4配变 | 400 | 157.82 | 162.18 | 2022-03-31
9858 | 济宁供电公司 | 嘉祥县供电公司 | 万张供电所 | 172725978 | 万张街道狄楼村#10配变 | 400 | 145.28 | 174.72 | 2022-03-31
9859 | 济宁供电公司 | 嘉祥县供电公司 | 万张供电所 | 4097212 | 杨屯 | 400 | 150.735 | 169.265 | 2022-03-31
9860 | 济宁供电公司 | 嘉祥县供电公司 | 万张供电所 | 4097218 | 陈庄村#2变 | 250 | 49.9 | 150.1 | 2022-03-31
9861 | 济宁供电公司 | 嘉祥县供电公司 | 万张供电所 | 4097229 | 原王村北变 | 400 | 165.59 | 154.41 | 2022-03-31
9862 | 济宁供电公司 | 嘉祥县供电公司 | 万张供电所 | 4098992 | 王桥村3#变 | 400 | 165.95 | 154.05 | 2022-03-31
9863 | 济宁供电公司 | 嘉祥县供电公司 | 卧龙山供电所 | 452996 | 雷山村 | 400 | 132.95 | 187.05 | 2022-03-31
9864 | 济宁供电公司 | 嘉祥县供电公司 | 卧龙山供电所 | 453352 | 卧龙山镇刘山口村 | 400 | 157.345 | 162.655 | 2022-03-31
9865 | 济宁供电公司 | 嘉祥县供电公司 | 卧龙山供电所 | 453617 | 南马村 | 250 | 5.1 | 194.9 | 2022-03-31
9866 | 济宁供电公司 | 嘉祥县供电公司 | 卧龙山供电所 | 453785 | 李楼村 | 315 | 86.8 | 165.2 | 2022-03-31
9867 | 济宁供电公司 | 嘉祥县供电公司 | 卧龙山供电所 | 161821541 | 卧龙山街道黄庄村#6配变 | 400 | 141.22 | 178.78 | 2022-03-31
9868 | 济宁供电公司 | 嘉祥县供电公司 | 卧龙山供电所 | 177729153 | 胡店村3号变柱上变压器 | 400 | 154.9 | 165.1 | 2022-03-31
9869 | 济宁供电公司 | 嘉祥县供电公司 | 卧龙山供电所 | 800702567 | 北马村#4变 | 200 | 8.4 | 151.6 | 2022-03-31
9870 | 济宁供电公司 | 嘉祥县供电公司 | 张楼供电所 | 453512 | 张东村 | 400 | 129.93 | 190.07 | 2022-03-31
9871 | 济宁供电公司 | 嘉祥县供电公司 | 张楼供电所 | 453806 | 新营村（北） | 400 | 161.41 | 158.59 | 2022-03-31
9872 | 济宁供电公司 | 嘉祥县供电公司 | 张楼供电所 | 454791 | 任一村 | 400 | 152.775 | 167.225 | 2022-03-31
9873 | 济宁供电公司 | 嘉祥县供电公司 | 张楼供电所 | 455870 | 燕尾河村 | 200 | 5.5 | 154.5 | 2022-03-31
9874 | 济宁供电公司 | 嘉祥县供电公司 | 张楼供电所 | 4098536 | 大张楼镇红联村#2变 | 250 | 36.4 | 163.6 | 2022-03-31
9875 | 济宁供电公司 | 嘉祥县供电公司 | 纸坊供电所 | 452998 | 纸坊铁坡村 | 250 | 44.82 | 155.18 | 2022-03-31
9876 | 济宁供电公司 | 嘉祥县供电公司 | 纸坊供电所 | 453581 | 纸坊镇前马寺北 | 400 | 145.48 | 174.52 | 2022-03-31
9877 | 济宁供电公司 | 嘉祥县供电公司 | 纸坊供电所 | 454331 | 朱街公用变 | 315 | 95.42 | 156.58 | 2022-03-31
9878 | 济宁供电公司 | 嘉祥县供电公司 | 纸坊供电所 | 454550 | 土山集西 | 400 | 137.42 | 182.58 | 2022-03-31
9879 | 济宁供电公司 | 嘉祥县供电公司 | 纸坊供电所 | 997242 | 纸东3#公用变 | 400 | 129 | 191 | 2022-03-31
9880 | 济宁供电公司 | 嘉祥县供电公司 | 纸坊供电所 | 157017807 | 纸坊镇郑山村3#配变 | 400 | 166.755 | 153.245 | 2022-03-31
9881 | 济宁供电公司 | 嘉祥县供电公司 | 纸坊供电所 | 162515872 | 纸坊镇前马寺村#3配变 | 400 | 134.5 | 185.5 | 2022-03-31
9882 | 济宁供电公司 | 嘉祥县供电公司 | 纸坊供电所 | 162816844 | 纸坊镇后马寺村北配变 | 400 | 132.2 | 187.8 | 2022-03-31
9883 | 济宁供电公司 | 嘉祥县供电公司 | 纸坊供电所 | 4097656 | 青山村 | 315 | 75.99 | 176.01 | 2022-03-31
9884 | 济宁供电公司 | 嘉祥县供电公司 | 纸坊供电所 | 4098161 | 青山南变 | 315 | 89.675 | 162.325 | 2022-03-31
9885 | 济宁供电公司 | 嘉祥县供电公司 | 纸坊供电所 | 4098185 | 刘村2#变 | 400 | 157 | 163 | 2022-03-31
9886 | 济宁供电公司 | 嘉祥县供电公司 | 纸坊供电所 | 4183102 | 前商村3#变 | 400 | 126.83 | 193.17 | 2022-03-31
9887 | 济宁供电公司 | 嘉祥县供电公司 | 仲山供电所 | 453499 | 夹营村 | 250 | 32.46 | 167.54 | 2022-03-31
9888 | 济宁供电公司 | 嘉祥县供电公司 | 仲山供电所 | 454572 | 仲山乡赵山岭村 | 400 | 162.56 | 157.44 | 2022-03-31
9889 | 济宁供电公司 | 嘉祥县供电公司 | 仲山供电所 | 176728067 | 南李楼#4变 | 200 | 6.48 | 153.52 | 2022-03-31
9890 | 济宁供电公司 | 嘉祥县供电公司 | 仲山供电所 | 4097507 | 仲山乡赵山岭四到户 | 400 | 150.2 | 169.8 | 2022-03-31
9891 | 济宁供电公司 | 嘉祥县供电公司 | 仲山供电所 | 4106625 | 仲东村6#变 | 400 | 164.91 | 155.09 | 2022-03-31
9892 | 济宁供电公司 | 金乡县供电公司 | 卜集供电所 | 441083 | 孙桁村2#变 | 400 | 153.52 | 166.48 | 2022-03-31
9893 | 济宁供电公司 | 金乡县供电公司 | 卜集供电所 | 443068 | 刘心田台区 | 400 | 149.55 | 170.45 | 2022-03-31
9894 | 济宁供电公司 | 金乡县供电公司 | 卜集供电所 | 444331 | 宋庙西台区2 | 400 | 139.915 | 180.085 | 2022-03-31
9895 | 济宁供电公司 | 金乡县供电公司 | 卜集供电所 | 995083 | 纪庄西变 | 400 | 138.49 | 181.51 | 2022-03-31
9896 | 济宁供电公司 | 金乡县供电公司 | 卜集供电所 | 1002379 | 高河屯北台区 | 200 | 10 | 150 | 2022-03-31
9897 | 济宁供电公司 | 金乡县供电公司 | 卜集供电所 | 1023432 | 许桥#2台区 | 400 | 138.37 | 181.63 | 2022-03-31
9898 | 济宁供电公司 | 金乡县供电公司 | 卜集供电所 | 158490458 | 10kV刘楼线夏庄#3变 | 200 | 6.21 | 153.79 | 2022-03-31
9899 | 济宁供电公司 | 金乡县供电公司 | 卜集供电所 | 165289905 | 10KV排灌线东门屯4号台区（煤改电）（公变） | 400 | 155.22 | 164.78 | 2022-03-31
9900 | 济宁供电公司 | 金乡县供电公司 | 卜集供电所 | 165365750 | 10kV孙桁线殷李村一号（煤改电）（公变） | 400 | 133.73 | 186.27 | 2022-03-31
9901 | 济宁供电公司 | 金乡县供电公司 | 卜集供电所 | 176004954 | 10kV排灌线金店南变公变 | 400 | 129.8 | 190.2 | 2022-03-31
9902 | 济宁供电公司 | 金乡县供电公司 | 城区供电中心 | 447329 | 大成学校变 | 250 | 19.11 | 180.89 | 2022-03-31
9903 | 济宁供电公司 | 金乡县供电公司 | 高河供电所 | 440656 | 10kV高东线周楼变 | 400 | 126.565 | 193.435 | 2022-03-31
9904 | 济宁供电公司 | 金乡县供电公司 | 高河供电所 | 441860 | 公用南变 | 200 | 5 | 155 | 2022-03-31
9905 | 济宁供电公司 | 金乡县供电公司 | 高河供电所 | 444451 | 李辛庄2号台架变 | 200 | 5 | 155 | 2022-03-31
9906 | 济宁供电公司 | 金乡县供电公司 | 高河供电所 | 147891522 | 10kV高官线周油坊3号台区 | 200 | 6.21 | 153.79 | 2022-03-31
9907 | 济宁供电公司 | 金乡县供电公司 | 高河供电所 | 152558771 | 10kV高郭线邵刘台区一号变 | 200 | 5 | 155 | 2022-03-31
9908 | 济宁供电公司 | 金乡县供电公司 | 胡集供电所 | 440337 | 后史屯 | 400 | 135.37 | 184.63 | 2022-03-31
9909 | 济宁供电公司 | 金乡县供电公司 | 胡集供电所 | 440339 | 前进 | 400 | 136.965 | 183.035 | 2022-03-31
9910 | 济宁供电公司 | 金乡县供电公司 | 胡集供电所 | 442773 | 胡集南变 | 400 | 167.505 | 152.495 | 2022-03-31
9911 | 济宁供电公司 | 金乡县供电公司 | 胡集供电所 | 444033 | 张楼 | 400 | 139.35 | 180.65 | 2022-03-31
9912 | 济宁供电公司 | 金乡县供电公司 | 胡集供电所 | 537146 | 张堂 | 250 | 29.29 | 170.71 | 2022-03-31
9913 | 济宁供电公司 | 金乡县供电公司 | 胡集供电所 | 537273 | 岳庄村 | 400 | 152.8 | 167.2 | 2022-03-31
9914 | 济宁供电公司 | 金乡县供电公司 | 胡集供电所 | 1008490 | 仝庙北 | 315 | 65.53 | 186.47 | 2022-03-31
9915 | 济宁供电公司 | 金乡县供电公司 | 胡集供电所 | 167426204 | 10kV工业II线前刘南台架变 | 400 | 136.98 | 183.02 | 2022-03-31
9916 | 济宁供电公司 | 金乡县供电公司 | 胡集供电所 | 167426416 | 10kV胡仝线董庄北台架变 | 400 | 122.59 | 197.41 | 2022-03-31
9917 | 济宁供电公司 | 金乡县供电公司 | 胡集供电所 | 174794322 | 10kV工业二线界北口#2变 | 400 | 150.74 | 169.26 | 2022-03-31
9918 | 济宁供电公司 | 金乡县供电公司 | 胡集供电所 | 175211718 | 10kV胡张线张朋#2台架变 | 400 | 157.25 | 162.75 | 2022-03-31
9919 | 济宁供电公司 | 金乡县供电公司 | 胡集供电所 | 175223919 | 10kV胡张线张堂#4台架变 | 400 | 144.13 | 175.87 | 2022-03-31
9920 | 济宁供电公司 | 金乡县供电公司 | 胡集供电所 | 175575995 | 10kV工业II线李海#4台架变 | 400 | 169.63 | 150.37 | 2022-03-31
9921 | 济宁供电公司 | 金乡县供电公司 | 胡集供电所 | 176508315 | 10kV胡张线张位庄#7台架变 | 400 | 162.98 | 157.02 | 2022-03-31
9922 | 济宁供电公司 | 金乡县供电公司 | 胡集供电所 | 4066328 | 三皇村仇寺变 | 400 | 140.04 | 179.96 | 2022-03-31
9923 | 济宁供电公司 | 金乡县供电公司 | 胡集供电所 | 4066357 | 三皇村李庄 | 400 | 147.105 | 172.895 | 2022-03-31
9924 | 济宁供电公司 | 金乡县供电公司 | 化雨供电所 | 175911807 | 10kV化李线东刘#2台区 | 400 | 165.5 | 154.5 | 2022-03-31
9925 | 济宁供电公司 | 金乡县供电公司 | 化雨供电所 | 175911808 | 10kV化李线东刘#3台区 | 400 | 143 | 177 | 2022-03-31
9926 | 济宁供电公司 | 金乡县供电公司 | 鸡黍供电所 | 440687 | 10kV潘焦线杨庄村周刘台区（煤改电）（公变） | 400 | 133.48 | 186.52 | 2022-03-31
9927 | 济宁供电公司 | 金乡县供电公司 | 鸡黍供电所 | 441960 | 鸡黍西街 | 400 | 144.25 | 175.75 | 2022-03-31
9928 | 济宁供电公司 | 金乡县供电公司 | 鸡黍供电所 | 443100 | 焦杭#2台区杭2#台区 | 200 | 6.6 | 153.4 | 2022-03-31
9929 | 济宁供电公司 | 金乡县供电公司 | 鸡黍供电所 | 444690 | 袁庄 | 250 | 43.46 | 156.54 | 2022-03-31
9930 | 济宁供电公司 | 金乡县供电公司 | 鸡黍供电所 | 806374 | 杨庄西台区 | 400 | 154.375 | 165.625 | 2022-03-31
9931 | 济宁供电公司 | 金乡县供电公司 | 鸡黍供电所 | 157032507 | 10kV潘华线介庙#3 | 200 | 7.15 | 152.85 | 2022-03-31
9932 | 济宁供电公司 | 金乡县供电公司 | 鸡黍供电所 | 166814724 | 10kV潘孟线南胡庄1# | 400 | 158 | 162 | 2022-03-31
9933 | 济宁供电公司 | 金乡县供电公司 | 鸡黍供电所 | 169555693 | 10kV潘孟线杨庄村中变 | 400 | 153.315 | 166.685 | 2022-03-31
9934 | 济宁供电公司 | 金乡县供电公司 | 鸡黍供电所 | 169555694 | 10kV潘孟线杨庄东变 | 400 | 140.11 | 179.89 | 2022-03-31
9935 | 济宁供电公司 | 金乡县供电公司 | 鸡黍供电所 | 4141504 | 南李#2 | 200 | 6.21 | 153.79 | 2022-03-31
9936 | 济宁供电公司 | 金乡县供电公司 | 鸡黍供电所 | 4195655 | 车站公变 | 315 | 55.7 | 196.3 | 2022-03-31
9937 | 济宁供电公司 | 金乡县供电公司 | 鸡黍供电所 | 7942206 | 马集公变#3新增 | 200 | 10 | 150 | 2022-03-31
9938 | 济宁供电公司 | 金乡县供电公司 | 鸡黍供电所 | 800694757 | 朱楼2号 | 200 | 5.3 | 154.7 | 2022-03-31
9939 | 济宁供电公司 | 金乡县供电公司 | 马庙供电所 | 441246 | 田楼台区 | 400 | 129.58 | 190.42 | 2022-03-31
9940 | 济宁供电公司 | 金乡县供电公司 | 马庙供电所 | 442714 | 翟庄北变 | 315 | 79.5 | 172.5 | 2022-03-31
9941 | 济宁供电公司 | 金乡县供电公司 | 马庙供电所 | 445183 | #5变 | 315 | 83.6 | 168.4 | 2022-03-31
9942 | 济宁供电公司 | 金乡县供电公司 | 马庙供电所 | 165722148 | 10kV马湘线宋阁3#台区（煤改电）公变 | 400 | 152.07 | 167.93 | 2022-03-31
9943 | 济宁供电公司 | 金乡县供电公司 | 马庙供电所 | 169468727 | 10kV马孟线葛村#5 | 400 | 146.105 | 173.895 | 2022-03-31
9944 | 济宁供电公司 | 金乡县供电公司 | 马庙供电所 | 174265801 | 10kV马程线汤庄4号（煤改电）（公变） | 400 | 121.02 | 198.98 | 2022-03-31
9945 | 济宁供电公司 | 金乡县供电公司 | 马庙供电所 | 174318659 | 10kV马周线西王海8号（煤改电）（公变） | 400 | 155.93 | 164.07 | 2022-03-31
9946 | 济宁供电公司 | 金乡县供电公司 | 马庙供电所 | 175821880 | 贾楼#3 | 400 | 130.165 | 189.835 | 2022-03-31
9947 | 济宁供电公司 | 金乡县供电公司 | 马庙供电所 | 4126778 | 刘沙窝3# | 200 | 10 | 150 | 2022-03-31
9948 | 济宁供电公司 | 金乡县供电公司 | 司马供电所 | 2718 | 蒋庄台区 | 200 | 5 | 155 | 2022-03-31
9949 | 济宁供电公司 | 金乡县供电公司 | 司马供电所 | 442405 | 田庙台区 | 200 | 5 | 155 | 2022-03-31
9950 | 济宁供电公司 | 金乡县供电公司 | 司马供电所 | 444417 | 司马中变台区 | 400 | 129.64 | 190.36 | 2022-03-31
9951 | 济宁供电公司 | 金乡县供电公司 | 司马供电所 | 537370 | 仇李台区 | 200 | 5 | 155 | 2022-03-31
9952 | 济宁供电公司 | 金乡县供电公司 | 司马供电所 | 4233769 | 冯庄开发区2 | 200 | 5 | 155 | 2022-03-31
9953 | 济宁供电公司 | 金乡县供电公司 | 肖云供电所 | 443995 | 大李楼照明1 | 400 | 157.45 | 162.55 | 2022-03-31
9954 | 济宁供电公司 | 金乡县供电公司 | 肖云供电所 | 4151693 | 大李楼北 | 400 | 121.5 | 198.5 | 2022-03-31
9955 | 济宁供电公司 | 金乡县供电公司 | 肖云供电所 | 800694097 | 李尧2 | 200 | 10 | 150 | 2022-03-31
9956 | 济宁供电公司 | 金乡县供电公司 | 兴隆供电所 | 440019 | 刘庄 | 200 | 5.18 | 154.82 | 2022-03-31
9957 | 济宁供电公司 | 金乡县供电公司 | 兴隆供电所 | 440432 | 李庄配电室 | 200 | 10 | 150 | 2022-03-31
9958 | 济宁供电公司 | 金乡县供电公司 | 兴隆供电所 | 442330 | 徐寨1号变 | 400 | 133.925 | 186.075 | 2022-03-31
9959 | 济宁供电公司 | 金乡县供电公司 | 兴隆供电所 | 444405 | 10kV彭李线苇子园南变 | 400 | 167.63 | 152.37 | 2022-03-31
9960 | 济宁供电公司 | 金乡县供电公司 | 兴隆供电所 | 1026334 | 10kV潘薛线张湾#1台区（煤改电）（公变） | 400 | 123.8 | 196.2 | 2022-03-31
9961 | 济宁供电公司 | 金乡县供电公司 | 兴隆供电所 | 110960963 | 10kV潘丕线棠树东变配电变压器 | 400 | 157.325 | 162.675 | 2022-03-31
9962 | 济宁供电公司 | 金乡县供电公司 | 兴隆供电所 | 157019176 | 郝古洞2 | 200 | 5 | 155 | 2022-03-31
9963 | 济宁供电公司 | 金乡县供电公司 | 兴隆供电所 | 166642218 | 10kV彭淳线李楼2号变 | 400 | 133 | 187 | 2022-03-31
9964 | 济宁供电公司 | 金乡县供电公司 | 兴隆供电所 | 166728667 | 10kV彭李线王楼3号变 | 400 | 120.38 | 199.62 | 2022-03-31
9965 | 济宁供电公司 | 金乡县供电公司 | 羊山供电所 | 441494 | 东王台区 | 400 | 161.58 | 158.42 | 2022-03-31
9966 | 济宁供电公司 | 金乡县供电公司 | 羊山供电所 | 443598 | 前刘#2 | 400 | 148 | 172 | 2022-03-31
9967 | 济宁供电公司 | 金乡县供电公司 | 羊山供电所 | 444348 | 河东王台区 | 400 | 157.29 | 162.71 | 2022-03-31
9968 | 济宁供电公司 | 金乡县供电公司 | 羊山供电所 | 675998 | 高洼2 | 400 | 128.235 | 191.765 | 2022-03-31
9969 | 济宁供电公司 | 金乡县供电公司 | 羊山供电所 | 723241 | 满庄 | 400 | 133.165 | 186.835 | 2022-03-31
9970 | 济宁供电公司 | 金乡县供电公司 | 羊山供电所 | 723248 | 后于 | 400 | 134.39 | 185.61 | 2022-03-31
9971 | 济宁供电公司 | 金乡县供电公司 | 羊山供电所 | 156348880 | 10kV羊欢线王井鲍庄配电变压器 | 400 | 168.615 | 151.385 | 2022-03-31
9972 | 济宁供电公司 | 金乡县供电公司 | 羊山供电所 | 162819109 | 10kV羊山线王举楼南台区 | 200 | 5 | 155 | 2022-03-31
9973 | 济宁供电公司 | 金乡县供电公司 | 羊山供电所 | 162819476 | 10kV羊高线杜楼北台区 | 400 | 128.49 | 191.51 | 2022-03-31
9974 | 济宁供电公司 | 金乡县供电公司 | 羊山供电所 | 166770929 | 10kV羊山线东一南 | 400 | 133.955 | 186.045 | 2022-03-31
9975 | 济宁供电公司 | 金乡县供电公司 | 羊山供电所 | 175826157 | 10kV羊高线西李楼（煤改电）（台架） | 400 | 161.545 | 158.455 | 2022-03-31
9976 | 济宁供电公司 | 金乡县供电公司 | 羊山供电所 | 175912420 | 10kV羊欢线东袁庄#1 | 400 | 163.715 | 156.285 | 2022-03-31
9977 | 济宁供电公司 | 金乡县供电公司 | 羊山供电所 | 175912421 | 10kV羊高线前刘#1 | 400 | 127.52 | 192.48 | 2022-03-31
9978 | 济宁供电公司 | 金乡县供电公司 | 羊山供电所 | 4317201 | 各山#3西北 | 400 | 134.28 | 185.72 | 2022-03-31
9979 | 济宁供电公司 | 金乡县供电公司 | 鱼山供电所 | 440654 | 秦庄村 | 300 | 55.555 | 184.445 | 2022-03-31
9980 | 济宁供电公司 | 金乡县供电公司 | 鱼山供电所 | 446954 | 肖庄配电室 | 200 | 10 | 150 | 2022-03-31
9981 | 济宁供电公司 | 金乡县供电公司 | 鱼山供电所 | 728986 | 王杰东变 | 300 | 85.26 | 154.74 | 2022-03-31
9982 | 济宁供电公司 | 金乡县供电公司 | 鱼山供电所 | 165131750 | 10kV金胡线刘堂2号 | 400 | 153.19 | 166.81 | 2022-03-31
9983 | 济宁供电公司 | 金乡县供电公司 | 鱼山供电所 | 166563848 | 10kV金胡线周桥新村2 | 200 | 5 | 155 | 2022-03-31
9984 | 济宁供电公司 | 金乡县供电公司 | 鱼山供电所 | 166687351 | 10kV山禄线苏楼4号台区 | 400 | 127.915 | 192.085 | 2022-03-31
9985 | 济宁供电公司 | 金乡县供电公司 | 鱼山供电所 | 166914097 | 10kV金沙Ⅰ线眼光庙2号台区 | 400 | 154.5 | 165.5 | 2022-03-31
9986 | 济宁供电公司 | 金乡县供电公司 | 鱼山供电所 | 167465845 | 10kV西鱼Ⅰ线炳公庙北变台架 | 400 | 153.54 | 166.46 | 2022-03-31
9987 | 济宁供电公司 | 金乡县供电公司 | 鱼山供电所 | 170105248 | 10kV万福IV线王庄45 | 400 | 139.965 | 180.035 | 2022-03-31
9988 | 济宁供电公司 | 金乡县供电公司 | 鱼山供电所 | 176100529 | 10kV钢厂线王堂村 | 400 | 162.65 | 157.35 | 2022-03-31
9989 | 济宁供电公司 | 金乡县供电公司 | 鱼山供电所 | 176100735 | 10kV山禄线窦堂杨庄3号台区 | 400 | 148.22 | 171.78 | 2022-03-31
9990 | 济宁供电公司 | 梁山县供电公司 | 城区供电中心 | 439907 | 关庄2# | 400 | 128.525 | 191.475 | 2022-03-31
9991 | 济宁供电公司 | 梁山县供电公司 | 城区供电中心 | 440544 | 刘集村 | 400 | 159.14 | 160.86 | 2022-03-31
9992 | 济宁供电公司 | 梁山县供电公司 | 城区供电中心 | 440985 | 冯垭口2# | 315 | 94.7 | 157.3 | 2022-03-31
9993 | 济宁供电公司 | 梁山县供电公司 | 城区供电中心 | 441721 | 中王庄 | 315 | 71.59 | 180.41 | 2022-03-31
9994 | 济宁供电公司 | 梁山县供电公司 | 城区供电中心 | 441783 | 付庙村 | 400 | 130.55 | 189.45 | 2022-03-31
9995 | 济宁供电公司 | 梁山县供电公司 | 城区供电中心 | 441784 | 茶庄村 | 400 | 146.19 | 173.81 | 2022-03-31
9996 | 济宁供电公司 | 梁山县供电公司 | 城区供电中心 | 442108 | 任庄2＃ | 400 | 163.05 | 156.95 | 2022-03-31
9997 | 济宁供电公司 | 梁山县供电公司 | 城区供电中心 | 443676 | 许河村 | 250 | 32.4 | 167.6 | 2022-03-31
9998 | 济宁供电公司 | 梁山县供电公司 | 城区供电中心 | 444639 | 陈楼修配厂 | 400 | 157.9 | 162.1 | 2022-03-31
9999 | 济宁供电公司 | 梁山县供电公司 | 城区供电中心 | 456598 | 付庙2# | 400 | 122.56 | 197.44 | 2022-03-31
10000 | 济宁供电公司 | 梁山县供电公司 | 城区供电中心 | 457569 | 梁山镇邵楼 | 315 | 79.79 | 172.21 | 2022-03-31
10001 | 济宁供电公司 | 梁山县供电公司 | 城区供电中心 | 823750 | 张坊4# | 315 | 91 | 161 | 2022-03-31
10002 | 济宁供电公司 | 梁山县供电公司 | 城区供电中心 | 1023932 | 梁山镇邓庄2# | 400 | 137.2 | 182.8 | 2022-03-31
10003 | 济宁供电公司 | 梁山县供电公司 | 城区供电中心 | 107947508 | 马振扬4# | 315 | 57.8 | 194.2 | 2022-03-31
10004 | 济宁供电公司 | 梁山县供电公司 | 城区供电中心 | 115476797 | 郝山头7# | 250 | 17.76 | 182.24 | 2022-03-31
10005 | 济宁供电公司 | 梁山县供电公司 | 城区供电中心 | 162781729 | 邓庄6# | 400 | 136.08 | 183.92 | 2022-03-31
10006 | 济宁供电公司 | 梁山县供电公司 | 城区供电中心 | 28191279 | 任庄4# | 400 | 136.63 | 183.37 | 2022-03-31
10007 | 济宁供电公司 | 梁山县供电公司 | 城区供电中心 | 31230323 | 孔坊4# | 400 | 167.33 | 152.67 | 2022-03-31
10008 | 济宁供电公司 | 梁山县供电公司 | 城区供电中心 | 4057682 | 庄楼2# | 315 | 57.23 | 194.77 | 2022-03-31
10009 | 济宁供电公司 | 梁山县供电公司 | 城区供电中心 | 4201410 | 郑垓5# | 400 | 120.23 | 199.77 | 2022-03-31
10010 | 济宁供电公司 | 梁山县供电公司 | 城区供电中心 | 4226602 | 马庄3# | 200 | 5 | 155 | 2022-03-31
10011 | 济宁供电公司 | 梁山县供电公司 | 大路口供电所 | 439393 | 郭楼 | 250 | 41.55 | 158.45 | 2022-03-31
10012 | 济宁供电公司 | 梁山县供电公司 | 大路口供电所 | 444205 | 西张博 | 250 | 10.08 | 189.92 | 2022-03-31
10013 | 济宁供电公司 | 梁山县供电公司 | 大路口供电所 | 445334 | 肖庄 | 400 | 128.22 | 191.78 | 2022-03-31
10014 | 济宁供电公司 | 梁山县供电公司 | 大路口供电所 | 1037268 | 张东溪2# | 250 | 39.43 | 160.57 | 2022-03-31
10015 | 济宁供电公司 | 梁山县供电公司 | 大路口供电所 | 1037975 | 道沟2# | 315 | 85.22 | 166.78 | 2022-03-31
10016 | 济宁供电公司 | 梁山县供电公司 | 大路口供电所 | 157614927 | 东孙庄3# | 400 | 130.78 | 189.22 | 2022-03-31
10017 | 济宁供电公司 | 梁山县供电公司 | 大路口供电所 | 159605704 | 肖庄6号 | 400 | 167.23 | 152.77 | 2022-03-31
10018 | 济宁供电公司 | 梁山县供电公司 | 大路口供电所 | 4093581 | 油坊2# | 400 | 165.48 | 154.52 | 2022-03-31
10019 | 济宁供电公司 | 梁山县供电公司 | 大路口供电所 | 4101127 | 辛庄2# | 250 | 40.59 | 159.41 | 2022-03-31
10020 | 济宁供电公司 | 梁山县供电公司 | 大路口供电所 | 4298849 | 翟楼2# | 200 | 5 | 155 | 2022-03-31
10021 | 济宁供电公司 | 梁山县供电公司 | 馆驿供电所 | 440557 | 东靳口 | 400 | 167.3 | 152.7 | 2022-03-31
10022 | 济宁供电公司 | 梁山县供电公司 | 馆驿供电所 | 443052 | 馆驿村 | 315 | 83.79 | 168.21 | 2022-03-31
10023 | 济宁供电公司 | 梁山县供电公司 | 馆驿供电所 | 444613 | 张庄 | 250 | 10 | 190 | 2022-03-31
10024 | 济宁供电公司 | 梁山县供电公司 | 馆驿供电所 | 456718 | 东田店村 | 315 | 60.72 | 191.28 | 2022-03-31
10025 | 济宁供电公司 | 梁山县供电公司 | 馆驿供电所 | 456724 | 东尚庄村 | 250 | 33.48 | 166.52 | 2022-03-31
10026 | 济宁供电公司 | 梁山县供电公司 | 馆驿供电所 | 456975 | 张桥 | 400 | 165.33 | 154.67 | 2022-03-31
10027 | 济宁供电公司 | 梁山县供电公司 | 馆驿供电所 | 158752289 | 张桥村5# | 400 | 131.1 | 188.9 | 2022-03-31
10028 | 济宁供电公司 | 梁山县供电公司 | 馆驿供电所 | 4106634 | 大营3号 | 200 | 5.3 | 154.7 | 2022-03-31
10029 | 济宁供电公司 | 梁山县供电公司 | 馆驿供电所 | 4143862 | 西红庙2号 | 300 | 67.14 | 172.86 | 2022-03-31
10030 | 济宁供电公司 | 梁山县供电公司 | 馆驿供电所 | 4144107 | 大刘村3# | 315 | 53.5 | 198.5 | 2022-03-31
10031 | 济宁供电公司 | 梁山县供电公司 | 馆驿供电所 | 4144664 | 武庄2 | 415 | 149.48 | 182.52 | 2022-03-31
10032 | 济宁供电公司 | 梁山县供电公司 | 馆驿供电所 | 4169408 | 张桥3# | 315 | 98.5 | 153.5 | 2022-03-31
10033 | 济宁供电公司 | 梁山县供电公司 | 馆驿供电所 | 46513045 | 大营4号 | 200 | 5.3 | 154.7 | 2022-03-31
10034 | 济宁供电公司 | 梁山县供电公司 | 馆驿供电所 | 800702699 | 潘庄2# | 400 | 148.235 | 171.765 | 2022-03-31
10035 | 济宁供电公司 | 梁山县供电公司 | 韩岗供电所 | 441717 | 杨尧 | 200 | 6.48 | 153.52 | 2022-03-31
10036 | 济宁供电公司 | 梁山县供电公司 | 韩岗供电所 | 442970 | 中大饨 | 315 | 59.625 | 192.375 | 2022-03-31
10037 | 济宁供电公司 | 梁山县供电公司 | 韩岗供电所 | 157174141 | 韩岗时庄2# | 400 | 158.35 | 161.65 | 2022-03-31
10038 | 济宁供电公司 | 梁山县供电公司 | 韩岗供电所 | 4154987 | 中孙庄2# | 200 | 7.98 | 152.02 | 2022-03-31
10039 | 济宁供电公司 | 梁山县供电公司 | 韩垓供电所 | 439753 | 候王庄 | 400 | 139.255 | 180.745 | 2022-03-31
10040 | 济宁供电公司 | 梁山县供电公司 | 韩垓供电所 | 456775 | 乔李庄 | 200 | 5 | 155 | 2022-03-31
10041 | 济宁供电公司 | 梁山县供电公司 | 韩垓供电所 | 456952 | 西徐 | 260 | 40.68 | 167.32 | 2022-03-31
10042 | 济宁供电公司 | 梁山县供电公司 | 韩垓供电所 | 157007751 | 北村3# | 300 | 60.565 | 179.435 | 2022-03-31
10043 | 济宁供电公司 | 梁山县供电公司 | 韩垓供电所 | 4065029 | 翟庄2# | 300 | 63.08 | 176.92 | 2022-03-31
10044 | 济宁供电公司 | 梁山县供电公司 | 韩垓供电所 | 4187982 | 郭楼村3# | 200 | 5.6 | 154.4 | 2022-03-31
10045 | 济宁供电公司 | 梁山县供电公司 | 黑虎庙供电所 | 443372 | 房那里 | 250 | 13.95 | 186.05 | 2022-03-31
10046 | 济宁供电公司 | 梁山县供电公司 | 黑虎庙供电所 | 444592 | 西高庄 | 200 | 6.48 | 153.52 | 2022-03-31
10047 | 济宁供电公司 | 梁山县供电公司 | 黑虎庙供电所 | 445323 | 黑庙村 | 250 | 35.525 | 164.475 | 2022-03-31
10048 | 济宁供电公司 | 梁山县供电公司 | 黑虎庙供电所 | 902340 | 河西2# | 200 | 10 | 150 | 2022-03-31
10049 | 济宁供电公司 | 梁山县供电公司 | 黑虎庙供电所 | 947399 | 蔡楼北2# | 600 | 308.72 | 171.28 | 2022-03-31
10050 | 济宁供电公司 | 梁山县供电公司 | 黑虎庙供电所 | 1038768 | 吕那里2# | 250 | 5 | 195 | 2022-03-31
10051 | 济宁供电公司 | 梁山县供电公司 | 黑虎庙供电所 | 157016777 | 蔡楼北3# | 400 | 121.8 | 198.2 | 2022-03-31
10052 | 济宁供电公司 | 梁山县供电公司 | 黑虎庙供电所 | 7231639 | 河西3# | 200 | 10 | 150 | 2022-03-31
10053 | 济宁供电公司 | 梁山县供电公司 | 黑虎庙供电所 | 74511552 | 河西4# | 200 | 5 | 155 | 2022-03-31
10054 | 济宁供电公司 | 梁山县供电公司 | 拳铺供电所 | 441370 | 张楼X | 200 | 5.3 | 154.7 | 2022-03-31
10055 | 济宁供电公司 | 梁山县供电公司 | 拳铺供电所 | 441759 | 玉皇庙 | 500 | 238.045 | 161.955 | 2022-03-31
10056 | 济宁供电公司 | 梁山县供电公司 | 拳铺供电所 | 442055 | 齐楼 | 315 | 80.4 | 171.6 | 2022-03-31
10057 | 济宁供电公司 | 梁山县供电公司 | 拳铺供电所 | 444557 | 袁庄X | 400 | 146.75 | 173.25 | 2022-03-31
10058 | 济宁供电公司 | 梁山县供电公司 | 拳铺供电所 | 445075 | 后杨楼X | 315 | 82.8 | 169.2 | 2022-03-31
10059 | 济宁供电公司 | 梁山县供电公司 | 拳铺供电所 | 456770 | 圣庄X | 200 | 5 | 155 | 2022-03-31
10060 | 济宁供电公司 | 梁山县供电公司 | 拳铺供电所 | 456957 | 李官楼 | 250 | 30.21 | 169.79 | 2022-03-31
10061 | 济宁供电公司 | 梁山县供电公司 | 拳铺供电所 | 1035879 | 郭堂3# | 315 | 78.03 | 173.97 | 2022-03-31
10062 | 济宁供电公司 | 梁山县供电公司 | 拳铺供电所 | 1038160 | 方庙3# | 250 | 22 | 178 | 2022-03-31
10063 | 济宁供电公司 | 梁山县供电公司 | 拳铺供电所 | 113289922 | 高庙3# | 200 | 10 | 150 | 2022-03-31
10064 | 济宁供电公司 | 梁山县供电公司 | 拳铺供电所 | 157012063 | 安庄3# | 200 | 10 | 150 | 2022-03-31
10065 | 济宁供电公司 | 梁山县供电公司 | 拳铺供电所 | 157020730 | 信楼4# | 200 | 8.4 | 151.6 | 2022-03-31
10066 | 济宁供电公司 | 梁山县供电公司 | 拳铺供电所 | 157850982 | 盛庄4# | 400 | 140.29 | 179.71 | 2022-03-31
10067 | 济宁供电公司 | 梁山县供电公司 | 拳铺供电所 | 162809800 | 西坑3#X | 400 | 138.66 | 181.34 | 2022-03-31
10068 | 济宁供电公司 | 梁山县供电公司 | 拳铺供电所 | 165127869 | 孙庄2#X | 400 | 144.88 | 175.12 | 2022-03-31
10069 | 济宁供电公司 | 梁山县供电公司 | 拳铺供电所 | 165127962 | 孙庄3#X | 400 | 136.51 | 183.49 | 2022-03-31
10070 | 济宁供电公司 | 梁山县供电公司 | 拳铺供电所 | 4094327 | 汤垓2#X | 200 | 10 | 150 | 2022-03-31
10071 | 济宁供电公司 | 梁山县供电公司 | 拳铺供电所 | 4200763 | 二郎庙2#X | 200 | 10 | 150 | 2022-03-31
10072 | 济宁供电公司 | 梁山县供电公司 | 拳铺供电所 | 4213118 | 刘庄2#X | 315 | 86.45 | 165.55 | 2022-03-31
10073 | 济宁供电公司 | 梁山县供电公司 | 小安山供电所 | 439737 | 闫集 | 400 | 138.3 | 181.7 | 2022-03-31
10074 | 济宁供电公司 | 梁山县供电公司 | 小安山供电所 | 440591 | 老王庄2# | 315 | 92.1 | 159.9 | 2022-03-31
10075 | 济宁供电公司 | 梁山县供电公司 | 小安山供电所 | 445396 | 百忍庄 | 400 | 151.8 | 168.2 | 2022-03-31
10076 | 济宁供电公司 | 梁山县供电公司 | 小安山供电所 | 445473 | 杨庄 | 400 | 167.95 | 152.05 | 2022-03-31
10077 | 济宁供电公司 | 梁山县供电公司 | 小安山供电所 | 10905454 | 水屯4# | 300 | 73.6 | 166.4 | 2022-03-31
10078 | 济宁供电公司 | 梁山县供电公司 | 小安山供电所 | 175103831 | 干鱼头4号 | 400 | 162.28 | 157.72 | 2022-03-31
10079 | 济宁供电公司 | 梁山县供电公司 | 小安山供电所 | 4144137 | 三元井2# | 300 | 61.92 | 178.08 | 2022-03-31
10080 | 济宁供电公司 | 梁山县供电公司 | 小路口供电所 | 442098 | 邹桥 | 400 | 138.3 | 181.7 | 2022-03-31
10081 | 济宁供电公司 | 梁山县供电公司 | 小路口供电所 | 442992 | 小路口 | 400 | 147.705 | 172.295 | 2022-03-31
10082 | 济宁供电公司 | 梁山县供电公司 | 小路口供电所 | 443697 | 杨盘 | 300 | 42.42 | 197.58 | 2022-03-31
10083 | 济宁供电公司 | 梁山县供电公司 | 小路口供电所 | 456810 | 董集 | 250 | 46.4 | 153.6 | 2022-03-31
10084 | 济宁供电公司 | 梁山县供电公司 | 小路口供电所 | 456972 | 梁庙 | 315 | 53.1 | 198.9 | 2022-03-31
10085 | 济宁供电公司 | 梁山县供电公司 | 小路口供电所 | 157014163 | 王蜂楼3# | 200 | 6.27 | 153.73 | 2022-03-31
10086 | 济宁供电公司 | 梁山县供电公司 | 小路口供电所 | 4306880 | 10kV黄河段线白庙排灌台架变 | 250 | 39.79 | 160.21 | 2022-03-31
10087 | 济宁供电公司 | 梁山县供电公司 | 杨营供电所 | 439462 | 杨营 | 315 | 82.945 | 169.055 | 2022-03-31
10088 | 济宁供电公司 | 梁山县供电公司 | 杨营供电所 | 439786 | 馆里村中 | 400 | 142.96 | 177.04 | 2022-03-31
10089 | 济宁供电公司 | 梁山县供电公司 | 杨营供电所 | 441741 | 江沌 | 315 | 81.05 | 170.95 | 2022-03-31
10090 | 济宁供电公司 | 梁山县供电公司 | 杨营供电所 | 442587 | 王连坡 | 250 | 46 | 154 | 2022-03-31
10091 | 济宁供电公司 | 梁山县供电公司 | 杨营供电所 | 442589 | 洼王 | 250 | 25 | 175 | 2022-03-31
10092 | 济宁供电公司 | 梁山县供电公司 | 杨营供电所 | 442608 | 五里庙 | 250 | 18 | 182 | 2022-03-31
10093 | 济宁供电公司 | 梁山县供电公司 | 杨营供电所 | 442983 | 李阁 | 400 | 120.655 | 199.345 | 2022-03-31
10094 | 济宁供电公司 | 梁山县供电公司 | 杨营供电所 | 443673 | 杨屯 | 315 | 53.95 | 198.05 | 2022-03-31
10095 | 济宁供电公司 | 梁山县供电公司 | 杨营供电所 | 443857 | 张水坑 | 400 | 154 | 166 | 2022-03-31
10096 | 济宁供电公司 | 梁山县供电公司 | 杨营供电所 | 444229 | 东张庄 | 250 | 36.8 | 163.2 | 2022-03-31
10097 | 济宁供电公司 | 梁山县供电公司 | 杨营供电所 | 445483 | 蔚营 | 315 | 68.29 | 183.71 | 2022-03-31
10098 | 济宁供电公司 | 梁山县供电公司 | 杨营供电所 | 456784 | 野淖 | 250 | 30.85 | 169.15 | 2022-03-31
10099 | 济宁供电公司 | 梁山县供电公司 | 杨营供电所 | 457143 | 张楼 | 400 | 127.4 | 192.6 | 2022-03-31
10100 | 济宁供电公司 | 梁山县供电公司 | 杨营供电所 | 457366 | 侯寺 | 400 | 129.095 | 190.905 | 2022-03-31
10101 | 济宁供电公司 | 梁山县供电公司 | 杨营供电所 | 157036431 | 耿楼5# | 400 | 128.675 | 191.325 | 2022-03-31
10102 | 济宁供电公司 | 梁山县供电公司 | 杨营供电所 | 157529062 | 馆里东张庄2# | 400 | 144.58 | 175.42 | 2022-03-31
10103 | 济宁供电公司 | 梁山县供电公司 | 杨营供电所 | 167995913 | 贾庄 3# | 400 | 155.8 | 164.2 | 2022-03-31
10104 | 济宁供电公司 | 梁山县供电公司 | 杨营供电所 | 169603360 | 贾庄4# | 400 | 154.89 | 165.11 | 2022-03-31
10105 | 济宁供电公司 | 梁山县供电公司 | 杨营供电所 | 175246548 | 王连坡3号 | 400 | 123.625 | 196.375 | 2022-03-31
10106 | 济宁供电公司 | 梁山县供电公司 | 杨营供电所 | 4057312 | 大侯2# | 315 | 53.46 | 198.54 | 2022-03-31
10107 | 济宁供电公司 | 曲阜市供电公司 | 城区供电中心 | 431838 | 时庄张庄 | 200 | 6 | 154 | 2022-03-31
10108 | 济宁供电公司 | 曲阜市供电公司 | 城区供电中心 | 432431 | 城区官园居委-薛三线200 | 200 | 5 | 155 | 2022-03-31
10109 | 济宁供电公司 | 曲阜市供电公司 | 城区供电中心 | 868873 | 时庄单家村1#变 | 315 | 66.28 | 185.72 | 2022-03-31
10110 | 济宁供电公司 | 曲阜市供电公司 | 城区供电中心 | 959770 | 城区红星居委-薛三200 | 200 | 5 | 155 | 2022-03-31
10111 | 济宁供电公司 | 曲阜市供电公司 | 城区供电中心 | 983990 | 时庄八里铺 | 400 | 138.86 | 181.14 | 2022-03-31
10112 | 济宁供电公司 | 曲阜市供电公司 | 城区供电中心 | 1006112 | 时庄纪家村#2变 | 415 | 153.4 | 178.6 | 2022-03-31
10113 | 济宁供电公司 | 曲阜市供电公司 | 城区供电中心 | 153916693 | 10kV薛城Ⅱ线后宰门村4号台架变（煤改电） | 200 | 10 | 150 | 2022-03-31
10114 | 济宁供电公司 | 曲阜市供电公司 | 城区供电中心 | 157018488 | 时庄10kV时南Ⅱ线大柳200kVA（配农网） | 200 | 10 | 150 | 2022-03-31
10115 | 济宁供电公司 | 曲阜市供电公司 | 城区供电中心 | 157020477 | 时庄10kV时南Ⅱ线马家村北3号台架（配农网） | 300 | 89.1 | 150.9 | 2022-03-31
10116 | 济宁供电公司 | 曲阜市供电公司 | 城区供电中心 | 800531222 | 时庄马家村400kVA | 400 | 134.62 | 185.38 | 2022-03-31
10117 | 济宁供电公司 | 曲阜市供电公司 | 陵城供电所 | 428360 | 陵北村 | 315 | 73.34 | 178.66 | 2022-03-31
10118 | 济宁供电公司 | 曲阜市供电公司 | 陵城供电所 | 430359 | 陵城镇小果庄村 | 200 | 10 | 150 | 2022-03-31
10119 | 济宁供电公司 | 曲阜市供电公司 | 陵城供电所 | 430600 | 陵城镇陵南村 | 360 | 109.02 | 178.98 | 2022-03-31
10120 | 济宁供电公司 | 曲阜市供电公司 | 陵城供电所 | 431423 | 前果 | 400 | 136.19 | 183.81 | 2022-03-31
10121 | 济宁供电公司 | 曲阜市供电公司 | 陵城供电所 | 858316 | 张庄 | 400 | 123.4 | 196.6 | 2022-03-31
10122 | 济宁供电公司 | 曲阜市供电公司 | 陵城供电所 | 958376 | 杨庄 | 400 | 169.94 | 150.06 | 2022-03-31
10123 | 济宁供电公司 | 曲阜市供电公司 | 陵城供电所 | 1081026 | 官寨村 | 200 | 6.48 | 153.52 | 2022-03-31
10124 | 济宁供电公司 | 曲阜市供电公司 | 尼山供电所 | 428365 | 东位村 | 400 | 169.24 | 150.76 | 2022-03-31
10125 | 济宁供电公司 | 曲阜市供电公司 | 尼山供电所 | 809219 | 南辛村3#变 | 200 | 8 | 152 | 2022-03-31
10126 | 济宁供电公司 | 曲阜市供电公司 | 石门山供电所 | 431624 | 10kV董庄线孔屯400柱上变 | 400 | 148.295 | 171.705 | 2022-03-31
10127 | 济宁供电公司 | 曲阜市供电公司 | 石门山供电所 | 160123444 | 10kV马亭线管村中心村台架变 | 200 | 6 | 154 | 2022-03-31
10128 | 济宁供电公司 | 曲阜市供电公司 | 石门山供电所 | 4114292 | 韦寨400 | 400 | 134.135 | 185.865 | 2022-03-31
10129 | 济宁供电公司 | 曲阜市供电公司 | 石门山供电所 | 4183156 | 10kV董工线开发区东变 | 400 | 167.86 | 152.14 | 2022-03-31
10130 | 济宁供电公司 | 曲阜市供电公司 | 王庄供电所 | 433025 | 东石桥台400 | 400 | 164.77 | 155.23 | 2022-03-31
10131 | 济宁供电公司 | 曲阜市供电公司 | 王庄供电所 | 778077 | 书院王家庄 | 400 | 127.51 | 192.49 | 2022-03-31
10132 | 济宁供电公司 | 曲阜市供电公司 | 王庄供电所 | 806336 | 东陶南楼400 | 500 | 242.63 | 157.37 | 2022-03-31
10133 | 济宁供电公司 | 曲阜市供电公司 | 王庄供电所 | 1015767 | 10kV书宝线张家村村东1号台架变（19号煤改电） | 400 | 153.725 | 166.275 | 2022-03-31
10134 | 济宁供电公司 | 曲阜市供电公司 | 王庄供电所 | 159781540 | 10kV书宝线汉下村村西3号台架变（19煤改电） | 400 | 136.55 | 183.45 | 2022-03-31
10135 | 济宁供电公司 | 曲阜市供电公司 | 王庄供电所 | 800255721 | 刘庄村西400 | 400 | 159.95 | 160.05 | 2022-03-31
10136 | 济宁供电公司 | 曲阜市供电公司 | 王庄供电所 | 800403698 | 西石桥北400 | 400 | 153.675 | 166.325 | 2022-03-31
10137 | 济宁供电公司 | 曲阜市供电公司 | 王庄供电所 | 800406691 | 车庄南台200 | 400 | 152.545 | 167.455 | 2022-03-31
10138 | 济宁供电公司 | 曲阜市供电公司 | 王庄供电所 | 800697793 | 10kV书宝线东泗滨村中1号台架变 | 400 | 145.05 | 174.95 | 2022-03-31
10139 | 济宁供电公司 | 曲阜市供电公司 | 吴村供电所 | 430597 | 前河村 | 200 | 10 | 150 | 2022-03-31
10140 | 济宁供电公司 | 曲阜市供电公司 | 吴村供电所 | 970700 | 高楼南变 | 300 | 72.11 | 167.89 | 2022-03-31
10141 | 济宁供电公司 | 曲阜市供电公司 | 吴村供电所 | 4064165 | 中心北变 | 300 | 88.145 | 151.855 | 2022-03-31
10142 | 济宁供电公司 | 曲阜市供电公司 | 吴村供电所 | 4125080 | 林寺中变 | 400 | 131.04 | 188.96 | 2022-03-31
10143 | 济宁供电公司 | 曲阜市供电公司 | 息陬供电所 | 428244 | 东夏侯 | 400 | 155.39 | 164.61 | 2022-03-31
10144 | 济宁供电公司 | 曲阜市供电公司 | 息陬供电所 | 875317 | 步庄 | 400 | 163.475 | 156.525 | 2022-03-31
10145 | 济宁供电公司 | 曲阜市供电公司 | 息陬供电所 | 958557 | 南夏宋250 | 250 | 16.38 | 183.62 | 2022-03-31
10146 | 济宁供电公司 | 曲阜市供电公司 | 息陬供电所 | 160728839 | 10kV南郭线北元疃村中2号台架变（配农网） | 400 | 146.05 | 173.95 | 2022-03-31
10147 | 济宁供电公司 | 曲阜市供电公司 | 息陬供电所 | 170136431 | 10kV息元线南夏宋村东1号400台架变（20配农网） | 400 | 128.74 | 191.26 | 2022-03-31
10148 | 济宁供电公司 | 曲阜市供电公司 | 小雪供电所 | 429617 | 三合村村东配北变 | 250 | 38.6 | 161.4 | 2022-03-31
10149 | 济宁供电公司 | 曲阜市供电公司 | 小雪供电所 | 874091 | 10kV凫村线武家村2号变 | 400 | 158.74 | 161.26 | 2022-03-31
10150 | 济宁供电公司 | 曲阜市供电公司 | 小雪供电所 | 909413 | 南雪 | 315 | 81.87 | 170.13 | 2022-03-31
10151 | 济宁供电公司 | 曲阜市供电公司 | 小雪供电所 | 958482 | 店北头村中台架200kVA | 400 | 149.805 | 170.195 | 2022-03-31
10152 | 济宁供电公司 | 曲阜市供电公司 | 小雪供电所 | 157010097 | 10kV宣村线白杨店支线#07杆柱上变 | 400 | 120.275 | 199.725 | 2022-03-31
10153 | 济宁供电公司 | 曲阜市供电公司 | 小雪供电所 | 161017136 | 10kV凫村线南雪东支线南雪400台架变（2019配农网） | 400 | 123.73 | 196.27 | 2022-03-31
10154 | 济宁供电公司 | 曲阜市供电公司 | 小雪供电所 | 162573385 | 10kV雪工线前宣西村民委员会400kVA（2020配农网） | 400 | 120.78 | 199.22 | 2022-03-31
10155 | 济宁供电公司 | 曲阜市供电公司 | 小雪供电所 | 34410158 | 10kV息博线姜家村支200kVA柱上变 | 200 | 5 | 155 | 2022-03-31
10156 | 济宁供电公司 | 曲阜市供电公司 | 小雪供电所 | 800702525 | 东陈 | 400 | 167.45 | 152.55 | 2022-03-31
10157 | 济宁供电公司 | 曲阜市供电公司 | 姚村供电所 | 4108309 | 纪村400kVA | 400 | 120.87 | 199.13 | 2022-03-31
10158 | 济宁供电公司 | 曲阜市供电公司 | 姚村供电所 | 4125365 | 崔庄南200kVA | 300 | 52.535 | 187.465 | 2022-03-31
10159 | 济宁供电公司 | 曲阜市供电公司 | 姚村供电所 | 4155709 | 匡庙100kVA | 200 | 6 | 154 | 2022-03-31
10160 | 济宁供电公司 | 曲阜市供电公司 | 姚村供电所 | 4155774 | 保安配电室1 | 450 | 196.455 | 163.545 | 2022-03-31
10161 | 济宁供电公司 | 曲阜市供电公司 | 姚村供电所 | 800702477 | 庙东200kVA | 200 | 10 | 150 | 2022-03-31
10162 | 济宁供电公司 | 任城区供电公司 | 长沟供电所 | 445756 | 崔付(09041)照明台区 | 200 | 5 | 155 | 2022-03-31
10163 | 济宁供电公司 | 任城区供电公司 | 长沟供电所 | 447388 | 刘庄村(03030)照明台区 | 400 | 123.33 | 196.67 | 2022-03-31
10164 | 济宁供电公司 | 任城区供电公司 | 长沟供电所 | 447505 | 南薛村照明(03011) | 400 | 148 | 172 | 2022-03-31
10165 | 济宁供电公司 | 任城区供电公司 | 长沟供电所 | 447509 | 刘门口西台区(13049)照明台区 | 200 | 5.88 | 154.12 | 2022-03-31
10166 | 济宁供电公司 | 任城区供电公司 | 长沟供电所 | 448021 | 张马行(09015)照 | 250 | 20.52 | 179.48 | 2022-03-31
10167 | 济宁供电公司 | 任城区供电公司 | 长沟供电所 | 448323 | 李北村(03026)照明台区 | 400 | 161.495 | 158.505 | 2022-03-31
10168 | 济宁供电公司 | 任城区供电公司 | 长沟供电所 | 448652 | 付庙(09033)照明台区 | 400 | 153.08 | 166.92 | 2022-03-31
10169 | 济宁供电公司 | 任城区供电公司 | 长沟供电所 | 448658 | 前寺(09050)照明台区 | 400 | 133.88 | 186.12 | 2022-03-31
10170 | 济宁供电公司 | 任城区供电公司 | 长沟供电所 | 449130 | 吕庄(09049)照明台区 | 400 | 161.525 | 158.475 | 2022-03-31
10171 | 济宁供电公司 | 任城区供电公司 | 长沟供电所 | 450108 | 程街街里(09040) | 400 | 168.71 | 151.29 | 2022-03-31
10172 | 济宁供电公司 | 任城区供电公司 | 长沟供电所 | 450209 | 康庙村(03056)照明台区 | 315 | 57.79 | 194.21 | 2022-03-31
10173 | 济宁供电公司 | 任城区供电公司 | 长沟供电所 | 450593 | 江庙(09045)照明台区 | 400 | 151.45 | 168.55 | 2022-03-31
10174 | 济宁供电公司 | 任城区供电公司 | 长沟供电所 | 498193 | 赵庙(09016)照明总表 | 250 | 10.64 | 189.36 | 2022-03-31
10175 | 济宁供电公司 | 任城区供电公司 | 长沟供电所 | 537545 | 后陈南(03032)照 | 315 | 92.365 | 159.635 | 2022-03-31
10176 | 济宁供电公司 | 任城区供电公司 | 长沟供电所 | 1029895 | 季庙南(JNRC03095) | 400 | 127.675 | 192.325 | 2022-03-31
10177 | 济宁供电公司 | 任城区供电公司 | 长沟供电所 | 10904450 | 蔡前村东南(JNRC03149) | 200 | 5 | 155 | 2022-03-31
10178 | 济宁供电公司 | 任城区供电公司 | 长沟供电所 | 157021467 | 钱海村南2#(JNRC03165) | 400 | 121.01 | 198.99 | 2022-03-31
10179 | 济宁供电公司 | 任城区供电公司 | 长沟供电所 | 161243886 | 刘庄村西台(JNRC03171) | 400 | 128.245 | 191.755 | 2022-03-31
10180 | 济宁供电公司 | 任城区供电公司 | 长沟供电所 | 20807067 | 天宝寺村东(JNRC03150) | 400 | 133.4 | 186.6 | 2022-03-31
10181 | 济宁供电公司 | 任城区供电公司 | 长沟供电所 | 4108653 | 护驾李村南1(JNRC03104) | 400 | 123.84 | 196.16 | 2022-03-31
10182 | 济宁供电公司 | 任城区供电公司 | 长沟供电所 | 4133852 | 吕庄东(JNRC09060) | 400 | 123.93 | 196.07 | 2022-03-31
10183 | 济宁供电公司 | 任城区供电公司 | 城区供电中心 | 4331678 | 北杨庄东2(JNRC07071) | 200 | 5 | 155 | 2022-03-31
10184 | 济宁供电公司 | 任城区供电公司 | 南张供电所 | 449532 | 南张翟家村(05064)照明台区 | 400 | 168.275 | 151.725 | 2022-03-31
10185 | 济宁供电公司 | 任城区供电公司 | 南张供电所 | 537537 | 仙庄B(14034)照明 | 315 | 76.745 | 175.255 | 2022-03-31
10186 | 济宁供电公司 | 任城区供电公司 | 南张供电所 | 1013115 | 前店村2(JNRC05069) | 250 | 33 | 167 | 2022-03-31
10187 | 济宁供电公司 | 任城区供电公司 | 南张供电所 | 10902954 | 姜郑村北(JNRC05105) | 200 | 10 | 150 | 2022-03-31
10188 | 济宁供电公司 | 任城区供电公司 | 南张供电所 | 10905703 | 军南村南(JNRC05106) | 200 | 8 | 152 | 2022-03-31
10189 | 济宁供电公司 | 任城区供电公司 | 南张供电所 | 157662743 | 仙庄西(JNRC05141) | 400 | 138.095 | 181.905 | 2022-03-31
10190 | 济宁供电公司 | 任城区供电公司 | 南张供电所 | 176362704 | 郑庄西(JNRC05182) | 400 | 152.39 | 167.61 | 2022-03-31
10191 | 济宁供电公司 | 任城区供电公司 | 唐口供电所 | 446375 | 东张庄村(01085) | 200 | 10 | 150 | 2022-03-31
10192 | 济宁供电公司 | 任城区供电公司 | 唐口供电所 | 447119 | 新庄村(01034)照明台区 | 315 | 78.9 | 173.1 | 2022-03-31
10193 | 济宁供电公司 | 任城区供电公司 | 唐口供电所 | 447683 | 田庄村(01044)照 | 200 | 5 | 155 | 2022-03-31
10194 | 济宁供电公司 | 任城区供电公司 | 唐口供电所 | 448334 | 河中村(01024)照 | 250 | 16.88 | 183.12 | 2022-03-31
10195 | 济宁供电公司 | 任城区供电公司 | 唐口供电所 | 448630 | 廉屯村2(01139)照明台区 | 200 | 5 | 155 | 2022-03-31
10196 | 济宁供电公司 | 任城区供电公司 | 唐口供电所 | 450259 | 西王庄村(01019) | 400 | 120.24 | 199.76 | 2022-03-31
10197 | 济宁供电公司 | 任城区供电公司 | 唐口供电所 | 450614 | 大张庄(01063)照 | 400 | 129.1 | 190.9 | 2022-03-31
10198 | 济宁供电公司 | 任城区供电公司 | 唐口供电所 | 451252 | 吴村(01081)照明 | 315 | 58.7 | 193.3 | 2022-03-31
10199 | 济宁供电公司 | 任城区供电公司 | 唐口供电所 | 10929910 | 后闫村西南(JNRC01182) | 200 | 5 | 155 | 2022-03-31
10200 | 济宁供电公司 | 任城区供电公司 | 唐口供电所 | 4099712 | 后王村中(JNRC01114) | 400 | 149 | 171 | 2022-03-31
10201 | 济宁供电公司 | 任城区供电公司 | 唐口供电所 | 4193699 | 杨庄西(JNRC01130) | 400 | 158.22 | 161.78 | 2022-03-31
10202 | 济宁供电公司 | 任城区供电公司 | 唐口供电所 | 4266701 | 田庄西(JNRC01159) | 200 | 5 | 155 | 2022-03-31
10203 | 济宁供电公司 | 任城区供电公司 | 唐口供电所 | 4331848 | 孟庄北(JNRC01167) | 200 | 5 | 155 | 2022-03-31
10204 | 济宁供电公司 | 任城区供电公司 | 唐口供电所 | 46493857 | 薛西村东(JNRC01191) | 200 | 10 | 150 | 2022-03-31
10205 | 济宁供电公司 | 任城区供电公司 | 唐口供电所 | 8147699 | 河西村北(JNRC01178) | 400 | 161.11 | 158.89 | 2022-03-31
10206 | 济宁供电公司 | 任城区供电公司 | 喻屯供电所 | 447428 | 城南(02022)照明 | 200 | 3 | 157 | 2022-03-31
10207 | 济宁供电公司 | 任城区供电公司 | 喻屯供电所 | 448251 | 卢庙村(04049)照 | 400 | 135.07 | 184.93 | 2022-03-31
10208 | 济宁供电公司 | 任城区供电公司 | 喻屯供电所 | 448618 | 崔庄(02025)照明台区 | 315 | 92.1 | 159.9 | 2022-03-31
10209 | 济宁供电公司 | 任城区供电公司 | 喻屯供电所 | 449101 | 李户新(02058)照 | 400 | 137.71 | 182.29 | 2022-03-31
10210 | 济宁供电公司 | 任城区供电公司 | 喻屯供电所 | 449426 | 赵庄村(04048)照 | 400 | 143 | 177 | 2022-03-31
10211 | 济宁供电公司 | 任城区供电公司 | 喻屯供电所 | 450220 | 东邵村(04013)照明台区 | 400 | 143.325 | 176.675 | 2022-03-31
10212 | 济宁供电公司 | 任城区供电公司 | 喻屯供电所 | 450286 | 红庙屯(02030)照 | 315 | 67.02 | 184.98 | 2022-03-31
10213 | 济宁供电公司 | 任城区供电公司 | 喻屯供电所 | 160509589 | 韩庄南变(JNRC02106) | 200 | 10 | 150 | 2022-03-31
10214 | 济宁供电公司 | 任城区供电公司 | 喻屯供电所 | 161124049 | 兴福集北变(JNRC04106) | 400 | 157.97 | 162.03 | 2022-03-31
10215 | 济宁供电公司 | 任城区供电公司 | 喻屯供电所 | 4148646 | 北李北(JNRC02073) | 400 | 129.96 | 190.04 | 2022-03-31
10216 | 济宁供电公司 | 微山县供电公司 | 城区供电中心 | 433676 | 青年公变 | 400 | 137.775 | 182.225 | 2022-03-31
10217 | 济宁供电公司 | 微山县供电公司 | 城区供电中心 | 434583 | 盐当新村 | 400 | 153.43 | 166.57 | 2022-03-31
10218 | 济宁供电公司 | 微山县供电公司 | 城区供电中心 | 436449 | 南庄东村南 | 315 | 60.55 | 191.45 | 2022-03-31
10219 | 济宁供电公司 | 微山县供电公司 | 城区供电中心 | 438853 | 城后村农网 | 400 | 131.38 | 188.62 | 2022-03-31
10220 | 济宁供电公司 | 微山县供电公司 | 城区供电中心 | 439115 | 西万一村 | 200 | 8.4 | 151.6 | 2022-03-31
10221 | 济宁供电公司 | 微山县供电公司 | 城区供电中心 | 820497 | 网厂村公变 | 200 | 10 | 150 | 2022-03-31
10222 | 济宁供电公司 | 微山县供电公司 | 城区供电中心 | 954089 | 城后村南台 | 250 | 8.4 | 191.6 | 2022-03-31
10223 | 济宁供电公司 | 微山县供电公司 | 城区供电中心 | 164908979 | 西万一村东变 | 400 | 164.745 | 155.255 | 2022-03-31
10224 | 济宁供电公司 | 微山县供电公司 | 城区供电中心 | 4099576 | 种口三村东变 | 400 | 137.11 | 182.89 | 2022-03-31
10225 | 济宁供电公司 | 微山县供电公司 | 城区供电中心 | 4138287 | 种口四村北变 | 400 | 121.35 | 198.65 | 2022-03-31
10226 | 济宁供电公司 | 微山县供电公司 | 付村供电所 | 436492 | 西村 | 315 | 100.015 | 151.985 | 2022-03-31
10227 | 济宁供电公司 | 微山县供电公司 | 付村供电所 | 536986 | 杨路口 | 400 | 158.39 | 161.61 | 2022-03-31
10228 | 济宁供电公司 | 微山县供电公司 | 付村供电所 | 157543927 | 薛庄3变 | 400 | 128.4 | 191.6 | 2022-03-31
10229 | 济宁供电公司 | 微山县供电公司 | 付村供电所 | 157548325 | 陈湾2变 | 400 | 123.62 | 196.38 | 2022-03-31
10230 | 济宁供电公司 | 微山县供电公司 | 付村供电所 | 158162946 | 邹庄3变 | 400 | 126.02 | 193.98 | 2022-03-31
10231 | 济宁供电公司 | 微山县供电公司 | 付村供电所 | 159803734 | 蔡庄3变 | 400 | 153.15 | 166.85 | 2022-03-31
10232 | 济宁供电公司 | 微山县供电公司 | 付村供电所 | 4154542 | 薛庄2变 | 400 | 150.88 | 169.12 | 2022-03-31
10233 | 济宁供电公司 | 微山县供电公司 | 韩庄供电所 | 537033 | 马山村 | 200 | 10 | 150 | 2022-03-31
10234 | 济宁供电公司 | 微山县供电公司 | 韩庄供电所 | 1038353 | 后朱西台 | 250 | 15 | 185 | 2022-03-31
10235 | 济宁供电公司 | 微山县供电公司 | 韩庄供电所 | 4262990 | 多义北村东台 | 400 | 144.9 | 175.1 | 2022-03-31
10236 | 济宁供电公司 | 微山县供电公司 | 韩庄供电所 | 4284877 | 多义南村 | 315 | 99.98 | 152.02 | 2022-03-31
10237 | 济宁供电公司 | 微山县供电公司 | 欢城供电所 | 433291 | 西村六台区 | 400 | 123.6 | 196.4 | 2022-03-31
10238 | 济宁供电公司 | 微山县供电公司 | 欢城供电所 | 433703 | 南村二队 | 400 | 140.86 | 179.14 | 2022-03-31
10239 | 济宁供电公司 | 微山县供电公司 | 欢城供电所 | 434134 | 西田陈南变 | 500 | 219.065 | 180.935 | 2022-03-31
10240 | 济宁供电公司 | 微山县供电公司 | 欢城供电所 | 434153 | 西村二台区 | 400 | 137.72 | 182.28 | 2022-03-31
10241 | 济宁供电公司 | 微山县供电公司 | 欢城供电所 | 434817 | 丁庄 | 315 | 63.7 | 188.3 | 2022-03-31
10242 | 济宁供电公司 | 微山县供电公司 | 欢城供电所 | 439284 | 石庄 | 250 | 23.1 | 176.9 | 2022-03-31
10243 | 济宁供电公司 | 微山县供电公司 | 欢城供电所 | 159821167 | 丁庄新变南2 | 400 | 130.83 | 189.17 | 2022-03-31
10244 | 济宁供电公司 | 微山县供电公司 | 欢城供电所 | 159966856 | 高谷堆村7号变 | 400 | 129.1 | 190.9 | 2022-03-31
10245 | 济宁供电公司 | 微山县供电公司 | 欢城供电所 | 160043319 | 蒋庄村西变 | 400 | 148.74 | 171.26 | 2022-03-31
10246 | 济宁供电公司 | 微山县供电公司 | 欢城供电所 | 165583592 | 袁堂村西南变 | 400 | 147.51 | 172.49 | 2022-03-31
10247 | 济宁供电公司 | 微山县供电公司 | 欢城供电所 | 169687886 | 徐村4号台区 | 400 | 160.185 | 159.815 | 2022-03-31
10248 | 济宁供电公司 | 微山县供电公司 | 欢城供电所 | 34409934 | 北村西北 | 400 | 149.68 | 170.32 | 2022-03-31
10249 | 济宁供电公司 | 微山县供电公司 | 欢城供电所 | 4111192 | 於村中台变 | 400 | 127.93 | 192.07 | 2022-03-31
10250 | 济宁供电公司 | 微山县供电公司 | 欢城供电所 | 4144843 | 界牌口北变315 | 315 | 75.56 | 176.44 | 2022-03-31
10251 | 济宁供电公司 | 微山县供电公司 | 欢城供电所 | 4175737 | 卜寨公路东 | 250 | 50 | 150 | 2022-03-31
10252 | 济宁供电公司 | 微山县供电公司 | 欢城供电所 | 4186411 | 吴庄村西变 | 400 | 125.87 | 194.13 | 2022-03-31
10253 | 济宁供电公司 | 微山县供电公司 | 欢城供电所 | 4205057 | 前朱庄400变 | 400 | 163.44 | 156.56 | 2022-03-31
10254 | 济宁供电公司 | 微山县供电公司 | 欢城供电所 | 4226690 | 西岗子南变 | 400 | 167.675 | 152.325 | 2022-03-31
10255 | 济宁供电公司 | 微山县供电公司 | 欢城供电所 | 51695679 | 大宋楼村3号变 | 400 | 122.4 | 197.6 | 2022-03-31
10256 | 济宁供电公司 | 微山县供电公司 | 欢城供电所 | 51714409 | 大宋楼村2号变 | 400 | 167.5 | 152.5 | 2022-03-31
10257 | 济宁供电公司 | 微山县供电公司 | 两城供电所 | 433630 | 房北 | 400 | 123.91 | 196.09 | 2022-03-31
10258 | 济宁供电公司 | 微山县供电公司 | 两城供电所 | 434613 | 房西 | 400 | 150.93 | 169.07 | 2022-03-31
10259 | 济宁供电公司 | 微山县供电公司 | 两城供电所 | 436114 | 北泊东村 | 400 | 134.12 | 185.88 | 2022-03-31
10260 | 济宁供电公司 | 微山县供电公司 | 两城供电所 | 436401 | 房庄 | 400 | 130.635 | 189.365 | 2022-03-31
10261 | 济宁供电公司 | 微山县供电公司 | 两城供电所 | 436796 | 南泊西村东台灯 | 400 | 123.48 | 196.52 | 2022-03-31
10262 | 济宁供电公司 | 微山县供电公司 | 两城供电所 | 1038042 | 南泊西村南台 | 400 | 167.75 | 152.25 | 2022-03-31
10263 | 济宁供电公司 | 微山县供电公司 | 两城供电所 | 4105619 | 北箔西村南台 | 200 | 3 | 157 | 2022-03-31
10264 | 济宁供电公司 | 微山县供电公司 | 两城供电所 | 4183942 | 彭庄北台 | 400 | 134.46 | 185.54 | 2022-03-31
10265 | 济宁供电公司 | 微山县供电公司 | 两城供电所 | 800694096 | 南箔东村东台 | 400 | 151.28 | 168.72 | 2022-03-31
10266 | 济宁供电公司 | 微山县供电公司 | 两城供电所 | 800701883 | 西单北台 | 400 | 133.29 | 186.71 | 2022-03-31
10267 | 济宁供电公司 | 微山县供电公司 | 留庄供电所 | 433427 | 六村 | 400 | 122.71 | 197.29 | 2022-03-31
10268 | 济宁供电公司 | 微山县供电公司 | 留庄供电所 | 437317 | 三村北 | 250 | 12 | 188 | 2022-03-31
10269 | 济宁供电公司 | 微山县供电公司 | 留庄供电所 | 439272 | 留庄二村中变 | 315 | 70.2 | 181.8 | 2022-03-31
10270 | 济宁供电公司 | 微山县供电公司 | 留庄供电所 | 4119354 | 留庄四村 | 400 | 120.79 | 199.21 | 2022-03-31
10271 | 济宁供电公司 | 微山县供电公司 | 马坡供电所 | 435307 | 石北村 | 400 | 143.47 | 176.53 | 2022-03-31
10272 | 济宁供电公司 | 微山县供电公司 | 马坡供电所 | 435353 | 路庄村 | 400 | 142.895 | 177.105 | 2022-03-31
10273 | 济宁供电公司 | 微山县供电公司 | 马坡供电所 | 536962 | 荆北村 | 400 | 135.8 | 184.2 | 2022-03-31
10274 | 济宁供电公司 | 微山县供电公司 | 马坡供电所 | 536991 | 夹坊村 | 400 | 131.14 | 188.86 | 2022-03-31
10275 | 济宁供电公司 | 微山县供电公司 | 马坡供电所 | 537005 | 泉上村 | 400 | 132.79 | 187.21 | 2022-03-31
10276 | 济宁供电公司 | 微山县供电公司 | 马坡供电所 | 563590 | 范庄村 | 400 | 164.215 | 155.785 | 2022-03-31
10277 | 济宁供电公司 | 微山县供电公司 | 马坡供电所 | 4144851 | 周庄西台 | 200 | 7 | 153 | 2022-03-31
10278 | 济宁供电公司 | 微山县供电公司 | 马坡供电所 | 4154509 | 朱集新建 | 400 | 135.755 | 184.245 | 2022-03-31
10279 | 济宁供电公司 | 微山县供电公司 | 微山岛供电所 | 4541 | 南谢村 | 400 | 133.45 | 186.55 | 2022-03-31
10280 | 济宁供电公司 | 微山县供电公司 | 微山岛供电所 | 433791 | 郗山四村 | 400 | 153.005 | 166.995 | 2022-03-31
10281 | 济宁供电公司 | 微山县供电公司 | 微山岛供电所 | 435700 | 郗山一村 | 315 | 91.51 | 160.49 | 2022-03-31
10282 | 济宁供电公司 | 微山县供电公司 | 微山岛供电所 | 438350 | 新庄村 | 400 | 152.025 | 167.975 | 2022-03-31
10283 | 济宁供电公司 | 微山县供电公司 | 微山岛供电所 | 438878 | 大西庄 | 400 | 142.44 | 177.56 | 2022-03-31
10284 | 济宁供电公司 | 微山县供电公司 | 微山岛供电所 | 165805970 | 郗山一村1变 | 400 | 137.145 | 182.855 | 2022-03-31
10285 | 济宁供电公司 | 微山县供电公司 | 微山岛供电所 | 4156677 | 沟南三变 | 200 | 10 | 150 | 2022-03-31
10286 | 济宁供电公司 | 微山县供电公司 | 微山岛供电所 | 4157798 | 沟北二变 | 200 | 8 | 152 | 2022-03-31
10287 | 济宁供电公司 | 微山县供电公司 | 微山岛供电所 | 4281515 | 姚村三变 | 200 | 10 | 150 | 2022-03-31
10288 | 济宁供电公司 | 微山县供电公司 | 微山岛供电所 | 4328791 | 大黄东台区 | 400 | 140.09 | 179.91 | 2022-03-31
10289 | 济宁供电公司 | 微山县供电公司 | 微山岛供电所 | 800692564 | 乡公变西台区 | 400 | 124.435 | 195.565 | 2022-03-31
10290 | 济宁供电公司 | 微山县供电公司 | 微山县经济开发区供电所 | 261140 | 前八屯村 | 400 | 160.34 | 159.66 | 2022-03-31
10291 | 济宁供电公司 | 微山县供电公司 | 微山县经济开发区供电所 | 433393 | 付楼 | 400 | 169.77 | 150.23 | 2022-03-31
10292 | 济宁供电公司 | 微山县供电公司 | 微山县经济开发区供电所 | 434574 | 殷庄村南 | 400 | 124.74 | 195.26 | 2022-03-31
10293 | 济宁供电公司 | 微山县供电公司 | 微山县经济开发区供电所 | 434962 | 李楼 | 200 | 9.54 | 150.46 | 2022-03-31
10294 | 济宁供电公司 | 微山县供电公司 | 微山县经济开发区供电所 | 438048 | 朱道沟村 | 400 | 150.65 | 169.35 | 2022-03-31
10295 | 济宁供电公司 | 微山县供电公司 | 微山县经济开发区供电所 | 438888 | 西寨 | 400 | 155.39 | 164.61 | 2022-03-31
10296 | 济宁供电公司 | 微山县供电公司 | 微山县经济开发区供电所 | 1024623 | 严庄村 | 400 | 129.82 | 190.18 | 2022-03-31
10297 | 济宁供电公司 | 微山县供电公司 | 微山县经济开发区供电所 | 157033805 | 殷庄西1变 | 400 | 122.755 | 197.245 | 2022-03-31
10298 | 济宁供电公司 | 微山县供电公司 | 微山县经济开发区供电所 | 157727977 | 沙谷堆东变 | 400 | 143.4 | 176.6 | 2022-03-31
10299 | 济宁供电公司 | 微山县供电公司 | 微山县经济开发区供电所 | 159877890 | 西刘村2 | 400 | 125.635 | 194.365 | 2022-03-31
10300 | 济宁供电公司 | 微山县供电公司 | 微山县经济开发区供电所 | 159907882 | 付楼村2 | 400 | 128.59 | 191.41 | 2022-03-31
10301 | 济宁供电公司 | 微山县供电公司 | 微山县经济开发区供电所 | 159907885 | 付楼村1 | 400 | 146.725 | 173.275 | 2022-03-31
10302 | 济宁供电公司 | 微山县供电公司 | 微山县经济开发区供电所 | 20751377 | 严庄2变 | 400 | 134.94 | 185.06 | 2022-03-31
10303 | 济宁供电公司 | 微山县供电公司 | 微山县经济开发区供电所 | 4284923 | 白庄 | 315 | 99.5 | 152.5 | 2022-03-31
10304 | 济宁供电公司 | 微山县供电公司 | 微山县经济开发区供电所 | 7231004 | 后八屯南变 | 400 | 124 | 196 | 2022-03-31
10305 | 济宁供电公司 | 微山县供电公司 | 西平供电所 | 1068365 | 庞庄中北变 | 200 | 5 | 155 | 2022-03-31
10306 | 济宁供电公司 | 微山县供电公司 | 西平供电所 | 124725289 | 庞庄村东变 | 400 | 120.465 | 199.535 | 2022-03-31
10307 | 济宁供电公司 | 微山县供电公司 | 西平供电所 | 159781606 | 张楼中街#2台区 | 400 | 122.99 | 197.01 | 2022-03-31
10308 | 济宁供电公司 | 微山县供电公司 | 西平供电所 | 159803683 | 庞庄煤改电2台区 | 400 | 120.175 | 199.825 | 2022-03-31
10309 | 济宁供电公司 | 微山县供电公司 | 西平供电所 | 159822024 | 佀楼南台西变 | 400 | 130.23 | 189.77 | 2022-03-31
10310 | 济宁供电公司 | 微山县供电公司 | 西平供电所 | 4157632 | 赵楼新台区 | 400 | 138.96 | 181.04 | 2022-03-31
10311 | 济宁供电公司 | 微山县供电公司 | 西平供电所 | 4253065 | 刘香庄北台 | 250 | 34.3 | 165.7 | 2022-03-31
10312 | 济宁供电公司 | 鱼台县供电公司 | 城区供电中心 | 322129 | 彭庄村 | 400 | 146.96 | 173.04 | 2022-03-31
10313 | 济宁供电公司 | 鱼台县供电公司 | 城区供电中心 | 322130 | 土楼北 | 200 | 6.48 | 153.52 | 2022-03-31
10314 | 济宁供电公司 | 鱼台县供电公司 | 城区供电中心 | 424389 | 三女树 | 400 | 120.4 | 199.6 | 2022-03-31
10315 | 济宁供电公司 | 鱼台县供电公司 | 城区供电中心 | 425075 | 工商局家属院 | 200 | 9 | 151 | 2022-03-31
10316 | 济宁供电公司 | 鱼台县供电公司 | 城区供电中心 | 425396 | 史楼村 | 200 | 8 | 152 | 2022-03-31
10317 | 济宁供电公司 | 鱼台县供电公司 | 城区供电中心 | 425990 | 运北村 | 200 | 10 | 150 | 2022-03-31
10318 | 济宁供电公司 | 鱼台县供电公司 | 城区供电中心 | 1008380 | 花园路西变（郑庄东队） | 200 | 6.48 | 153.52 | 2022-03-31
10319 | 济宁供电公司 | 鱼台县供电公司 | 城区供电中心 | 1071225 | 蒋庄 | 315 | 92.755 | 159.245 | 2022-03-31
10320 | 济宁供电公司 | 鱼台县供电公司 | 城区供电中心 | 10901622 | 临河桥东变 | 400 | 140 | 180 | 2022-03-31
10321 | 济宁供电公司 | 鱼台县供电公司 | 城区供电中心 | 166767940 | 汪庄北变 | 315 | 93.16 | 158.84 | 2022-03-31
10322 | 济宁供电公司 | 鱼台县供电公司 | 城区供电中心 | 31649338 | 缪集西变 | 400 | 122.5 | 197.5 | 2022-03-31
10323 | 济宁供电公司 | 鱼台县供电公司 | 城区供电中心 | 800698423 | 大李庄东变 | 200 | 6.48 | 153.52 | 2022-03-31
10324 | 济宁供电公司 | 鱼台县供电公司 | 老砦供电所 | 424760 | 西姚村 | 400 | 151.62 | 168.38 | 2022-03-31
10325 | 济宁供电公司 | 鱼台县供电公司 | 老砦供电所 | 4231868 | 独山社区1 | 400 | 146.33 | 173.67 | 2022-03-31
10326 | 济宁供电公司 | 鱼台县供电公司 | 李阁供电所 | 322084 | 陈集 | 400 | 162 | 158 | 2022-03-31
10327 | 济宁供电公司 | 鱼台县供电公司 | 李阁供电所 | 426311 | 赵庄村 | 400 | 136.8 | 183.2 | 2022-03-31
10328 | 济宁供电公司 | 鱼台县供电公司 | 李阁供电所 | 426967 | 张庄村 | 400 | 168.96 | 151.04 | 2022-03-31
10329 | 济宁供电公司 | 鱼台县供电公司 | 李阁供电所 | 31305176 | 中王前变 | 200 | 10 | 150 | 2022-03-31
10330 | 济宁供电公司 | 鱼台县供电公司 | 李阁供电所 | 4106436 | 周庄西变 | 200 | 5 | 155 | 2022-03-31
10331 | 济宁供电公司 | 鱼台县供电公司 | 清河供电所 | 426284 | 王台村 | 200 | 10 | 150 | 2022-03-31
10332 | 济宁供电公司 | 鱼台县供电公司 | 清河供电所 | 426463 | 王庄 | 200 | 6.48 | 153.52 | 2022-03-31
10333 | 济宁供电公司 | 鱼台县供电公司 | 清河供电所 | 1002989 | 罗屯中变 | 200 | 10 | 150 | 2022-03-31
10334 | 济宁供电公司 | 鱼台县供电公司 | 清河供电所 | 1007128 | 葛岗西变 | 400 | 124.5 | 195.5 | 2022-03-31
10335 | 济宁供电公司 | 鱼台县供电公司 | 清河供电所 | 165496177 | 程庄北变 | 200 | 8.5 | 151.5 | 2022-03-31
10336 | 济宁供电公司 | 鱼台县供电公司 | 清河供电所 | 4160627 | 王丙楼东变 | 400 | 130.1 | 189.9 | 2022-03-31
10337 | 济宁供电公司 | 鱼台县供电公司 | 清河供电所 | 4176365 | 赵楼南变 | 200 | 3 | 157 | 2022-03-31
10338 | 济宁供电公司 | 鱼台县供电公司 | 唐马供电所 | 427205 | 田庄村 | 400 | 123.8 | 196.2 | 2022-03-31
10339 | 济宁供电公司 | 鱼台县供电公司 | 唐马供电所 | 1022970 | 张庄北变 | 315 | 57.02 | 194.98 | 2022-03-31
10340 | 济宁供电公司 | 鱼台县供电公司 | 唐马供电所 | 1038550 | 后吴集东 | 400 | 167.535 | 152.465 | 2022-03-31
10341 | 济宁供电公司 | 鱼台县供电公司 | 唐马供电所 | 160947406 | 前吴集西 | 400 | 155 | 165 | 2022-03-31
10342 | 济宁供电公司 | 鱼台县供电公司 | 唐马供电所 | 166343540 | 大随庄北 | 200 | 10 | 150 | 2022-03-31
10343 | 济宁供电公司 | 鱼台县供电公司 | 唐马供电所 | 82200001151 | 卷棚楼 | 250 | 33.48 | 166.52 | 2022-03-31
10344 | 济宁供电公司 | 鱼台县供电公司 | 王鲁供电所 | 424420 | 后聂变 | 200 | 6.48 | 153.52 | 2022-03-31
10345 | 济宁供电公司 | 鱼台县供电公司 | 王鲁供电所 | 424842 | 崔吴 | 400 | 154.7 | 165.3 | 2022-03-31
10346 | 济宁供电公司 | 鱼台县供电公司 | 王鲁供电所 | 426293 | 大田 | 200 | 6.48 | 153.52 | 2022-03-31
10347 | 济宁供电公司 | 鱼台县供电公司 | 王鲁供电所 | 806717 | 魏庄北队 | 200 | 10 | 150 | 2022-03-31
10348 | 济宁供电公司 | 鱼台县供电公司 | 王鲁供电所 | 1012513 | 于梅村 | 400 | 125.7 | 194.3 | 2022-03-31
10349 | 济宁供电公司 | 鱼台县供电公司 | 王鲁供电所 | 1017693 | 良口 | 400 | 153 | 167 | 2022-03-31
10350 | 济宁供电公司 | 鱼台县供电公司 | 王鲁供电所 | 173851765 | 王庄西南变 | 400 | 125.5 | 194.5 | 2022-03-31
10351 | 济宁供电公司 | 鱼台县供电公司 | 王鲁供电所 | 30548393 | 崔屯新村东变 | 200 | 10 | 150 | 2022-03-31
10352 | 济宁供电公司 | 鱼台县供电公司 | 王鲁供电所 | 4057205 | 大王陈庄村 | 250 | 40 | 160 | 2022-03-31
10353 | 济宁供电公司 | 鱼台县供电公司 | 王鲁供电所 | 4069118 | 赵店西变 | 400 | 138 | 182 | 2022-03-31
10354 | 济宁供电公司 | 鱼台县供电公司 | 王鲁供电所 | 4155909 | 吴马南变 | 400 | 130.5 | 189.5 | 2022-03-31
10355 | 济宁供电公司 | 鱼台县供电公司 | 王鲁供电所 | 800693546 | 小周村2 | 200 | 10 | 150 | 2022-03-31
10356 | 济宁供电公司 | 鱼台县供电公司 | 王庙供电所 | 331831 | 王庙西变 | 315 | 80 | 172 | 2022-03-31
10357 | 济宁供电公司 | 鱼台县供电公司 | 王庙供电所 | 424073 | 杜庄北变 | 400 | 137.74 | 182.26 | 2022-03-31
10358 | 济宁供电公司 | 鱼台县供电公司 | 王庙供电所 | 424639 | 同桥村 | 200 | 6.48 | 153.52 | 2022-03-31
10359 | 济宁供电公司 | 鱼台县供电公司 | 王庙供电所 | 426827 | 南徐南变 | 400 | 145 | 175 | 2022-03-31
10360 | 济宁供电公司 | 鱼台县供电公司 | 王庙供电所 | 427602 | 张集村 | 400 | 133.18 | 186.82 | 2022-03-31
10361 | 济宁供电公司 | 鱼台县供电公司 | 王庙供电所 | 427609 | 前张庄 | 400 | 139.2 | 180.8 | 2022-03-31
10362 | 济宁供电公司 | 鱼台县供电公司 | 王庙供电所 | 157011835 | 常店东变 | 400 | 142.45 | 177.55 | 2022-03-31
10363 | 济宁供电公司 | 鱼台县供电公司 | 王庙供电所 | 165107705 | 西高戚庄 | 400 | 147 | 173 | 2022-03-31
10364 | 济宁供电公司 | 鱼台县供电公司 | 王庙供电所 | 165587440 | 前赵西变压器 | 400 | 126.92 | 193.08 | 2022-03-31
10365 | 济宁供电公司 | 鱼台县供电公司 | 王庙供电所 | 165587565 | 田吴西变压器 | 400 | 128.75 | 191.25 | 2022-03-31
10366 | 济宁供电公司 | 鱼台县供电公司 | 王庙供电所 | 166727930 | 后张庄中变 | 400 | 157 | 163 | 2022-03-31
10367 | 济宁供电公司 | 鱼台县供电公司 | 王庙供电所 | 173843559 | 郑庙南变 | 400 | 144.48 | 175.52 | 2022-03-31
10368 | 济宁供电公司 | 鱼台县供电公司 | 王庙供电所 | 173843560 | 东雁口西变 | 400 | 155 | 165 | 2022-03-31
10369 | 济宁供电公司 | 鱼台县供电公司 | 王庙供电所 | 177547784 | 小乡南变 | 400 | 133 | 187 | 2022-03-31
10370 | 济宁供电公司 | 鱼台县供电公司 | 王庙供电所 | 4106799 | 戚庄西变 | 400 | 126.88 | 193.12 | 2022-03-31
10371 | 济宁供电公司 | 鱼台县供电公司 | 王庙供电所 | 4157627 | 朱庙北变 | 400 | 166.98 | 153.02 | 2022-03-31
10372 | 济宁供电公司 | 鱼台县供电公司 | 王庙供电所 | 4180088 | 树李北变 | 400 | 134.3 | 185.7 | 2022-03-31
10373 | 济宁供电公司 | 鱼台县供电公司 | 王庙供电所 | 4256768 | 大奚北变 | 400 | 123 | 197 | 2022-03-31
10374 | 济宁供电公司 | 鱼台县供电公司 | 鱼城供电所 | 424050 | 西北村 | 400 | 153.565 | 166.435 | 2022-03-31
10375 | 济宁供电公司 | 鱼台县供电公司 | 鱼城供电所 | 424195 | 李白村 | 400 | 141.8 | 178.2 | 2022-03-31
10376 | 济宁供电公司 | 鱼台县供电公司 | 鱼城供电所 | 687143 | 镇东变 | 400 | 170 | 150 | 2022-03-31
10377 | 济宁供电公司 | 鱼台县供电公司 | 鱼城供电所 | 158206736 | 乔口西变 | 200 | 6.48 | 153.52 | 2022-03-31
10378 | 济宁供电公司 | 鱼台县供电公司 | 鱼城供电所 | 159581250 | 双东东变 | 400 | 140 | 180 | 2022-03-31
10379 | 济宁供电公司 | 鱼台县供电公司 | 张黄供电所 | 167246616 | 陈店村新变 | 400 | 121.6 | 198.4 | 2022-03-31
10380 | 济宁供电公司 | 鱼台县供电公司 | 张黄供电所 | 4152664 | 大安新村东变 | 200 | 6.48 | 153.52 | 2022-03-31
10381 | 济宁供电公司 | 邹城市供电公司 | 北宿供电所 | 429779 | 北宿孟家楼村1号（公变） | 250 | 45.6 | 154.4 | 2022-03-31
10382 | 济宁供电公司 | 邹城市供电公司 | 北宿供电所 | 432560 | 唐村西龙河村2号北（煤改电）（公变） | 400 | 158.105 | 161.895 | 2022-03-31
10383 | 济宁供电公司 | 邹城市供电公司 | 北宿供电所 | 1628196221 | 北宿北屯村6号台架（公变） | 200 | 10 | 150 | 2022-03-31
10384 | 济宁供电公司 | 邹城市供电公司 | 北宿供电所 | 165249573 | 唐村柳河口村2号（煤改电）（公变） | 200 | 6.48 | 153.52 | 2022-03-31
10385 | 济宁供电公司 | 邹城市供电公司 | 北宿供电所 | 165334015 | 唐村白庄村11号（煤改电）（公变） | 400 | 131.4 | 188.6 | 2022-03-31
10386 | 济宁供电公司 | 邹城市供电公司 | 北宿供电所 | 166524078 | 北宿东落陵村2号台架（公变） | 400 | 138.51 | 181.49 | 2022-03-31
10387 | 济宁供电公司 | 邹城市供电公司 | 北宿供电所 | 37408290475 | 唐村东双村1号（煤改电）（公变） | 400 | 122.69 | 197.31 | 2022-03-31
10388 | 济宁供电公司 | 邹城市供电公司 | 城前供电所 | 426900 | 城前大岔河村2号西（公变） | 400 | 169.54 | 150.46 | 2022-03-31
10389 | 济宁供电公司 | 邹城市供电公司 | 城前供电所 | 427520 | 城前胜利岭村1号（公变） | 200 | 6.48 | 153.52 | 2022-03-31
10390 | 济宁供电公司 | 邹城市供电公司 | 城前供电所 | 428845 | 城前瓦屋后村2号南（公变） | 200 | 8 | 152 | 2022-03-31
10391 | 济宁供电公司 | 邹城市供电公司 | 城前供电所 | 430497 | 城前朱家庄村1号（公变） | 200 | 5 | 155 | 2022-03-31
10392 | 济宁供电公司 | 邹城市供电公司 | 城前供电所 | 432226 | 城前北王村1号（公变） | 400 | 132.54 | 187.46 | 2022-03-31
10393 | 济宁供电公司 | 邹城市供电公司 | 城前供电所 | 432936 | 城前云头山村1号（公变） | 250 | 23 | 177 | 2022-03-31
10394 | 济宁供电公司 | 邹城市供电公司 | 城前供电所 | 432938 | 城前后祝沟村2号（公变） | 400 | 126.735 | 193.265 | 2022-03-31
10395 | 济宁供电公司 | 邹城市供电公司 | 城前供电所 | 954169 | 城前渔王岭村桃山前3号（公变） | 200 | 6.48 | 153.52 | 2022-03-31
10396 | 济宁供电公司 | 邹城市供电公司 | 城前供电所 | 1020956 | 城前大岔河村1号东北（公变） | 315 | 87.365 | 164.635 | 2022-03-31
10397 | 济宁供电公司 | 邹城市供电公司 | 城前供电所 | 1029595 | 城前赵家林村4号东（公变） | 200 | 6.48 | 153.52 | 2022-03-31
10398 | 济宁供电公司 | 邹城市供电公司 | 城前供电所 | 160842902 | 城前东圈里村3号台架（公变） | 400 | 142.17 | 177.83 | 2022-03-31
10399 | 济宁供电公司 | 邹城市供电公司 | 大束供电所 | 423974 | 大束西山头村2号（公变） | 315 | 73.15 | 178.85 | 2022-03-31
10400 | 济宁供电公司 | 邹城市供电公司 | 大束供电所 | 424568 | 大束张东村1号（公变） | 250 | 18 | 182 | 2022-03-31
10401 | 济宁供电公司 | 邹城市供电公司 | 大束供电所 | 426386 | 大束安平庄村4号（公变） | 250 | 44 | 156 | 2022-03-31
10402 | 济宁供电公司 | 邹城市供电公司 | 大束供电所 | 428457 | 大束钓鱼台村1号（公变） | 200 | 3 | 157 | 2022-03-31
10403 | 济宁供电公司 | 邹城市供电公司 | 大束供电所 | 430872 | 大束水河村1号（公变） | 400 | 158.47 | 161.53 | 2022-03-31
10404 | 济宁供电公司 | 邹城市供电公司 | 大束供电所 | 432237 | 大束傅家堂村2号（公变） | 315 | 99.5 | 152.5 | 2022-03-31
10405 | 济宁供电公司 | 邹城市供电公司 | 大束供电所 | 432238 | 大束南葛村2号（公变） | 315 | 78.16 | 173.84 | 2022-03-31
10406 | 济宁供电公司 | 邹城市供电公司 | 大束供电所 | 1039867 | 大束安平庄村2号南（公变） | 200 | 10 | 150 | 2022-03-31
10407 | 济宁供电公司 | 邹城市供电公司 | 大束供电所 | 159828239 | 大束时枣行村4号（煤改电）（公变） | 200 | 5 | 155 | 2022-03-31
10408 | 济宁供电公司 | 邹城市供电公司 | 大束供电所 | 159835395 | 大束土旺村16号（煤改电）（公变） | 400 | 148.5 | 171.5 | 2022-03-31
10409 | 济宁供电公司 | 邹城市供电公司 | 大束供电所 | 159841418 | 大束灰埠村11号（煤改电）（公变） | 400 | 122.95 | 197.05 | 2022-03-31
10410 | 济宁供电公司 | 邹城市供电公司 | 大束供电所 | 164002358 | 大束凰翥村8号台架（公变） | 400 | 131.05 | 188.95 | 2022-03-31
10411 | 济宁供电公司 | 邹城市供电公司 | 钢山供电所 | 157018907 | 钢山苏家庄村2号南台架（公变） | 200 | 5 | 155 | 2022-03-31
10412 | 济宁供电公司 | 邹城市供电公司 | 钢山供电所 | 157021549 | 钢山苏家庄村3号南台架（公变） | 200 | 10 | 150 | 2022-03-31
10413 | 济宁供电公司 | 邹城市供电公司 | 郭里供电所 | 424978 | 郭里郭里五村1号（公变） | 315 | 79.25 | 172.75 | 2022-03-31
10414 | 济宁供电公司 | 邹城市供电公司 | 郭里供电所 | 428166 | 郭里开发区1号（公变） | 315 | 55.9 | 196.1 | 2022-03-31
10415 | 济宁供电公司 | 邹城市供电公司 | 郭里供电所 | 430825 | 郭里下镇头村1号北（公变） | 400 | 131.8 | 188.2 | 2022-03-31
10416 | 济宁供电公司 | 邹城市供电公司 | 郭里供电所 | 432284 | 郭里朝阳东村1号（公变） | 250 | 5 | 195 | 2022-03-31
10417 | 济宁供电公司 | 邹城市供电公司 | 郭里供电所 | 1039933 | 郭里王屈前村1号东（公变） | 200 | 5 | 155 | 2022-03-31
10418 | 济宁供电公司 | 邹城市供电公司 | 郭里供电所 | 4108369 | 郭里郭里三村2号西（公变） | 200 | 10 | 150 | 2022-03-31
10419 | 济宁供电公司 | 邹城市供电公司 | 郭里供电所 | 4145958 | 郭里羊石山村2号（公变） | 200 | 10 | 150 | 2022-03-31
10420 | 济宁供电公司 | 邹城市供电公司 | 郭里供电所 | 4184029 | 郭里王屈中村2号（公变） | 200 | 5 | 155 | 2022-03-31
10421 | 济宁供电公司 | 邹城市供电公司 | 郭里供电所 | 4271680 | 郭里下屯村4号（公变） | 200 | 10 | 150 | 2022-03-31
10422 | 济宁供电公司 | 邹城市供电公司 | 郭里供电所 | 4295120 | 郭里东郭北村3号（公变） | 200 | 3 | 157 | 2022-03-31
10423 | 济宁供电公司 | 邹城市供电公司 | 郭里供电所 | 7941748 | 郭里朝阳东村8号（公变） | 200 | 8 | 152 | 2022-03-31
10424 | 济宁供电公司 | 邹城市供电公司 | 石墙供电所 | 423782 | 石墙大石二村3号南（公变） | 400 | 157 | 163 | 2022-03-31
10425 | 济宁供电公司 | 邹城市供电公司 | 石墙供电所 | 424597 | 石墙古路口村1号（公变） | 315 | 91.06 | 160.94 | 2022-03-31
10426 | 济宁供电公司 | 邹城市供电公司 | 石墙供电所 | 428765 | 石墙宋庄村3号中（公变） | 315 | 70 | 182 | 2022-03-31
10427 | 济宁供电公司 | 邹城市供电公司 | 石墙供电所 | 430815 | 石墙东季村麻山（公变） | 200 | 5 | 155 | 2022-03-31
10428 | 济宁供电公司 | 邹城市供电公司 | 石墙供电所 | 166561823 | 石墙高庄村5号台架（公变） | 200 | 5 | 155 | 2022-03-31
10429 | 济宁供电公司 | 邹城市供电公司 | 石墙供电所 | 4264172 | 石墙蔡东村3号西（公变） | 200 | 5.3 | 154.7 | 2022-03-31
10430 | 济宁供电公司 | 邹城市供电公司 | 田黄供电所 | 423820 | 田黄后峪村4号东北（公变） | 200 | 10 | 150 | 2022-03-31
10431 | 济宁供电公司 | 邹城市供电公司 | 田黄供电所 | 576587 | 田黄圈里村2号（公变） | 200 | 10 | 150 | 2022-03-31
10432 | 济宁供电公司 | 邹城市供电公司 | 田黄供电所 | 159842714 | 田黄田黄村13号（煤改电）（公变） | 400 | 161.15 | 158.85 | 2022-03-31
10433 | 济宁供电公司 | 邹城市供电公司 | 田黄供电所 | 159843411 | 田黄西北山村2号（煤改电）（公变） | 200 | 5 | 155 | 2022-03-31
10434 | 济宁供电公司 | 邹城市供电公司 | 田黄供电所 | 159853826 | 田黄辛庄村5号（煤改电）（公变） | 400 | 154.83 | 165.17 | 2022-03-31
10435 | 济宁供电公司 | 邹城市供电公司 | 田黄供电所 | 4134882 | 田黄田黄村6号乡西东（公变） | 200 | 5 | 155 | 2022-03-31
10436 | 济宁供电公司 | 邹城市供电公司 | 香城供电所 | 423662 | 香城西洪洋村1号（公变） | 315 | 52.16 | 199.84 | 2022-03-31
10437 | 济宁供电公司 | 邹城市供电公司 | 香城供电所 | 425946 | 香城前韩桃园村1号东（公变） | 315 | 93.655 | 158.345 | 2022-03-31
10438 | 济宁供电公司 | 邹城市供电公司 | 香城供电所 | 431588 | 香城官庄村2号中（公变） | 200 | 10 | 150 | 2022-03-31
10439 | 济宁供电公司 | 邹城市供电公司 | 香城供电所 | 849400 | 香城后郭村1号（公变） | 400 | 153.05 | 166.95 | 2022-03-31
10440 | 济宁供电公司 | 邹城市供电公司 | 香城供电所 | 118895935 | 香城崔唐村1号（公变） | 200 | 5 | 155 | 2022-03-31
10441 | 济宁供电公司 | 邹城市供电公司 | 香城供电所 | 159826358 | 香城东洪洋村3号（煤改电）（公变） | 400 | 138 | 182 | 2022-03-31
10442 | 济宁供电公司 | 邹城市供电公司 | 香城供电所 | 159827495 | 香城大山阴村4号（煤改电）（公变） | 400 | 136.6 | 183.4 | 2022-03-31
10443 | 济宁供电公司 | 邹城市供电公司 | 香城供电所 | 4287443 | 香城大北王村8号（公变） | 200 | 5 | 155 | 2022-03-31
10444 | 济宁供电公司 | 邹城市供电公司 | 张庄供电所 | 426157 | 张庄猪嘴石村1号（公变） | 200 | 5 | 155 | 2022-03-31
10445 | 济宁供电公司 | 邹城市供电公司 | 张庄供电所 | 429121 | 张庄前任岭村1号（公变） | 200 | 10 | 150 | 2022-03-31
10446 | 济宁供电公司 | 邹城市供电公司 | 张庄供电所 | 430464 | 张庄小烧峪村1号（公变） | 315 | 80.335 | 171.665 | 2022-03-31
10447 | 济宁供电公司 | 邹城市供电公司 | 张庄供电所 | 431924 | 张庄位庄北山村1号（公变） | 200 | 5 | 155 | 2022-03-31
10448 | 济宁供电公司 | 邹城市供电公司 | 张庄供电所 | 948887 | 张庄大烧峪村4号（公变） | 200 | 10 | 150 | 2022-03-31
10449 | 济宁供电公司 | 邹城市供电公司 | 张庄供电所 | 1037382 | 张庄老林店村3号南（公变） | 200 | 10 | 150 | 2022-03-31
10450 | 济宁供电公司 | 邹城市供电公司 | 张庄供电所 | 157009414 | 张庄大烧峪村6号（公变） | 200 | 10 | 150 | 2022-03-31
10451 | 济宁供电公司 | 邹城市供电公司 | 张庄供电所 | 4098832 | 张庄张庄村北2号（公变） | 400 | 142 | 178 | 2022-03-31
10452 | 济宁供电公司 | 邹城市供电公司 | 中心店供电所 | 851864 | 中心店东渐兴村2号（公变） | 400 | 166.69 | 153.31 | 2022-03-31
10453 | 济宁供电公司 | 邹城市供电公司 | 中心店供电所 | 138163455 | 中心店屯头村3号（公变） | 200 | 5 | 155 | 2022-03-31
10454 | 济宁供电公司 | 邹城市供电公司 | 中心店供电所 | 159659226 | 中心店大赵村3号（煤改电）（公变） | 200 | 5.3 | 154.7 | 2022-03-31
10455 | 济宁供电公司 | 邹城市供电公司 | 中心店供电所 | 4261943 | 中心店石柱厂村2号中（公变） | 200 | 5.4 | 154.6 | 2022-03-31
10456 | 济宁供电公司 | 邹城市供电公司 | 中心店供电所 | 4264230 | 中心店西付村3号中（公变） | 400 | 155.955 | 164.045 | 2022-03-31
10457 | 济宁供电公司 | 邹城市供电公司 | 中心店供电所 | 4273480 | 中心店程岗村2号北台架（公变） | 315 | 78 | 174 | 2022-03-31
10458 | 济宁供电公司 | 邹城市供电公司 | 中心店供电所 | 4280059 | 中心店东渐兴村3号西北（公变） | 400 | 162.62 | 157.38 | 2022-03-31
10459 | 济宁供电公司 | 邹城市供电公司 | 中心店供电所 | 800699369 | 中心店中南宫村2号西（公变） | 400 | 153.755 | 166.245 | 2022-03-31
10460 | 济宁供电公司 | 邹城市供电公司 | 凫山供电所 | 166884093 | 凫山五里营社区8号台架（公变） | 200 | 5.2 | 154.8 | 2022-03-31
10461 | 济宁供电公司 | 邹城市供电公司 | 峄山供电所 | 427466 | 看庄李楼村2号北（公变） | 400 | 164.3 | 155.7 | 2022-03-31
10462 | 济宁供电公司 | 邹城市供电公司 | 峄山供电所 | 159797471 | 峄山两下店南村6号（煤改电）（公变） | 400 | 159.755 | 160.245 | 2022-03-31
10463 | 济宁供电公司 | 邹城市供电公司 | 峄山供电所 | 159797535 | 峄山两下店南村7号（煤改电）（公变） | 400 | 160.86 | 159.14 | 2022-03-31
10464 | 济宁供电公司 | 邹城市供电公司 | 峄山供电所 | 160023201 | 峄山峄山街村5号（公变） | 400 | 168.06 | 151.94 | 2022-03-31
10465 | 济宁供电公司 | 兖州供电中心 | 大安供电所 | 70000451 | 大徐村 | 315 | 56.15 | 195.85 | 2022-03-31
10466 | 济宁供电公司 | 兖州供电中心 | 大安供电所 | 70000493 | 罗屯村(400) | 600 | 319.955 | 160.045 | 2022-03-31
10467 | 济宁供电公司 | 兖州供电中心 | 大安供电所 | 800035083 | 大安镇张陈村台区 | 400 | 157.98 | 162.02 | 2022-03-31
10468 | 济宁供电公司 | 兖州供电中心 | 大安供电所 | 800035084 | 大安镇曹洼村台区 | 400 | 137.37 | 182.63 | 2022-03-31
10469 | 济宁供电公司 | 兖州供电中心 | 大安供电所 | 159573719 | 10kV双龙III线牟屯村电供暖1号台区（煤改电） | 400 | 131.28 | 188.72 | 2022-03-31
10470 | 济宁供电公司 | 兖州供电中心 | 大安供电所 | 4147747 | 夏家村400kVA台变 | 400 | 129.64 | 190.36 | 2022-03-31
10471 | 济宁供电公司 | 兖州供电中心 | 小孟供电所 | 535595 | 白王村 | 315 | 78.6 | 173.4 | 2022-03-31
10472 | 济宁供电公司 | 兖州供电中心 | 小孟供电所 | 535667 | 小孟镇史王村（200） | 200 | 6.48 | 153.52 | 2022-03-31
10473 | 济宁供电公司 | 兖州供电中心 | 小孟供电所 | 535990 | 刘李村 | 315 | 92 | 160 | 2022-03-31
10474 | 济宁供电公司 | 兖州供电中心 | 小孟供电所 | 800031455 | 后孟村（400） | 600 | 329.261 | 150.739 | 2022-03-31
10475 | 济宁供电公司 | 兖州供电中心 | 小孟供电所 | 800035012 | 太平村公变 | 250 | 25.5 | 174.5 | 2022-03-31
10476 | 济宁供电公司 | 兖州供电中心 | 小孟供电所 | 800035222 | 张王村 | 250 | 45 | 155 | 2022-03-31
10477 | 济宁供电公司 | 兖州供电中心 | 小孟供电所 | 800035232 | 小孟镇王海村 | 315 | 65.3 | 186.7 | 2022-03-31
10478 | 济宁供电公司 | 兖州供电中心 | 小孟供电所 | 800035235 | 小孟镇李海村 | 250 | 43.3 | 156.7 | 2022-03-31
10479 | 济宁供电公司 | 兖州供电中心 | 新兖供电所 | 800028311 | 牛楼村1#公变 | 315 | 85 | 167 | 2022-03-31
10480 | 济宁供电公司 | 兖州供电中心 | 新驿供电所 | 209142 | 朱张村 | 400 | 123.81 | 196.19 | 2022-03-31
10481 | 济宁供电公司 | 兖州供电中心 | 新驿供电所 | 1527086 | 西东村4号台架变柱上变压器 | 400 | 148.9 | 171.1 | 2022-03-31
10482 | 济宁供电公司 | 兖州供电中心 | 新驿供电所 | 70000469 | 高二村 | 515 | 234.92 | 177.08 | 2022-03-31
10483 | 济宁供电公司 | 兖州供电中心 | 新驿供电所 | 800030792 | 新驿镇秦村公变 | 250 | 47.74 | 152.26 | 2022-03-31
10484 | 济宁供电公司 | 兖州供电中心 | 新驿供电所 | 800039592 | 东一村315KVA台区公变 | 400 | 137.275 | 182.725 | 2022-03-31
10485 | 济宁供电公司 | 兖州供电中心 | 新驿供电所 | 172367952 | 新驿高一村公变 | 250 | 36.86 | 163.14 | 2022-03-31
10486 | 济宁供电公司 | 兖州供电中心 | 新驿供电所 | 174832808 | 新驿东一村315台区公变 | 315 | 89.895 | 162.105 | 2022-03-31
10487 | 济宁供电公司 | 兖州供电中心 | 新驿供电所 | 40153363 | 新三村 | 315 | 70.7 | 181.3 | 2022-03-31
10488 | 济宁供电公司 | 兖州供电中心 | 兴隆供电所 | 800035411 | 三官庙村台区公变 | 250 | 25.2 | 174.8 | 2022-03-31
10489 | 济宁供电公司 | 兖州供电中心 | 颜店供电所 | 423175 | 南阁村台区 | 200 | 10 | 150 | 2022-03-31
10490 | 济宁供电公司 | 兖州供电中心 | 颜店供电所 | 800030872 | 颜店镇郭楼村公变 | 200 | 5.3 | 154.7 | 2022-03-31
10491 | 济宁供电公司 | 兖州供电中心 | 颜店供电所 | 800031931 | 西滋阳村 | 315 | 70.8 | 181.2 | 2022-03-31
10492 | 济宁供电公司 | 兖州供电中心 | 颜店供电所 | 800039002 | 曹街村台区200KVA | 200 | 8.16 | 151.84 | 2022-03-31
10493 | 济宁供电公司 | 兖州供电中心 | 颜店供电所 | 800039004 | 北王屯村台区 | 200 | 5.2 | 154.8 | 2022-03-31
10494 | 济宁供电公司 | 兖州供电中心 | 颜店供电所 | 8152227 | 颜店镇后郗村4#630KVA变压器 | 200 | 5 | 155 | 2022-03-31
10495 | 济宁供电公司 | 兖州供电中心 | 兖州工业园区供电所 | 800034148 | 颜店镇宿舍 | 250 | 10 | 190 | 2022-03-31
10496 | 济宁供电公司 | 兖州供电中心 | 兖州工业园区供电所 | 172484494 | 宋家村台区台架变 | 315 | 67.1 | 184.9 | 2022-03-31
10497 | 济宁供电公司 | 兖州供电中心 | 兖州工业园区供电所 | 4224812 | 息马地小区2#箱变1号变压器 | 400 | 150 | 170 | 2022-03-31
10498 | 济宁供电公司 | 兖州供电中心 | 漕河供电所 | 202306 | 后邴村 | 315 | 60.495 | 191.505 | 2022-03-31
10499 | 济宁供电公司 | 兖州供电中心 | 漕河供电所 | 203253 | 前王村 | 400 | 169.69 | 150.31 | 2022-03-31
10500 | 济宁供电公司 | 兖州供电中心 | 漕河供电所 | 1526801 | 西漕4号台架公用变 | 400 | 136.71 | 183.29 | 2022-03-31
10501 | 济宁供电公司 | 兖州供电中心 | 漕河供电所 | 1526805 | 东厂2号台架公用变 | 400 | 133.17 | 186.83 | 2022-03-31
10502 | 济宁供电公司 | 兖州供电中心 | 漕河供电所 | 800028351 | 漕河村1#公变（160KVA） | 400 | 140.25 | 179.75 | 2022-03-31
10503 | 济宁供电公司 | 兖州供电中心 | 漕河供电所 | 800035612 | 西曹村台区公变 | 400 | 132.32 | 187.68 | 2022-03-31
10504 | 济宁供电公司 | 兖州供电中心 | 漕河供电所 | 800035624 | 薛朱刘村台区公变 | 400 | 169.615 | 150.385 | 2022-03-31
10505 | 济宁供电公司 | 兖州供电中心 | 漕河供电所 | 107941267 | 10kV后王线管口3号台架变 | 200 | 10 | 150 | 2022-03-31
10506 | 济宁供电公司 | 兖州供电中心 | 漕河供电所 | 159565983 | 10kV漕府线漕河#5台架公用变（煤改电） | 400 | 156.34 | 163.66 | 2022-03-31
10507 | 济宁供电公司 | 兖州供电中心 | 漕河供电所 | 159567393 | 10kV后王线薛朱刘3号柱上变压器（煤改电） | 400 | 145.26 | 174.74 | 2022-03-31
10508 | 济宁供电公司 | 汶上县供电公司 | 白石供电所 | 435993 | 东泉 | 250 | 31 | 169 | 2022-03-31
10509 | 济宁供电公司 | 汶上县供电公司 | 白石供电所 | 436766 | 小楼东台 | 315 | 87 | 165 | 2022-03-31
10510 | 济宁供电公司 | 汶上县供电公司 | 白石供电所 | 4180132 | 小楼村东台 | 200 | 5 | 155 | 2022-03-31
10511 | 济宁供电公司 | 汶上县供电公司 | 城区供电中心 | 434234 | 草桥村 | 400 | 145 | 175 | 2022-03-31
10512 | 济宁供电公司 | 汶上县供电公司 | 城区供电中心 | 963555 | 伊海南台 | 315 | 102 | 150 | 2022-03-31
10513 | 济宁供电公司 | 汶上县供电公司 | 城区供电中心 | 4211725 | 前周 照明 | 400 | 163 | 157 | 2022-03-31
10514 | 济宁供电公司 | 汶上县供电公司 | 城区供电中心 | 4212996 | 东贾（南台） | 315 | 70 | 182 | 2022-03-31
10515 | 济宁供电公司 | 汶上县供电公司 | 次邱供电所 | 433886 | 陈庄南 | 400 | 148 | 172 | 2022-03-31
10516 | 济宁供电公司 | 汶上县供电公司 | 次邱供电所 | 434008 | 姬庄 | 250 | 5 | 195 | 2022-03-31
10517 | 济宁供电公司 | 汶上县供电公司 | 次邱供电所 | 434012 | 赵村 | 315 | 74 | 178 | 2022-03-31
10518 | 济宁供电公司 | 汶上县供电公司 | 次邱供电所 | 434324 | 栓庄 | 400 | 146 | 174 | 2022-03-31
10519 | 济宁供电公司 | 汶上县供电公司 | 次邱供电所 | 434688 | 高庄 | 400 | 169 | 151 | 2022-03-31
10520 | 济宁供电公司 | 汶上县供电公司 | 次邱供电所 | 434802 | 西温口（西台） | 250 | 7 | 193 | 2022-03-31
10521 | 济宁供电公司 | 汶上县供电公司 | 次邱供电所 | 435874 | 枣杭中心 | 250 | 49 | 151 | 2022-03-31
10522 | 济宁供电公司 | 汶上县供电公司 | 次邱供电所 | 435981 | 小坝口 | 315 | 54 | 198 | 2022-03-31
10523 | 济宁供电公司 | 汶上县供电公司 | 次邱供电所 | 437044 | 河里村（杨村） | 400 | 166 | 154 | 2022-03-31
10524 | 济宁供电公司 | 汶上县供电公司 | 次邱供电所 | 437101 | 徐村（徐村） | 315 | 86 | 166 | 2022-03-31
10525 | 济宁供电公司 | 汶上县供电公司 | 次邱供电所 | 437108 | 张村 | 315 | 92 | 160 | 2022-03-31
10526 | 济宁供电公司 | 汶上县供电公司 | 次邱供电所 | 437119 | 农场 | 200 | 10 | 150 | 2022-03-31
10527 | 济宁供电公司 | 汶上县供电公司 | 次邱供电所 | 437508 | 西杨集 | 315 | 84 | 168 | 2022-03-31
10528 | 济宁供电公司 | 汶上县供电公司 | 次邱供电所 | 438518 | 次店村 | 400 | 141 | 179 | 2022-03-31
10529 | 济宁供电公司 | 汶上县供电公司 | 次邱供电所 | 438526 | 次邱村 | 315 | 66 | 186 | 2022-03-31
10530 | 济宁供电公司 | 汶上县供电公司 | 次邱供电所 | 438644 | 三楼 | 250 | 13 | 187 | 2022-03-31
10531 | 济宁供电公司 | 汶上县供电公司 | 次邱供电所 | 438741 | 邵街 | 250 | 19 | 181 | 2022-03-31
10532 | 济宁供电公司 | 汶上县供电公司 | 次邱供电所 | 807945 | 孔庄（东台） | 400 | 168 | 152 | 2022-03-31
10533 | 济宁供电公司 | 汶上县供电公司 | 次邱供电所 | 999240 | 刘楼社区II | 250 | 28 | 172 | 2022-03-31
10534 | 济宁供电公司 | 汶上县供电公司 | 次邱供电所 | 157017194 | 10kV次西线次邱八队 | 200 | 10 | 150 | 2022-03-31
10535 | 济宁供电公司 | 汶上县供电公司 | 次邱供电所 | 159388164 | 10kV刘辛线徐老庄台架5 | 400 | 128 | 192 | 2022-03-31
10536 | 济宁供电公司 | 汶上县供电公司 | 次邱供电所 | 174570334 | 10kV刘直线黄庄3号台区 | 400 | 151 | 169 | 2022-03-31
10537 | 济宁供电公司 | 汶上县供电公司 | 次邱供电所 | 174570346 | 10kV刘直线刘楼东2号台区 | 400 | 170 | 150 | 2022-03-31
10538 | 济宁供电公司 | 汶上县供电公司 | 次邱供电所 | 4090994 | 高里（北台） | 200 | 10 | 150 | 2022-03-31
10539 | 济宁供电公司 | 汶上县供电公司 | 次邱供电所 | 4132042 | 马口南台 | 200 | 6 | 154 | 2022-03-31
10540 | 济宁供电公司 | 汶上县供电公司 | 郭仓供电所 | 173789499 | 10kV刘庄线陈堂北台架 | 400 | 150 | 170 | 2022-03-31
10541 | 济宁供电公司 | 汶上县供电公司 | 郭楼供电所 | 438584 | 后烟 | 400 | 152 | 168 | 2022-03-31
10542 | 济宁供电公司 | 汶上县供电公司 | 郭楼供电所 | 159387908 | 10kV张辛线古城北台区 | 400 | 149 | 171 | 2022-03-31
10543 | 济宁供电公司 | 汶上县供电公司 | 郭楼供电所 | 165107568 | 10kV张辛线张马庄村南2号台架 | 400 | 168 | 152 | 2022-03-31
10544 | 济宁供电公司 | 汶上县供电公司 | 郭楼供电所 | 174025463 | 10kV张辛线李村正南台区 | 400 | 162 | 158 | 2022-03-31
10545 | 济宁供电公司 | 汶上县供电公司 | 郭楼供电所 | 174071288 | 10kV郭北线蔚村南台区 | 400 | 166 | 154 | 2022-03-31
10546 | 济宁供电公司 | 汶上县供电公司 | 郭楼供电所 | 6864940 | 胡庙西台架 | 200 | 5 | 155 | 2022-03-31
10547 | 济宁供电公司 | 汶上县供电公司 | 康驿供电所 | 433818 | 曾堂村 | 315 | 82 | 170 | 2022-03-31
10548 | 济宁供电公司 | 汶上县供电公司 | 康驿供电所 | 435515 | 东凡章 | 250 | 38 | 162 | 2022-03-31
10549 | 济宁供电公司 | 汶上县供电公司 | 康驿供电所 | 435897 | 水店村 | 400 | 133 | 187 | 2022-03-31
10550 | 济宁供电公司 | 汶上县供电公司 | 康驿供电所 | 438674 | 李庄村 | 250 | 28 | 172 | 2022-03-31
10551 | 济宁供电公司 | 汶上县供电公司 | 康驿供电所 | 159387935 | 10kV康西线水店照明3号 | 400 | 168 | 152 | 2022-03-31
10552 | 济宁供电公司 | 汶上县供电公司 | 康驿供电所 | 159387944 | 10kV康东线辛庄村照明 | 400 | 132 | 188 | 2022-03-31
10553 | 济宁供电公司 | 汶上县供电公司 | 康驿供电所 | 159388065 | 10kV康南线庙东村照明台区 | 400 | 135 | 185 | 2022-03-31
10554 | 济宁供电公司 | 汶上县供电公司 | 康驿供电所 | 159979050 | 10kV康南线蒋街村中台 | 400 | 155 | 165 | 2022-03-31
10555 | 济宁供电公司 | 汶上县供电公司 | 康驿供电所 | 39858521 | 10kV康宋线张街照明二 | 400 | 159 | 161 | 2022-03-31
10556 | 济宁供电公司 | 汶上县供电公司 | 康驿供电所 | 4093548 | 大唐西东台照明 | 200 | 6 | 154 | 2022-03-31
10557 | 济宁供电公司 | 汶上县供电公司 | 南旺供电所 | 435509 | 寺前三南 | 400 | 142 | 178 | 2022-03-31
10558 | 济宁供电公司 | 汶上县供电公司 | 南旺供电所 | 808975 | 寺前一中 | 400 | 165 | 155 | 2022-03-31
10559 | 济宁供电公司 | 汶上县供电公司 | 南旺供电所 | 157024580 | 10kV十闸线田楼（北）台台区 | 400 | 143 | 177 | 2022-03-31
10560 | 济宁供电公司 | 汶上县供电公司 | 南旺供电所 | 158277982 | 10kV杏林线宋庄南照明 | 400 | 170 | 150 | 2022-03-31
10561 | 济宁供电公司 | 汶上县供电公司 | 南旺供电所 | 158363154 | 10kV旺园线白庄（供电所）台区 | 400 | 137 | 183 | 2022-03-31
10562 | 济宁供电公司 | 汶上县供电公司 | 南旺供电所 | 162396834 | 10kV店子线小店子二6号台架 | 400 | 121 | 199 | 2022-03-31
10563 | 济宁供电公司 | 汶上县供电公司 | 南旺供电所 | 164247950 | 10kV十闸线十闸东南(九队) | 400 | 136 | 184 | 2022-03-31
10564 | 济宁供电公司 | 汶上县供电公司 | 南旺供电所 | 164248032 | 10kV十闸线十闸东南（六队） | 400 | 132 | 188 | 2022-03-31
10565 | 济宁供电公司 | 汶上县供电公司 | 南旺供电所 | 164582567 | 10kV柳林线柳林三南 | 400 | 127 | 193 | 2022-03-31
10566 | 济宁供电公司 | 汶上县供电公司 | 南旺供电所 | 4103025 | 十闸东北（一队） | 400 | 150 | 170 | 2022-03-31
10567 | 济宁供电公司 | 汶上县供电公司 | 南旺供电所 | 4201417 | 三里卜二西 | 200 | 10 | 150 | 2022-03-31
10568 | 济宁供电公司 | 汶上县供电公司 | 南站供电所 | 435099 | 石村（南台） | 315 | 88 | 164 | 2022-03-31
10569 | 济宁供电公司 | 汶上县供电公司 | 南站供电所 | 435524 | 潘村 | 400 | 126 | 194 | 2022-03-31
10570 | 济宁供电公司 | 汶上县供电公司 | 南站供电所 | 1036998 | 东李尹（村中） | 250 | 26 | 174 | 2022-03-31
10571 | 济宁供电公司 | 汶上县供电公司 | 杨店供电所 | 954824 | 南陶社区西 | 400 | 149 | 171 | 2022-03-31
10572 | 济宁供电公司 | 汶上县供电公司 | 杨店供电所 | 4131554 | 桃花园社区东1#（315） | 315 | 91 | 161 | 2022-03-31
10573 | 济宁供电公司 | 汶上县供电公司 | 杨店供电所 | 46493825 | 10kV军南线李庄南台 | 200 | 10 | 150 | 2022-03-31
10574 | 济宁供电公司 | 汶上县供电公司 | 杨店供电所 | 800693500 | 胡村照明台架 | 400 | 132 | 188 | 2022-03-31
10575 | 济宁供电公司 | 汶上县供电公司 | 义桥供电所 | 434348 | 义中 | 315 | 71 | 181 | 2022-03-31
10576 | 济宁供电公司 | 汶上县供电公司 | 义桥供电所 | 159240823 | 10kV义西线古路沟3号台区 | 200 | 5 | 155 | 2022-03-31
10577 | 济宁供电公司 | 汶上县供电公司 | 义桥供电所 | 162754298 | 10kV义直线焦街3北台 | 400 | 128 | 192 | 2022-03-31
10578 | 济宁供电公司 | 汶上县供电公司 | 义桥供电所 | 165107567 | 10kV义东线崔西4号 | 400 | 149 | 171 | 2022-03-31
10579 | 济宁供电公司 | 汶上县供电公司 | 义桥供电所 | 40381156 | 10kV义直线焦街2# | 200 | 5 | 155 | 2022-03-31
10580 | 济宁供电公司 | 汶上县供电公司 | 寅寺供电所 | 321828 | 东周 | 315 | 58 | 194 | 2022-03-31
10581 | 济宁供电公司 | 汶上县供电公司 | 寅寺供电所 | 434412 | 何湾村 | 315 | 62 | 190 | 2022-03-31
10582 | 济宁供电公司 | 汶上县供电公司 | 寅寺供电所 | 437476 | 后王庄村 | 200 | 8 | 152 | 2022-03-31
10583 | 济宁供电公司 | 汶上县供电公司 | 寅寺供电所 | 157020260 | 10KV胡楼线王堂（四）变压器 | 200 | 10 | 150 | 2022-03-31
10584 | 济宁供电公司 | 汶上县供电公司 | 寅寺供电所 | 159388145 | 10kV王府庄线崔辛庄中台 | 400 | 142 | 178 | 2022-03-31
10585 | 济宁供电公司 | 汶上县供电公司 | 寅寺供电所 | 167360463 | 10kV周村线前李（南） | 400 | 134 | 186 | 2022-03-31
10586 | 济宁供电公司 | 汶上县供电公司 | 苑庄供电所 | 434389 | 东马村 | 315 | 101 | 151 | 2022-03-31
10587 | 济宁供电公司 | 汶上县供电公司 | 苑庄供电所 | 435037 | 前苑中台 | 400 | 150 | 170 | 2022-03-31
10588 | 济宁供电公司 | 汶上县供电公司 | 苑庄供电所 | 1016995 | 孔楼东台 | 200 | 8 | 152 | 2022-03-31
10589 | 济宁供电公司 | 汶上县供电公司 | 苑庄供电所 | 153968245 | 10kV马堂线中马台区变压器 | 200 | 8 | 152 | 2022-03-31
10590 | 济宁供电公司 | 汶上县供电公司 | 苑庄供电所 | 157007618 | 10kV丁庄线毕村照明台架 | 200 | 10 | 150 | 2022-03-31
10591 | 济宁供电公司 | 汶上县供电公司 | 苑庄供电所 | 165207429 | 10kV马堂线北坡北区照明 | 400 | 129 | 191 | 2022-03-31
10592 | 济宁供电公司 | 汶上县供电公司 | 苑庄供电所 | 174854064 | 10kV高村线前小东南台 | 200 | 5 | 155 | 2022-03-31
10593 | 济宁供电公司 | 汶上县供电公司 | 苑庄供电所 | 4228583 | 高村东照明 | 400 | 140 | 180 | 2022-03-31
10594 | 济宁供电公司 | 汶上县供电公司 | 汶上开发区供电所 | 437835 | 骆庄 | 400 | 134 | 186 | 2022-03-31
10595 | 济宁供电公司 | 汶上县供电公司 | 汶上开发区供电所 | 63109632 | 10kV辛店线刘黑村三照明 | 200 | 6 | 154 | 2022-03-31
10596 | 济宁供电公司 | 泗水县供电公司 | 高峪供电所 | 445880 | 贺庄村 | 200 | 5 | 155 | 2022-03-31
10597 | 济宁供电公司 | 泗水县供电公司 | 高峪供电所 | 847836 | 高峪东公变 | 200 | 10 | 150 | 2022-03-31
10598 | 济宁供电公司 | 泗水县供电公司 | 高峪供电所 | 154391731 | 10kV高峪镇高峪村4号台区 | 200 | 10 | 150 | 2022-03-31
10599 | 济宁供电公司 | 泗水县供电公司 | 高峪供电所 | 4210662 | 流虹村西3#台变 | 200 | 6.48 | 153.52 | 2022-03-31
10600 | 济宁供电公司 | 泗水县供电公司 | 高峪供电所 | 4212297 | 西头村西8#台变 | 400 | 142 | 178 | 2022-03-31
10601 | 济宁供电公司 | 泗水县供电公司 | 高峪供电所 | 4276124 | 10kV寺台线官庄支线15Z高峪镇官庄村变压器 | 315 | 60 | 192 | 2022-03-31
10602 | 济宁供电公司 | 泗水县供电公司 | 华村供电所 | 448494 | 立新庄西变 | 315 | 82 | 170 | 2022-03-31
10603 | 济宁供电公司 | 泗水县供电公司 | 华村供电所 | 744158 | 黄沟5#变 | 400 | 169.92 | 150.08 | 2022-03-31
10604 | 济宁供电公司 | 泗水县供电公司 | 华村供电所 | 818971 | 黄沟4#变 | 400 | 133 | 187 | 2022-03-31
10605 | 济宁供电公司 | 泗水县供电公司 | 华村供电所 | 165190978 | 10kV崇义线西崇义村6#台架变（煤改电） | 400 | 142.7 | 177.3 | 2022-03-31
10606 | 济宁供电公司 | 泗水县供电公司 | 华村供电所 | 4201520 | 南庄村2#台变 | 400 | 131 | 189 | 2022-03-31
10607 | 济宁供电公司 | 泗水县供电公司 | 金庄供电所 | 446631 | 10kV马头山线大套村配变 | 400 | 168 | 152 | 2022-03-31
10608 | 济宁供电公司 | 泗水县供电公司 | 金庄供电所 | 448485 | 马头山村 | 315 | 79.7 | 172.3 | 2022-03-31
10609 | 济宁供电公司 | 泗水县供电公司 | 金庄供电所 | 451466 | 中峪 | 200 | 6.48 | 153.52 | 2022-03-31
10610 | 济宁供电公司 | 泗水县供电公司 | 金庄供电所 | 4199893 | 小北芦城村公变 | 200 | 10 | 150 | 2022-03-31
10611 | 济宁供电公司 | 泗水县供电公司 | 苗馆供电所 | 448441 | 踅庄西变 | 400 | 144 | 176 | 2022-03-31
10612 | 济宁供电公司 | 泗水县供电公司 | 苗馆供电所 | 449631 | 后寨 | 315 | 96 | 156 | 2022-03-31
10613 | 济宁供电公司 | 泗水县供电公司 | 苗馆供电所 | 450444 | 北纪埠 | 280 | 42 | 182 | 2022-03-31
10614 | 济宁供电公司 | 泗水县供电公司 | 苗馆供电所 | 167631260 | 10kV李家坡线东岩店4号台架变 | 400 | 153 | 167 | 2022-03-31
10615 | 济宁供电公司 | 泗水县供电公司 | 泉林供电所 | 375950 | 马庄#1变 | 400 | 135 | 185 | 2022-03-31
10616 | 济宁供电公司 | 泗水县供电公司 | 泉林供电所 | 426568 | 马庄#2公变 | 400 | 161.15 | 158.85 | 2022-03-31
10617 | 济宁供电公司 | 泗水县供电公司 | 泉林供电所 | 445896 | 李家庄 | 315 | 91.5 | 160.5 | 2022-03-31
10618 | 济宁供电公司 | 泗水县供电公司 | 泉林供电所 | 449661 | 柳河北变 | 315 | 78.6 | 173.4 | 2022-03-31
10619 | 济宁供电公司 | 泗水县供电公司 | 泉林供电所 | 449709 | 卞三村 | 250 | 10.8 | 189.2 | 2022-03-31
10620 | 济宁供电公司 | 泗水县供电公司 | 泉林供电所 | 458084 | 石漏南变 | 400 | 155.325 | 164.675 | 2022-03-31
10621 | 济宁供电公司 | 泗水县供电公司 | 泉林供电所 | 162622559 | 泗源南变 | 315 | 90 | 162 | 2022-03-31
10622 | 济宁供电公司 | 泗水县供电公司 | 泉林供电所 | 167858394 | 10kV历山线历东北变台架变 | 400 | 168.97 | 151.03 | 2022-03-31
10623 | 济宁供电公司 | 泗水县供电公司 | 泉林供电所 | 4156008 | 泉林历东村台架 | 200 | 10 | 150 | 2022-03-31
10624 | 济宁供电公司 | 泗水县供电公司 | 圣水峪供电所 | 13513424 | 官庄3#公变 | 400 | 160.94 | 159.06 | 2022-03-31
10625 | 济宁供电公司 | 泗水县供电公司 | 圣水峪供电所 | 165085890 | 10kV仲都线西仲都配变（煤改电） | 400 | 167.38 | 152.62 | 2022-03-31
10626 | 济宁供电公司 | 泗水县供电公司 | 圣水峪供电所 | 174811360 | 10kV痒厂线涝沃#4台变 | 400 | 144.24 | 175.76 | 2022-03-31
10627 | 济宁供电公司 | 泗水县供电公司 | 星村供电所 | 451536 | 张家庄北变 | 315 | 63 | 189 | 2022-03-31
10628 | 济宁供电公司 | 泗水县供电公司 | 星村供电所 | 157017650 | 10kV星村镇沙岗4#台架变 | 400 | 138.16 | 181.84 | 2022-03-31
10629 | 济宁供电公司 | 泗水县供电公司 | 杨柳供电所 | 448480 | 大白沟 | 400 | 151.8 | 168.2 | 2022-03-31
10630 | 济宁供电公司 | 泗水县供电公司 | 杨柳供电所 | 450434 | 西里仁 | 400 | 163.3 | 156.7 | 2022-03-31
10631 | 济宁供电公司 | 泗水县供电公司 | 杨柳供电所 | 451468 | 吴家庄 | 200 | 10 | 150 | 2022-03-31
10632 | 济宁供电公司 | 泗水县供电公司 | 杨柳供电所 | 947736 | 东里仁东变 | 400 | 164.5 | 155.5 | 2022-03-31
10633 | 济宁供电公司 | 泗水县供电公司 | 杨柳供电所 | 1044904 | 东琴柏北变 | 400 | 160 | 160 | 2022-03-31
10634 | 济宁供电公司 | 泗水县供电公司 | 杨柳供电所 | 159904348 | 河套园 | 400 | 156.1 | 163.9 | 2022-03-31
10635 | 济宁供电公司 | 泗水县供电公司 | 中册供电所 | 446633 | 丁庄配变 | 400 | 141.44 | 178.56 | 2022-03-31
10636 | 济宁供电公司 | 泗水县供电公司 | 中册供电所 | 449330 | 陈家配变 | 320 | 85.6 | 170.4 | 2022-03-31
10637 | 济宁供电公司 | 泗水县供电公司 | 中册供电所 | 451459 | 赵家配变 | 400 | 160.615 | 159.385 | 2022-03-31
10638 | 济宁供电公司 | 泗水县供电公司 | 中册供电所 | 451551 | 宋家配变 | 400 | 127.6 | 192.4 | 2022-03-31
10639 | 济宁供电公司 | 泗水县供电公司 | 中册供电所 | 10901441 | 中二西北变 | 200 | 10 | 150 | 2022-03-31
10640 | 济宁供电公司 | 泗水县供电公司 | 中册供电所 | 157649152 | 10kV故县线故县9号台架变 | 200 | 5 | 155 | 2022-03-31
10641 | 济宁供电公司 | 泗水县供电公司 | 中册供电所 | 175448329 | 10kV杨庄线西杨庄#5台变 | 400 | 133.86 | 186.14 | 2022-03-31
10642 | 济宁供电公司 | 泗水县供电公司 | 泗水县城区供电中心 | 447048 | 大鲍村东变 | 315 | 85.745 | 166.255 | 2022-03-31
10643 | 济宁供电公司 | 泗水县供电公司 | 泗水县城区供电中心 | 448181 | 古城6公变S | 315 | 82.9 | 169.1 | 2022-03-31
10644 | 济宁供电公司 | 泗水县供电公司 | 泗水县城区供电中心 | 448434 | 杨家庄5#变 | 400 | 121.92 | 198.08 | 2022-03-31
10645 | 济宁供电公司 | 泗水县供电公司 | 泗水县城区供电中心 | 448534 | 政府西家属院S | 400 | 153.93 | 166.07 | 2022-03-31
10646 | 济宁供电公司 | 泗水县供电公司 | 泗水县城区供电中心 | 449943 | 八街新村S | 400 | 123.43 | 196.57 | 2022-03-31
10647 | 济宁供电公司 | 泗水县供电公司 | 泗水县城区供电中心 | 450076 | 10kV工业小区线小区#6公变S | 315 | 65 | 187 | 2022-03-31
10648 | 济宁供电公司 | 泗水县供电公司 | 泗水县城区供电中心 | 458091 | 西曲泗 | 400 | 143.46 | 176.54 | 2022-03-31
10649 | 济宁供电公司 | 泗水县供电公司 | 泗水县城区供电中心 | 761812 | 孙家庄新村S | 300 | 74.9 | 165.1 | 2022-03-31
10650 | 济宁供电公司 | 泗水县供电公司 | 泗水县城区供电中心 | 910813 | 西涧沟中变 | 400 | 167.26 | 152.74 | 2022-03-31
10651 | 济宁供电公司 | 泗水县供电公司 | 泗水县城区供电中心 | 954803 | 马家坡南变 | 250 | 6.48 | 193.52 | 2022-03-31
10652 | 济宁供电公司 | 泗水县供电公司 | 泗水县城区供电中心 | 955724 | 礼泉北变 | 315 | 95.13 | 156.87 | 2022-03-31
10653 | 济宁供电公司 | 泗水县供电公司 | 泗水县城区供电中心 | 1015694 | 杨家庄7#公变 | 400 | 127.8 | 192.2 | 2022-03-31
10654 | 济宁供电公司 | 泗水县供电公司 | 泗水县城区供电中心 | 1045195 | 玄帝庙南变 | 250 | 20 | 180 | 2022-03-31
10655 | 济宁供电公司 | 泗水县供电公司 | 泗水县城区供电中心 | 133047506 | 孙家庄村6号公变（煤改电） | 400 | 166.5 | 153.5 | 2022-03-31
10656 | 济宁供电公司 | 泗水县供电公司 | 泗水县城区供电中心 | 157015087 | 孙家庄村5号公变（煤改电） | 400 | 143.575 | 176.425 | 2022-03-31
10657 | 济宁供电公司 | 泗水县供电公司 | 泗水县城区供电中心 | 157037716 | 10kV龙湾线大沟崖3号台架变 | 400 | 159 | 161 | 2022-03-31
10658 | 济宁供电公司 | 泗水县供电公司 | 泗水县城区供电中心 | 157670021 | 龙湾套4#台架 | 400 | 163.34 | 156.66 | 2022-03-31
10659 | 济宁供电公司 | 泗水县供电公司 | 泗水县城区供电中心 | 167489564 | 10kV音义线西涧沟6号台架变 | 400 | 152.54 | 167.46 | 2022-03-31
10660 | 济宁供电公司 | 泗水县供电公司 | 泗水县城区供电中心 | 176455883 | 10kV长山庄线西高8号台区 | 400 | 164.9 | 155.1 | 2022-03-31
10661 | 济宁供电公司 | 泗水县供电公司 | 泗张供电所 | 446654 | 宋家沟 | 400 | 163.4 | 156.6 | 2022-03-31
10662 | 济宁供电公司 | 泗水县供电公司 | 泗张供电所 | 449349 | 王家口 | 400 | 147.6 | 172.4 | 2022-03-31
10663 | 济宁供电公司 | 泗水县供电公司 | 泗张供电所 | 449642 | 张庄牛庄 | 400 | 131.12 | 188.88 | 2022-03-31
10664 | 济宁供电公司 | 泗水县供电公司 | 泗张供电所 | 1029683 | 10kV焦坡线东焦#3公变台架变 | 400 | 138.78 | 181.22 | 2022-03-31
10665 | 济宁供电公司 | 泗水县供电公司 | 泗张供电所 | 159395241 | 10kV元卜线元卜村5号台架变 | 400 | 155.01 | 164.99 | 2022-03-31
10666 | 济宁供电公司 | 泗水县供电公司 | 泗张供电所 | 159395442 | 10kV南陈线大厂村10号台架变 | 400 | 166.82 | 153.18 | 2022-03-31
10667 | 济宁供电公司 | 泗水县供电公司 | 泗张供电所 | 159459889 | 10kV南陈线南陈村15号台架变 | 400 | 169 | 151 | 2022-03-31
10668 | 济宁供电公司 | 泗水县供电公司 | 泗张供电所 | 162612099 | 10kV焦坡线东焦坡村5号台架变 | 400 | 135 | 185 | 2022-03-31
10669 | 济宁供电公司 | 泗水县供电公司 | 泗张供电所 | 165231683 | 10kV南陈线查山前村4#台架变 | 400 | 160 | 160 | 2022-03-31
10670 | 济宁供电公司 | 泗水县供电公司 | 泗张供电所 | 8152359 | 泗张镇付山庄东变台变 | 200 | 6.48 | 153.52 | 2022-03-31
10671 | 济宁供电公司 | 泗水县供电公司 | 柘沟供电所 | 449319 | 尚庄 | 400 | 125.345 | 194.655 | 2022-03-31
10672 | 济宁供电公司 | 泗水县供电公司 | 柘沟供电所 | 449321 | 柘沟五村北变 | 315 | 57 | 195 | 2022-03-31
10673 | 济宁供电公司 | 泗水县供电公司 | 柘沟供电所 | 449593 | 圣府岭 | 400 | 140 | 180 | 2022-03-31
10674 | 济宁供电公司 | 泗水县供电公司 | 柘沟供电所 | 458075 | 魏南东变 | 315 | 88.225 | 163.775 | 2022-03-31
10675 | 济宁供电公司 | 泗水县供电公司 | 柘沟供电所 | 159355501 | 10kV徐家庄线柘沟一村8号台架变 | 315 | 55 | 197 | 2022-03-31
10676 | 济宁供电公司 | 泗水县供电公司 | 柘沟供电所 | 159369634 | 10kV柘沟农业线柘沟七村4号台架变 | 400 | 123.72 | 196.28 | 2022-03-31
10677 | 济宁供电公司 | 泗水县供电公司 | 柘沟供电所 | 4149081 | 10kV柘沟镇大厂西变 | 400 | 133.49 | 186.51 | 2022-03-31
10678 | 济宁供电公司 | 泗水县供电公司 | 柘沟供电所 | 4305424 | 李家村北变 | 400 | 136.73 | 183.27 | 2022-03-31
10679 | 聊城供电公司 | 临清市供电公司 | 临清市客户服务中心本部 | 1036998 | 宏文小区 | 0 | 26 | 174 | 2022-03-31
10680 | 济宁供电公司 | 高新供电中心 | 高新供电中心本部 | 163772735 | 郭厂村委箱变 | 315 | 23.85 | 228.15 | 2022-03-31
10681 | 济宁供电公司 | 高新供电中心 | 高新供电中心本部 | 4337203 | 南营村公变台区 | 400 | 79.76 | 240.24 | 2022-03-31
10682 | 济宁供电公司 | 高新供电中心 | 接庄供电所 | 446426 | 后袁村东(06047)照明台区 | 400 | 28.6 | 291.4 | 2022-03-31
10683 | 济宁供电公司 | 高新供电中心 | 接庄供电所 | 948984 | 常营南(JNRC06058)照明台区 | 400 | 49.49 | 270.51 | 2022-03-31
10684 | 济宁供电公司 | 高新供电中心 | 接庄供电所 | 1018666 | 前铺村中(JNRC06065) | 400 | 39.6 | 280.4 | 2022-03-31
10685 | 济宁供电公司 | 高新供电中心 | 接庄供电所 | 165473974 | 蔡庄村#1台架变 | 400 | 56.1 | 263.9 | 2022-03-31
10686 | 济宁供电公司 | 高新供电中心 | 接庄供电所 | 165474119 | 蔡庄村#2台架变 | 400 | 47.3 | 272.7 | 2022-03-31
10687 | 济宁供电公司 | 高新供电中心 | 接庄供电所 | 165474139 | 东黄楼#2台架变 | 400 | 25.3 | 294.7 | 2022-03-31
10688 | 济宁供电公司 | 高新供电中心 | 接庄供电所 | 165474271 | 古柳村#3台架变 | 400 | 28 | 292 | 2022-03-31
10689 | 济宁供电公司 | 高新供电中心 | 接庄供电所 | 177417776 | 大屯村台架变 | 315 | 49.85 | 202.15 | 2022-03-31
10690 | 济宁供电公司 | 高新供电中心 | 接庄供电所 | 177894110 | 东黄楼1号台架变 | 400 | 47.3 | 272.7 | 2022-03-31
10691 | 济宁供电公司 | 高新供电中心 | 王因供电所 | 536077 | 郑坡村(四到户）公变 | 315 | 15.5 | 236.5 | 2022-03-31
10692 | 济宁供电公司 | 高新供电中心 | 王因供电所 | 800033103 | 魏庙村（四到户）公变 | 315 | 11.44 | 240.56 | 2022-03-31
10693 | 济宁供电公司 | 高新供电中心 | 王因供电所 | 146570156 | 苗营拆迁台区 | 315 | 20.8 | 231.2 | 2022-03-31
10694 | 济宁供电公司 | 高新供电中心 | 王因供电所 | 166921624 | 魏庙2号台区 | 400 | 25.92 | 294.08 | 2022-03-31
10695 | 济宁供电公司 | 高新供电中心 | 王因供电所 | 167001159 | 魏庙3号台架变 | 400 | 21.4 | 298.6 | 2022-03-31
10696 | 济宁供电公司 | 济宁经济技术开发区供电中心 | 经济技术开发区本部 | 451588 | 疃里-杨庄村 | 400 | 21.73 | 298.27 | 2022-03-31
10697 | 济宁供电公司 | 济宁经济技术开发区供电中心 | 经济技术开发区本部 | 451599 | 马集乡马集村 | 400 | 87.06 | 232.94 | 2022-03-31
10698 | 济宁供电公司 | 济宁经济技术开发区供电中心 | 经济技术开发区本部 | 451606 | 高新-新挑河乡张刘庄村 | 400 | 20.91 | 299.09 | 2022-03-31
10699 | 济宁供电公司 | 济宁经济技术开发区供电中心 | 经济技术开发区本部 | 451743 | 高新-新挑河乡盛庄村 | 400 | 36.64 | 283.36 | 2022-03-31
10700 | 济宁供电公司 | 济宁经济技术开发区供电中心 | 经济技术开发区本部 | 451753 | 疃里-双井王 | 400 | 68.8 | 251.2 | 2022-03-31
10701 | 济宁供电公司 | 济宁经济技术开发区供电中心 | 经济技术开发区本部 | 452115 | 高新-乔营村1#配变 | 400 | 32.94 | 287.06 | 2022-03-31
10702 | 济宁供电公司 | 济宁经济技术开发区供电中心 | 经济技术开发区本部 | 452127 | 马集乡薛庄村 | 400 | 85.24 | 234.76 | 2022-03-31
10703 | 济宁供电公司 | 济宁经济技术开发区供电中心 | 经济技术开发区本部 | 452129 | 马集-付庄村 | 315 | 48.89 | 203.11 | 2022-03-31
10704 | 济宁供电公司 | 济宁经济技术开发区供电中心 | 经济技术开发区本部 | 452155 | 马集-赵庄村 | 400 | 44.36 | 275.64 | 2022-03-31
10705 | 济宁供电公司 | 济宁经济技术开发区供电中心 | 经济技术开发区本部 | 452378 | 马集-马海村 | 400 | 38 | 282 | 2022-03-31
10706 | 济宁供电公司 | 济宁经济技术开发区供电中心 | 经济技术开发区本部 | 452858 | 疃里镇西高庄村配变 | 400 | 63.895 | 256.105 | 2022-03-31
10707 | 济宁供电公司 | 济宁经济技术开发区供电中心 | 经济技术开发区本部 | 453062 | 马集-吴庄村 | 400 | 81.12 | 238.88 | 2022-03-31
10708 | 济宁供电公司 | 济宁经济技术开发区供电中心 | 经济技术开发区本部 | 453532 | 疃里镇疃里村#2配变 | 400 | 95.4 | 224.6 | 2022-03-31
10709 | 济宁供电公司 | 济宁经济技术开发区供电中心 | 经济技术开发区本部 | 453855 | 马集-孟庄村 | 400 | 72 | 248 | 2022-03-31
10710 | 济宁供电公司 | 济宁经济技术开发区供电中心 | 经济技术开发区本部 | 453933 | 马集乡刘街村 | 400 | 111 | 209 | 2022-03-31
10711 | 济宁供电公司 | 济宁经济技术开发区供电中心 | 经济技术开发区本部 | 454207 | 马集-崔庄村 | 400 | 29.7 | 290.3 | 2022-03-31
10712 | 济宁供电公司 | 济宁经济技术开发区供电中心 | 经济技术开发区本部 | 454262 | 马集乡李庄村 | 400 | 45 | 275 | 2022-03-31
10713 | 济宁供电公司 | 济宁经济技术开发区供电中心 | 经济技术开发区本部 | 454263 | 马集-孙庄村 | 315 | 18.55 | 233.45 | 2022-03-31
10714 | 济宁供电公司 | 济宁经济技术开发区供电中心 | 经济技术开发区本部 | 454335 | 疃里-腰刘村 | 400 | 21.73 | 298.27 | 2022-03-31
10715 | 济宁供电公司 | 济宁经济技术开发区供电中心 | 经济技术开发区本部 | 454482 | 疃里乡陈庄村 | 400 | 27.9 | 292.1 | 2022-03-31
10716 | 济宁供电公司 | 济宁经济技术开发区供电中心 | 经济技术开发区本部 | 454825 | 高新-新挑河乡张吴村 | 400 | 28.08 | 291.92 | 2022-03-31
10717 | 济宁供电公司 | 济宁经济技术开发区供电中心 | 经济技术开发区本部 | 454844 | 马集-寺后李村 | 400 | 83.58 | 236.42 | 2022-03-31
10718 | 济宁供电公司 | 济宁经济技术开发区供电中心 | 经济技术开发区本部 | 454850 | 马集-下店子村 | 400 | 44.83 | 275.17 | 2022-03-31
10719 | 济宁供电公司 | 济宁经济技术开发区供电中心 | 经济技术开发区本部 | 454852 | 马集-后王村 | 315 | 22.25 | 229.75 | 2022-03-31
10720 | 济宁供电公司 | 济宁经济技术开发区供电中心 | 经济技术开发区本部 | 454953 | 高新-公用变 | 400 | 90 | 230 | 2022-03-31
10721 | 济宁供电公司 | 济宁经济技术开发区供电中心 | 经济技术开发区本部 | 455028 | 马集乡马集村20变 | 400 | 84.05 | 235.95 | 2022-03-31
10722 | 济宁供电公司 | 济宁经济技术开发区供电中心 | 经济技术开发区本部 | 455150 | 马集-沈庄西变 | 400 | 33 | 287 | 2022-03-31
10723 | 济宁供电公司 | 济宁经济技术开发区供电中心 | 经济技术开发区本部 | 455592 | 高新-新挑河乡河东村 | 400 | 93.51 | 226.49 | 2022-03-31
10724 | 济宁供电公司 | 济宁经济技术开发区供电中心 | 经济技术开发区本部 | 455602 | 马集-翟庄村(南变) | 400 | 32 | 288 | 2022-03-31
10725 | 济宁供电公司 | 济宁经济技术开发区供电中心 | 经济技术开发区本部 | 455605 | 马集乡磨山村 | 400 | 22 | 298 | 2022-03-31
10726 | 济宁供电公司 | 济宁经济技术开发区供电中心 | 经济技术开发区本部 | 455759 | 高新-高庙村 | 400 | 98.935 | 221.065 | 2022-03-31
10727 | 济宁供电公司 | 济宁经济技术开发区供电中心 | 经济技术开发区本部 | 455958 | 疃里乡矿山村 | 400 | 65.235 | 254.765 | 2022-03-31
10728 | 济宁供电公司 | 济宁经济技术开发区供电中心 | 经济技术开发区本部 | 1523729 | 马集-戏楼街村7号台架变 | 400 | 60.23 | 259.77 | 2022-03-31
10729 | 济宁供电公司 | 济宁经济技术开发区供电中心 | 经济技术开发区本部 | 1523730 | 马集-戏楼街村5号台架变 | 400 | 51 | 269 | 2022-03-31
10730 | 济宁供电公司 | 济宁经济技术开发区供电中心 | 经济技术开发区本部 | 1523731 | 马集-戏楼街村6号台架变 | 400 | 57 | 263 | 2022-03-31
10731 | 济宁供电公司 | 济宁经济技术开发区供电中心 | 经济技术开发区本部 | 1523733 | 马集-刘街村4#台架变 | 400 | 34.89 | 285.11 | 2022-03-31
10732 | 济宁供电公司 | 济宁经济技术开发区供电中心 | 经济技术开发区本部 | 1523735 | 马集-刘街村7#台架变 | 400 | 30.05 | 289.95 | 2022-03-31
10733 | 济宁供电公司 | 济宁经济技术开发区供电中心 | 经济技术开发区本部 | 1523736 | 马集-刘街村8#台架变 | 400 | 24 | 296 | 2022-03-31
10734 | 济宁供电公司 | 济宁经济技术开发区供电中心 | 经济技术开发区本部 | 1526272 | 马集-赵庄村7号台架变 | 400 | 60 | 260 | 2022-03-31
10735 | 济宁供电公司 | 济宁经济技术开发区供电中心 | 经济技术开发区本部 | 1556741 | 马集-井庄村3号台架变 | 400 | 117.5 | 202.5 | 2022-03-31
10736 | 济宁供电公司 | 济宁经济技术开发区供电中心 | 经济技术开发区本部 | 1556761 | 马集-孙庄村5号台架变 | 400 | 52.18 | 267.82 | 2022-03-31
10737 | 济宁供电公司 | 济宁经济技术开发区供电中心 | 经济技术开发区本部 | 1556773 | 马集-三皇庙村4号台架变 | 400 | 42.935 | 277.065 | 2022-03-31
10738 | 济宁供电公司 | 济宁经济技术开发区供电中心 | 经济技术开发区本部 | 1556834 | 马集镇纸坊村6号台架变 | 400 | 43 | 277 | 2022-03-31
10739 | 济宁供电公司 | 济宁经济技术开发区供电中心 | 经济技术开发区本部 | 1557010 | 马集-下店子村4号台架变 | 400 | 40.33 | 279.67 | 2022-03-31
10740 | 济宁供电公司 | 济宁经济技术开发区供电中心 | 经济技术开发区本部 | 1557116 | 疃里-董家村8号台架变 | 400 | 94.5 | 225.5 | 2022-03-31
10741 | 济宁供电公司 | 济宁经济技术开发区供电中心 | 经济技术开发区本部 | 1557121 | 疃里-王集西村6号台架变 | 400 | 77.9 | 242.1 | 2022-03-31
10742 | 济宁供电公司 | 济宁经济技术开发区供电中心 | 经济技术开发区本部 | 1557125 | 马集-付庄村5号台架变 | 400 | 60.15 | 259.85 | 2022-03-31
10743 | 济宁供电公司 | 济宁经济技术开发区供电中心 | 经济技术开发区本部 | 1557127 | 马集-付庄村4号台架变 | 400 | 35 | 285 | 2022-03-31
10744 | 济宁供电公司 | 济宁经济技术开发区供电中心 | 经济技术开发区本部 | 1557910 | 高新-高庙村7#变 | 400 | 45.12 | 274.88 | 2022-03-31
10745 | 济宁供电公司 | 济宁经济技术开发区供电中心 | 经济技术开发区本部 | 1557916 | 高新-高庙村11#变 | 400 | 78.835 | 241.165 | 2022-03-31
10746 | 济宁供电公司 | 济宁经济技术开发区供电中心 | 经济技术开发区本部 | 1557920 | 高新-高庙村10#变 | 400 | 56.01 | 263.99 | 2022-03-31
10747 | 济宁供电公司 | 济宁经济技术开发区供电中心 | 经济技术开发区本部 | 1557924 | 疃里-王集东村4号台架变 | 400 | 96.495 | 223.505 | 2022-03-31
10748 | 济宁供电公司 | 济宁经济技术开发区供电中心 | 经济技术开发区本部 | 1558352 | 高新-河西村6#变 | 400 | 26.65 | 293.35 | 2022-03-31
10749 | 济宁供电公司 | 济宁经济技术开发区供电中心 | 经济技术开发区本部 | 1558353 | 高新-盛庄5#变 | 400 | 87.4 | 232.6 | 2022-03-31
10750 | 济宁供电公司 | 济宁经济技术开发区供电中心 | 经济技术开发区本部 | 1558357 | 高新-河西村9#变 | 400 | 27.88 | 292.12 | 2022-03-31
10751 | 济宁供电公司 | 济宁经济技术开发区供电中心 | 经济技术开发区本部 | 1558358 | 高新-河西村8#变 | 400 | 30 | 290 | 2022-03-31
10752 | 济宁供电公司 | 济宁经济技术开发区供电中心 | 经济技术开发区本部 | 1558442 | 高新-周村铺3#变 | 400 | 30.78 | 289.22 | 2022-03-31
10753 | 济宁供电公司 | 济宁经济技术开发区供电中心 | 经济技术开发区本部 | 1558443 | 高新-赵庄2#变 | 400 | 85 | 235 | 2022-03-31
10754 | 济宁供电公司 | 济宁经济技术开发区供电中心 | 经济技术开发区本部 | 1558445 | 高新-马桥3#变 | 400 | 43 | 277 | 2022-03-31
10755 | 济宁供电公司 | 济宁经济技术开发区供电中心 | 经济技术开发区本部 | 1558446 | 高新-张吴5#变 | 400 | 29.975 | 290.025 | 2022-03-31
10756 | 济宁供电公司 | 济宁经济技术开发区供电中心 | 经济技术开发区本部 | 1558456 | 高新-江益庄3#变 | 400 | 70 | 250 | 2022-03-31
10757 | 济宁供电公司 | 济宁经济技术开发区供电中心 | 经济技术开发区本部 | 1559072 | 马集-杏花村7号台架变 | 400 | 27.3 | 292.7 | 2022-03-31
10758 | 济宁供电公司 | 济宁经济技术开发区供电中心 | 经济技术开发区本部 | 1559104 | 马集-磨山村5号台架变 | 400 | 83.32 | 236.68 | 2022-03-31
10759 | 济宁供电公司 | 济宁经济技术开发区供电中心 | 经济技术开发区本部 | 1561333 | 高新-杨李5#变 | 400 | 29.5 | 290.5 | 2022-03-31
10760 | 济宁供电公司 | 济宁经济技术开发区供电中心 | 经济技术开发区本部 | 1593253 | 马集-翟庄村2号台架变 | 400 | 52 | 268 | 2022-03-31
10761 | 济宁供电公司 | 济宁经济技术开发区供电中心 | 经济技术开发区本部 | 1707615 | 马集村9号台架变 | 400 | 83.4 | 236.6 | 2022-03-31
10762 | 济宁供电公司 | 济宁经济技术开发区供电中心 | 经济技术开发区本部 | 1707617 | 马集村10号台架变 | 400 | 76.44 | 243.56 | 2022-03-31
10763 | 济宁供电公司 | 济宁经济技术开发区供电中心 | 经济技术开发区本部 | 10901827 | 疃里镇土山村1#变 | 400 | 59 | 261 | 2022-03-31
10764 | 济宁供电公司 | 济宁经济技术开发区供电中心 | 经济技术开发区本部 | 10901839 | 疃里镇土山村3#变 | 400 | 29.3 | 290.7 | 2022-03-31
10765 | 济宁供电公司 | 济宁经济技术开发区供电中心 | 经济技术开发区本部 | 10901845 | 疃里镇后贾村4#变 | 400 | 54 | 266 | 2022-03-31
10766 | 济宁供电公司 | 济宁经济技术开发区供电中心 | 经济技术开发区本部 | 149321196 | 马集-后王4#配变 | 400 | 31.16 | 288.84 | 2022-03-31
10767 | 济宁供电公司 | 济宁经济技术开发区供电中心 | 经济技术开发区本部 | 150264949 | 高新-坡刘村2#配变 | 400 | 39.39 | 280.61 | 2022-03-31
10768 | 济宁供电公司 | 济宁经济技术开发区供电中心 | 经济技术开发区本部 | 157006969 | 高新-河东村5#配变 | 400 | 53.6 | 266.4 | 2022-03-31
10769 | 济宁供电公司 | 济宁经济技术开发区供电中心 | 经济技术开发区本部 | 157006972 | 高新-河东村7#配变 | 400 | 46.74 | 273.26 | 2022-03-31
10770 | 济宁供电公司 | 济宁经济技术开发区供电中心 | 经济技术开发区本部 | 157006973 | 高新-河东村8#配变 | 400 | 30 | 290 | 2022-03-31
10771 | 济宁供电公司 | 济宁经济技术开发区供电中心 | 经济技术开发区本部 | 157006976 | 高新-河东村10#配变 | 400 | 41 | 279 | 2022-03-31
10772 | 济宁供电公司 | 济宁经济技术开发区供电中心 | 经济技术开发区本部 | 158068262 | 马集镇杨庄村3#配变 | 400 | 21.12 | 298.88 | 2022-03-31
10773 | 济宁供电公司 | 济宁经济技术开发区供电中心 | 经济技术开发区本部 | 159776705 | 疃里镇疃里村#15配变 | 400 | 53.845 | 266.155 | 2022-03-31
10774 | 济宁供电公司 | 济宁经济技术开发区供电中心 | 经济技术开发区本部 | 159776861 | 疃里镇疃里村#18配变 | 400 | 20.25 | 299.75 | 2022-03-31
10775 | 济宁供电公司 | 济宁经济技术开发区供电中心 | 经济技术开发区本部 | 159777193 | 疃里镇崔桥村#6配变 | 400 | 26.705 | 293.295 | 2022-03-31
10776 | 济宁供电公司 | 济宁经济技术开发区供电中心 | 经济技术开发区本部 | 160481910 | 马集-薛庄线杨庄村4号台架变 | 400 | 44.25 | 275.75 | 2022-03-31
10777 | 济宁供电公司 | 济宁经济技术开发区供电中心 | 经济技术开发区本部 | 160482080 | 疃里-杨庄闸线西王村3号台架变 | 400 | 80.72 | 239.28 | 2022-03-31
10778 | 济宁供电公司 | 济宁经济技术开发区供电中心 | 经济技术开发区本部 | 160583574 | 马集-下花林线下花林村4号台架变 | 400 | 110.09 | 209.91 | 2022-03-31
10779 | 济宁供电公司 | 济宁经济技术开发区供电中心 | 经济技术开发区本部 | 160728914 | 马集-下花林村8号台架变 | 400 | 91 | 229 | 2022-03-31
10780 | 济宁供电公司 | 济宁经济技术开发区供电中心 | 经济技术开发区本部 | 160728975 | 马集-东秦线马海村5号台架变 | 400 | 52 | 268 | 2022-03-31
10781 | 济宁供电公司 | 济宁经济技术开发区供电中心 | 经济技术开发区本部 | 160728977 | 10kV东秦线马海村7号台架变 |  | 116.08 | 203.92 | 2022-03-31
10782 | 济宁供电公司 | 济宁经济技术开发区供电中心 | 经济技术开发区本部 | 160728977 | 马集-东秦线马海村7号台架变 | 400 | 116.08 | 203.92 | 2022-03-31
10783 | 济宁供电公司 | 济宁经济技术开发区供电中心 | 经济技术开发区本部 | 166051762 | 疃里乡梁集南变（中） | 400 | 62.735 | 257.265 | 2022-03-31
10784 | 济宁供电公司 | 济宁经济技术开发区供电中心 | 经济技术开发区本部 | 166160246 | 疃里-大张村9号台架变 | 400 | 29.7 | 290.3 | 2022-03-31
10785 | 济宁供电公司 | 济宁经济技术开发区供电中心 | 经济技术开发区本部 | 166162279 | 疃里-大张村8号台架变 | 400 | 65.1 | 254.9 | 2022-03-31
10786 | 济宁供电公司 | 济宁经济技术开发区供电中心 | 经济技术开发区本部 | 166393074 | 疃里-铁李村2号台架变 | 400 | 20.25 | 299.75 | 2022-03-31
10787 | 济宁供电公司 | 济宁经济技术开发区供电中心 | 经济技术开发区本部 | 167103510 | 马集-江庄村4号台架变 | 400 | 39.56 | 280.44 | 2022-03-31
10788 | 济宁供电公司 | 济宁经济技术开发区供电中心 | 经济技术开发区本部 | 167103722 | 高新-龙桥村5#变 | 400 | 114.15 | 205.85 | 2022-03-31
10789 | 济宁供电公司 | 济宁经济技术开发区供电中心 | 经济技术开发区本部 | 167360530 | 高新-大王庄#5柱上变 | 400 | 21.8 | 298.2 | 2022-03-31
10790 | 济宁供电公司 | 济宁经济技术开发区供电中心 | 经济技术开发区本部 | 167360533 | 高新-大王庄#6柱上变 | 400 | 24.3 | 295.7 | 2022-03-31
10791 | 济宁供电公司 | 济宁经济技术开发区供电中心 | 经济技术开发区本部 | 20278626 | 马集-吴庄村2#变 | 400 | 83 | 237 | 2022-03-31
10792 | 济宁供电公司 | 济宁经济技术开发区供电中心 | 经济技术开发区本部 | 4097185 | 高新-高庙村5#变 | 400 | 85.955 | 234.045 | 2022-03-31
10793 | 济宁供电公司 | 济宁经济技术开发区供电中心 | 经济技术开发区本部 | 4097192 | 高新-高庙村4#变 | 315 | 34.71 | 217.29 | 2022-03-31
10794 | 济宁供电公司 | 济宁经济技术开发区供电中心 | 经济技术开发区本部 | 4097253 | 马集-吕庙村2#变 | 400 | 110 | 210 | 2022-03-31
10795 | 济宁供电公司 | 济宁经济技术开发区供电中心 | 经济技术开发区本部 | 4097607 | 疃里-矿山村 | 400 | 82.6 | 237.4 | 2022-03-31
10796 | 济宁供电公司 | 济宁经济技术开发区供电中心 | 经济技术开发区本部 | 4097629 | 疃里-矿山中变 | 400 | 45.91 | 274.09 | 2022-03-31
10797 | 济宁供电公司 | 济宁经济技术开发区供电中心 | 经济技术开发区本部 | 4098483 | 高新-贾桥村西变 | 315 | 50 | 202 | 2022-03-31
10798 | 济宁供电公司 | 济宁经济技术开发区供电中心 | 经济技术开发区本部 | 4099031 | 疃里-马庄新变 | 400 | 26.215 | 293.785 | 2022-03-31
10799 | 济宁供电公司 | 济宁经济技术开发区供电中心 | 经济技术开发区本部 | 4101587 | 疃里-西高庄南变 | 400 | 87.205 | 232.795 | 2022-03-31
10800 | 济宁供电公司 | 济宁经济技术开发区供电中心 | 经济技术开发区本部 | 4101642 | 疃里-进士张村南变 | 400 | 115.615 | 204.385 | 2022-03-31
10801 | 济宁供电公司 | 济宁经济技术开发区供电中心 | 经济技术开发区本部 | 4115250 | 疃里-董家村4#变 | 400 | 72.52 | 247.48 | 2022-03-31
10802 | 济宁供电公司 | 济宁经济技术开发区供电中心 | 经济技术开发区本部 | 4115251 | 疃里-王集东村3#变 | 400 | 116.035 | 203.965 | 2022-03-31
10803 | 济宁供电公司 | 济宁经济技术开发区供电中心 | 经济技术开发区本部 | 4115450 | 马集镇马集村5#变 | 400 | 47 | 273 | 2022-03-31
10804 | 济宁供电公司 | 济宁经济技术开发区供电中心 | 经济技术开发区本部 | 4173519 | 马集-于桥村4#变 | 400 | 88.18 | 231.82 | 2022-03-31
10805 | 济宁供电公司 | 济宁经济技术开发区供电中心 | 经济技术开发区本部 | 4186304 | 疃里-狄家2#变 | 400 | 59.85 | 260.15 | 2022-03-31
10806 | 济宁供电公司 | 济宁经济技术开发区供电中心 | 经济技术开发区本部 | 4261669 | 疃里-空山西2#变 | 400 | 45.45 | 274.55 | 2022-03-31
10807 | 济宁供电公司 | 济宁经济技术开发区供电中心 | 经济技术开发区本部 | 4335476 | 疃里村5#变 | 400 | 30.8 | 289.2 | 2022-03-31
10808 | 济宁供电公司 | 济宁经济技术开发区供电中心 | 经济技术开发区本部 | 4335510 | 疃里8#变 | 400 | 49.595 | 270.405 | 2022-03-31
10809 | 济宁供电公司 | 济宁经济技术开发区供电中心 | 经济技术开发区本部 | 800703140 | 高新-河西村4#变 | 400 | 26.65 | 293.35 | 2022-03-31
10810 | 济宁供电公司 | 济宁太白湖新区供电中心 | 太白湖新区本部 | 446661 | 10kV吴韩线栗河村4号台架变 | 400 | 69.31 | 250.69 | 2022-03-31
10811 | 济宁供电公司 | 济宁太白湖新区供电中心 | 太白湖新区本部 | 447587 | 10kV吴韩线陆桥支66-20G陆桥台架变 | 315 | 40 | 212 | 2022-03-31
10812 | 济宁供电公司 | 济宁太白湖新区供电中心 | 太白湖新区本部 | 450149 | 10kV前石线仙庄支99-13G仙庄南(08032)配电室 | 400 | 59.6 | 260.4 | 2022-03-31
10813 | 济宁供电公司 | 济宁太白湖新区供电中心 | 太白湖新区本部 | 451382 | 10kV吴韩线聂庄村2号照明台架变 | 360 | 47.73 | 240.27 | 2022-03-31
10814 | 济宁供电公司 | 济宁太白湖新区供电中心 | 太白湖新区本部 | 159807311 | 10kV兴隆线辛闸村10号台架变 | 400 | 27 | 293 | 2022-03-31
10815 | 济宁供电公司 | 济宁太白湖新区供电中心 | 太白湖新区本部 | 159809038 | 10kV兴隆线辛闸村13号台架变 | 400 | 45.9 | 274.1 | 2022-03-31
10816 | 济宁供电公司 | 济宁太白湖新区供电中心 | 太白湖新区本部 | 159809697 | 10kV兴隆线辛闸村24号台架变 | 400 | 115.21 | 204.79 | 2022-03-31
10817 | 济宁供电公司 | 济宁太白湖新区供电中心 | 太白湖新区本部 | 159810475 | 10kV兴隆线辛闸村22号台架变 | 400 | 112.72 | 207.28 | 2022-03-31
10818 | 济宁供电公司 | 济宁太白湖新区供电中心 | 太白湖新区本部 | 159810755 | 10kV兴隆线辛闸村17号台架变 | 400 | 48.12 | 271.88 | 2022-03-31
10819 | 济宁供电公司 | 济宁太白湖新区供电中心 | 太白湖新区本部 | 159810857 | 10kV兴隆线辛闸村16号台架变 | 400 | 74.14 | 245.86 | 2022-03-31
10820 | 济宁供电公司 | 济宁太白湖新区供电中心 | 太白湖新区本部 | 159810973 | 10kV兴隆线辛闸村21号台架变 | 400 | 33.44 | 286.56 | 2022-03-31
10821 | 济宁供电公司 | 济宁太白湖新区供电中心 | 太白湖新区本部 | 165504972 | 10kV辛闸线后李照明支02-30G后李南(08057)配电室 | 315 | 17.6 | 234.4 | 2022-03-31
10822 | 济宁供电公司 | 济宁太白湖新区供电中心 | 太白湖新区本部 | 168520745 | 10kV兴隆线辛闸村12号台架 | 400 | 101.38 | 218.62 | 2022-03-31
10823 | 济宁供电公司 | 济宁太白湖新区供电中心 | 太白湖新区本部 | 174632627 | 10kV前石线刘庄2台架变 | 400 | 36.005 | 283.995 | 2022-03-31
10824 | 济宁供电公司 | 济宁太白湖新区供电中心 | 太白湖新区本部 | 24814835 | 10kV吴韩线陆桥支66-08G陆桥东台架变 | 315 | 13 | 239 | 2022-03-31
10825 | 济宁供电公司 | 济宁太白湖新区供电中心 | 太白湖新区本部 | 4064394 | 10kV兴隆线张东村3号台架变 | 400 | 48.6 | 271.4 | 2022-03-31
10826 | 济宁供电公司 | 济宁太白湖新区供电中心 | 太白湖新区本部 | 800702165 | 10kV兴隆线张刘支90A-19G刘庄08(08022)照台架变 | 400 | 27.54 | 292.46 | 2022-03-31
10827 | 济宁供电公司 | 嘉祥县供电公司 | 城区供电中心 | 398913 | 东关钢材批发市场 | 400 | 36 | 284 | 2022-03-31
10828 | 济宁供电公司 | 嘉祥县供电公司 | 城区供电中心 | 451953 | 医院公用变 | 400 | 86 | 234 | 2022-03-31
10829 | 济宁供电公司 | 嘉祥县供电公司 | 城区供电中心 | 452424 | 西关#9变 | 315 | 20 | 232 | 2022-03-31
10830 | 济宁供电公司 | 嘉祥县供电公司 | 城区供电中心 | 453308 | 中心线东关#5 | 400 | 60 | 260 | 2022-03-31
10831 | 济宁供电公司 | 嘉祥县供电公司 | 城区供电中心 | 453955 | 建设路3#公用变 | 400 | 65 | 255 | 2022-03-31
10832 | 济宁供电公司 | 嘉祥县供电公司 | 城区供电中心 | 454260 | 南杜庄1# | 400 | 45 | 275 | 2022-03-31
10833 | 济宁供电公司 | 嘉祥县供电公司 | 城区供电中心 | 454324 | 兖兰南关公用农变 | 400 | 60 | 260 | 2022-03-31
10834 | 济宁供电公司 | 嘉祥县供电公司 | 城区供电中心 | 454340 | 嘉祥村(1) | 315 | 17.82 | 234.18 | 2022-03-31
10835 | 济宁供电公司 | 嘉祥县供电公司 | 城区供电中心 | 455654 | 南杜庄#2农变 | 400 | 22.5 | 297.5 | 2022-03-31
10836 | 济宁供电公司 | 嘉祥县供电公司 | 城区供电中心 | 455953 | 中心线东关#6 | 400 | 36 | 284 | 2022-03-31
10837 | 济宁供电公司 | 嘉祥县供电公司 | 城区供电中心 | 455965 | 南关三台区 | 400 | 120 | 200 | 2022-03-31
10838 | 济宁供电公司 | 嘉祥县供电公司 | 城区供电中心 | 455992 | 美食城公用变 | 400 | 21.2 | 298.8 | 2022-03-31
10839 | 济宁供电公司 | 嘉祥县供电公司 | 城区供电中心 | 150273632 | 东关#7-2配变 | 400 | 45 | 275 | 2022-03-31
10840 | 济宁供电公司 | 嘉祥县供电公司 | 城区供电中心 | 150276327 | 站北巷#5配变 | 400 | 60 | 260 | 2022-03-31
10841 | 济宁供电公司 | 嘉祥县供电公司 | 城区供电中心 | 150277280 | 站北巷6#配变 | 400 | 56 | 264 | 2022-03-31
10842 | 济宁供电公司 | 嘉祥县供电公司 | 城区供电中心 | 150343147 | 东郭庄西部#3配变 | 400 | 89 | 231 | 2022-03-31
10843 | 济宁供电公司 | 嘉祥县供电公司 | 城区供电中心 | 159395444 | 护山村#5配变 | 400 | 60 | 260 | 2022-03-31
10844 | 济宁供电公司 | 嘉祥县供电公司 | 城区供电中心 | 166521690 | 中心线东关#5-2配变 | 400 | 45 | 275 | 2022-03-31
10845 | 济宁供电公司 | 嘉祥县供电公司 | 城区供电中心 | 4098299 | 东郭庄村公用变 | 400 | 68.69 | 251.31 | 2022-03-31
10846 | 济宁供电公司 | 嘉祥县供电公司 | 城区供电中心 | 4098845 | 南杜庄3#变 | 315 | 20 | 232 | 2022-03-31
10847 | 济宁供电公司 | 嘉祥县供电公司 | 城区供电中心 | 4125205 | 北杜庄#2变 | 315 | 10 | 242 | 2022-03-31
10848 | 济宁供电公司 | 嘉祥县供电公司 | 城区供电中心 | 4181254 | 嘉祥村南变6# | 315 | 21.6 | 230.4 | 2022-03-31
10849 | 济宁供电公司 | 嘉祥县供电公司 | 城区供电中心 | 4266487 | 曹山村#2变 | 400 | 26.7 | 293.3 | 2022-03-31
10850 | 济宁供电公司 | 嘉祥县供电公司 | 城区供电中心 | 4282464 | 曹山村3#变 | 400 | 95.4 | 224.6 | 2022-03-31
10851 | 济宁供电公司 | 嘉祥县供电公司 | 城区供电中心 | 4289542 | 站北巷#2变 | 400 | 105 | 215 | 2022-03-31
10852 | 济宁供电公司 | 嘉祥县供电公司 | 城区供电中心 | 75921745 | 医院公用#2配变 | 400 | 30 | 290 | 2022-03-31
10853 | 济宁供电公司 | 嘉祥县供电公司 | 黄垓供电所 | 451618 | 鲁北村（北变） | 400 | 28.8 | 291.2 | 2022-03-31
10854 | 济宁供电公司 | 嘉祥县供电公司 | 黄垓供电所 | 454232 | 黄北村 | 400 | 60 | 260 | 2022-03-31
10855 | 济宁供电公司 | 嘉祥县供电公司 | 黄垓供电所 | 997620 | 黄垓镇黄东村#3农变 | 400 | 23.76 | 296.24 | 2022-03-31
10856 | 济宁供电公司 | 嘉祥县供电公司 | 黄垓供电所 | 165265084 | 黄垓镇西丁村#7配变 | 400 | 46.3 | 273.7 | 2022-03-31
10857 | 济宁供电公司 | 嘉祥县供电公司 | 黄垓供电所 | 4096107 | 汤垓村3#变 | 400 | 56 | 264 | 2022-03-31
10858 | 济宁供电公司 | 嘉祥县供电公司 | 黄垓供电所 | 4096763 | 东丁北变 | 400 | 24.9 | 295.1 | 2022-03-31
10859 | 济宁供电公司 | 嘉祥县供电公司 | 黄垓供电所 | 4096846 | 黄东村#5变 | 400 | 35.55 | 284.45 | 2022-03-31
10860 | 济宁供电公司 | 嘉祥县供电公司 | 黄垓供电所 | 4098349 | 黄垓镇鲁西村新农变 | 400 | 78.35 | 241.65 | 2022-03-31
10861 | 济宁供电公司 | 嘉祥县供电公司 | 黄垓供电所 | 4164129 | 西孔村#4公用变 | 400 | 100.28 | 219.72 | 2022-03-31
10862 | 济宁供电公司 | 嘉祥县供电公司 | 黄垓供电所 | 4179158 | 黄垓镇黄北村#4农变 | 400 | 22.05 | 297.95 | 2022-03-31
10863 | 济宁供电公司 | 嘉祥县供电公司 | 黄垓供电所 | 800693824 | 铁庙村#3公用变 | 400 | 47 | 273 | 2022-03-31
10864 | 济宁供电公司 | 嘉祥县供电公司 | 金屯供电所 | 451569 | 孟营村 | 400 | 67 | 253 | 2022-03-31
10865 | 济宁供电公司 | 嘉祥县供电公司 | 金屯供电所 | 451579 | 后楼村 | 400 | 41.4 | 278.6 | 2022-03-31
10866 | 济宁供电公司 | 嘉祥县供电公司 | 金屯供电所 | 451580 | 南王村 | 400 | 79.97 | 240.03 | 2022-03-31
10867 | 济宁供电公司 | 嘉祥县供电公司 | 金屯供电所 | 453249 | 刘桥村 | 400 | 107.29 | 212.71 | 2022-03-31
10868 | 济宁供电公司 | 嘉祥县供电公司 | 金屯供电所 | 453454 | 王屯村 | 400 | 23.32 | 296.68 | 2022-03-31
10869 | 济宁供电公司 | 嘉祥县供电公司 | 金屯供电所 | 453842 | 李屯村 | 400 | 80.16 | 239.84 | 2022-03-31
10870 | 济宁供电公司 | 嘉祥县供电公司 | 金屯供电所 | 454478 | 东韩村 | 400 | 50.01 | 269.99 | 2022-03-31
10871 | 济宁供电公司 | 嘉祥县供电公司 | 金屯供电所 | 454819 | 前老屯村 | 400 | 46.39 | 273.61 | 2022-03-31
10872 | 济宁供电公司 | 嘉祥县供电公司 | 金屯供电所 | 455323 | 纪屯村 | 400 | 58.24 | 261.76 | 2022-03-31
10873 | 济宁供电公司 | 嘉祥县供电公司 | 金屯供电所 | 455698 | 赵屯村 | 400 | 92.9 | 227.1 | 2022-03-31
10874 | 济宁供电公司 | 嘉祥县供电公司 | 金屯供电所 | 455876 | 王固堆村 | 400 | 82.5 | 237.5 | 2022-03-31
10875 | 济宁供电公司 | 嘉祥县供电公司 | 金屯供电所 | 158206515 | 金屯镇张樊村#2配变 | 400 | 68.1 | 251.9 | 2022-03-31
10876 | 济宁供电公司 | 嘉祥县供电公司 | 金屯供电所 | 160991321 | 金屯镇前楼村#5配变 | 400 | 21.65 | 298.35 | 2022-03-31
10877 | 济宁供电公司 | 嘉祥县供电公司 | 金屯供电所 | 160991876 | 金屯镇后老屯村#4配变 | 400 | 22.89 | 297.11 | 2022-03-31
10878 | 济宁供电公司 | 嘉祥县供电公司 | 金屯供电所 | 162515082 | 金屯土山桥#8配变 | 400 | 25 | 295 | 2022-03-31
10879 | 济宁供电公司 | 嘉祥县供电公司 | 金屯供电所 | 162815968 | 金屯镇王刘村#3配变 | 400 | 98.55 | 221.45 | 2022-03-31
10880 | 济宁供电公司 | 嘉祥县供电公司 | 金屯供电所 | 39926836 | 金屯镇刘桥村#2农变 | 315 | 16 | 236 | 2022-03-31
10881 | 济宁供电公司 | 嘉祥县供电公司 | 金屯供电所 | 4094712 | 赵屯村#2变 | 400 | 42.78 | 277.22 | 2022-03-31
10882 | 济宁供电公司 | 嘉祥县供电公司 | 金屯供电所 | 4098403 | 燕屯村南变 | 400 | 55.74 | 264.26 | 2022-03-31
10883 | 济宁供电公司 | 嘉祥县供电公司 | 金屯供电所 | 4098409 | 王屯村公用变 | 400 | 50.6 | 269.4 | 2022-03-31
10884 | 济宁供电公司 | 嘉祥县供电公司 | 金屯供电所 | 4101214 | 纪屯南变 | 400 | 57.3 | 262.7 | 2022-03-31
10885 | 济宁供电公司 | 嘉祥县供电公司 | 金屯供电所 | 4101232 | 苦水张3#变 | 400 | 68 | 252 | 2022-03-31
10886 | 济宁供电公司 | 嘉祥县供电公司 | 金屯供电所 | 4218074 | 金土线高庄村#4变 | 400 | 25.4 | 294.6 | 2022-03-31
10887 | 济宁供电公司 | 嘉祥县供电公司 | 金屯供电所 | 4279635 | 金屯镇王堌堆6#变 | 400 | 65 | 255 | 2022-03-31
10888 | 济宁供电公司 | 嘉祥县供电公司 | 金屯供电所 | 4279636 | 金屯镇王堌堆7#变 | 400 | 71.4 | 248.6 | 2022-03-31
10889 | 济宁供电公司 | 嘉祥县供电公司 | 金屯供电所 | 4279637 | 金屯镇王堌堆8#变 | 400 | 91.3 | 228.7 | 2022-03-31
10890 | 济宁供电公司 | 嘉祥县供电公司 | 金屯供电所 | 4279638 | 金屯镇王堌堆9#变 | 400 | 91 | 229 | 2022-03-31
10891 | 济宁供电公司 | 嘉祥县供电公司 | 老僧堂供电所 | 455830 | 前靳村 | 400 | 92.3 | 227.7 | 2022-03-31
10892 | 济宁供电公司 | 嘉祥县供电公司 | 老僧堂供电所 | 455844 | 轩楼 | 400 | 116 | 204 | 2022-03-31
10893 | 济宁供电公司 | 嘉祥县供电公司 | 老僧堂供电所 | 162814458 | 老僧堂镇白庄村#4配变 | 400 | 44 | 276 | 2022-03-31
10894 | 济宁供电公司 | 嘉祥县供电公司 | 老僧堂供电所 | 177735289 | 大靳#7变 | 400 | 74.15 | 245.85 | 2022-03-31
10895 | 济宁供电公司 | 嘉祥县供电公司 | 老僧堂供电所 | 4098610 | 李楼村南变 | 400 | 65.88 | 254.12 | 2022-03-31
10896 | 济宁供电公司 | 嘉祥县供电公司 | 老僧堂供电所 | 4104758 | 轩楼村#3变 | 400 | 30 | 290 | 2022-03-31
10897 | 济宁供电公司 | 嘉祥县供电公司 | 老僧堂供电所 | 4168581 | 轩楼#4变 | 400 | 40 | 280 | 2022-03-31
10898 | 济宁供电公司 | 嘉祥县供电公司 | 梁宝寺供电所 | 453769 | 候庄大队 | 400 | 36.08 | 283.92 | 2022-03-31
10899 | 济宁供电公司 | 嘉祥县供电公司 | 梁宝寺供电所 | 455861 | 梁宝寺村 | 400 | 81.54 | 238.46 | 2022-03-31
10900 | 济宁供电公司 | 嘉祥县供电公司 | 梁宝寺供电所 | 455873 | 曹南大队 | 400 | 79.02 | 240.98 | 2022-03-31
10901 | 济宁供电公司 | 嘉祥县供电公司 | 梁宝寺供电所 | 565815 | 大庙村 | 400 | 67.2 | 252.8 | 2022-03-31
10902 | 济宁供电公司 | 嘉祥县供电公司 | 梁宝寺供电所 | 165243140 | 梁宝寺镇韩垓村#6配变 | 400 | 99 | 221 | 2022-03-31
10903 | 济宁供电公司 | 嘉祥县供电公司 | 梁宝寺供电所 | 20612111 | 曹北村三号变 | 400 | 44.62 | 275.38 | 2022-03-31
10904 | 济宁供电公司 | 嘉祥县供电公司 | 梁宝寺供电所 | 4094945 | 侯庄三#变 | 400 | 30.495 | 289.505 | 2022-03-31
10905 | 济宁供电公司 | 嘉祥县供电公司 | 梁宝寺供电所 | 4099109 | 梁宝寺公用变 | 400 | 32.2 | 287.8 | 2022-03-31
10906 | 济宁供电公司 | 嘉祥县供电公司 | 梁宝寺供电所 | 4288404 | 梁宝寺高庄#6变 | 400 | 38.5 | 281.5 | 2022-03-31
10907 | 济宁供电公司 | 嘉祥县供电公司 | 马村供电所 | 452069 | 马东村（南变） | 400 | 65.7 | 254.3 | 2022-03-31
10908 | 济宁供电公司 | 嘉祥县供电公司 | 马村供电所 | 452073 | 吕楼村 | 300 | 31.2 | 208.8 | 2022-03-31
10909 | 济宁供电公司 | 嘉祥县供电公司 | 马村供电所 | 157018944 | 马村镇郭楼村3#配变 | 400 | 40.7 | 279.3 | 2022-03-31
10910 | 济宁供电公司 | 嘉祥县供电公司 | 马村供电所 | 161129222 | 马村镇楚营村7#配变 | 400 | 69.48 | 250.52 | 2022-03-31
10911 | 济宁供电公司 | 嘉祥县供电公司 | 马村供电所 | 167425651 | 马村镇西刘村#3配变 | 400 | 40 | 280 | 2022-03-31
10912 | 济宁供电公司 | 嘉祥县供电公司 | 马村供电所 | 177781032 | 楚营村#8变 | 400 | 79.36 | 240.64 | 2022-03-31
10913 | 济宁供电公司 | 嘉祥县供电公司 | 马村供电所 | 4098454 | 马村镇马东村北变 | 400 | 49.5 | 270.5 | 2022-03-31
10914 | 济宁供电公司 | 嘉祥县供电公司 | 马村供电所 | 4098455 | 吕楼村南变 | 400 | 70.08 | 249.92 | 2022-03-31
10915 | 济宁供电公司 | 嘉祥县供电公司 | 满硐供电所 | 331980 | 南武山村新变（中村） | 400 | 23.6 | 296.4 | 2022-03-31
10916 | 济宁供电公司 | 嘉祥县供电公司 | 满硐供电所 | 398861 | 南武山西 | 400 | 94.64 | 225.36 | 2022-03-31
10917 | 济宁供电公司 | 嘉祥县供电公司 | 满硐供电所 | 398867 | 上吴村 | 315 | 25 | 227 | 2022-03-31
10918 | 济宁供电公司 | 嘉祥县供电公司 | 满硐供电所 | 452525 | 顺河村(农) | 400 | 28.5 | 291.5 | 2022-03-31
10919 | 济宁供电公司 | 嘉祥县供电公司 | 满硐供电所 | 452622 | 顺河村北变 | 400 | 68.765 | 251.235 | 2022-03-31
10920 | 济宁供电公司 | 嘉祥县供电公司 | 满硐供电所 | 454277 | 徐前村 | 400 | 71.83 | 248.17 | 2022-03-31
10921 | 济宁供电公司 | 嘉祥县供电公司 | 满硐供电所 | 162808065 | 满硐镇杨楼村#5配变 | 400 | 97.44 | 222.56 | 2022-03-31
10922 | 济宁供电公司 | 嘉祥县供电公司 | 满硐供电所 | 164247513 | 满硐镇陈坡村#3配变 | 400 | 104.68 | 215.32 | 2022-03-31
10923 | 济宁供电公司 | 嘉祥县供电公司 | 满硐供电所 | 164248281 | 满硐镇陈坡村#4配变 | 400 | 34.2 | 285.8 | 2022-03-31
10924 | 济宁供电公司 | 嘉祥县供电公司 | 满硐供电所 | 165171253 | 满硐镇西翟坊村#6配变 | 400 | 25 | 295 | 2022-03-31
10925 | 济宁供电公司 | 嘉祥县供电公司 | 满硐供电所 | 165308647 | 满硐镇付庄村配变 | 400 | 49.87 | 270.13 | 2022-03-31
10926 | 济宁供电公司 | 嘉祥县供电公司 | 满硐供电所 | 165308727 | 满硐镇付庄村#4配变 | 400 | 89.895 | 230.105 | 2022-03-31
10927 | 济宁供电公司 | 嘉祥县供电公司 | 满硐供电所 | 4098592 | 满硐镇北山村#3农变 | 400 | 40.32 | 279.68 | 2022-03-31
10928 | 济宁供电公司 | 嘉祥县供电公司 | 满硐供电所 | 4098599 | 满硐镇上吴村新变 | 400 | 61.55 | 258.45 | 2022-03-31
10929 | 济宁供电公司 | 嘉祥县供电公司 | 满硐供电所 | 4101093 | 满硐镇顺河村#3农变 | 400 | 27.6 | 292.4 | 2022-03-31
10930 | 济宁供电公司 | 嘉祥县供电公司 | 孟姑集供电所 | 453083 | 岳楼西变 | 400 | 21.4 | 298.6 | 2022-03-31
10931 | 济宁供电公司 | 嘉祥县供电公司 | 孟姑集供电所 | 453608 | 杨庄村 | 400 | 23 | 297 | 2022-03-31
10932 | 济宁供电公司 | 嘉祥县供电公司 | 孟姑集供电所 | 455147 | 范庄村 | 400 | 119.815 | 200.185 | 2022-03-31
10933 | 济宁供电公司 | 嘉祥县供电公司 | 孟姑集供电所 | 455271 | 前赵垓村 | 400 | 92.82 | 227.18 | 2022-03-31
10934 | 济宁供电公司 | 嘉祥县供电公司 | 孟姑集供电所 | 159776855 | 孟姑集镇前赵垓村#6配变 | 400 | 25 | 295 | 2022-03-31
10935 | 济宁供电公司 | 嘉祥县供电公司 | 孟姑集供电所 | 159776856 | 孟姑集镇卞庄村#7配变 | 400 | 37.35 | 282.65 | 2022-03-31
10936 | 济宁供电公司 | 嘉祥县供电公司 | 孟姑集供电所 | 159776858 | 孟姑集镇前张村#3配变 | 400 | 43.38 | 276.62 | 2022-03-31
10937 | 济宁供电公司 | 嘉祥县供电公司 | 孟姑集供电所 | 162776926 | 公寺村 | 400 | 88.975 | 231.025 | 2022-03-31
10938 | 济宁供电公司 | 嘉祥县供电公司 | 孟姑集供电所 | 162807965 | 孟姑集镇岳楼村#9配变 | 400 | 27.59 | 292.41 | 2022-03-31
10939 | 济宁供电公司 | 嘉祥县供电公司 | 孟姑集供电所 | 162809986 | 孟姑集镇后杜村#5配变 | 400 | 110.15 | 209.85 | 2022-03-31
10940 | 济宁供电公司 | 嘉祥县供电公司 | 孟姑集供电所 | 4098383 | 苏庄村2#变（南） | 400 | 73.14 | 246.86 | 2022-03-31
10941 | 济宁供电公司 | 嘉祥县供电公司 | 孟姑集供电所 | 4098416 | 杨庄村#2变 | 400 | 79.51 | 240.49 | 2022-03-31
10942 | 济宁供电公司 | 嘉祥县供电公司 | 孟姑集供电所 | 4098424 | 孟姑集镇前张村#6配变 | 400 | 34.34 | 285.66 | 2022-03-31
10943 | 济宁供电公司 | 嘉祥县供电公司 | 孟姑集供电所 | 4098425 | 前赵东变 | 400 | 72.14 | 247.86 | 2022-03-31
10944 | 济宁供电公司 | 嘉祥县供电公司 | 孟姑集供电所 | 4098438 | 孟姑集镇卞庄村#2配变 | 400 | 22.68 | 297.32 | 2022-03-31
10945 | 济宁供电公司 | 嘉祥县供电公司 | 孟姑集供电所 | 4098440 | 孟姑集镇卞庄村#3配变 | 400 | 44.16 | 275.84 | 2022-03-31
10946 | 济宁供电公司 | 嘉祥县供电公司 | 孟姑集供电所 | 4106719 | 孟姑集村#3变 | 400 | 32.32 | 287.68 | 2022-03-31
10947 | 济宁供电公司 | 嘉祥县供电公司 | 孟姑集供电所 | 4106877 | 孟姑集镇前赵垓村#4配变 | 400 | 21.4 | 298.6 | 2022-03-31
10948 | 济宁供电公司 | 嘉祥县供电公司 | 孟姑集供电所 | 4140228 | 苏庄村6#变 | 400 | 65.92 | 254.08 | 2022-03-31
10949 | 济宁供电公司 | 嘉祥县供电公司 | 孟姑集供电所 | 4318892 | 孟姑集镇卞庄村#5变 | 400 | 65.325 | 254.675 | 2022-03-31
10950 | 济宁供电公司 | 嘉祥县供电公司 | 万张供电所 | 454811 | 梁海村（中变） | 315 | 25.48 | 226.52 | 2022-03-31
10951 | 济宁供电公司 | 嘉祥县供电公司 | 万张供电所 | 157009166 | 万张街道宰庄村#2配变 | 400 | 85.5 | 234.5 | 2022-03-31
10952 | 济宁供电公司 | 嘉祥县供电公司 | 万张供电所 | 157023376 | 梁海村#5配变 | 400 | 50.11 | 269.89 | 2022-03-31
10953 | 济宁供电公司 | 嘉祥县供电公司 | 万张供电所 | 165392823 | 万张街道康庄村3号变 | 400 | 24.53 | 295.47 | 2022-03-31
10954 | 济宁供电公司 | 嘉祥县供电公司 | 万张供电所 | 167541092 | 万张街道周庄村#4配变 | 400 | 37.9 | 282.1 | 2022-03-31
10955 | 济宁供电公司 | 嘉祥县供电公司 | 万张供电所 | 170581552 | 中李庄3号配变 | 400 | 91.8 | 228.2 | 2022-03-31
10956 | 济宁供电公司 | 嘉祥县供电公司 | 万张供电所 | 4097203 | 王桥村西公用变 | 315 | 30.52 | 221.48 | 2022-03-31
10957 | 济宁供电公司 | 嘉祥县供电公司 | 万张供电所 | 4097205 | 中李庄村#2变 | 400 | 104.13 | 215.87 | 2022-03-31
10958 | 济宁供电公司 | 嘉祥县供电公司 | 万张供电所 | 4097208 | 忙店村2#变 | 400 | 27 | 293 | 2022-03-31
10959 | 济宁供电公司 | 嘉祥县供电公司 | 万张供电所 | 4097224 | 周庄村#2变 | 400 | 62 | 258 | 2022-03-31
10960 | 济宁供电公司 | 嘉祥县供电公司 | 万张供电所 | 4097243 | 梁海村#1变 | 400 | 22 | 298 | 2022-03-31
10961 | 济宁供电公司 | 嘉祥县供电公司 | 万张供电所 | 4105576 | 骆堂#3变 | 400 | 107 | 213 | 2022-03-31
10962 | 济宁供电公司 | 嘉祥县供电公司 | 万张供电所 | 4148765 | 章山村#3变 | 400 | 103.16 | 216.84 | 2022-03-31
10963 | 济宁供电公司 | 嘉祥县供电公司 | 万张供电所 | 4186731 | 狄楼村#4变 | 400 | 24 | 296 | 2022-03-31
10964 | 济宁供电公司 | 嘉祥县供电公司 | 万张供电所 | 4289549 | 万张街道万张公用变#4 | 400 | 21.84 | 298.16 | 2022-03-31
10965 | 济宁供电公司 | 嘉祥县供电公司 | 万张供电所 | 800699412 | 杨屯村#3变 | 400 | 73.195 | 246.805 | 2022-03-31
10966 | 济宁供电公司 | 嘉祥县供电公司 | 卧龙山供电所 | 453788 | 杜海村 | 400 | 21.4 | 298.6 | 2022-03-31
10967 | 济宁供电公司 | 嘉祥县供电公司 | 卧龙山供电所 | 455394 | 双凤村 | 400 | 29 | 291 | 2022-03-31
10968 | 济宁供电公司 | 嘉祥县供电公司 | 卧龙山供电所 | 161247009 | 卧龙山街道高海村#4配变 | 400 | 35.5 | 284.5 | 2022-03-31
10969 | 济宁供电公司 | 嘉祥县供电公司 | 卧龙山供电所 | 161247243 | 卧龙山街道高海村#5配变 | 400 | 101.2 | 218.8 | 2022-03-31
10970 | 济宁供电公司 | 嘉祥县供电公司 | 卧龙山供电所 | 175007289 | 卧龙山街道前牛北变 | 400 | 47.6 | 272.4 | 2022-03-31
10971 | 济宁供电公司 | 嘉祥县供电公司 | 卧龙山供电所 | 175318164 | 卧龙山街道宋庄#2变 | 400 | 32.13 | 287.87 | 2022-03-31
10972 | 济宁供电公司 | 嘉祥县供电公司 | 卧龙山供电所 | 175831597 | 仲山镇孟楼村1号变 | 400 | 29.58 | 290.42 | 2022-03-31
10973 | 济宁供电公司 | 嘉祥县供电公司 | 卧龙山供电所 | 175832455 | 仲山镇孟楼村2号变 | 400 | 25 | 295 | 2022-03-31
10974 | 济宁供电公司 | 嘉祥县供电公司 | 卧龙山供电所 | 4097291 | 邵官屯北变 | 400 | 97.79 | 222.21 | 2022-03-31
10975 | 济宁供电公司 | 嘉祥县供电公司 | 卧龙山供电所 | 4097348 | 高海东变 | 400 | 41.9 | 278.1 | 2022-03-31
10976 | 济宁供电公司 | 嘉祥县供电公司 | 卧龙山供电所 | 4097358 | 卧龙山十里铺村 | 400 | 28.77 | 291.23 | 2022-03-31
10977 | 济宁供电公司 | 嘉祥县供电公司 | 卧龙山供电所 | 4097377 | 谷庄东变 | 400 | 31.5 | 288.5 | 2022-03-31
10978 | 济宁供电公司 | 嘉祥县供电公司 | 卧龙山供电所 | 4098854 | 仲山李楼南变 | 400 | 75.4 | 244.6 | 2022-03-31
10979 | 济宁供电公司 | 嘉祥县供电公司 | 卧龙山供电所 | 4216552 | 杨楼4#变 | 400 | 100.81 | 219.19 | 2022-03-31
10980 | 济宁供电公司 | 嘉祥县供电公司 | 卧龙山供电所 | 4226781 | 楼庄村#5变 | 400 | 91.47 | 228.53 | 2022-03-31
10981 | 济宁供电公司 | 嘉祥县供电公司 | 卧龙山供电所 | 4234175 | 大山头马庄村4#变 | 400 | 51.95 | 268.05 | 2022-03-31
10982 | 济宁供电公司 | 嘉祥县供电公司 | 卧龙山供电所 | 800702535 | 雷山村#2变 | 500 | 133.725 | 266.275 | 2022-03-31
10983 | 济宁供电公司 | 嘉祥县供电公司 | 张楼供电所 | 397829 | 彭营村公用变 | 400 | 27.1 | 292.9 | 2022-03-31
10984 | 济宁供电公司 | 嘉祥县供电公司 | 张楼供电所 | 452054 | 运山村 | 400 | 21.36 | 298.64 | 2022-03-31
10985 | 济宁供电公司 | 嘉祥县供电公司 | 张楼供电所 | 452821 | 张垓村（东变） | 400 | 61.24 | 258.76 | 2022-03-31
10986 | 济宁供电公司 | 嘉祥县供电公司 | 张楼供电所 | 453808 | 前高庄村 | 400 | 73.7 | 246.3 | 2022-03-31
10987 | 济宁供电公司 | 嘉祥县供电公司 | 张楼供电所 | 454294 | 新营村 | 400 | 25.76 | 294.24 | 2022-03-31
10988 | 济宁供电公司 | 嘉祥县供电公司 | 张楼供电所 | 10902823 | 大张楼镇新营村#7变 | 400 | 79.15 | 240.85 | 2022-03-31
10989 | 济宁供电公司 | 嘉祥县供电公司 | 张楼供电所 | 157009172 | 大张楼镇前高庄村#3农变 | 400 | 51.87 | 268.13 | 2022-03-31
10990 | 济宁供电公司 | 嘉祥县供电公司 | 张楼供电所 | 162816560 | 梁宝寺镇石林村3号配变 | 400 | 30 | 290 | 2022-03-31
10991 | 济宁供电公司 | 嘉祥县供电公司 | 张楼供电所 | 4098553 | 义和村#2变 | 400 | 77.59 | 242.41 | 2022-03-31
10992 | 济宁供电公司 | 嘉祥县供电公司 | 张楼供电所 | 4098555 | 新营村西公用变 | 400 | 64.2 | 255.8 | 2022-03-31
10993 | 济宁供电公司 | 嘉祥县供电公司 | 张楼供电所 | 4098647 | 张楼镇曙光村#2变 | 400 | 94.5 | 225.5 | 2022-03-31
10994 | 济宁供电公司 | 嘉祥县供电公司 | 张楼供电所 | 4098648 | 张西村公用变 | 400 | 108.66 | 211.34 | 2022-03-31
10995 | 济宁供电公司 | 嘉祥县供电公司 | 张楼供电所 | 4098654 | 大张楼镇公用路灯变 | 400 | 45.105 | 274.895 | 2022-03-31
10996 | 济宁供电公司 | 嘉祥县供电公司 | 张楼供电所 | 4098659 | 张东村公用变 | 400 | 35.91 | 284.09 | 2022-03-31
10997 | 济宁供电公司 | 嘉祥县供电公司 | 张楼供电所 | 4110236 | 联合村#3变 | 400 | 99.2 | 220.8 | 2022-03-31
10998 | 济宁供电公司 | 嘉祥县供电公司 | 张楼供电所 | 4208968 | 梁宝寺镇渡口村2#变 | 400 | 50.13 | 269.87 | 2022-03-31
10999 | 济宁供电公司 | 嘉祥县供电公司 | 张楼供电所 | 4229708 | 临湖集村3#变 | 400 | 28.96 | 291.04 | 2022-03-31
11000 | 济宁供电公司 | 嘉祥县供电公司 | 张楼供电所 | 4234159 | 梁宝寺镇新庄村2#变 | 400 | 97.97 | 222.03 | 2022-03-31
11001 | 济宁供电公司 | 嘉祥县供电公司 | 纸坊供电所 | 452533 | 纸坊镇李村 | 400 | 111.87 | 208.13 | 2022-03-31
11002 | 济宁供电公司 | 嘉祥县供电公司 | 纸坊供电所 | 452788 | 前吕村 | 400 | 22.22 | 297.78 | 2022-03-31
11003 | 济宁供电公司 | 嘉祥县供电公司 | 纸坊供电所 | 455099 | 西焦大队 | 400 | 80 | 240 | 2022-03-31
11004 | 济宁供电公司 | 嘉祥县供电公司 | 纸坊供电所 | 455798 | 纸坊镇随庄村变 | 400 | 33 | 287 | 2022-03-31
11005 | 济宁供电公司 | 嘉祥县供电公司 | 纸坊供电所 | 824401 | 青山北变 | 400 | 119.68 | 200.32 | 2022-03-31
11006 | 济宁供电公司 | 嘉祥县供电公司 | 纸坊供电所 | 157991056 | 纸坊镇西焦村6#配变 | 400 | 21.4 | 298.6 | 2022-03-31
11007 | 济宁供电公司 | 嘉祥县供电公司 | 纸坊供电所 | 158031989 | 纸坊镇西焦村5#配变 | 400 | 42.045 | 277.955 | 2022-03-31
11008 | 济宁供电公司 | 嘉祥县供电公司 | 纸坊供电所 | 162815759 | 纸坊镇土山集东村#2配变 | 400 | 28 | 292 | 2022-03-31
11009 | 济宁供电公司 | 嘉祥县供电公司 | 纸坊供电所 | 162816850 | 纸坊镇王庙村#3配变 | 400 | 87.55 | 232.45 | 2022-03-31
11010 | 济宁供电公司 | 嘉祥县供电公司 | 纸坊供电所 | 163060625 | 纸坊镇后商村#4配变 | 400 | 41.4 | 278.6 | 2022-03-31
11011 | 济宁供电公司 | 嘉祥县供电公司 | 纸坊供电所 | 163285542 | 纸坊镇布山村#8配变 | 400 | 45.1 | 274.9 | 2022-03-31
11012 | 济宁供电公司 | 嘉祥县供电公司 | 纸坊供电所 | 163287890 | 纸坊镇王庙村#5配变 | 400 | 91.52 | 228.48 | 2022-03-31
11013 | 济宁供电公司 | 嘉祥县供电公司 | 纸坊供电所 | 164499115 | 纸坊镇武翟山村#4配变 | 400 | 56.785 | 263.215 | 2022-03-31
11014 | 济宁供电公司 | 嘉祥县供电公司 | 纸坊供电所 | 164546864 | 纸坊镇李村#6配变 | 400 | 38.7 | 281.3 | 2022-03-31
11015 | 济宁供电公司 | 嘉祥县供电公司 | 纸坊供电所 | 165330119 | 纸坊镇布山村#12配变 | 400 | 38.715 | 281.285 | 2022-03-31
11016 | 济宁供电公司 | 嘉祥县供电公司 | 纸坊供电所 | 165330610 | 纸坊镇布山村#13配变 | 400 | 83.02 | 236.98 | 2022-03-31
11017 | 济宁供电公司 | 嘉祥县供电公司 | 纸坊供电所 | 4097393 | 朱街村北变 | 400 | 51.2 | 268.8 | 2022-03-31
11018 | 济宁供电公司 | 嘉祥县供电公司 | 纸坊供电所 | 4097418 | 后商村3#变 | 400 | 80.64 | 239.36 | 2022-03-31
11019 | 济宁供电公司 | 嘉祥县供电公司 | 纸坊供电所 | 4098796 | 纸坊镇纸西南农变 | 400 | 37.4 | 282.6 | 2022-03-31
11020 | 济宁供电公司 | 嘉祥县供电公司 | 纸坊供电所 | 4101614 | 李村北变 | 400 | 50.3 | 269.7 | 2022-03-31
11021 | 济宁供电公司 | 嘉祥县供电公司 | 纸坊供电所 | 4183111 | 朱街村4#变 | 400 | 38.02 | 281.98 | 2022-03-31
11022 | 济宁供电公司 | 嘉祥县供电公司 | 纸坊供电所 | 4186661 | 纸中1#变 | 400 | 96.77 | 223.23 | 2022-03-31
11023 | 济宁供电公司 | 嘉祥县供电公司 | 纸坊供电所 | 4228513 | 后马2#变 | 400 | 91.35 | 228.65 | 2022-03-31
11024 | 济宁供电公司 | 嘉祥县供电公司 | 纸坊供电所 | 62172747 | 纸东西北配变 | 400 | 29 | 291 | 2022-03-31
11025 | 济宁供电公司 | 嘉祥县供电公司 | 仲山供电所 | 452540 | 仲东村 | 400 | 102.09 | 217.91 | 2022-03-31
11026 | 济宁供电公司 | 嘉祥县供电公司 | 仲山供电所 | 453522 | 仲北村 | 315 | 39.225 | 212.775 | 2022-03-31
11027 | 济宁供电公司 | 嘉祥县供电公司 | 仲山供电所 | 453601 | 仲西村 | 300 | 14.58 | 225.42 | 2022-03-31
11028 | 济宁供电公司 | 嘉祥县供电公司 | 仲山供电所 | 453619 | 王西村 | 400 | 80.48 | 239.52 | 2022-03-31
11029 | 济宁供电公司 | 嘉祥县供电公司 | 仲山供电所 | 454312 | 狼山东村 | 400 | 41.42 | 278.58 | 2022-03-31
11030 | 济宁供电公司 | 嘉祥县供电公司 | 仲山供电所 | 455848 | 东于堂村 | 400 | 82.03 | 237.97 | 2022-03-31
11031 | 济宁供电公司 | 嘉祥县供电公司 | 仲山供电所 | 165150721 | 仲山镇王西村#6配变 | 400 | 55.34 | 264.66 | 2022-03-31
11032 | 济宁供电公司 | 嘉祥县供电公司 | 仲山供电所 | 177736873 | 彭官屯#7变 | 400 | 41.6 | 278.4 | 2022-03-31
11033 | 济宁供电公司 | 嘉祥县供电公司 | 仲山供电所 | 4097492 | 赵山岭东变 | 400 | 71.4 | 248.6 | 2022-03-31
11034 | 济宁供电公司 | 嘉祥县供电公司 | 仲山供电所 | 4097503 | 仲山乡狼山西村 | 400 | 97.625 | 222.375 | 2022-03-31
11035 | 济宁供电公司 | 嘉祥县供电公司 | 仲山供电所 | 4097562 | 狼山东南变 | 400 | 56.54 | 263.46 | 2022-03-31
11036 | 济宁供电公司 | 嘉祥县供电公司 | 仲山供电所 | 4097566 | 仲东南变 | 400 | 104.52 | 215.48 | 2022-03-31
11037 | 济宁供电公司 | 嘉祥县供电公司 | 仲山供电所 | 4098821 | 狼山西变 | 400 | 68.36 | 251.64 | 2022-03-31
11038 | 济宁供电公司 | 嘉祥县供电公司 | 仲山供电所 | 4149346 | 狼山东村5#变 | 400 | 84 | 236 | 2022-03-31
11039 | 济宁供电公司 | 嘉祥县供电公司 | 仲山供电所 | 4149350 | 狼山东村6#变 | 400 | 21.21 | 298.79 | 2022-03-31
11040 | 济宁供电公司 | 嘉祥县供电公司 | 仲山供电所 | 4188306 | 顾庄村3#变 | 400 | 89.035 | 230.965 | 2022-03-31
11041 | 济宁供电公司 | 嘉祥县供电公司 | 仲山供电所 | 4229661 | 高庄村3#变 | 400 | 40.72 | 279.28 | 2022-03-31
11042 | 济宁供电公司 | 嘉祥县供电公司 | 仲山供电所 | 4294574 | 仲东#7变 | 400 | 57.075 | 262.925 | 2022-03-31
11043 | 济宁供电公司 | 金乡县供电公司 | 卜集供电所 | 348594 | 小张庄台变 | 400 | 68.68 | 251.32 | 2022-03-31
11044 | 济宁供电公司 | 金乡县供电公司 | 卜集供电所 | 440344 | 吕庙台区 | 400 | 105.12 | 214.88 | 2022-03-31
11045 | 济宁供电公司 | 金乡县供电公司 | 卜集供电所 | 440347 | 卜集乡政府公用变 | 400 | 98 | 222 | 2022-03-31
11046 | 济宁供电公司 | 金乡县供电公司 | 卜集供电所 | 441185 | 李情台区 | 315 | 39.59 | 212.41 | 2022-03-31
11047 | 济宁供电公司 | 金乡县供电公司 | 卜集供电所 | 443974 | 杨庄台变 | 400 | 80.26 | 239.74 | 2022-03-31
11048 | 济宁供电公司 | 金乡县供电公司 | 卜集供电所 | 444748 | 石庙台区 | 400 | 71.96 | 248.04 | 2022-03-31
11049 | 济宁供电公司 | 金乡县供电公司 | 卜集供电所 | 446777 | 10kV排灌线大姜台区南配电变压器 | 400 | 31.65 | 288.35 | 2022-03-31
11050 | 济宁供电公司 | 金乡县供电公司 | 卜集供电所 | 446880 | 邢庄#1台区 | 400 | 28.62 | 291.38 | 2022-03-31
11051 | 济宁供电公司 | 金乡县供电公司 | 卜集供电所 | 537154 | 许桥#1台区 | 400 | 46.74 | 273.26 | 2022-03-31
11052 | 济宁供电公司 | 金乡县供电公司 | 卜集供电所 | 796501 | 南公变2 | 400 | 105.25 | 214.75 | 2022-03-31
11053 | 济宁供电公司 | 金乡县供电公司 | 卜集供电所 | 1032276 | 刘心田新村 | 400 | 60.5 | 259.5 | 2022-03-31
11054 | 济宁供电公司 | 金乡县供电公司 | 卜集供电所 | 160685479 | 10kV孙桁线孙桁东台区 | 400 | 41.6 | 278.4 | 2022-03-31
11055 | 济宁供电公司 | 金乡县供电公司 | 卜集供电所 | 166822932 | 10kV孙桁线孙桁台区 | 400 | 86.88 | 233.12 | 2022-03-31
11056 | 济宁供电公司 | 金乡县供电公司 | 卜集供电所 | 175833895 | 10kV芦桥线石庙#3台区 | 400 | 20.25 | 299.75 | 2022-03-31
11057 | 济宁供电公司 | 金乡县供电公司 | 卜集供电所 | 175933565 | 许桥#3台区 | 400 | 44.74 | 275.26 | 2022-03-31
11058 | 济宁供电公司 | 金乡县供电公司 | 卜集供电所 | 4094186 | 大姜村3变 | 400 | 51.12 | 268.88 | 2022-03-31
11059 | 济宁供电公司 | 金乡县供电公司 | 卜集供电所 | 6661482 | 大姜北东变 | 400 | 41.4 | 278.6 | 2022-03-31
11060 | 济宁供电公司 | 金乡县供电公司 | 城区供电中心 | 141 | 程楼西变 | 400 | 49.75 | 270.25 | 2022-03-31
11061 | 济宁供电公司 | 金乡县供电公司 | 城区供电中心 | 445172 | 张海村 | 400 | 116.36 | 203.64 | 2022-03-31
11062 | 济宁供电公司 | 金乡县供电公司 | 城区供电中心 | 447306 | 小楼西变 | 400 | 23.2 | 296.8 | 2022-03-31
11063 | 济宁供电公司 | 金乡县供电公司 | 城区供电中心 | 4115595 | 现代变 | 400 | 39.9 | 280.1 | 2022-03-31
11064 | 济宁供电公司 | 金乡县供电公司 | 城区供电中心 | 4187840 | 小楼南变 | 400 | 20.25 | 299.75 | 2022-03-31
11065 | 济宁供电公司 | 金乡县供电公司 | 高河供电所 | 445221 | 临河南变 | 400 | 43.055 | 276.945 | 2022-03-31
11066 | 济宁供电公司 | 金乡县供电公司 | 高河供电所 | 446796 | 临河中 | 400 | 73.11 | 246.89 | 2022-03-31
11067 | 济宁供电公司 | 金乡县供电公司 | 高河供电所 | 4281334 | 10kV高东线周楼东变 | 400 | 30.94 | 289.06 | 2022-03-31
11068 | 济宁供电公司 | 金乡县供电公司 | 胡集供电所 | 439675 | 张朋 | 400 | 43.9 | 276.1 | 2022-03-31
11069 | 济宁供电公司 | 金乡县供电公司 | 胡集供电所 | 440837 | 仝庙 | 400 | 60.81 | 259.19 | 2022-03-31
11070 | 济宁供电公司 | 金乡县供电公司 | 胡集供电所 | 440884 | 董楼 | 315 | 46.205 | 205.795 | 2022-03-31
11071 | 济宁供电公司 | 金乡县供电公司 | 胡集供电所 | 441080 | 三皇村 | 400 | 59.4 | 260.6 | 2022-03-31
11072 | 济宁供电公司 | 金乡县供电公司 | 胡集供电所 | 442017 | 闫庄台变 | 400 | 107.04 | 212.96 | 2022-03-31
11073 | 济宁供电公司 | 金乡县供电公司 | 胡集供电所 | 444008 | 胡集公变 | 400 | 49.92 | 270.08 | 2022-03-31
11074 | 济宁供电公司 | 金乡县供电公司 | 胡集供电所 | 157013461 | 10kV工业Ⅰ线胡集村#2变配电变压器 | 400 | 92.64 | 227.36 | 2022-03-31
11075 | 济宁供电公司 | 金乡县供电公司 | 胡集供电所 | 165584541 | 10kV西郭线郭山口1号（煤改电）（公变） | 400 | 92.675 | 227.325 | 2022-03-31
11076 | 济宁供电公司 | 金乡县供电公司 | 胡集供电所 | 165584545 | 10kV西郭线郭山口2号（煤改电）（公变） | 400 | 102.26 | 217.74 | 2022-03-31
11077 | 济宁供电公司 | 金乡县供电公司 | 胡集供电所 | 175223922 | 10kV胡张线张堂#5台架变 | 400 | 74.65 | 245.35 | 2022-03-31
11078 | 济宁供电公司 | 金乡县供电公司 | 胡集供电所 | 175575991 | 10kV胡张线于庄#2台架变 | 400 | 29.29 | 290.71 | 2022-03-31
11079 | 济宁供电公司 | 金乡县供电公司 | 胡集供电所 | 175711590 | 10kV胡仝线孟店#4台架变 | 400 | 48.96 | 271.04 | 2022-03-31
11080 | 济宁供电公司 | 金乡县供电公司 | 胡集供电所 | 176464224 | 张位庄#6 | 400 | 36.3 | 283.7 | 2022-03-31
11081 | 济宁供电公司 | 金乡县供电公司 | 胡集供电所 | 4205913 | 李海北变 | 400 | 31.03 | 288.97 | 2022-03-31
11082 | 济宁供电公司 | 金乡县供电公司 | 胡集供电所 | 800694601 | 西郭村东 | 400 | 110.39 | 209.61 | 2022-03-31
11083 | 济宁供电公司 | 金乡县供电公司 | 化雨供电所 | 440374 | 东刘郑庄台区 | 400 | 35 | 285 | 2022-03-31
11084 | 济宁供电公司 | 金乡县供电公司 | 化雨供电所 | 441458 | 包庄台区 | 400 | 45.3 | 274.7 | 2022-03-31
11085 | 济宁供电公司 | 金乡县供电公司 | 化雨供电所 | 441968 | 徐庄 | 400 | 71 | 249 | 2022-03-31
11086 | 济宁供电公司 | 金乡县供电公司 | 化雨供电所 | 442697 | 张楼西 | 400 | 25 | 295 | 2022-03-31
11087 | 济宁供电公司 | 金乡县供电公司 | 化雨供电所 | 175317849 | 10kV化李线姜楼台区#2 | 400 | 100.68 | 219.32 | 2022-03-31
11088 | 济宁供电公司 | 金乡县供电公司 | 化雨供电所 | 175670634 | 10kV化李线袁集中变 | 400 | 30 | 290 | 2022-03-31
11089 | 济宁供电公司 | 金乡县供电公司 | 化雨供电所 | 175769518 | 10kV化程线包庄西变 | 400 | 42.55 | 277.45 | 2022-03-31
11090 | 济宁供电公司 | 金乡县供电公司 | 化雨供电所 | 175880001 | 10kV化苏线苏坑北台区 | 400 | 36.6 | 283.4 | 2022-03-31
11091 | 济宁供电公司 | 金乡县供电公司 | 化雨供电所 | 175911874 | 10kV化程线河西刘#2台区 | 400 | 32 | 288 | 2022-03-31
11092 | 济宁供电公司 | 金乡县供电公司 | 化雨供电所 | 175934132 | 10kV化苏线苏坑南变 | 400 | 118.84 | 201.16 | 2022-03-31
11093 | 济宁供电公司 | 金乡县供电公司 | 化雨供电所 | 176004952 | 10kV化李线冯海东#2 | 400 | 52.37 | 267.63 | 2022-03-31
11094 | 济宁供电公司 | 金乡县供电公司 | 化雨供电所 | 176072364 | 10kV化苏线李关西台区 | 400 | 54.5 | 265.5 | 2022-03-31
11095 | 济宁供电公司 | 金乡县供电公司 | 化雨供电所 | 176122960 | 10kV化苏线洪庙东台区 | 400 | 49.755 | 270.245 | 2022-03-31
11096 | 济宁供电公司 | 金乡县供电公司 | 鸡黍供电所 | 440414 | 辛庄村 | 400 | 104.66 | 215.34 | 2022-03-31
11097 | 济宁供电公司 | 金乡县供电公司 | 鸡黍供电所 | 440483 | 10kV潘焦线马集公用变2号 | 400 | 20.52 | 299.48 | 2022-03-31
11098 | 济宁供电公司 | 金乡县供电公司 | 鸡黍供电所 | 441636 | 田口 | 400 | 84.195 | 235.805 | 2022-03-31
11099 | 济宁供电公司 | 金乡县供电公司 | 鸡黍供电所 | 443090 | 西李台区 | 400 | 22 | 298 | 2022-03-31
11100 | 济宁供电公司 | 金乡县供电公司 | 鸡黍供电所 | 443129 | 张古洞 | 315 | 7.15 | 244.85 | 2022-03-31
11101 | 济宁供电公司 | 金乡县供电公司 | 鸡黍供电所 | 446893 | 徐庄 | 400 | 23.66 | 296.34 | 2022-03-31
11102 | 济宁供电公司 | 金乡县供电公司 | 鸡黍供电所 | 446964 | 丁庙 | 400 | 77.94 | 242.06 | 2022-03-31
11103 | 济宁供电公司 | 金乡县供电公司 | 鸡黍供电所 | 537215 | 鸡黍东街 | 400 | 36.4 | 283.6 | 2022-03-31
11104 | 济宁供电公司 | 金乡县供电公司 | 鸡黍供电所 | 994130 | 丁庙2 | 400 | 47.58 | 272.42 | 2022-03-31
11105 | 济宁供电公司 | 金乡县供电公司 | 鸡黍供电所 | 109997859 | 10kV鸡孔线孔庄2#配电变压器 | 400 | 38.925 | 281.075 | 2022-03-31
11106 | 济宁供电公司 | 金乡县供电公司 | 鸡黍供电所 | 143720256 | 10kV鸡白线北街#3配电变压器 | 315 | 10.6 | 241.4 | 2022-03-31
11107 | 济宁供电公司 | 金乡县供电公司 | 鸡黍供电所 | 157032505 | 10kV鸡孔线张寨5# | 400 | 59.05 | 260.95 | 2022-03-31
11108 | 济宁供电公司 | 金乡县供电公司 | 鸡黍供电所 | 165289496 | 10kV潘介线郑楼4台区（煤改电）（公变） | 400 | 64.15 | 255.85 | 2022-03-31
11109 | 济宁供电公司 | 金乡县供电公司 | 鸡黍供电所 | 165310264 | 10kV鸡孔线石佛5台区（煤改电）（公变） | 400 | 43.74 | 276.26 | 2022-03-31
11110 | 济宁供电公司 | 金乡县供电公司 | 鸡黍供电所 | 165365974 | 10kV鸡白线单海4台区（煤改电）（公变） | 400 | 46.11 | 273.89 | 2022-03-31
11111 | 济宁供电公司 | 金乡县供电公司 | 鸡黍供电所 | 165365975 | 10kV鸡白线单海5台区（煤改电）（公变） | 400 | 40.95 | 279.05 | 2022-03-31
11112 | 济宁供电公司 | 金乡县供电公司 | 鸡黍供电所 | 165365978 | 10kV鸡白线单海6台区（煤改电）（公变） | 400 | 81.9 | 238.1 | 2022-03-31
11113 | 济宁供电公司 | 金乡县供电公司 | 鸡黍供电所 | 167426644 | 10kV鸡孔线柳园3# | 400 | 32.76 | 287.24 | 2022-03-31
11114 | 济宁供电公司 | 金乡县供电公司 | 鸡黍供电所 | 174265413 | 10kV潘焦线焦杭3号（煤改电）（公变） | 400 | 85.93 | 234.07 | 2022-03-31
11115 | 济宁供电公司 | 金乡县供电公司 | 鸡黍供电所 | 174265434 | 10kV鸡杨线李楼5号（煤改电）（公变） | 400 | 40.34 | 279.66 | 2022-03-31
11116 | 济宁供电公司 | 金乡县供电公司 | 鸡黍供电所 | 174265435 | 10kV鸡杨线李楼4号（煤改电）（公变） | 400 | 29.4 | 290.6 | 2022-03-31
11117 | 济宁供电公司 | 金乡县供电公司 | 鸡黍供电所 | 175580221 | 10kV鸡孔线田口村南变（煤改电）（公变） | 400 | 80.56 | 239.44 | 2022-03-31
11118 | 济宁供电公司 | 金乡县供电公司 | 鸡黍供电所 | 175712955 | 10kV鸡孔线孔庄村三号（煤改电）（公变） | 400 | 20.475 | 299.525 | 2022-03-31
11119 | 济宁供电公司 | 金乡县供电公司 | 鸡黍供电所 | 175776780 | 10kV鸡丁线徐庄村西周庄 | 400 | 34.02 | 285.98 | 2022-03-31
11120 | 济宁供电公司 | 金乡县供电公司 | 鸡黍供电所 | 175776793 | 10kV潘孟线辛庄南变 | 400 | 67.47 | 252.53 | 2022-03-31
11121 | 济宁供电公司 | 金乡县供电公司 | 鸡黍供电所 | 175791293 | 10kV鸡孔线季庄4# | 400 | 34.82 | 285.18 | 2022-03-31
11122 | 济宁供电公司 | 金乡县供电公司 | 鸡黍供电所 | 175960315 | 10kV潘孟线大杨庄村王庄 | 400 | 90.065 | 229.935 | 2022-03-31
11123 | 济宁供电公司 | 金乡县供电公司 | 鸡黍供电所 | 176029832 | 10kV鸡丁线丁庙3号变 | 400 | 73.17 | 246.83 | 2022-03-31
11124 | 济宁供电公司 | 金乡县供电公司 | 鸡黍供电所 | 176540390 | 10kV鸡南线耿楼3号变 | 400 | 55.8 | 264.2 | 2022-03-31
11125 | 济宁供电公司 | 金乡县供电公司 | 鸡黍供电所 | 4067190 | 周草庙2# | 400 | 55.42 | 264.58 | 2022-03-31
11126 | 济宁供电公司 | 金乡县供电公司 | 马庙供电所 | 321858 | 李坊 | 400 | 58.745 | 261.255 | 2022-03-31
11127 | 济宁供电公司 | 金乡县供电公司 | 马庙供电所 | 439658 | 马庙乡政府 | 400 | 85 | 235 | 2022-03-31
11128 | 济宁供电公司 | 金乡县供电公司 | 马庙供电所 | 440013 | 小程楼 | 400 | 23.3 | 296.7 | 2022-03-31
11129 | 济宁供电公司 | 金乡县供电公司 | 马庙供电所 | 440742 | 高堂村 | 400 | 74.37 | 245.63 | 2022-03-31
11130 | 济宁供电公司 | 金乡县供电公司 | 马庙供电所 | 440759 | 大程楼西 | 400 | 52.38 | 267.62 | 2022-03-31
11131 | 济宁供电公司 | 金乡县供电公司 | 马庙供电所 | 441045 | 10kV马孟线肖楼村排灌2号台架变 | 400 | 84.81 | 235.19 | 2022-03-31
11132 | 济宁供电公司 | 金乡县供电公司 | 马庙供电所 | 441053 | 曹庄 | 400 | 69.22 | 250.78 | 2022-03-31
11133 | 济宁供电公司 | 金乡县供电公司 | 马庙供电所 | 441170 | #1公用变 | 400 | 105.28 | 214.72 | 2022-03-31
11134 | 济宁供电公司 | 金乡县供电公司 | 马庙供电所 | 441491 | 大程楼东变 | 400 | 78.84 | 241.16 | 2022-03-31
11135 | 济宁供电公司 | 金乡县供电公司 | 马庙供电所 | 443136 | 10kV马周线周新庄排灌1号台架变 | 400 | 78 | 242 | 2022-03-31
11136 | 济宁供电公司 | 金乡县供电公司 | 马庙供电所 | 444867 | 南周2# | 400 | 72.68 | 247.32 | 2022-03-31
11137 | 济宁供电公司 | 金乡县供电公司 | 马庙供电所 | 790231 | 邵庄#2 | 400 | 38.95 | 281.05 | 2022-03-31
11138 | 济宁供电公司 | 金乡县供电公司 | 马庙供电所 | 875802 | 南周#3 | 400 | 101.105 | 218.895 | 2022-03-31
11139 | 济宁供电公司 | 金乡县供电公司 | 马庙供电所 | 1003496 | 新#1变 | 400 | 90.14 | 229.86 | 2022-03-31
11140 | 济宁供电公司 | 金乡县供电公司 | 马庙供电所 | 1063900 | 贾楼北变 | 400 | 72.34 | 247.66 | 2022-03-31
11141 | 济宁供电公司 | 金乡县供电公司 | 马庙供电所 | 1081683 | 孟铺南变 | 400 | 20.25 | 299.75 | 2022-03-31
11142 | 济宁供电公司 | 金乡县供电公司 | 马庙供电所 | 157034371 | 10kV马孟线肖楼村排灌3号台架变 | 400 | 49.21 | 270.79 | 2022-03-31
11143 | 济宁供电公司 | 金乡县供电公司 | 马庙供电所 | 160990554 | 10kV马孟线孟铺4# | 400 | 53.315 | 266.685 | 2022-03-31
11144 | 济宁供电公司 | 金乡县供电公司 | 马庙供电所 | 160996024 | 10kV马湘线江楼北 | 400 | 79.735 | 240.265 | 2022-03-31
11145 | 济宁供电公司 | 金乡县供电公司 | 马庙供电所 | 161245398 | 10kV马田线南周5# | 400 | 95.25 | 224.75 | 2022-03-31
11146 | 济宁供电公司 | 金乡县供电公司 | 马庙供电所 | 169468898 | 10kV马孟线三合3# | 400 | 37 | 283 | 2022-03-31
11147 | 济宁供电公司 | 金乡县供电公司 | 马庙供电所 | 175503443 | 邵庄#4变 | 400 | 21.21 | 298.79 | 2022-03-31
11148 | 济宁供电公司 | 金乡县供电公司 | 马庙供电所 | 175503457 | 邵庄#5变 | 400 | 112.31 | 207.69 | 2022-03-31
11149 | 济宁供电公司 | 金乡县供电公司 | 马庙供电所 | 175575965 | 南周#6变 | 400 | 47.415 | 272.585 | 2022-03-31
11150 | 济宁供电公司 | 金乡县供电公司 | 马庙供电所 | 175836935 | 肖楼#4 | 400 | 100.43 | 219.57 | 2022-03-31
11151 | 济宁供电公司 | 金乡县供电公司 | 马庙供电所 | 176676671 | 翟庄#1 | 400 | 27.285 | 292.715 | 2022-03-31
11152 | 济宁供电公司 | 金乡县供电公司 | 马庙供电所 | 4139720 | 肖楼#2 | 400 | 51.33 | 268.67 | 2022-03-31
11153 | 济宁供电公司 | 金乡县供电公司 | 马庙供电所 | 4169717 | 2#公用变南变 | 400 | 102.38 | 217.62 | 2022-03-31
11154 | 济宁供电公司 | 金乡县供电公司 | 马庙供电所 | 4170027 | 公用变#1西变 | 315 | 30 | 222 | 2022-03-31
11155 | 济宁供电公司 | 金乡县供电公司 | 马庙供电所 | 4330011 | 翟庄南变 | 400 | 50 | 270 | 2022-03-31
11156 | 济宁供电公司 | 金乡县供电公司 | 马庙供电所 | 46500729 | 10kV马程线大程楼5#配电变压器 | 400 | 62.97 | 257.03 | 2022-03-31
11157 | 济宁供电公司 | 金乡县供电公司 | 马庙供电所 | 46500731 | 10kV马程线大程楼6#配电变压器 | 400 | 30.69 | 289.31 | 2022-03-31
11158 | 济宁供电公司 | 金乡县供电公司 | 马庙供电所 | 46500736 | 10kV马程线大程楼4#配电变压器 | 400 | 84.6 | 235.4 | 2022-03-31
11159 | 济宁供电公司 | 金乡县供电公司 | 马庙供电所 | 46500739 | 10kV马程线邵庄#3配电变压器 | 400 | 78.11 | 241.89 | 2022-03-31
11160 | 济宁供电公司 | 金乡县供电公司 | 司马供电所 | 2713 | 夏楼台区 | 400 | 41.465 | 278.535 | 2022-03-31
11161 | 济宁供电公司 | 金乡县供电公司 | 司马供电所 | 2739 | 袁庄东台区 | 400 | 29.85 | 290.15 | 2022-03-31
11162 | 济宁供电公司 | 金乡县供电公司 | 司马供电所 | 2756 | 玄帝庙台区 | 400 | 64.64 | 255.36 | 2022-03-31
11163 | 济宁供电公司 | 金乡县供电公司 | 司马供电所 | 444375 | 周古堆四队 | 400 | 69.3 | 250.7 | 2022-03-31
11164 | 济宁供电公司 | 金乡县供电公司 | 司马供电所 | 444416 | 司马西变台区 | 315 | 6.21 | 245.79 | 2022-03-31
11165 | 济宁供电公司 | 金乡县供电公司 | 司马供电所 | 446820 | 赵村2 | 400 | 38.22 | 281.78 | 2022-03-31
11166 | 济宁供电公司 | 金乡县供电公司 | 司马供电所 | 537413 | 唐庄台区 | 400 | 80.31 | 239.69 | 2022-03-31
11167 | 济宁供电公司 | 金乡县供电公司 | 司马供电所 | 167466440 | 10kV前李线赵村5 | 400 | 26.7 | 293.3 | 2022-03-31
11168 | 济宁供电公司 | 金乡县供电公司 | 司马供电所 | 175912406 | 10kV前李线蔡庄煤改电 | 400 | 25.2 | 294.8 | 2022-03-31
11169 | 济宁供电公司 | 金乡县供电公司 | 司马供电所 | 175984184 | 10kV司周线程庙2 | 400 | 37.26 | 282.74 | 2022-03-31
11170 | 济宁供电公司 | 金乡县供电公司 | 司马供电所 | 4189899 | 红卫高庄 | 400 | 36.18 | 283.82 | 2022-03-31
11171 | 济宁供电公司 | 金乡县供电公司 | 司马供电所 | 4194809 | 司马中变北 | 400 | 28 | 292 | 2022-03-31
11172 | 济宁供电公司 | 金乡县供电公司 | 司马供电所 | 4233817 | 10kV前李线前李西 | 400 | 22 | 298 | 2022-03-31
11173 | 济宁供电公司 | 金乡县供电公司 | 肖云供电所 | 446886 | 周庄照明 | 400 | 104.95 | 215.05 | 2022-03-31
11174 | 济宁供电公司 | 金乡县供电公司 | 肖云供电所 | 790216 | 肖云供销社 | 400 | 48 | 272 | 2022-03-31
11175 | 济宁供电公司 | 金乡县供电公司 | 肖云供电所 | 165540455 | 10kV肖周线焦庄2号台架变 | 400 | 90.45 | 229.55 | 2022-03-31
11176 | 济宁供电公司 | 金乡县供电公司 | 肖云供电所 | 165725444 | 10kV邵李线店子村2号台区（煤改电）（公变） | 400 | 61.53 | 258.47 | 2022-03-31
11177 | 济宁供电公司 | 金乡县供电公司 | 肖云供电所 | 165725496 | 10kV邵李线店子村3号台区（煤改电）（公变） | 400 | 47.2 | 272.8 | 2022-03-31
11178 | 济宁供电公司 | 金乡县供电公司 | 肖云供电所 | 165725537 | 10kV邵李线店子村4号台区（煤改电）（公变） | 400 | 39.33 | 280.67 | 2022-03-31
11179 | 济宁供电公司 | 金乡县供电公司 | 肖云供电所 | 174093336 | 10kV鲍楼线三官2号台架变 | 400 | 70.78 | 249.22 | 2022-03-31
11180 | 济宁供电公司 | 金乡县供电公司 | 肖云供电所 | 175821877 | 10kV邵李线刘庄台架变 | 400 | 86.86 | 233.14 | 2022-03-31
11181 | 济宁供电公司 | 金乡县供电公司 | 肖云供电所 | 175879475 | 10kV邵李线郭楼2号台架变 | 400 | 46 | 274 | 2022-03-31
11182 | 济宁供电公司 | 金乡县供电公司 | 肖云供电所 | 176052849 | 10kV邵李线韩楼东台架变 | 400 | 22.22 | 297.78 | 2022-03-31
11183 | 济宁供电公司 | 金乡县供电公司 | 肖云供电所 | 176052997 | 10kV邵李线韩楼西台架变 | 400 | 74.2 | 245.8 | 2022-03-31
11184 | 济宁供电公司 | 金乡县供电公司 | 肖云供电所 | 4144127 | 鲍楼南 | 400 | 35.35 | 284.65 | 2022-03-31
11185 | 济宁供电公司 | 金乡县供电公司 | 肖云供电所 | 4148013 | 10kV鲍楼线王楼西3 | 400 | 71.4 | 248.6 | 2022-03-31
11186 | 济宁供电公司 | 金乡县供电公司 | 兴隆供电所 | 439972 | 郝庄西台区 | 400 | 77.7 | 242.3 | 2022-03-31
11187 | 济宁供电公司 | 金乡县供电公司 | 兴隆供电所 | 439998 | 大王配电室 | 400 | 74.9 | 245.1 | 2022-03-31
11188 | 济宁供电公司 | 金乡县供电公司 | 兴隆供电所 | 441243 | 吉田小队 | 400 | 34 | 286 | 2022-03-31
11189 | 济宁供电公司 | 金乡县供电公司 | 兴隆供电所 | 441975 | 邵庙台区 | 400 | 111.05 | 208.95 | 2022-03-31
11190 | 济宁供电公司 | 金乡县供电公司 | 兴隆供电所 | 443575 | 张楼台区 | 400 | 119.37 | 200.63 | 2022-03-31
11191 | 济宁供电公司 | 金乡县供电公司 | 兴隆供电所 | 443891 | 甘庄台区 | 400 | 41.85 | 278.15 | 2022-03-31
11192 | 济宁供电公司 | 金乡县供电公司 | 兴隆供电所 | 444360 | 郝庄东台区 | 400 | 82.45 | 237.55 | 2022-03-31
11193 | 济宁供电公司 | 金乡县供电公司 | 兴隆供电所 | 444730 | 李集 | 400 | 46.46 | 273.54 | 2022-03-31
11194 | 济宁供电公司 | 金乡县供电公司 | 兴隆供电所 | 445191 | 10kV彭丕线闫桥2号变 | 400 | 95.49 | 224.51 | 2022-03-31
11195 | 济宁供电公司 | 金乡县供电公司 | 兴隆供电所 | 446538 | 落城台区 | 400 | 71.64 | 248.36 | 2022-03-31
11196 | 济宁供电公司 | 金乡县供电公司 | 兴隆供电所 | 446869 | 王丕东变 | 400 | 43.6 | 276.4 | 2022-03-31
11197 | 济宁供电公司 | 金乡县供电公司 | 兴隆供电所 | 446896 | 因庄 | 400 | 21 | 299 | 2022-03-31
11198 | 济宁供电公司 | 金乡县供电公司 | 兴隆供电所 | 728825 | 彭井 | 400 | 82.48 | 237.52 | 2022-03-31
11199 | 济宁供电公司 | 金乡县供电公司 | 兴隆供电所 | 811777 | 兴隆社区箱变1 | 400 | 30.05 | 289.95 | 2022-03-31
11200 | 济宁供电公司 | 金乡县供电公司 | 兴隆供电所 | 892825 | 王丕庄3号 | 400 | 25.8 | 294.2 | 2022-03-31
11201 | 济宁供电公司 | 金乡县供电公司 | 兴隆供电所 | 909821 | 徐寨2号变 | 400 | 106.24 | 213.76 | 2022-03-31
11202 | 济宁供电公司 | 金乡县供电公司 | 兴隆供电所 | 972234 | 棠树村二变 | 400 | 84.4 | 235.6 | 2022-03-31
11203 | 济宁供电公司 | 金乡县供电公司 | 兴隆供电所 | 995403 | 徐寨3号变 | 400 | 71.91 | 248.09 | 2022-03-31
11204 | 济宁供电公司 | 金乡县供电公司 | 兴隆供电所 | 1000523 | 吴岗 | 400 | 73.43 | 246.57 | 2022-03-31
11205 | 济宁供电公司 | 金乡县供电公司 | 兴隆供电所 | 1016358 | 孙庄北变 | 400 | 40.24 | 279.76 | 2022-03-31
11206 | 济宁供电公司 | 金乡县供电公司 | 兴隆供电所 | 1028487 | 大王庄2# | 400 | 36.9 | 283.1 | 2022-03-31
11207 | 济宁供电公司 | 金乡县供电公司 | 兴隆供电所 | 165173160 | 10kV潘薛线张湾#5台区（煤改电）（公变） | 400 | 113.35 | 206.65 | 2022-03-31
11208 | 济宁供电公司 | 金乡县供电公司 | 兴隆供电所 | 166134971 | 10kV彭李线李阁东1号变 | 400 | 25.2 | 294.8 | 2022-03-31
11209 | 济宁供电公司 | 金乡县供电公司 | 兴隆供电所 | 166176263 | 10kV彭李线李阁西2号变 | 400 | 109.38 | 210.62 | 2022-03-31
11210 | 济宁供电公司 | 金乡县供电公司 | 兴隆供电所 | 166521612 | 10kV彭李线苏庙2号 | 400 | 25.92 | 294.08 | 2022-03-31
11211 | 济宁供电公司 | 金乡县供电公司 | 兴隆供电所 | 166521709 | 10kV彭李线李古楼2号 | 400 | 81.11 | 238.89 | 2022-03-31
11212 | 济宁供电公司 | 金乡县供电公司 | 兴隆供电所 | 166564913 | 10kV彭胡线牌坊林3号变 | 400 | 20.2 | 299.8 | 2022-03-31
11213 | 济宁供电公司 | 金乡县供电公司 | 兴隆供电所 | 166582657 | 10kV彭李线吴岗西台架变 | 400 | 28.1 | 291.9 | 2022-03-31
11214 | 济宁供电公司 | 金乡县供电公司 | 兴隆供电所 | 166641870 | 10kV彭淳线李楼3号变 | 400 | 78.96 | 241.04 | 2022-03-31
11215 | 济宁供电公司 | 金乡县供电公司 | 兴隆供电所 | 166642013 | 10kV彭淳线袁洼2号变 | 400 | 60.345 | 259.655 | 2022-03-31
11216 | 济宁供电公司 | 金乡县供电公司 | 兴隆供电所 | 166642296 | 10kV彭丕线中杨2号变 | 400 | 65.155 | 254.845 | 2022-03-31
11217 | 济宁供电公司 | 金乡县供电公司 | 兴隆供电所 | 166728746 | 10kV彭李线王楼4号变 | 400 | 83.665 | 236.335 | 2022-03-31
11218 | 济宁供电公司 | 金乡县供电公司 | 兴隆供电所 | 166770285 | 10kV彭丕线孙店2号变 | 400 | 74.365 | 245.635 | 2022-03-31
11219 | 济宁供电公司 | 金乡县供电公司 | 兴隆供电所 | 175884802 | 10kV潘丕线棠树6号变 | 400 | 114.34 | 205.66 | 2022-03-31
11220 | 济宁供电公司 | 金乡县供电公司 | 兴隆供电所 | 4275737 | 兴隆中心变 | 500 | 135.45 | 264.55 | 2022-03-31
11221 | 济宁供电公司 | 金乡县供电公司 | 兴隆供电所 | 46508247 | 10kV潘丕线棠树西变配电变压器 | 400 | 73 | 247 | 2022-03-31
11222 | 济宁供电公司 | 金乡县供电公司 | 羊山供电所 | 358763 | 各山#2西 | 400 | 83.45 | 236.55 | 2022-03-31
11223 | 济宁供电公司 | 金乡县供电公司 | 羊山供电所 | 443477 | 西杨庄#2 | 400 | 38.81 | 281.19 | 2022-03-31
11224 | 济宁供电公司 | 金乡县供电公司 | 羊山供电所 | 443586 | 各山#1 | 400 | 86.64 | 233.36 | 2022-03-31
11225 | 济宁供电公司 | 金乡县供电公司 | 羊山供电所 | 443595 | 武坑#2 | 400 | 104.18 | 215.82 | 2022-03-31
11226 | 济宁供电公司 | 金乡县供电公司 | 羊山供电所 | 444353 | 孟楼#1 | 400 | 80.35 | 239.65 | 2022-03-31
11227 | 济宁供电公司 | 金乡县供电公司 | 羊山供电所 | 445264 | 王井台区 | 400 | 77.86 | 242.14 | 2022-03-31
11228 | 济宁供电公司 | 金乡县供电公司 | 羊山供电所 | 537234 | 东二南变 | 400 | 30 | 290 | 2022-03-31
11229 | 济宁供电公司 | 金乡县供电公司 | 羊山供电所 | 723226 | 王小山台区 | 400 | 54.68 | 265.32 | 2022-03-31
11230 | 济宁供电公司 | 金乡县供电公司 | 羊山供电所 | 809239 | 李小楼台区 | 400 | 42 | 278 | 2022-03-31
11231 | 济宁供电公司 | 金乡县供电公司 | 羊山供电所 | 858464 | 王井东台区 | 400 | 29.3 | 290.7 | 2022-03-31
11232 | 济宁供电公司 | 金乡县供电公司 | 羊山供电所 | 994140 | 东袁庄#3 | 400 | 70.72 | 249.28 | 2022-03-31
11233 | 济宁供电公司 | 金乡县供电公司 | 羊山供电所 | 1080866 | 五所楼#2 | 400 | 62 | 258 | 2022-03-31
11234 | 济宁供电公司 | 金乡县供电公司 | 羊山供电所 | 10002171 | #2北胡庄 | 400 | 89.935 | 230.065 | 2022-03-31
11235 | 济宁供电公司 | 金乡县供电公司 | 羊山供电所 | 162807926 | 10kV羊山线开发区1号箱变 | 400 | 47.3 | 272.7 | 2022-03-31
11236 | 济宁供电公司 | 金乡县供电公司 | 羊山供电所 | 162807950 | 10kV羊山线开发区3号箱变 | 400 | 21 | 299 | 2022-03-31
11237 | 济宁供电公司 | 金乡县供电公司 | 羊山供电所 | 162807953 | 10kV羊山线开发区4号箱变 | 400 | 96.525 | 223.475 | 2022-03-31
11238 | 济宁供电公司 | 金乡县供电公司 | 羊山供电所 | 162807957 | 10kV羊葛线开发区5号箱变 | 400 | 59.35 | 260.65 | 2022-03-31
11239 | 济宁供电公司 | 金乡县供电公司 | 羊山供电所 | 162819116 | 10kV羊高线李小楼东台区 | 400 | 117.885 | 202.115 | 2022-03-31
11240 | 济宁供电公司 | 金乡县供电公司 | 羊山供电所 | 162819558 | 10kV羊葛线西街东台区 | 400 | 30 | 290 | 2022-03-31
11241 | 济宁供电公司 | 金乡县供电公司 | 羊山供电所 | 162819568 | 10kV羊葛线葛山东台区 | 400 | 50.27 | 269.73 | 2022-03-31
11242 | 济宁供电公司 | 金乡县供电公司 | 羊山供电所 | 165241564 | 10kV羊葛线满庄#3（煤改电）（公变） | 400 | 56.92 | 263.08 | 2022-03-31
11243 | 济宁供电公司 | 金乡县供电公司 | 羊山供电所 | 165242110 | 10kV羊葛线王小山#3（煤改电）（公变） | 400 | 71.6 | 248.4 | 2022-03-31
11244 | 济宁供电公司 | 金乡县供电公司 | 羊山供电所 | 175911103 | 10kV羊黄线小屯#2西 | 400 | 40 | 280 | 2022-03-31
11245 | 济宁供电公司 | 金乡县供电公司 | 羊山供电所 | 175911485 | 10kV羊黄线小屯#1南 | 400 | 100.35 | 219.65 | 2022-03-31
11246 | 济宁供电公司 | 金乡县供电公司 | 羊山供电所 | 175911760 | 10kV羊葛线高庙#2 | 400 | 44.955 | 275.045 | 2022-03-31
11247 | 济宁供电公司 | 金乡县供电公司 | 羊山供电所 | 175911766 | 10kV羊葛线高庙#3 | 400 | 97.08 | 222.92 | 2022-03-31
11248 | 济宁供电公司 | 金乡县供电公司 | 羊山供电所 | 175911767 | 10kV羊葛线高庙#4 | 400 | 67.7 | 252.3 | 2022-03-31
11249 | 济宁供电公司 | 金乡县供电公司 | 羊山供电所 | 175912412 | 10kV羊葛线各山#4 | 400 | 119.9 | 200.1 | 2022-03-31
11250 | 济宁供电公司 | 金乡县供电公司 | 羊山供电所 | 175912413 | 10kV羊葛线各山#5 | 400 | 30.28 | 289.72 | 2022-03-31
11251 | 济宁供电公司 | 金乡县供电公司 | 羊山供电所 | 175912414 | 10kV羊葛线各山#6 | 400 | 62.55 | 257.45 | 2022-03-31
11252 | 济宁供电公司 | 金乡县供电公司 | 羊山供电所 | 175912415 | 10kV羊山线五所楼#1 | 400 | 81.02 | 238.98 | 2022-03-31
11253 | 济宁供电公司 | 金乡县供电公司 | 羊山供电所 | 175912422 | 10kV羊葛线西杨庄#1中 | 400 | 115.63 | 204.37 | 2022-03-31
11254 | 济宁供电公司 | 金乡县供电公司 | 羊山供电所 | 175912424 | 10kV羊欢线电池王#1 | 400 | 45.2 | 274.8 | 2022-03-31
11255 | 济宁供电公司 | 金乡县供电公司 | 羊山供电所 | 175912425 | 10kV羊欢线电池王#2 | 400 | 35.99 | 284.01 | 2022-03-31
11256 | 济宁供电公司 | 金乡县供电公司 | 羊山供电所 | 175912426 | 10kV羊高线武坑#1 | 400 | 49 | 271 | 2022-03-31
11257 | 济宁供电公司 | 金乡县供电公司 | 羊山供电所 | 176073116 | 10kV羊高线高洼村4号台区 | 400 | 50.12 | 269.88 | 2022-03-31
11258 | 济宁供电公司 | 金乡县供电公司 | 羊山供电所 | 176775908 | 白衣堂#1 | 400 | 101.12 | 218.88 | 2022-03-31
11259 | 济宁供电公司 | 金乡县供电公司 | 羊山供电所 | 4140623 | 前刘#3 | 400 | 54.96 | 265.04 | 2022-03-31
11260 | 济宁供电公司 | 金乡县供电公司 | 羊山供电所 | 4171401 | 邱关东变 | 400 | 65.805 | 254.195 | 2022-03-31
11261 | 济宁供电公司 | 金乡县供电公司 | 羊山供电所 | 800702357 | 10kV羊葛线满庄#2（煤改电）（公变） | 400 | 24.3 | 295.7 | 2022-03-31
11262 | 济宁供电公司 | 金乡县供电公司 | 鱼山供电所 | 442314 | 吴庙 | 300 | 22.22 | 217.78 | 2022-03-31
11263 | 济宁供电公司 | 金乡县供电公司 | 鱼山供电所 | 443560 | 10kV金胡线李庄村#2 | 400 | 42.07 | 277.93 | 2022-03-31
11264 | 济宁供电公司 | 金乡县供电公司 | 鱼山供电所 | 537170 | 陈庄村台变 | 360 | 19.44 | 268.56 | 2022-03-31
11265 | 济宁供电公司 | 金乡县供电公司 | 鱼山供电所 | 537491 | 10kV金沙Ⅰ线北李村 | 315 | 36.585 | 215.415 | 2022-03-31
11266 | 济宁供电公司 | 金乡县供电公司 | 鱼山供电所 | 537497 | 李楼村台变 | 400 | 78.525 | 241.475 | 2022-03-31
11267 | 济宁供电公司 | 金乡县供电公司 | 鱼山供电所 | 160657258 | 10kV万福Ⅰ线北李3号台区 | 400 | 62.76 | 257.24 | 2022-03-31
11268 | 济宁供电公司 | 金乡县供电公司 | 鱼山供电所 | 166686789 | 荆庄南变 | 400 | 84.845 | 235.155 | 2022-03-31
11269 | 济宁供电公司 | 金乡县供电公司 | 鱼山供电所 | 166807747 | 10kV山禄线张草庙#2 | 400 | 34.34 | 285.66 | 2022-03-31
11270 | 济宁供电公司 | 金乡县供电公司 | 鱼山供电所 | 166914091 | 10kV万福Ⅱ线连池2号台区 | 400 | 92.62 | 227.38 | 2022-03-31
11271 | 济宁供电公司 | 金乡县供电公司 | 鱼山供电所 | 169853529 | 王杰村 | 400 | 27.82 | 292.18 | 2022-03-31
11272 | 济宁供电公司 | 金乡县供电公司 | 鱼山供电所 | 170105015 | 10kV桃园线霍古村8号（煤改电）（公变） | 400 | 20.475 | 299.525 | 2022-03-31
11273 | 济宁供电公司 | 金乡县供电公司 | 鱼山供电所 | 17603876 | 李桥南变 | 300 | 18.725 | 221.275 | 2022-03-31
11274 | 济宁供电公司 | 金乡县供电公司 | 鱼山供电所 | 4088391 | 郭楼北变 | 400 | 24.75 | 295.25 | 2022-03-31
11275 | 济宁供电公司 | 金乡县供电公司 | 鱼山供电所 | 4101493 | 王庄村 | 400 | 86.85 | 233.15 | 2022-03-31
11276 | 济宁供电公司 | 金乡县供电公司 | 鱼山供电所 | 4119847 | 寻坊南 | 400 | 57.745 | 262.255 | 2022-03-31
11277 | 济宁供电公司 | 金乡县供电公司 | 鱼山供电所 | 4139661 | 赵西南变 | 400 | 42.77 | 277.23 | 2022-03-31
11278 | 济宁供电公司 | 梁山县供电公司 | 城区供电中心 | 439386 | 郝山头2# | 315 | 20.72 | 231.28 | 2022-03-31
11279 | 济宁供电公司 | 梁山县供电公司 | 城区供电中心 | 439454 | 孔坊西 | 400 | 25.3 | 294.7 | 2022-03-31
11280 | 济宁供电公司 | 梁山县供电公司 | 城区供电中心 | 439925 | 郑垓3# | 400 | 96.705 | 223.295 | 2022-03-31
11281 | 济宁供电公司 | 梁山县供电公司 | 城区供电中心 | 440535 | 梁山镇马振杨 | 400 | 68.68 | 251.32 | 2022-03-31
11282 | 济宁供电公司 | 梁山县供电公司 | 城区供电中心 | 442077 | 石头园 | 315 | 42.42 | 209.58 | 2022-03-31
11283 | 济宁供电公司 | 梁山县供电公司 | 城区供电中心 | 443015 | 夏庄 | 400 | 61.61 | 258.39 | 2022-03-31
11284 | 济宁供电公司 | 梁山县供电公司 | 城区供电中心 | 444212 | 郑垓大队 | 315 | 38.23 | 213.77 | 2022-03-31
11285 | 济宁供电公司 | 梁山县供电公司 | 城区供电中心 | 445300 | 庄楼 | 315 | 31.02 | 220.98 | 2022-03-31
11286 | 济宁供电公司 | 梁山县供电公司 | 城区供电中心 | 445402 | 关庄1# | 315 | 17.55 | 234.45 | 2022-03-31
11287 | 济宁供电公司 | 梁山县供电公司 | 城区供电中心 | 456786 | 土囤 | 315 | 16 | 236 | 2022-03-31
11288 | 济宁供电公司 | 梁山县供电公司 | 城区供电中心 | 457140 | 程垓 | 400 | 109.12 | 210.88 | 2022-03-31
11289 | 济宁供电公司 | 梁山县供电公司 | 城区供电中心 | 457321 | 镇丁庄村内 | 500 | 119.88 | 280.12 | 2022-03-31
11290 | 济宁供电公司 | 梁山县供电公司 | 城区供电中心 | 823743 | 张坊1# | 315 | 28.34 | 223.66 | 2022-03-31
11291 | 济宁供电公司 | 梁山县供电公司 | 城区供电中心 | 823745 | 张坊3# | 500 | 150 | 250 | 2022-03-31
11292 | 济宁供电公司 | 梁山县供电公司 | 城区供电中心 | 1023847 | 鱼王庄3# | 315 | 10 | 242 | 2022-03-31
11293 | 济宁供电公司 | 梁山县供电公司 | 城区供电中心 | 147582293 | 冯垭口7# | 400 | 56.275 | 263.725 | 2022-03-31
11294 | 济宁供电公司 | 梁山县供电公司 | 城区供电中心 | 147891527 | 冯垭口9# | 400 | 42.68 | 277.32 | 2022-03-31
11295 | 济宁供电公司 | 梁山县供电公司 | 城区供电中心 | 150941260 | 凤山12# | 400 | 33.08 | 286.92 | 2022-03-31
11296 | 济宁供电公司 | 梁山县供电公司 | 城区供电中心 | 152571756 | 张坊9# | 400 | 50 | 270 | 2022-03-31
11297 | 济宁供电公司 | 梁山县供电公司 | 城区供电中心 | 152573462 | 程垓4# | 400 | 35 | 285 | 2022-03-31
11298 | 济宁供电公司 | 梁山县供电公司 | 城区供电中心 | 152575644 | 程垓6# | 400 | 29.99 | 290.01 | 2022-03-31
11299 | 济宁供电公司 | 梁山县供电公司 | 城区供电中心 | 152582084 | 程垓8# | 400 | 69.34 | 250.66 | 2022-03-31
11300 | 济宁供电公司 | 梁山县供电公司 | 城区供电中心 | 152598181 | 马庄6# | 400 | 22.11 | 297.89 | 2022-03-31
11301 | 济宁供电公司 | 梁山县供电公司 | 城区供电中心 | 152633746 | 吕垭口11# | 400 | 28.2 | 291.8 | 2022-03-31
11302 | 济宁供电公司 | 梁山县供电公司 | 城区供电中心 | 157007839 | 关庄8# | 315 | 23.1 | 228.9 | 2022-03-31
11303 | 济宁供电公司 | 梁山县供电公司 | 城区供电中心 | 158652635 | 任庄5# | 400 | 38.38 | 281.62 | 2022-03-31
11304 | 济宁供电公司 | 梁山县供电公司 | 城区供电中心 | 160377172 | 邵楼4# | 400 | 64.84 | 255.16 | 2022-03-31
11305 | 济宁供电公司 | 梁山县供电公司 | 城区供电中心 | 162713968 | 高垓3# | 400 | 89.56 | 230.44 | 2022-03-31
11306 | 济宁供电公司 | 梁山县供电公司 | 城区供电中心 | 162809521 | 郝山头10# | 400 | 118.65 | 201.35 | 2022-03-31
11307 | 济宁供电公司 | 梁山县供电公司 | 城区供电中心 | 31305208 | 前集3# | 400 | 70.6 | 249.4 | 2022-03-31
11308 | 济宁供电公司 | 梁山县供电公司 | 城区供电中心 | 4101331 | 孔坊3# | 315 | 15.15 | 236.85 | 2022-03-31
11309 | 济宁供电公司 | 梁山县供电公司 | 城区供电中心 | 4109262 | 石头园2# | 315 | 27.27 | 224.73 | 2022-03-31
11310 | 济宁供电公司 | 梁山县供电公司 | 城区供电中心 | 4186556 | 马振扬3# | 400 | 51.59 | 268.41 | 2022-03-31
11311 | 济宁供电公司 | 梁山县供电公司 | 城区供电中心 | 4220415 | 凤山9# | 315 | 26.165 | 225.835 | 2022-03-31
11312 | 济宁供电公司 | 梁山县供电公司 | 城区供电中心 | 4226600 | 吕屺口7# | 315 | 17.82 | 234.18 | 2022-03-31
11313 | 济宁供电公司 | 梁山县供电公司 | 城区供电中心 | 4234154 | 前集2# | 400 | 57.76 | 262.24 | 2022-03-31
11314 | 济宁供电公司 | 梁山县供电公司 | 城区供电中心 | 4260813 | 后集5# | 315 | 47.84 | 204.16 | 2022-03-31
11315 | 济宁供电公司 | 梁山县供电公司 | 城区供电中心 | 4329255 | 后集6# | 400 | 23.68 | 296.32 | 2022-03-31
11316 | 济宁供电公司 | 梁山县供电公司 | 城区供电中心 | 61857300 | 程垓3# | 400 | 78.77 | 241.23 | 2022-03-31
11317 | 济宁供电公司 | 梁山县供电公司 | 城区供电中心 | 61976319 | 关庄6# | 400 | 64.78 | 255.22 | 2022-03-31
11318 | 济宁供电公司 | 梁山县供电公司 | 城区供电中心 | 61976320 | 林庄2# | 400 | 46.46 | 273.54 | 2022-03-31
11319 | 济宁供电公司 | 梁山县供电公司 | 大路口供电所 | 442548 | 清堂李 | 400 | 22.95 | 297.05 | 2022-03-31
11320 | 济宁供电公司 | 梁山县供电公司 | 大路口供电所 | 442940 | 徐楼 | 400 | 48.55 | 271.45 | 2022-03-31
11321 | 济宁供电公司 | 梁山县供电公司 | 大路口供电所 | 443840 | 西戚 | 400 | 55.8 | 264.2 | 2022-03-31
11322 | 济宁供电公司 | 梁山县供电公司 | 大路口供电所 | 444652 | 孔那里 | 400 | 42.4 | 277.6 | 2022-03-31
11323 | 济宁供电公司 | 梁山县供电公司 | 大路口供电所 | 636504 | 徐坊村2# | 315 | 46.62 | 205.38 | 2022-03-31
11324 | 济宁供电公司 | 梁山县供电公司 | 大路口供电所 | 812847 | 大路口村2# | 400 | 56.1 | 263.9 | 2022-03-31
11325 | 济宁供电公司 | 梁山县供电公司 | 大路口供电所 | 1037458 | 郭楼1# | 400 | 43.2 | 276.8 | 2022-03-31
11326 | 济宁供电公司 | 梁山县供电公司 | 大路口供电所 | 144023977 | 道沟4# | 400 | 46.6 | 273.4 | 2022-03-31
11327 | 济宁供电公司 | 梁山县供电公司 | 大路口供电所 | 157254067 | 四合兴5# | 400 | 84.15 | 235.85 | 2022-03-31
11328 | 济宁供电公司 | 梁山县供电公司 | 大路口供电所 | 158307584 | 西张博4# | 400 | 50.755 | 269.245 | 2022-03-31
11329 | 济宁供电公司 | 梁山县供电公司 | 大路口供电所 | 158307846 | 孔那里4# | 400 | 49 | 271 | 2022-03-31
11330 | 济宁供电公司 | 梁山县供电公司 | 大路口供电所 | 158633839 | 林王庄3号 | 400 | 109.3 | 210.7 | 2022-03-31
11331 | 济宁供电公司 | 梁山县供电公司 | 大路口供电所 | 159605329 | 肖庄5号 | 400 | 68.475 | 251.525 | 2022-03-31
11332 | 济宁供电公司 | 梁山县供电公司 | 大路口供电所 | 160473543 | 清堂李5# | 400 | 110.4 | 209.6 | 2022-03-31
11333 | 济宁供电公司 | 梁山县供电公司 | 大路口供电所 | 162510217 | 孙老包3# | 400 | 109.205 | 210.795 | 2022-03-31
11334 | 济宁供电公司 | 梁山县供电公司 | 大路口供电所 | 162807746 | 西博5# | 400 | 56.875 | 263.125 | 2022-03-31
11335 | 济宁供电公司 | 梁山县供电公司 | 大路口供电所 | 166961858 | 郭楼5# | 400 | 67.8 | 252.2 | 2022-03-31
11336 | 济宁供电公司 | 梁山县供电公司 | 大路口供电所 | 167603069 | 戚楼5# | 400 | 58.36 | 261.64 | 2022-03-31
11337 | 济宁供电公司 | 梁山县供电公司 | 大路口供电所 | 175228530 | 大路口村6# | 400 | 56.1 | 263.9 | 2022-03-31
11338 | 济宁供电公司 | 梁山县供电公司 | 大路口供电所 | 175322235 | 西姜村2# | 400 | 33.3 | 286.7 | 2022-03-31
11339 | 济宁供电公司 | 梁山县供电公司 | 大路口供电所 | 177344556 | 东姜村3# | 400 | 52 | 268 | 2022-03-31
11340 | 济宁供电公司 | 梁山县供电公司 | 大路口供电所 | 4140100 | 东张博2# | 315 | 41.85 | 210.15 | 2022-03-31
11341 | 济宁供电公司 | 梁山县供电公司 | 大路口供电所 | 4140113 | 杨楼2# | 400 | 80.43 | 239.57 | 2022-03-31
11342 | 济宁供电公司 | 梁山县供电公司 | 大路口供电所 | 4146622 | 贾固堆1# | 400 | 107.45 | 212.55 | 2022-03-31
11343 | 济宁供电公司 | 梁山县供电公司 | 大路口供电所 | 4186566 | 寿张集东3# | 315 | 45 | 207 | 2022-03-31
11344 | 济宁供电公司 | 梁山县供电公司 | 大路口供电所 | 800702521 | 大路口3# | 315 | 18.18 | 233.82 | 2022-03-31
11345 | 济宁供电公司 | 梁山县供电公司 | 馆驿供电所 | 440548 | 姚庄 | 400 | 88.895 | 231.105 | 2022-03-31
11346 | 济宁供电公司 | 梁山县供电公司 | 馆驿供电所 | 442443 | 大营 | 315 | 39.6 | 212.4 | 2022-03-31
11347 | 济宁供电公司 | 梁山县供电公司 | 馆驿供电所 | 443677 | 毕庄 | 400 | 63 | 257 | 2022-03-31
11348 | 济宁供电公司 | 梁山县供电公司 | 馆驿供电所 | 443726 | 西靳口 | 415 | 77.205 | 254.795 | 2022-03-31
11349 | 济宁供电公司 | 梁山县供电公司 | 馆驿供电所 | 444612 | 王思口村 | 400 | 38.78 | 281.22 | 2022-03-31
11350 | 济宁供电公司 | 梁山县供电公司 | 馆驿供电所 | 456717 | 后林 | 315 | 33.4 | 218.6 | 2022-03-31
11351 | 济宁供电公司 | 梁山县供电公司 | 馆驿供电所 | 456798 | 蒋庄 | 315 | 43.05 | 208.95 | 2022-03-31
11352 | 济宁供电公司 | 梁山县供电公司 | 馆驿供电所 | 158191604 | 高庄村3# | 400 | 67.35 | 252.65 | 2022-03-31
11353 | 济宁供电公司 | 梁山县供电公司 | 馆驿供电所 | 158970107 | 菜园村3# | 400 | 34 | 286 | 2022-03-31
11354 | 济宁供电公司 | 梁山县供电公司 | 馆驿供电所 | 162727066 | 东靳口2# | 400 | 63.6 | 256.4 | 2022-03-31
11355 | 济宁供电公司 | 梁山县供电公司 | 馆驿供电所 | 4133876 | 馆驿村3# | 400 | 77.54 | 242.46 | 2022-03-31
11356 | 济宁供电公司 | 梁山县供电公司 | 馆驿供电所 | 4144575 | 王府集村2# | 315 | 42.935 | 209.065 | 2022-03-31
11357 | 济宁供电公司 | 梁山县供电公司 | 馆驿供电所 | 4180143 | 后林村3# | 400 | 33 | 287 | 2022-03-31
11358 | 济宁供电公司 | 梁山县供电公司 | 馆驿供电所 | 4234139 | 馆驿村4# | 400 | 25 | 295 | 2022-03-31
11359 | 济宁供电公司 | 梁山县供电公司 | 馆驿供电所 | 4333460 | 馆驿村5# | 400 | 35.03 | 284.97 | 2022-03-31
11360 | 济宁供电公司 | 梁山县供电公司 | 韩岗供电所 | 442996 | *集村 | 400 | 84.77 | 235.23 | 2022-03-31
11361 | 济宁供电公司 | 梁山县供电公司 | 韩岗供电所 | 443685 | 齐岗 | 400 | 75.825 | 244.175 | 2022-03-31
11362 | 济宁供电公司 | 梁山县供电公司 | 韩岗供电所 | 444069 | 管庄 | 400 | 60.6 | 259.4 | 2022-03-31
11363 | 济宁供电公司 | 梁山县供电公司 | 韩岗供电所 | 444259 | 刁集 | 400 | 24.93 | 295.07 | 2022-03-31
11364 | 济宁供电公司 | 梁山县供电公司 | 韩岗供电所 | 444648 | 韩岗村 | 400 | 32.97 | 287.03 | 2022-03-31
11365 | 济宁供电公司 | 梁山县供电公司 | 韩岗供电所 | 945655 | 运河花园小区1# | 400 | 27.59 | 292.41 | 2022-03-31
11366 | 济宁供电公司 | 梁山县供电公司 | 韩岗供电所 | 945659 | 运河花园小区4# | 315 | 49.14 | 202.86 | 2022-03-31
11367 | 济宁供电公司 | 梁山县供电公司 | 韩岗供电所 | 1043956 | 东袁口3# | 315 | 50.26 | 201.74 | 2022-03-31
11368 | 济宁供电公司 | 梁山县供电公司 | 韩岗供电所 | 162795187 | 韩岗刁集4号 | 400 | 59.86 | 260.14 | 2022-03-31
11369 | 济宁供电公司 | 梁山县供电公司 | 韩岗供电所 | 165170363 | 齐岗10号 | 400 | 31.08 | 288.92 | 2022-03-31
11370 | 济宁供电公司 | 梁山县供电公司 | 韩岗供电所 | 165260012 | 齐岗6号 | 400 | 114.7 | 205.3 | 2022-03-31
11371 | 济宁供电公司 | 梁山县供电公司 | 韩岗供电所 | 165260015 | 齐岗8号 | 400 | 30.6 | 289.4 | 2022-03-31
11372 | 济宁供电公司 | 梁山县供电公司 | 韩岗供电所 | 165260069 | 齐岗9号 | 400 | 52.645 | 267.355 | 2022-03-31
11373 | 济宁供电公司 | 梁山县供电公司 | 韩岗供电所 | 165762276 | 韩岗辛集3号 | 400 | 95.175 | 224.825 | 2022-03-31
11374 | 济宁供电公司 | 梁山县供电公司 | 韩岗供电所 | 165803652 | 韩岗张庄2号 | 400 | 65.57 | 254.43 | 2022-03-31
11375 | 济宁供电公司 | 梁山县供电公司 | 韩岗供电所 | 165804360 | 韩岗管庄6号 | 400 | 72.2 | 247.8 | 2022-03-31
11376 | 济宁供电公司 | 梁山县供电公司 | 韩岗供电所 | 165804639 | 韩岗管庄4号 | 400 | 116.41 | 203.59 | 2022-03-31
11377 | 济宁供电公司 | 梁山县供电公司 | 韩岗供电所 | 168090364 | 韩岗孟庄2# | 400 | 51.705 | 268.295 | 2022-03-31
11378 | 济宁供电公司 | 梁山县供电公司 | 韩垓供电所 | 439740 | 东村南 | 400 | 41 | 279 | 2022-03-31
11379 | 济宁供电公司 | 梁山县供电公司 | 韩垓供电所 | 439799 | 西马垓 | 400 | 65.84 | 254.16 | 2022-03-31
11380 | 济宁供电公司 | 梁山县供电公司 | 韩垓供电所 | 441418 | 马店 | 400 | 26.4 | 293.6 | 2022-03-31
11381 | 济宁供电公司 | 梁山县供电公司 | 韩垓供电所 | 441697 | 孙龙赵 | 300 | 23.24 | 216.76 | 2022-03-31
11382 | 济宁供电公司 | 梁山县供电公司 | 韩垓供电所 | 442551 | 高店2# | 315 | 36.8 | 215.2 | 2022-03-31
11383 | 济宁供电公司 | 梁山县供电公司 | 韩垓供电所 | 443755 | 五里堡西北 | 475 | 106.045 | 273.955 | 2022-03-31
11384 | 济宁供电公司 | 梁山县供电公司 | 韩垓供电所 | 444575 | 韩垓 | 400 | 25 | 295 | 2022-03-31
11385 | 济宁供电公司 | 梁山县供电公司 | 韩垓供电所 | 445463 | 石钟楼 | 400 | 20.7 | 299.3 | 2022-03-31
11386 | 济宁供电公司 | 梁山县供电公司 | 韩垓供电所 | 445481 | 东马垓南 | 400 | 60.05 | 259.95 | 2022-03-31
11387 | 济宁供电公司 | 梁山县供电公司 | 韩垓供电所 | 456552 | 桑庄 | 400 | 109.595 | 210.405 | 2022-03-31
11388 | 济宁供电公司 | 梁山县供电公司 | 韩垓供电所 | 456769 | 油内 | 315 | 43.4 | 208.6 | 2022-03-31
11389 | 济宁供电公司 | 梁山县供电公司 | 韩垓供电所 | 456773 | 前王楼 | 400 | 51.42 | 268.58 | 2022-03-31
11390 | 济宁供电公司 | 梁山县供电公司 | 韩垓供电所 | 157007891 | 孙龙赵2# | 300 | 23.1 | 216.9 | 2022-03-31
11391 | 济宁供电公司 | 梁山县供电公司 | 韩垓供电所 | 160384846 | 前王楼5# | 400 | 107.76 | 212.24 | 2022-03-31
11392 | 济宁供电公司 | 梁山县供电公司 | 韩垓供电所 | 162769759 | 油坊 | 400 | 78.45 | 241.55 | 2022-03-31
11393 | 济宁供电公司 | 梁山县供电公司 | 韩垓供电所 | 162769837 | 韩垓油坊2# | 400 | 53.77 | 266.23 | 2022-03-31
11394 | 济宁供电公司 | 梁山县供电公司 | 韩垓供电所 | 165353757 | 张庄2号 | 400 | 20.9 | 299.1 | 2022-03-31
11395 | 济宁供电公司 | 梁山县供电公司 | 韩垓供电所 | 165355170 | 张庄3号 | 400 | 44 | 276 | 2022-03-31
11396 | 济宁供电公司 | 梁山县供电公司 | 韩垓供电所 | 165645974 | 李垓4# | 400 | 46.11 | 273.89 | 2022-03-31
11397 | 济宁供电公司 | 梁山县供电公司 | 韩垓供电所 | 165807425 | 侯王庄3# | 400 | 76.565 | 243.435 | 2022-03-31
11398 | 济宁供电公司 | 梁山县供电公司 | 韩垓供电所 | 165808334 | 杨垓3# | 400 | 22.28 | 297.72 | 2022-03-31
11399 | 济宁供电公司 | 梁山县供电公司 | 韩垓供电所 | 175407230 | 东马垓4号 | 400 | 22.96 | 297.04 | 2022-03-31
11400 | 济宁供电公司 | 梁山县供电公司 | 韩垓供电所 | 175407981 | 东马垓7号 | 400 | 52.38 | 267.62 | 2022-03-31
11401 | 济宁供电公司 | 梁山县供电公司 | 韩垓供电所 | 4093579 | 薛垓2# | 315 | 18.6 | 233.4 | 2022-03-31
11402 | 济宁供电公司 | 梁山县供电公司 | 韩垓供电所 | 4186281 | 五里堡6# | 400 | 37 | 283 | 2022-03-31
11403 | 济宁供电公司 | 梁山县供电公司 | 韩垓供电所 | 800704596 | 石钟楼3# | 315 | 27 | 225 | 2022-03-31
11404 | 济宁供电公司 | 梁山县供电公司 | 黑虎庙供电所 | 442099 | 于楼 | 400 | 86.82 | 233.18 | 2022-03-31
11405 | 济宁供电公司 | 梁山县供电公司 | 黑虎庙供电所 | 443661 | 梁岭 | 400 | 77.2 | 242.8 | 2022-03-31
11406 | 济宁供电公司 | 梁山县供电公司 | 黑虎庙供电所 | 443706 | 东坦 | 400 | 40 | 280 | 2022-03-31
11407 | 济宁供电公司 | 梁山县供电公司 | 黑虎庙供电所 | 457121 | 前范城 | 350 | 40 | 240 | 2022-03-31
11408 | 济宁供电公司 | 梁山县供电公司 | 黑虎庙供电所 | 457296 | 黑北 | 400 | 66.42 | 253.58 | 2022-03-31
11409 | 济宁供电公司 | 梁山县供电公司 | 黑虎庙供电所 | 679894 | 西坦2# | 400 | 20.25 | 299.75 | 2022-03-31
11410 | 济宁供电公司 | 梁山县供电公司 | 黑虎庙供电所 | 818870 | 于楼2# | 400 | 39.6 | 280.4 | 2022-03-31
11411 | 济宁供电公司 | 梁山县供电公司 | 黑虎庙供电所 | 908375 | 中坦2# | 400 | 59.85 | 260.15 | 2022-03-31
11412 | 济宁供电公司 | 梁山县供电公司 | 黑虎庙供电所 | 1038765 | 毛庄2# | 300 | 25.1 | 214.9 | 2022-03-31
11413 | 济宁供电公司 | 梁山县供电公司 | 黑虎庙供电所 | 175390748 | 高堂2号 | 400 | 22.75 | 297.25 | 2022-03-31
11414 | 济宁供电公司 | 梁山县供电公司 | 黑虎庙供电所 | 4157650 | 后范城3# | 400 | 73 | 247 | 2022-03-31
11415 | 济宁供电公司 | 梁山县供电公司 | 黑虎庙供电所 | 4247176 | 西坦4# | 315 | 5 | 247 | 2022-03-31
11416 | 济宁供电公司 | 梁山县供电公司 | 拳铺供电所 | 439480 | 盛庄 | 315 | 25.23 | 226.77 | 2022-03-31
11417 | 济宁供电公司 | 梁山县供电公司 | 拳铺供电所 | 439533 | 郭堂 | 400 | 63.45 | 256.55 | 2022-03-31
11418 | 济宁供电公司 | 梁山县供电公司 | 拳铺供电所 | 439714 | 才东2#X | 400 | 56 | 264 | 2022-03-31
11419 | 济宁供电公司 | 梁山县供电公司 | 拳铺供电所 | 439813 | 古路沟 | 315 | 39.6 | 212.4 | 2022-03-31
11420 | 济宁供电公司 | 梁山县供电公司 | 拳铺供电所 | 440156 | 前杨楼X | 400 | 119.025 | 200.975 | 2022-03-31
11421 | 济宁供电公司 | 梁山县供电公司 | 拳铺供电所 | 442060 | 申垓 | 400 | 55.46 | 264.54 | 2022-03-31
11422 | 济宁供电公司 | 梁山县供电公司 | 拳铺供电所 | 442450 | 东马X | 315 | 38.38 | 213.62 | 2022-03-31
11423 | 济宁供电公司 | 梁山县供电公司 | 拳铺供电所 | 442468 | 黄庄 | 400 | 98.095 | 221.905 | 2022-03-31
11424 | 济宁供电公司 | 梁山县供电公司 | 拳铺供电所 | 442553 | 前杨楼村2# | 400 | 21.84 | 298.16 | 2022-03-31
11425 | 济宁供电公司 | 梁山县供电公司 | 拳铺供电所 | 442942 | 西王X | 400 | 113.16 | 206.84 | 2022-03-31
11426 | 济宁供电公司 | 梁山县供电公司 | 拳铺供电所 | 443246 | 东大庙X | 315 | 25.25 | 226.75 | 2022-03-31
11427 | 济宁供电公司 | 梁山县供电公司 | 拳铺供电所 | 443817 | 潘庄X | 315 | 30.16 | 221.84 | 2022-03-31
11428 | 济宁供电公司 | 梁山县供电公司 | 拳铺供电所 | 443843 | 前张X | 400 | 46.22 | 273.78 | 2022-03-31
11429 | 济宁供电公司 | 梁山县供电公司 | 拳铺供电所 | 444254 | 吴庄 | 315 | 28.28 | 223.72 | 2022-03-31
11430 | 济宁供电公司 | 梁山县供电公司 | 拳铺供电所 | 444910 | 方庙村 | 315 | 24.2 | 227.8 | 2022-03-31
11431 | 济宁供电公司 | 梁山县供电公司 | 拳铺供电所 | 445395 | 耿乡X | 400 | 63 | 257 | 2022-03-31
11432 | 济宁供电公司 | 梁山县供电公司 | 拳铺供电所 | 445401 | 林庄X | 400 | 84.63 | 235.37 | 2022-03-31
11433 | 济宁供电公司 | 梁山县供电公司 | 拳铺供电所 | 445419 | 才南X | 400 | 90.22 | 229.78 | 2022-03-31
11434 | 济宁供电公司 | 梁山县供电公司 | 拳铺供电所 | 456614 | 吴楼X | 400 | 25 | 295 | 2022-03-31
11435 | 济宁供电公司 | 梁山县供电公司 | 拳铺供电所 | 456772 | 后张X | 400 | 49.79 | 270.21 | 2022-03-31
11436 | 济宁供电公司 | 梁山县供电公司 | 拳铺供电所 | 1035867 | 玉皇庙2# | 315 | 37.9 | 214.1 | 2022-03-31
11437 | 济宁供电公司 | 梁山县供电公司 | 拳铺供电所 | 1035885 | 后杨楼2# | 400 | 70 | 250 | 2022-03-31
11438 | 济宁供电公司 | 梁山县供电公司 | 拳铺供电所 | 1038175 | 拳南3# | 315 | 22.22 | 229.78 | 2022-03-31
11439 | 济宁供电公司 | 梁山县供电公司 | 拳铺供电所 | 101701040 | 郭堂4# | 400 | 111.385 | 208.615 | 2022-03-31
11440 | 济宁供电公司 | 梁山县供电公司 | 拳铺供电所 | 157635751 | 西大庙3#X | 400 | 90.6 | 229.4 | 2022-03-31
11441 | 济宁供电公司 | 梁山县供电公司 | 拳铺供电所 | 157635968 | 盛庄3# | 400 | 67.98 | 252.02 | 2022-03-31
11442 | 济宁供电公司 | 梁山县供电公司 | 拳铺供电所 | 157664563 | 阚庄3#X | 400 | 29.29 | 290.71 | 2022-03-31
11443 | 济宁供电公司 | 梁山县供电公司 | 拳铺供电所 | 157680183 | 前杨楼4# | 400 | 57.72 | 262.28 | 2022-03-31
11444 | 济宁供电公司 | 梁山县供电公司 | 拳铺供电所 | 157766893 | 郭堂6# | 400 | 72.16 | 247.84 | 2022-03-31
11445 | 济宁供电公司 | 梁山县供电公司 | 拳铺供电所 | 157782286 | 后杨楼5# | 400 | 31.6 | 288.4 | 2022-03-31
11446 | 济宁供电公司 | 梁山县供电公司 | 拳铺供电所 | 157782555 | 后杨楼6# | 400 | 28.52 | 291.48 | 2022-03-31
11447 | 济宁供电公司 | 梁山县供电公司 | 拳铺供电所 | 157851209 | 申垓4# | 400 | 21.09 | 298.91 | 2022-03-31
11448 | 济宁供电公司 | 梁山县供电公司 | 拳铺供电所 | 157851372 | 西杨集3# | 400 | 55.3 | 264.7 | 2022-03-31
11449 | 济宁供电公司 | 梁山县供电公司 | 拳铺供电所 | 158297403 | 万花张4# | 400 | 44.78 | 275.22 | 2022-03-31
11450 | 济宁供电公司 | 梁山县供电公司 | 拳铺供电所 | 158493807 | 后楼5# | 400 | 41.125 | 278.875 | 2022-03-31
11451 | 济宁供电公司 | 梁山县供电公司 | 拳铺供电所 | 159517889 | 圣庄2# | 400 | 30 | 290 | 2022-03-31
11452 | 济宁供电公司 | 梁山县供电公司 | 拳铺供电所 | 159992543 | 陆庄社区供暖变压器 | 630 | 267.07 | 236.93 | 2022-03-31
11453 | 济宁供电公司 | 梁山县供电公司 | 拳铺供电所 | 160416917 | 后仝3# | 400 | 22.22 | 297.78 | 2022-03-31
11454 | 济宁供电公司 | 梁山县供电公司 | 拳铺供电所 | 162781606 | 潘庄8# | 400 | 34.02 | 285.98 | 2022-03-31
11455 | 济宁供电公司 | 梁山县供电公司 | 拳铺供电所 | 162809812 | 才西6# | 400 | 41.86 | 278.14 | 2022-03-31
11456 | 济宁供电公司 | 梁山县供电公司 | 拳铺供电所 | 165520118 | 王楼2#X | 400 | 117.14 | 202.86 | 2022-03-31
11457 | 济宁供电公司 | 梁山县供电公司 | 拳铺供电所 | 165581106 | 东关路3#X | 400 | 105 | 215 | 2022-03-31
11458 | 济宁供电公司 | 梁山县供电公司 | 拳铺供电所 | 165581113 | 刘楼3#X | 400 | 25.775 | 294.225 | 2022-03-31
11459 | 济宁供电公司 | 梁山县供电公司 | 拳铺供电所 | 165581125 | 刘楼4#X | 400 | 60.605 | 259.395 | 2022-03-31
11460 | 济宁供电公司 | 梁山县供电公司 | 拳铺供电所 | 165854395 | 东关路4#X | 400 | 100 | 220 | 2022-03-31
11461 | 济宁供电公司 | 梁山县供电公司 | 拳铺供电所 | 165854475 | 西关路3#X | 400 | 33.98 | 286.02 | 2022-03-31
11462 | 济宁供电公司 | 梁山县供电公司 | 拳铺供电所 | 166422944 | 山东省济宁市梁山县徐集客运站充电站1# | 400 | 45.36 | 274.64 | 2022-03-31
11463 | 济宁供电公司 | 梁山县供电公司 | 拳铺供电所 | 175168280 | 崔庄4号 | 400 | 61.9 | 258.1 | 2022-03-31
11464 | 济宁供电公司 | 梁山县供电公司 | 拳铺供电所 | 20200229 | 方庙6# | 400 | 82.25 | 237.75 | 2022-03-31
11465 | 济宁供电公司 | 梁山县供电公司 | 拳铺供电所 | 4110521 | 郭楼2#X | 400 | 26.68 | 293.32 | 2022-03-31
11466 | 济宁供电公司 | 梁山县供电公司 | 拳铺供电所 | 4133909 | 吴楼2#X | 315 | 35 | 217 | 2022-03-31
11467 | 济宁供电公司 | 梁山县供电公司 | 拳铺供电所 | 4154714 | 前杨楼2# | 315 | 31.85 | 220.15 | 2022-03-31
11468 | 济宁供电公司 | 梁山县供电公司 | 拳铺供电所 | 4171462 | 李宝营4#X | 400 | 32.22 | 287.78 | 2022-03-31
11469 | 济宁供电公司 | 梁山县供电公司 | 拳铺供电所 | 4192819 | 北张2#X | 400 | 104 | 216 | 2022-03-31
11470 | 济宁供电公司 | 梁山县供电公司 | 拳铺供电所 | 4216354 | 才东3#X | 400 | 48 | 272 | 2022-03-31
11471 | 济宁供电公司 | 梁山县供电公司 | 拳铺供电所 | 4223500 | 玉皇庙3# | 315 | 25.6 | 226.4 | 2022-03-31
11472 | 济宁供电公司 | 梁山县供电公司 | 拳铺供电所 | 4265628 | 后仝2# | 400 | 36.36 | 283.64 | 2022-03-31
11473 | 济宁供电公司 | 梁山县供电公司 | 拳铺供电所 | 4266366 | 后张2#X | 400 | 56.47 | 263.53 | 2022-03-31
11474 | 济宁供电公司 | 梁山县供电公司 | 小安山供电所 | 439433 | 杨堤口 | 400 | 59.07 | 260.93 | 2022-03-31
11475 | 济宁供电公司 | 梁山县供电公司 | 小安山供电所 | 439736 | 三元井 | 415 | 122.52 | 209.48 | 2022-03-31
11476 | 济宁供电公司 | 梁山县供电公司 | 小安山供电所 | 441356 | 解庄 | 400 | 75.14 | 244.86 | 2022-03-31
11477 | 济宁供电公司 | 梁山县供电公司 | 小安山供电所 | 442038 | 刘堂 | 400 | 30 | 290 | 2022-03-31
11478 | 济宁供电公司 | 梁山县供电公司 | 小安山供电所 | 443838 | 水屯 | 450 | 100.8 | 259.2 | 2022-03-31
11479 | 济宁供电公司 | 梁山县供电公司 | 小安山供电所 | 443847 | 何官屯 | 400 | 85.54 | 234.46 | 2022-03-31
11480 | 济宁供电公司 | 梁山县供电公司 | 小安山供电所 | 444542 | 干鱼头 | 500 | 164.89 | 235.11 | 2022-03-31
11481 | 济宁供电公司 | 梁山县供电公司 | 小安山供电所 | 444562 | 阎楼 | 400 | 24.2 | 295.8 | 2022-03-31
11482 | 济宁供电公司 | 梁山县供电公司 | 小安山供电所 | 444631 | 鹅鸭厂2# | 400 | 106.8 | 213.2 | 2022-03-31
11483 | 济宁供电公司 | 梁山县供电公司 | 小安山供电所 | 445414 | 周庄 | 400 | 92.07 | 227.93 | 2022-03-31
11484 | 济宁供电公司 | 梁山县供电公司 | 小安山供电所 | 457098 | 冯庄 | 400 | 72.98 | 247.02 | 2022-03-31
11485 | 济宁供电公司 | 梁山县供电公司 | 小安山供电所 | 910129 | 干鱼头2# | 400 | 87.08 | 232.92 | 2022-03-31
11486 | 济宁供电公司 | 梁山县供电公司 | 小安山供电所 | 1024578 | 彭村2# | 400 | 78.29 | 241.71 | 2022-03-31
11487 | 济宁供电公司 | 梁山县供电公司 | 小安山供电所 | 159058438 | 义和6# | 400 | 78.88 | 241.12 | 2022-03-31
11488 | 济宁供电公司 | 梁山县供电公司 | 小安山供电所 | 175051815 | 李官屯7号 | 400 | 25.5 | 294.5 | 2022-03-31
11489 | 济宁供电公司 | 梁山县供电公司 | 小安山供电所 | 175052234 | 李官屯8号 | 400 | 53.5 | 266.5 | 2022-03-31
11490 | 济宁供电公司 | 梁山县供电公司 | 小安山供电所 | 30548588 | 小安山高楼3# | 400 | 39.6 | 280.4 | 2022-03-31
11491 | 济宁供电公司 | 梁山县供电公司 | 小安山供电所 | 4066277 | 闫集2# | 450 | 68.44 | 291.56 | 2022-03-31
11492 | 济宁供电公司 | 梁山县供电公司 | 小安山供电所 | 4088228 | 闫楼2# | 315 | 32.2 | 219.8 | 2022-03-31
11493 | 济宁供电公司 | 梁山县供电公司 | 小安山供电所 | 4139507 | 水屯3# | 315 | 46.8 | 205.2 | 2022-03-31
11494 | 济宁供电公司 | 梁山县供电公司 | 小安山供电所 | 4139508 | 李官屯2# | 400 | 37.1 | 282.9 | 2022-03-31
11495 | 济宁供电公司 | 梁山县供电公司 | 小安山供电所 | 4160841 | 鹅厂3# | 400 | 96.48 | 223.52 | 2022-03-31
11496 | 济宁供电公司 | 梁山县供电公司 | 小安山供电所 | 4210264 | 冯庄2# | 400 | 23.55 | 296.45 | 2022-03-31
11497 | 济宁供电公司 | 梁山县供电公司 | 小路口供电所 | 439364 | 张桥 | 315 | 48.11 | 203.89 | 2022-03-31
11498 | 济宁供电公司 | 梁山县供电公司 | 小路口供电所 | 443259 | 孙楼 | 300 | 17.5 | 222.5 | 2022-03-31
11499 | 济宁供电公司 | 梁山县供电公司 | 小路口供电所 | 444176 | 陈集 | 315 | 49.8 | 202.2 | 2022-03-31
11500 | 济宁供电公司 | 梁山县供电公司 | 小路口供电所 | 444921 | 葛集 | 315 | 35.64 | 216.36 | 2022-03-31
11501 | 济宁供电公司 | 梁山县供电公司 | 小路口供电所 | 444987 | 孙那里 | 315 | 30 | 222 | 2022-03-31
11502 | 济宁供电公司 | 梁山县供电公司 | 小路口供电所 | 445494 | 王蜂楼 | 315 | 18.18 | 233.82 | 2022-03-31
11503 | 济宁供电公司 | 梁山县供电公司 | 小路口供电所 | 156332340 | 岳那里5# | 400 | 71.385 | 248.615 | 2022-03-31
11504 | 济宁供电公司 | 梁山县供电公司 | 小路口供电所 | 157610371 | 潘那里2# | 400 | 28 | 292 | 2022-03-31
11505 | 济宁供电公司 | 梁山县供电公司 | 小路口供电所 | 158046003 | 孙那里2# | 400 | 24.3 | 295.7 | 2022-03-31
11506 | 济宁供电公司 | 梁山县供电公司 | 小路口供电所 | 158187508 | 岳那里7# | 400 | 21.8 | 298.2 | 2022-03-31
11507 | 济宁供电公司 | 梁山县供电公司 | 小路口供电所 | 159600903 | 王尧2# | 400 | 38.7 | 281.3 | 2022-03-31
11508 | 济宁供电公司 | 梁山县供电公司 | 小路口供电所 | 159958911 | 梁庙3# | 400 | 82.89 | 237.11 | 2022-03-31
11509 | 济宁供电公司 | 梁山县供电公司 | 小路口供电所 | 160341882 | 赵那里2# | 400 | 48.17 | 271.83 | 2022-03-31
11510 | 济宁供电公司 | 梁山县供电公司 | 小路口供电所 | 4217129 | 梁庙2# | 400 | 68 | 252 | 2022-03-31
11511 | 济宁供电公司 | 梁山县供电公司 | 杨营供电所 | 439789 | 孙庄 | 400 | 65.2 | 254.8 | 2022-03-31
11512 | 济宁供电公司 | 梁山县供电公司 | 杨营供电所 | 440196 | 杨营100 | 315 | 29.7 | 222.3 | 2022-03-31
11513 | 济宁供电公司 | 梁山县供电公司 | 杨营供电所 | 441371 | 吴垓 | 400 | 78.25 | 241.75 | 2022-03-31
11514 | 济宁供电公司 | 梁山县供电公司 | 杨营供电所 | 442040 | 周楼 | 400 | 25.92 | 294.08 | 2022-03-31
11515 | 济宁供电公司 | 梁山县供电公司 | 杨营供电所 | 442080 | 赵坝 | 400 | 61.64 | 258.36 | 2022-03-31
11516 | 济宁供电公司 | 梁山县供电公司 | 杨营供电所 | 442131 | 兴屯 | 315 | 23.1 | 228.9 | 2022-03-31
11517 | 济宁供电公司 | 梁山县供电公司 | 杨营供电所 | 442614 | 高大庙 | 400 | 79.1 | 240.9 | 2022-03-31
11518 | 济宁供电公司 | 梁山县供电公司 | 杨营供电所 | 443672 | 芦里 | 315 | 50.95 | 201.05 | 2022-03-31
11519 | 济宁供电公司 | 梁山县供电公司 | 杨营供电所 | 443675 | 兴屯南 | 315 | 19.08 | 232.92 | 2022-03-31
11520 | 济宁供电公司 | 梁山县供电公司 | 杨营供电所 | 444198 | 杨营曹庄 | 400 | 55.55 | 264.45 | 2022-03-31
11521 | 济宁供电公司 | 梁山县供电公司 | 杨营供电所 | 444203 | 董楼 | 400 | 38.8 | 281.2 | 2022-03-31
11522 | 济宁供电公司 | 梁山县供电公司 | 杨营供电所 | 456956 | 大杨 | 400 | 119.79 | 200.21 | 2022-03-31
11523 | 济宁供电公司 | 梁山县供电公司 | 杨营供电所 | 456974 | 胡坑 | 315 | 21.8 | 230.2 | 2022-03-31
11524 | 济宁供电公司 | 梁山县供电公司 | 杨营供电所 | 457129 | 赵坝南 | 400 | 69.88 | 250.12 | 2022-03-31
11525 | 济宁供电公司 | 梁山县供电公司 | 杨营供电所 | 759291 | 薛阁2# | 400 | 26.2 | 293.8 | 2022-03-31
11526 | 济宁供电公司 | 梁山县供电公司 | 杨营供电所 | 999218 | 兴屯东 | 315 | 16.1 | 235.9 | 2022-03-31
11527 | 济宁供电公司 | 梁山县供电公司 | 杨营供电所 | 1013244 | 侯寺3# | 400 | 35.3 | 284.7 | 2022-03-31
11528 | 济宁供电公司 | 梁山县供电公司 | 杨营供电所 | 157036427 | 耿楼4# | 400 | 105.975 | 214.025 | 2022-03-31
11529 | 济宁供电公司 | 梁山县供电公司 | 杨营供电所 | 157727053 | 张水坑4# | 400 | 31.1 | 288.9 | 2022-03-31
11530 | 济宁供电公司 | 梁山县供电公司 | 杨营供电所 | 157820111 | 侯寺6# | 400 | 23.4 | 296.6 | 2022-03-31
11531 | 济宁供电公司 | 梁山县供电公司 | 杨营供电所 | 158149713 | 杨屯6# | 400 | 25.4 | 294.6 | 2022-03-31
11532 | 济宁供电公司 | 梁山县供电公司 | 杨营供电所 | 158508481 | 兴屯南2# | 400 | 55.16 | 264.84 | 2022-03-31
11533 | 济宁供电公司 | 梁山县供电公司 | 杨营供电所 | 158510495 | 兴屯南3# | 400 | 76.975 | 243.025 | 2022-03-31
11534 | 济宁供电公司 | 梁山县供电公司 | 杨营供电所 | 158510924 | 兴屯东2# | 400 | 34.71 | 285.29 | 2022-03-31
11535 | 济宁供电公司 | 梁山县供电公司 | 杨营供电所 | 159579983 | 庄垓7# | 400 | 79.6 | 240.4 | 2022-03-31
11536 | 济宁供电公司 | 梁山县供电公司 | 杨营供电所 | 162769440 | 周楼3# | 400 | 32.53 | 287.47 | 2022-03-31
11537 | 济宁供电公司 | 梁山县供电公司 | 杨营供电所 | 167424544 | 刘仙庄3# | 400 | 111.23 | 208.77 | 2022-03-31
11538 | 济宁供电公司 | 梁山县供电公司 | 杨营供电所 | 175170832 | 高垓5# | 400 | 29.52 | 290.48 | 2022-03-31
11539 | 济宁供电公司 | 梁山县供电公司 | 杨营供电所 | 175247355 | 王连坡4号 | 400 | 91.32 | 228.68 | 2022-03-31
11540 | 济宁供电公司 | 梁山县供电公司 | 杨营供电所 | 175367849 | 杨营村3号 | 400 | 28 | 292 | 2022-03-31
11541 | 济宁供电公司 | 梁山县供电公司 | 杨营供电所 | 175911386 | 艾庄2# | 400 | 92.8 | 227.2 | 2022-03-31
11542 | 济宁供电公司 | 梁山县供电公司 | 杨营供电所 | 4109524 | 胡台庙2# | 400 | 105.62 | 214.38 | 2022-03-31
11543 | 济宁供电公司 | 梁山县供电公司 | 杨营供电所 | 4334961 | 薛屯2# | 400 | 27.2 | 292.8 | 2022-03-31
11544 | 济宁供电公司 | 梁山县供电公司 | 杨营供电所 | 51425790 | 五里庙4# | 400 | 92.31 | 227.69 | 2022-03-31
11545 | 济宁供电公司 | 梁山县供电公司 | 杨营供电所 | 51858563 | 伟庄2# | 400 | 106.08 | 213.92 | 2022-03-31
11546 | 济宁供电公司 | 梁山县供电公司 | 杨营供电所 | 61976298 | 芦里2# | 400 | 49.1 | 270.9 | 2022-03-31
11547 | 济宁供电公司 | 梁山县供电公司 | 杨营供电所 | 61976308 | 兴屯5# | 400 | 32.155 | 287.845 | 2022-03-31
11548 | 济宁供电公司 | 梁山县供电公司 | 杨营供电所 | 63179683 | 高楼6# | 400 | 35 | 285 | 2022-03-31
11549 | 济宁供电公司 | 梁山县供电公司 | 杨营供电所 | 6661416 | 东李庄3# | 400 | 79.135 | 240.865 | 2022-03-31
11550 | 济宁供电公司 | 梁山县供电公司 | 杨营供电所 | 6661418 | 东李庄1# | 400 | 66.2 | 253.8 | 2022-03-31
11551 | 济宁供电公司 | 梁山县供电公司 | 杨营供电所 | 800693956 | 大侯3# | 315 | 18.36 | 233.64 | 2022-03-31
11552 | 济宁供电公司 | 梁山县供电公司 | 杨营供电所 | 800698089 | 高大庙2# | 400 | 43.2 | 276.8 | 2022-03-31
11553 | 济宁供电公司 | 曲阜市供电公司 | 城区供电中心 | 427940 | 城区西关居委-顺河桥315 | 315 | 15 | 237 | 2022-03-31
11554 | 济宁供电公司 | 曲阜市供电公司 | 城区供电中心 | 430184 | 城区坊上居委-村西400 | 400 | 49.595 | 270.405 | 2022-03-31
11555 | 济宁供电公司 | 曲阜市供电公司 | 城区供电中心 | 431660 | 城区南关居委-奎泉400 | 400 | 23.055 | 296.945 | 2022-03-31
11556 | 济宁供电公司 | 曲阜市供电公司 | 城区供电中心 | 431725 | 时庄张庄 | 400 | 37.1 | 282.9 | 2022-03-31
11557 | 济宁供电公司 | 曲阜市供电公司 | 城区供电中心 | 536811 | 时庄后杨 | 400 | 30.275 | 289.725 | 2022-03-31
11558 | 济宁供电公司 | 曲阜市供电公司 | 城区供电中心 | 804373 | 城区五泉庄居委-400 | 400 | 24.525 | 295.475 | 2022-03-31
11559 | 济宁供电公司 | 曲阜市供电公司 | 城区供电中心 | 810773 | 城区林前居委-村南400 | 315 | 40.795 | 211.205 | 2022-03-31
11560 | 济宁供电公司 | 曲阜市供电公司 | 城区供电中心 | 959734 | 时庄田家村 | 400 | 32 | 288 | 2022-03-31
11561 | 济宁供电公司 | 曲阜市供电公司 | 城区供电中心 | 965043 | 城区更道居委-西新村400 | 400 | 34.56 | 285.44 | 2022-03-31
11562 | 济宁供电公司 | 曲阜市供电公司 | 城区供电中心 | 966192 | 城区东关居委-村中东变400 | 400 | 76.95 | 243.05 | 2022-03-31
11563 | 济宁供电公司 | 曲阜市供电公司 | 城区供电中心 | 1025392 | 城区林前居委-村西400 | 400 | 93.9 | 226.1 | 2022-03-31
11564 | 济宁供电公司 | 曲阜市供电公司 | 城区供电中心 | 1034743 | 时庄双庙 | 400 | 27.9 | 292.1 | 2022-03-31
11565 | 济宁供电公司 | 曲阜市供电公司 | 城区供电中心 | 153916545 | 10kV书城I线五泉庄村2号台架变（煤改电） | 400 | 60.485 | 259.515 | 2022-03-31
11566 | 济宁供电公司 | 曲阜市供电公司 | 城区供电中心 | 153918253 | 10kV薛城III线西关村18号台架变（煤改电） | 400 | 31 | 289 | 2022-03-31
11567 | 济宁供电公司 | 曲阜市供电公司 | 城区供电中心 | 153918424 | 10kV薛城III线西关村14号台架变（煤改电） | 400 | 86.04 | 233.96 | 2022-03-31
11568 | 济宁供电公司 | 曲阜市供电公司 | 城区供电中心 | 153920345 | 10kV南城II线南泉村13号台架变（煤改电） | 400 | 33.27 | 286.73 | 2022-03-31
11569 | 济宁供电公司 | 曲阜市供电公司 | 城区供电中心 | 153926574 | 10kV古城线五泉庄村3号台架变（煤改电） | 400 | 119.98 | 200.02 | 2022-03-31
11570 | 济宁供电公司 | 曲阜市供电公司 | 城区供电中心 | 158373278 | 时庄供电所安吉庄村中台架 | 400 | 46.9 | 273.1 | 2022-03-31
11571 | 济宁供电公司 | 曲阜市供电公司 | 城区供电中心 | 162813715 | 时庄供电所薛村后街400kVA | 400 | 84.4 | 235.6 | 2022-03-31
11572 | 济宁供电公司 | 曲阜市供电公司 | 城区供电中心 | 170719760 | 10kV书城I线盛果寺村村北4号400台架变（21配农网） | 400 | 74.05 | 245.95 | 2022-03-31
11573 | 济宁供电公司 | 曲阜市供电公司 | 城区供电中心 | 171521244 | 10kV书城Ⅰ线盛国寺400-2 | 400 | 75.34 | 244.66 | 2022-03-31
11574 | 济宁供电公司 | 曲阜市供电公司 | 城区供电中心 | 4104985 | 城区坊上居委-柱上400 | 400 | 92.46 | 227.54 | 2022-03-31
11575 | 济宁供电公司 | 曲阜市供电公司 | 城区供电中心 | 4106564 | 时庄土坡1 | 450 | 107.2 | 252.8 | 2022-03-31
11576 | 济宁供电公司 | 曲阜市供电公司 | 城区供电中心 | 4107085 | 城区北关居委-居委南平台400 | 400 | 20.5 | 299.5 | 2022-03-31
11577 | 济宁供电公司 | 曲阜市供电公司 | 城区供电中心 | 4143678 | 城区阙里居委-国道东400 | 400 | 34.02 | 285.98 | 2022-03-31
11578 | 济宁供电公司 | 曲阜市供电公司 | 城区供电中心 | 4161389 | 城区南泉居委-400-2 | 400 | 20.88 | 299.12 | 2022-03-31
11579 | 济宁供电公司 | 曲阜市供电公司 | 防山供电所 | 955857 | 东瓦村村中柱上变400kVA | 800 | 343.535 | 296.465 | 2022-03-31
11580 | 济宁供电公司 | 曲阜市供电公司 | 防山供电所 | 955868 | 程庄村村东柱上变400KVA | 400 | 22 | 298 | 2022-03-31
11581 | 济宁供电公司 | 曲阜市供电公司 | 防山供电所 | 1004592 | 纪庄村村中南柱上变200KVA | 400 | 83.985 | 236.015 | 2022-03-31
11582 | 济宁供电公司 | 曲阜市供电公司 | 防山供电所 | 1006798 | 齐王****柱上变400KVA | 400 | 32.66 | 287.34 | 2022-03-31
11583 | 济宁供电公司 | 曲阜市供电公司 | 防山供电所 | 1036035 | 开发区东关村西公变(KC213010400) | 400 | 32 | 288 | 2022-03-31
11584 | 济宁供电公司 | 曲阜市供电公司 | 防山供电所 | 1038240 | 马庄村村西北角配电室平台125KVA | 400 | 21.26 | 298.74 | 2022-03-31
11585 | 济宁供电公司 | 曲阜市供电公司 | 防山供电所 | 154676041 | 开发区古城村#8杆变(煤改电) | 400 | 27 | 293 | 2022-03-31
11586 | 济宁供电公司 | 曲阜市供电公司 | 防山供电所 | 167565973 | 10kV仙源线旧县四街村南6号柱上400变（20年迎峰度冬） | 400 | 44.41 | 275.59 | 2022-03-31
11587 | 济宁供电公司 | 曲阜市供电公司 | 防山供电所 | 30547955 | 后瓦新村村中柱上变200KVA | 400 | 81.88 | 238.12 | 2022-03-31
11588 | 济宁供电公司 | 曲阜市供电公司 | 防山供电所 | 4106917 | 防后村村东南角柱上变400KVA | 400 | 92.79 | 227.21 | 2022-03-31
11589 | 济宁供电公司 | 曲阜市供电公司 | 防山供电所 | 4108740 | 程庄村北柱上变400KVA | 400 | 81.9 | 238.1 | 2022-03-31
11590 | 济宁供电公司 | 曲阜市供电公司 | 防山供电所 | 4155051 | 程庄村村西柱上变400KVA | 400 | 77.84 | 242.16 | 2022-03-31
11591 | 济宁供电公司 | 曲阜市供电公司 | 防山供电所 | 4158686 | 刘庄村村北柱上变200kVA | 400 | 102.335 | 217.665 | 2022-03-31
11592 | 济宁供电公司 | 曲阜市供电公司 | 防山供电所 | 4168476 | 开发区旧县四街北变 | 400 | 41.8 | 278.2 | 2022-03-31
11593 | 济宁供电公司 | 曲阜市供电公司 | 陵城供电所 | 431015 | 杨屯 | 400 | 88.7 | 231.3 | 2022-03-31
11594 | 济宁供电公司 | 曲阜市供电公司 | 陵城供电所 | 431492 | 北果村 | 400 | 75.17 | 244.83 | 2022-03-31
11595 | 济宁供电公司 | 曲阜市供电公司 | 陵城供电所 | 431654 | 刘村 | 400 | 26.825 | 293.175 | 2022-03-31
11596 | 济宁供电公司 | 曲阜市供电公司 | 陵城供电所 | 759582 | 10kV新程线陵西村中1号室内变（20配农网） | 400 | 70.56 | 249.44 | 2022-03-31
11597 | 济宁供电公司 | 曲阜市供电公司 | 陵城供电所 | 776243 | 陵城镇小厂 | 400 | 63.25 | 256.75 | 2022-03-31
11598 | 济宁供电公司 | 曲阜市供电公司 | 陵城供电所 | 958426 | 陵北中400kVA | 400 | 35 | 285 | 2022-03-31
11599 | 济宁供电公司 | 曲阜市供电公司 | 陵城供电所 | 169154745 | 10kV程庄线星村村中楼东变400 | 400 | 29.98 | 290.02 | 2022-03-31
11600 | 济宁供电公司 | 曲阜市供电公司 | 尼山供电所 | 809231 | 南辛村7#变 | 400 | 61.15 | 258.85 | 2022-03-31
11601 | 济宁供电公司 | 曲阜市供电公司 | 尼山供电所 | 970510 | 小烟村 | 400 | 107.37 | 212.63 | 2022-03-31
11602 | 济宁供电公司 | 曲阜市供电公司 | 尼山供电所 | 157019844 | 西墁村#6变200kVA | 400 | 75 | 245 | 2022-03-31
11603 | 济宁供电公司 | 曲阜市供电公司 | 尼山供电所 | 164762066 | 10kV尼宫线刘楼村南3号台架变（20煤改电） | 400 | 24 | 296 | 2022-03-31
11604 | 济宁供电公司 | 曲阜市供电公司 | 尼山供电所 | 165327614 | 10kV尼宫线苏村东2号台架变（20煤改电） | 400 | 77 | 243 | 2022-03-31
11605 | 济宁供电公司 | 曲阜市供电公司 | 尼山供电所 | 165374479 | 10kV尼宫线刘楼村北2号台架变（20煤改电） | 400 | 23.56 | 296.44 | 2022-03-31
11606 | 济宁供电公司 | 曲阜市供电公司 | 尼山供电所 | 165393502 | 10kV尼宫线新村中2号台架变（20煤改电） | 400 | 47.32 | 272.68 | 2022-03-31
11607 | 济宁供电公司 | 曲阜市供电公司 | 尼山供电所 | 27681725 | 8号变 | 400 | 38.8 | 281.2 | 2022-03-31
11608 | 济宁供电公司 | 曲阜市供电公司 | 石门山供电所 | 429635 | 10kV田林线河夹店400柱上变 | 400 | 96.005 | 223.995 | 2022-03-31
11609 | 济宁供电公司 | 曲阜市供电公司 | 石门山供电所 | 430610 | 10kV岩棉线前夏400柱上变 | 400 | 66.85 | 253.15 | 2022-03-31
11610 | 济宁供电公司 | 曲阜市供电公司 | 石门山供电所 | 431646 | 丁庄 | 400 | 81.81 | 238.19 | 2022-03-31
11611 | 济宁供电公司 | 曲阜市供电公司 | 石门山供电所 | 162818868 | 10kV董庄线南村南3号台架变（贫困村） | 400 | 44.5 | 275.5 | 2022-03-31
11612 | 济宁供电公司 | 曲阜市供电公司 | 石门山供电所 | 4114345 | 10kV董庄线南村西变 | 400 | 88.595 | 231.405 | 2022-03-31
11613 | 济宁供电公司 | 曲阜市供电公司 | 石门山供电所 | 4122300 | 10kV董庄线郭沟400柱上变 | 400 | 67.5 | 252.5 | 2022-03-31
11614 | 济宁供电公司 | 曲阜市供电公司 | 石门山供电所 | 4164315 | 10kV董庄线衡庙村配电室 | 400 | 21.09 | 298.91 | 2022-03-31
11615 | 济宁供电公司 | 曲阜市供电公司 | 王庄供电所 | 427915 | 书院东林西东马家庄400变 | 400 | 85.16 | 234.84 | 2022-03-31
11616 | 济宁供电公司 | 曲阜市供电公司 | 王庄供电所 | 807008 | 东焦北楼400 | 400 | 90.31 | 229.69 | 2022-03-31
11617 | 济宁供电公司 | 曲阜市供电公司 | 王庄供电所 | 1015763 | 10kV书宝线张家村2号台架变（19煤改电） | 400 | 109.26 | 210.74 | 2022-03-31
11618 | 济宁供电公司 | 曲阜市供电公司 | 王庄供电所 | 1027046 | 书院荀家村村西公变 | 400 | 26 | 294 | 2022-03-31
11619 | 济宁供电公司 | 曲阜市供电公司 | 王庄供电所 | 153636108 | 10kV书张线荀家村4号台架变(煤改电) | 400 | 82.9 | 237.1 | 2022-03-31
11620 | 济宁供电公司 | 曲阜市供电公司 | 王庄供电所 | 157014595 | 10kV书张线荀家村5号台架变（煤改电） | 400 | 68.2 | 251.8 | 2022-03-31
11621 | 济宁供电公司 | 曲阜市供电公司 | 王庄供电所 | 157014600 | 10kV书张线荀家村3号台架变(煤改电) | 400 | 79.56 | 240.44 | 2022-03-31
11622 | 济宁供电公司 | 曲阜市供电公司 | 王庄供电所 | 157014602 | 10kV书张Ⅱ线南张阳2号配电变(煤改电) | 400 | 46.96 | 273.04 | 2022-03-31
11623 | 济宁供电公司 | 曲阜市供电公司 | 王庄供电所 | 157014607 | 北张阳400公变 | 400 | 119.585 | 200.415 | 2022-03-31
11624 | 济宁供电公司 | 曲阜市供电公司 | 王庄供电所 | 157014609 | 10kV书张II线北张阳3号台架变(煤改电) | 400 | 109.08 | 210.92 | 2022-03-31
11625 | 济宁供电公司 | 曲阜市供电公司 | 王庄供电所 | 159100106 | 10kV书宝线张家村村西4号台架变（19煤改电） | 400 | 20.25 | 299.75 | 2022-03-31
11626 | 济宁供电公司 | 曲阜市供电公司 | 王庄供电所 | 159781519 | 10kV书宝线汉下村村东2号台架变（19煤改电） | 400 | 118.45 | 201.55 | 2022-03-31
11627 | 济宁供电公司 | 曲阜市供电公司 | 王庄供电所 | 159781548 | 10kV书宝线油坊村东3号台架变（19煤改电） | 400 | 71.755 | 248.245 | 2022-03-31
11628 | 济宁供电公司 | 曲阜市供电公司 | 王庄供电所 | 159781550 | 10kV书宝线宫家村村西6号台架变（19煤改电） | 400 | 79.475 | 240.525 | 2022-03-31
11629 | 济宁供电公司 | 曲阜市供电公司 | 王庄供电所 | 159802868 | 10kV书宝线庞家村村中2号台架变（19煤改电） | 400 | 101.11 | 218.89 | 2022-03-31
11630 | 济宁供电公司 | 曲阜市供电公司 | 王庄供电所 | 19371927 | 10kV书宝线东泗滨村中2号台架变（19煤改电） | 400 | 107.33 | 212.67 | 2022-03-31
11631 | 济宁供电公司 | 曲阜市供电公司 | 王庄供电所 | 4128844 | 宋南庄东台200 | 500 | 167.66 | 232.34 | 2022-03-31
11632 | 济宁供电公司 | 曲阜市供电公司 | 王庄供电所 | 4160808 | 书院毕家村村西400kVA室变 | 400 | 64.075 | 255.925 | 2022-03-31
11633 | 济宁供电公司 | 曲阜市供电公司 | 王庄供电所 | 800694797 | 书院丰家村村中台变 | 400 | 45.69 | 274.31 | 2022-03-31
11634 | 济宁供电公司 | 曲阜市供电公司 | 王庄供电所 | 800694917 | 书院村村中公变 | 400 | 88.6 | 231.4 | 2022-03-31
11635 | 济宁供电公司 | 曲阜市供电公司 | 吴村供电所 | 170710690 | 10KV前寨线东杨院村东5号400台架变（21配农网） | 400 | 57.15 | 262.85 | 2022-03-31
11636 | 济宁供电公司 | 曲阜市供电公司 | 息陬供电所 | 911939 | 城区葛庄居委-315 | 315 | 16 | 236 | 2022-03-31
11637 | 济宁供电公司 | 曲阜市供电公司 | 息陬供电所 | 943875 | 东夏候 | 400 | 84.15 | 235.85 | 2022-03-31
11638 | 济宁供电公司 | 曲阜市供电公司 | 息陬供电所 | 943879 | 北夏宋 | 400 | 106.69 | 213.31 | 2022-03-31
11639 | 济宁供电公司 | 曲阜市供电公司 | 息陬供电所 | 958542 | 北元町 | 400 | 87.74 | 232.26 | 2022-03-31
11640 | 济宁供电公司 | 曲阜市供电公司 | 息陬供电所 | 958555 | 南息陬 | 400 | 87.27 | 232.73 | 2022-03-31
11641 | 济宁供电公司 | 曲阜市供电公司 | 息陬供电所 | 959577 | 南息陬 | 400 | 34.5 | 285.5 | 2022-03-31
11642 | 济宁供电公司 | 曲阜市供电公司 | 息陬供电所 | 1023956 | 南元疃 | 400 | 113.5 | 206.5 | 2022-03-31
11643 | 济宁供电公司 | 曲阜市供电公司 | 息陬供电所 | 157575434 | 10kV息元线西夏宋村南1号台架变（配农网） | 400 | 36.055 | 283.945 | 2022-03-31
11644 | 济宁供电公司 | 曲阜市供电公司 | 息陬供电所 | 170136435 | 10kV息峪线小峪村东1号400台架变（20配农网） | 400 | 114.03 | 205.97 | 2022-03-31
11645 | 济宁供电公司 | 曲阜市供电公司 | 息陬供电所 | 4099884 | 曹夏侯台变 | 400 | 118.33 | 201.67 | 2022-03-31
11646 | 济宁供电公司 | 曲阜市供电公司 | 息陬供电所 | 4293366 | 南息陬柱上变 | 400 | 38.76 | 281.24 | 2022-03-31
11647 | 济宁供电公司 | 曲阜市供电公司 | 小雪供电所 | 428338 | 10kV雪工线北雪村村西400kVA（2020配农网） | 400 | 52.2 | 267.8 | 2022-03-31
11648 | 济宁供电公司 | 曲阜市供电公司 | 小雪供电所 | 430661 | 西雪 | 400 | 39.575 | 280.425 | 2022-03-31
11649 | 济宁供电公司 | 曲阜市供电公司 | 小雪供电所 | 874085 | 10kV凫村线武家村1号变 | 400 | 62.675 | 257.325 | 2022-03-31
11650 | 济宁供电公司 | 曲阜市供电公司 | 小雪供电所 | 874093 | 10kV凫村线武家村3号变 | 315 | 13.8 | 238.2 | 2022-03-31
11651 | 济宁供电公司 | 曲阜市供电公司 | 小雪供电所 | 958516 | 小雪西雪村中配西变 | 400 | 42.72 | 277.28 | 2022-03-31
11652 | 济宁供电公司 | 曲阜市供电公司 | 小雪供电所 | 958696 | 西雪 | 400 | 103.78 | 216.22 | 2022-03-31
11653 | 济宁供电公司 | 曲阜市供电公司 | 小雪供电所 | 158162939 | 10宣村线线三合分线三合400kVA柱上变（配农网） | 400 | 82 | 238 | 2022-03-31
11654 | 济宁供电公司 | 曲阜市供电公司 | 小雪供电所 | 167558726 | 10kV息博线姜家村村南3号台架变（21配农网） | 400 | 30 | 290 | 2022-03-31
11655 | 济宁供电公司 | 曲阜市供电公司 | 小雪供电所 | 4188035 | 前彭西南配电室 | 400 | 43 | 277 | 2022-03-31
11656 | 济宁供电公司 | 曲阜市供电公司 | 小雪供电所 | 4325987 | 西雪19配农网400台架变 | 600 | 189.23 | 290.77 | 2022-03-31
11657 | 济宁供电公司 | 曲阜市供电公司 | 姚村供电所 | 1030992 | 姚东400kVA | 400 | 113.265 | 206.735 | 2022-03-31
11658 | 济宁供电公司 | 曲阜市供电公司 | 姚村供电所 | 157013875 | 佃户屯400KVA | 500 | 111 | 289 | 2022-03-31
11659 | 济宁供电公司 | 曲阜市供电公司 | 姚村供电所 | 4125155 | 颜庙400kVA | 400 | 40.84 | 279.16 | 2022-03-31
11660 | 济宁供电公司 | 曲阜市供电公司 | 姚村供电所 | 4132865 | 前张200kVA北变 | 300 | 10 | 230 | 2022-03-31
11661 | 济宁供电公司 | 曲阜市供电公司 | 姚村供电所 | 800702476 | 羊厂400kVA | 400 | 115.45 | 204.55 | 2022-03-31
11662 | 济宁供电公司 | 任城区供电公司 | 安居供电所 | 446097 | 十里北(10031)照明台区 | 400 | 60 | 260 | 2022-03-31
11663 | 济宁供电公司 | 任城区供电公司 | 安居供电所 | 448234 | 汪东(10001)照明台区 | 400 | 63.8 | 256.2 | 2022-03-31
11664 | 济宁供电公司 | 任城区供电公司 | 安居供电所 | 449891 | 胡庄1东(10051)照明台区 | 400 | 50 | 270 | 2022-03-31
11665 | 济宁供电公司 | 任城区供电公司 | 安居供电所 | 450116 | 孙井(JNRC10053)变压器 | 400 | 25 | 295 | 2022-03-31
11666 | 济宁供电公司 | 任城区供电公司 | 安居供电所 | 688857 | 西正桥2(10074)照明台区 | 400 | 42.37 | 277.63 | 2022-03-31
11667 | 济宁供电公司 | 任城区供电公司 | 安居供电所 | 1034058 | 张桥东(JNRC10090) | 400 | 51.415 | 268.585 | 2022-03-31
11668 | 济宁供电公司 | 任城区供电公司 | 安居供电所 | 157009476 | 张桥东南(JNRC10125) | 400 | 35.49 | 284.51 | 2022-03-31
11669 | 济宁供电公司 | 任城区供电公司 | 长沟供电所 | 447450 | 徐家(09042)照明台区 | 400 | 21.6 | 298.4 | 2022-03-31
11670 | 济宁供电公司 | 任城区供电公司 | 长沟供电所 | 447459 | 杨场(09013)照明台区 | 400 | 85.57 | 234.43 | 2022-03-31
11671 | 济宁供电公司 | 任城区供电公司 | 长沟供电所 | 447490 | 姜庄(09031)照明台区 | 400 | 114.26 | 205.74 | 2022-03-31
11672 | 济宁供电公司 | 任城区供电公司 | 长沟供电所 | 447653 | 路庄村(03041)照明台区 | 400 | 30 | 290 | 2022-03-31
11673 | 济宁供电公司 | 任城区供电公司 | 长沟供电所 | 447788 | 东西陈庄400(JNRC03049) | 400 | 21.4 | 298.6 | 2022-03-31
11674 | 济宁供电公司 | 任城区供电公司 | 长沟供电所 | 448322 | 蔡北村(03025)照明台区 | 400 | 76.15 | 243.85 | 2022-03-31
11675 | 济宁供电公司 | 任城区供电公司 | 长沟供电所 | 448667 | 胡坑南台(09084)照明台区 | 400 | 57.4 | 262.6 | 2022-03-31
11676 | 济宁供电公司 | 任城区供电公司 | 长沟供电所 | 448798 | 后刘西(03018)照明台区 | 400 | 34.65 | 285.35 | 2022-03-31
11677 | 济宁供电公司 | 任城区供电公司 | 长沟供电所 | 449125 | 后杨(09003)照明台区 | 400 | 45 | 275 | 2022-03-31
11678 | 济宁供电公司 | 任城区供电公司 | 长沟供电所 | 449745 | 中韩村(03054)照明台区新 | 400 | 53.56 | 266.44 | 2022-03-31
11679 | 济宁供电公司 | 任城区供电公司 | 长沟供电所 | 450105 | 师王营(09017)照明台区 | 400 | 120 | 200 | 2022-03-31
11680 | 济宁供电公司 | 任城区供电公司 | 长沟供电所 | 450124 | 薛坡(09022)照明 | 400 | 29.16 | 290.84 | 2022-03-31
11681 | 济宁供电公司 | 任城区供电公司 | 长沟供电所 | 450249 | 西营村(03043)照明台区 | 315 | 46.5 | 205.5 | 2022-03-31
11682 | 济宁供电公司 | 任城区供电公司 | 长沟供电所 | 451254 | 天宝寺照明(03007) | 400 | 48.515 | 271.485 | 2022-03-31
11683 | 济宁供电公司 | 任城区供电公司 | 长沟供电所 | 451259 | 李楼(09023)照明台区 | 400 | 61.76 | 258.24 | 2022-03-31
11684 | 济宁供电公司 | 任城区供电公司 | 长沟供电所 | 451261 | 王府集北台(09025)照明台区 | 315 | 24 | 228 | 2022-03-31
11685 | 济宁供电公司 | 任城区供电公司 | 长沟供电所 | 451274 | 孟营(09027)照明台区 | 630 | 286.44 | 217.56 | 2022-03-31
11686 | 济宁供电公司 | 任城区供电公司 | 长沟供电所 | 689066 | 赵王堂村东(03058) | 400 | 83 | 237 | 2022-03-31
11687 | 济宁供电公司 | 任城区供电公司 | 长沟供电所 | 993710 | 文郑村3(JNRC03093) | 400 | 72.035 | 247.965 | 2022-03-31
11688 | 济宁供电公司 | 任城区供电公司 | 长沟供电所 | 1034952 | 刘门口北(JNRC13086) | 400 | 51.64 | 268.36 | 2022-03-31
11689 | 济宁供电公司 | 任城区供电公司 | 长沟供电所 | 1036634 | 南田东(JNRC03096) | 400 | 110.63 | 209.37 | 2022-03-31
11690 | 济宁供电公司 | 任城区供电公司 | 长沟供电所 | 1036638 | 南田西(JNRC03097) | 400 | 34.7 | 285.3 | 2022-03-31
11691 | 济宁供电公司 | 任城区供电公司 | 长沟供电所 | 151621738 | 朱元庄南(JNRC09120) | 400 | 67.94 | 252.06 | 2022-03-31
11692 | 济宁供电公司 | 任城区供电公司 | 长沟供电所 | 161194853 | 季庙村北台(JNRC03169) | 400 | 67.775 | 252.225 | 2022-03-31
11693 | 济宁供电公司 | 任城区供电公司 | 长沟供电所 | 162811747 | 后陈村西南(JNRC03174) | 400 | 78.285 | 241.715 | 2022-03-31
11694 | 济宁供电公司 | 任城区供电公司 | 长沟供电所 | 164030581 | 山东济宁圣地电业集团有限公司任城圣通电力安装分公司(JNRC09138) | 315 | 44.08 | 207.92 | 2022-03-31
11695 | 济宁供电公司 | 任城区供电公司 | 长沟供电所 | 172358815 | 吕庄#3村南照明(JNRC09137) | 400 | 60.18 | 259.82 | 2022-03-31
11696 | 济宁供电公司 | 任城区供电公司 | 长沟供电所 | 20701115 | 张山东3号(JNRC03138) | 400 | 24.84 | 295.16 | 2022-03-31
11697 | 济宁供电公司 | 任城区供电公司 | 长沟供电所 | 4133848 | 天宝寺社区(JNRC03107) | 315 | 23 | 229 | 2022-03-31
11698 | 济宁供电公司 | 任城区供电公司 | 长沟供电所 | 4133849 | 后陈东南(JNRC03108) | 400 | 64.1 | 255.9 | 2022-03-31
11699 | 济宁供电公司 | 任城区供电公司 | 长沟供电所 | 4148439 | 康庙南(JNRC03116) | 400 | 110.21 | 209.79 | 2022-03-31
11700 | 济宁供电公司 | 任城区供电公司 | 长沟供电所 | 4163678 | 文郑村4(JNRC03122) | 400 | 119.01 | 200.99 | 2022-03-31
11701 | 济宁供电公司 | 任城区供电公司 | 长沟供电所 | 4172557 | 南田村东南(JNRC03125) | 400 | 114.39 | 205.61 | 2022-03-31
11702 | 济宁供电公司 | 任城区供电公司 | 长沟供电所 | 4182828 | 潘王营南3(JNRC09067)照明变压器 | 400 | 79.47 | 240.53 | 2022-03-31
11703 | 济宁供电公司 | 任城区供电公司 | 长沟供电所 | 4193820 | 秦咀北(JNRC03128)新 | 400 | 50.96 | 269.04 | 2022-03-31
11704 | 济宁供电公司 | 任城区供电公司 | 长沟供电所 | 4336516 | 胡坑北2(JNRC09078) | 400 | 100.64 | 219.36 | 2022-03-31
11705 | 济宁供电公司 | 任城区供电公司 | 城区供电中心 | 446343 | 贾庄(2)(07024)照明台区 | 400 | 50 | 270 | 2022-03-31
11706 | 济宁供电公司 | 任城区供电公司 | 城区供电中心 | 449735 | 贾庄1(07023)照明台区 | 400 | 31.2 | 288.8 | 2022-03-31
11707 | 济宁供电公司 | 任城区供电公司 | 城区供电中心 | 450851 | 北尧村(07018)照明台区 | 400 | 20.24 | 299.76 | 2022-03-31
11708 | 济宁供电公司 | 任城区供电公司 | 城区供电中心 | 4165751 | 黄楼(JNRC07044) | 400 | 37 | 283 | 2022-03-31
11709 | 济宁供电公司 | 任城区供电公司 | 南张供电所 | 446318 | 杨甄(14014)照明台区 | 400 | 22.95 | 297.05 | 2022-03-31
11710 | 济宁供电公司 | 任城区供电公司 | 南张供电所 | 447066 | 后店村(05005)照明台区 | 400 | 83.45 | 236.55 | 2022-03-31
11711 | 济宁供电公司 | 任城区供电公司 | 南张供电所 | 447608 | 军南村(05001)照明台区 | 400 | 89.665 | 230.335 | 2022-03-31
11712 | 济宁供电公司 | 任城区供电公司 | 南张供电所 | 447610 | 南张村(05016)照明台区 | 315 | 21.2 | 230.8 | 2022-03-31
11713 | 济宁供电公司 | 任城区供电公司 | 南张供电所 | 447612 | 前店村(05004)照明台区 | 400 | 82.4 | 237.6 | 2022-03-31
11714 | 济宁供电公司 | 任城区供电公司 | 南张供电所 | 448368 | 南白东台1(05017)照明台区 | 400 | 72.2 | 247.8 | 2022-03-31
11715 | 济宁供电公司 | 任城区供电公司 | 南张供电所 | 448760 | 乔家村(05020)照明台区 | 400 | 101.165 | 218.835 | 2022-03-31
11716 | 济宁供电公司 | 任城区供电公司 | 南张供电所 | 448761 | 苏家村(05025)照明台区 | 400 | 45.58 | 274.42 | 2022-03-31
11717 | 济宁供电公司 | 任城区供电公司 | 南张供电所 | 448762 | 郑庄南台(05062)照明台区 | 400 | 84.17 | 235.83 | 2022-03-31
11718 | 济宁供电公司 | 任城区供电公司 | 南张供电所 | 449134 | 魏庄(09029)照明台区 | 400 | 97.2 | 222.8 | 2022-03-31
11719 | 济宁供电公司 | 任城区供电公司 | 南张供电所 | 449154 | 仙庄A(14029)照明 | 400 | 119.945 | 200.055 | 2022-03-31
11720 | 济宁供电公司 | 任城区供电公司 | 南张供电所 | 449726 | 前街村(05022)照明总表 | 400 | 81.14 | 238.86 | 2022-03-31
11721 | 济宁供电公司 | 任城区供电公司 | 南张供电所 | 449728 | 赵庙村(05011)照明台区 | 400 | 34.56 | 285.44 | 2022-03-31
11722 | 济宁供电公司 | 任城区供电公司 | 南张供电所 | 450188 | 军张村(05003)照明台区 | 400 | 83.7 | 236.3 | 2022-03-31
11723 | 济宁供电公司 | 任城区供电公司 | 南张供电所 | 450189 | 后街村(05018)照明台区 | 400 | 41.5 | 278.5 | 2022-03-31
11724 | 济宁供电公司 | 任城区供电公司 | 南张供电所 | 450192 | 祁庄村(05015)照明台区 | 315 | 23.1 | 228.9 | 2022-03-31
11725 | 济宁供电公司 | 任城区供电公司 | 南张供电所 | 450195 | 孙家西台(05061)照明台区 | 400 | 45.77 | 274.23 | 2022-03-31
11726 | 济宁供电公司 | 任城区供电公司 | 南张供电所 | 451292 | 吴家村(05030)照 | 315 | 47.79 | 204.21 | 2022-03-31
11727 | 济宁供电公司 | 任城区供电公司 | 南张供电所 | 10901620 | 房家东台区(JNRC05101) | 400 | 34.6 | 285.4 | 2022-03-31
11728 | 济宁供电公司 | 任城区供电公司 | 南张供电所 | 133002669 | 南白5(JNRC05119) | 400 | 34.64 | 285.36 | 2022-03-31
11729 | 济宁供电公司 | 任城区供电公司 | 南张供电所 | 157662849 | 仙庄北(JNRC05142) | 400 | 52.05 | 267.95 | 2022-03-31
11730 | 济宁供电公司 | 任城区供电公司 | 南张供电所 | 4197884 | 南张开发区南(JNRC05085) | 400 | 60.58 | 259.42 | 2022-03-31
11731 | 济宁供电公司 | 任城区供电公司 | 南张供电所 | 4330117 | 满营东(JNRC05091) | 400 | 82.5 | 237.5 | 2022-03-31
11732 | 济宁供电公司 | 任城区供电公司 | 南张供电所 | 4332651 | 大王东(JNRC05097) | 400 | 20.18 | 299.82 | 2022-03-31
11733 | 济宁供电公司 | 任城区供电公司 | 南张供电所 | 4332654 | 靳庄北(JNRC05096) | 400 | 99.015 | 220.985 | 2022-03-31
11734 | 济宁供电公司 | 任城区供电公司 | 南张供电所 | 800324841 | 南张北台区(JNRC05076) | 400 | 81.665 | 238.335 | 2022-03-31
11735 | 济宁供电公司 | 任城区供电公司 | 唐口供电所 | 447118 | 杨庄村(JNRC01030) | 400 | 69.79 | 250.21 | 2022-03-31
11736 | 济宁供电公司 | 任城区供电公司 | 唐口供电所 | 447121 | 小流店村(01083) | 400 | 38.84 | 281.16 | 2022-03-31
11737 | 济宁供电公司 | 任城区供电公司 | 唐口供电所 | 447420 | 刘集村(01039)照 | 315 | 10 | 242 | 2022-03-31
11738 | 济宁供电公司 | 任城区供电公司 | 唐口供电所 | 448606 | 崔堂村(01056)照明台区 | 315 | 11 | 241 | 2022-03-31
11739 | 济宁供电公司 | 任城区供电公司 | 唐口供电所 | 448610 | 景村(01068)照明台区 | 400 | 85.3 | 234.7 | 2022-03-31
11740 | 济宁供电公司 | 任城区供电公司 | 唐口供电所 | 449106 | 魏楼村(01069)照 | 400 | 33 | 287 | 2022-03-31
11741 | 济宁供电公司 | 任城区供电公司 | 唐口供电所 | 449793 | 河西村(01025)照明台区 | 400 | 30.92 | 289.08 | 2022-03-31
11742 | 济宁供电公司 | 任城区供电公司 | 唐口供电所 | 449798 | 梁南村(01053)照明台区 | 400 | 62 | 258 | 2022-03-31
11743 | 济宁供电公司 | 任城区供电公司 | 唐口供电所 | 449799 | 高庄村(01055)照明台区 | 400 | 41.44 | 278.56 | 2022-03-31
11744 | 济宁供电公司 | 任城区供电公司 | 唐口供电所 | 449812 | 戈户村(01005)照 | 400 | 80.34 | 239.66 | 2022-03-31
11745 | 济宁供电公司 | 任城区供电公司 | 唐口供电所 | 450111 | 史庄村(01043)照明台区 | 400 | 31.5 | 288.5 | 2022-03-31
11746 | 济宁供电公司 | 任城区供电公司 | 唐口供电所 | 450176 | 刘屯村(01138)照明台区 | 315 | 10.2 | 241.8 | 2022-03-31
11747 | 济宁供电公司 | 任城区供电公司 | 唐口供电所 | 450274 | 半边店村(01059) | 400 | 45.65 | 274.35 | 2022-03-31
11748 | 济宁供电公司 | 任城区供电公司 | 唐口供电所 | 451205 | 张寨村(01027)照明台区 | 400 | 104.395 | 215.605 | 2022-03-31
11749 | 济宁供电公司 | 任城区供电公司 | 唐口供电所 | 451217 | 程庄村(01058)照明台区 | 315 | 50.16 | 201.84 | 2022-03-31
11750 | 济宁供电公司 | 任城区供电公司 | 唐口供电所 | 451245 | 后王村(01004)照 | 315 | 49.69 | 202.31 | 2022-03-31
11751 | 济宁供电公司 | 任城区供电公司 | 唐口供电所 | 707683 | 河东村二(01143) | 400 | 78.075 | 241.925 | 2022-03-31
11752 | 济宁供电公司 | 任城区供电公司 | 唐口供电所 | 953404 | 魏楼村2(JNRC01101) | 400 | 25.615 | 294.385 | 2022-03-31
11753 | 济宁供电公司 | 任城区供电公司 | 唐口供电所 | 953960 | 北薛屯村2(JNRC01099)照明台区 | 315 | 20 | 232 | 2022-03-31
11754 | 济宁供电公司 | 任城区供电公司 | 唐口供电所 | 1010190 | 张桥村西(JNRC01104) | 400 | 63.02 | 256.98 | 2022-03-31
11755 | 济宁供电公司 | 任城区供电公司 | 唐口供电所 | 1703860 | 鲍屯村东（JNRC01184） | 400 | 44.4 | 275.6 | 2022-03-31
11756 | 济宁供电公司 | 任城区供电公司 | 唐口供电所 | 157021458 | 刘集村西3(JNRC01207) | 400 | 49.08 | 270.92 | 2022-03-31
11757 | 济宁供电公司 | 任城区供电公司 | 唐口供电所 | 157022659 | 戈户西3(JNRC01217) | 400 | 83.495 | 236.505 | 2022-03-31
11758 | 济宁供电公司 | 任城区供电公司 | 唐口供电所 | 158028792 | 路口西变(JNRC01233) | 400 | 30.02 | 289.98 | 2022-03-31
11759 | 济宁供电公司 | 任城区供电公司 | 唐口供电所 | 162457818 | 崔堂村南变(JNRC01252) | 400 | 52 | 268 | 2022-03-31
11760 | 济宁供电公司 | 任城区供电公司 | 唐口供电所 | 174761289 | 景村东(JNRC01261) | 400 | 111.8 | 208.2 | 2022-03-31
11761 | 济宁供电公司 | 任城区供电公司 | 唐口供电所 | 4193107 | 常户村西(JNRC01128) | 400 | 40.04 | 279.96 | 2022-03-31
11762 | 济宁供电公司 | 任城区供电公司 | 唐口供电所 | 4199708 | 刘屯中(JNRC01134) | 400 | 21.2 | 298.8 | 2022-03-31
11763 | 济宁供电公司 | 任城区供电公司 | 唐口供电所 | 4228799 | 前王堂东(JNRC01156) | 400 | 66.445 | 253.555 | 2022-03-31
11764 | 济宁供电公司 | 任城区供电公司 | 唐口供电所 | 4232820 | 景村南(JNRC01158) | 400 | 70.2 | 249.8 | 2022-03-31
11765 | 济宁供电公司 | 任城区供电公司 | 唐口供电所 | 4334537 | 廉屯北变(JNRC01170) | 400 | 44.135 | 275.865 | 2022-03-31
11766 | 济宁供电公司 | 任城区供电公司 | 唐口供电所 | 800700055 | 前王村东变(JNRC01111) | 400 | 60 | 260 | 2022-03-31
11767 | 济宁供电公司 | 任城区供电公司 | 唐口供电所 | 8147706 | 河中村南(JNRC01179) | 400 | 29.815 | 290.185 | 2022-03-31
11768 | 济宁供电公司 | 任城区供电公司 | 喻屯供电所 | 446972 | 马店村(04003)照 | 400 | 32.98 | 287.02 | 2022-03-31
11769 | 济宁供电公司 | 任城区供电公司 | 喻屯供电所 | 446973 | 西邵村南变(04011)照明台区 | 400 | 39.5 | 280.5 | 2022-03-31
11770 | 济宁供电公司 | 任城区供电公司 | 喻屯供电所 | 447145 | 邵楼(02017)照明台区 | 400 | 34.835 | 285.165 | 2022-03-31
11771 | 济宁供电公司 | 任城区供电公司 | 喻屯供电所 | 447157 | 侯楼(04024)照明台区 | 400 | 72.18 | 247.82 | 2022-03-31
11772 | 济宁供电公司 | 任城区供电公司 | 喻屯供电所 | 447446 | 大王楼(02019)照明台区 | 315 | 26.1 | 225.9 | 2022-03-31
11773 | 济宁供电公司 | 任城区供电公司 | 喻屯供电所 | 447630 | 蔡珩村(04001)照明台区 | 400 | 68.88 | 251.12 | 2022-03-31
11774 | 济宁供电公司 | 任城区供电公司 | 喻屯供电所 | 447988 | 湾子三队(02040) | 400 | 100 | 220 | 2022-03-31
11775 | 济宁供电公司 | 任城区供电公司 | 喻屯供电所 | 448617 | 丁庄(JNRC02024)照明 | 400 | 39 | 281 | 2022-03-31
11776 | 济宁供电公司 | 任城区供电公司 | 喻屯供电所 | 449102 | 张官屯(02020)照明台区 | 400 | 33.5 | 286.5 | 2022-03-31
11777 | 济宁供电公司 | 任城区供电公司 | 喻屯供电所 | 449843 | 高庄村(04027)照 | 400 | 115.6 | 204.4 | 2022-03-31
11778 | 济宁供电公司 | 任城区供电公司 | 喻屯供电所 | 595064 | 张官屯西变(02062)照明台区 | 400 | 48.1 | 271.9 | 2022-03-31
11779 | 济宁供电公司 | 任城区供电公司 | 喻屯供电所 | 685662 | 西邵村北(04066)照明台区 | 400 | 32.61 | 287.39 | 2022-03-31
11780 | 济宁供电公司 | 任城区供电公司 | 喻屯供电所 | 818112 | 万福佳苑1号西400(JNRC04070)照明台区 | 400 | 40 | 280 | 2022-03-31
11781 | 济宁供电公司 | 任城区供电公司 | 喻屯供电所 | 162266808 | 丁庄北变(JNRC02109) | 400 | 67.3 | 252.7 | 2022-03-31
11782 | 济宁供电公司 | 任城区供电公司 | 喻屯供电所 | 162482628 | 兴福集南变(JNRC040107) | 400 | 112.475 | 207.525 | 2022-03-31
11783 | 济宁供电公司 | 任城区供电公司 | 喻屯供电所 | 176048874 | 李户西变(JNRC02116) | 400 | 80.34 | 239.66 | 2022-03-31
11784 | 济宁供电公司 | 任城区供电公司 | 喻屯供电所 | 176049121 | 王户西变(JNRC02121) | 400 | 85.54 | 234.46 | 2022-03-31
11785 | 济宁供电公司 | 任城区供电公司 | 喻屯供电所 | 176608159 | 公配变西(JNRC02124) | 400 | 27.84 | 292.16 | 2022-03-31
11786 | 济宁供电公司 | 任城区供电公司 | 喻屯供电所 | 176608159 | 公配变西(JNRC02124) |  | 27.84 | 292.16 | 2022-03-31
11787 | 济宁供电公司 | 任城区供电公司 | 喻屯供电所 | 30681685 | 张官屯东(JNRC02088) | 400 | 88.43 | 231.57 | 2022-03-31
11788 | 济宁供电公司 | 任城区供电公司 | 喻屯供电所 | 4100746 | 喻屯公配变北(JNRC02070) | 400 | 32.45 | 287.55 | 2022-03-31
11789 | 济宁供电公司 | 任城区供电公司 | 喻屯供电所 | 4144701 | 郑庄2(JNRC02074) | 400 | 113.22 | 206.78 | 2022-03-31
11790 | 济宁供电公司 | 任城区供电公司 | 喻屯供电所 | 4145835 | 公配变南(JNRC02072) | 400 | 47.84 | 272.16 | 2022-03-31
11791 | 济宁供电公司 | 任城区供电公司 | 喻屯供电所 | 4174582 | 城南3(JNRC02078) | 400 | 119.11 | 200.89 | 2022-03-31
11792 | 济宁供电公司 | 任城区供电公司 | 喻屯供电所 | 4188796 | 田庙南(JNRC04089) | 400 | 47.84 | 272.16 | 2022-03-31
11793 | 济宁供电公司 | 任城区供电公司 | 喻屯供电所 | 4231777 | 红庙屯南(JNRC02084) | 400 | 72.96 | 247.04 | 2022-03-31
11794 | 济宁供电公司 | 任城区供电公司 | 喻屯供电所 | 800704602 | 大王楼南(JNRC02089) | 400 | 85.3 | 234.7 | 2022-03-31
11795 | 济宁供电公司 | 市中供电中心 | 市中供电中心本部 | 422972 | 浣笔泉 | 315 | 40 | 212 | 2022-03-31
11796 | 济宁供电公司 | 微山县供电公司 | 城区供电中心 | 433145 | 泰山二队 | 315 | 10 | 242 | 2022-03-31
11797 | 济宁供电公司 | 微山县供电公司 | 城区供电中心 | 433145 | 泰山二队公变 | 315 | 10 | 242 | 2022-03-31
11798 | 济宁供电公司 | 微山县供电公司 | 城区供电中心 | 433236 | 种口四村 | 400 | 88.01 | 231.99 | 2022-03-31
11799 | 济宁供电公司 | 微山县供电公司 | 城区供电中心 | 433660 | 昭阳粮所 | 400 | 99.73 | 220.27 | 2022-03-31
11800 | 济宁供电公司 | 微山县供电公司 | 城区供电中心 | 433789 | 渐西村 | 400 | 100.58 | 219.42 | 2022-03-31
11801 | 济宁供电公司 | 微山县供电公司 | 城区供电中心 | 434031 | 向阳公变 | 400 | 36.75 | 283.25 | 2022-03-31
11802 | 济宁供电公司 | 微山县供电公司 | 城区供电中心 | 434096 | 微山县道路运输服 | 400 | 39.27 | 280.73 | 2022-03-31
11803 | 济宁供电公司 | 微山县供电公司 | 城区供电中心 | 434115 | 镇中街村 | 400 | 105.35 | 214.65 | 2022-03-31
11804 | 济宁供电公司 | 微山县供电公司 | 城区供电中心 | 434448 | 三关庙村 | 400 | 105.47 | 214.53 | 2022-03-31
11805 | 济宁供电公司 | 微山县供电公司 | 城区供电中心 | 435332 | 微山县文昌村 | 400 | 41.27 | 278.73 | 2022-03-31
11806 | 济宁供电公司 | 微山县供电公司 | 城区供电中心 | 435663 | 运河村 | 400 | 30.5 | 289.5 | 2022-03-31
11807 | 济宁供电公司 | 微山县供电公司 | 城区供电中心 | 436460 | 爱湖村南 | 400 | 31.07 | 288.93 | 2022-03-31
11808 | 济宁供电公司 | 微山县供电公司 | 城区供电中心 | 436939 | 戚城东台区 | 400 | 24.44 | 295.56 | 2022-03-31
11809 | 济宁供电公司 | 微山县供电公司 | 城区供电中心 | 437240 | 清云斋公变 | 400 | 25 | 295 | 2022-03-31
11810 | 济宁供电公司 | 微山县供电公司 | 城区供电中心 | 437319 | 院北巷 | 400 | 45.1 | 274.9 | 2022-03-31
11811 | 济宁供电公司 | 微山县供电公司 | 城区供电中心 | 438385 | 微山县谢桥总表 | 400 | 114.615 | 205.385 | 2022-03-31
11812 | 济宁供电公司 | 微山县供电公司 | 城区供电中心 | 439243 | 四新村 | 400 | 64.3 | 255.7 | 2022-03-31
11813 | 济宁供电公司 | 微山县供电公司 | 城区供电中心 | 658492 | 磨旦街公变 | 400 | 20.4 | 299.6 | 2022-03-31
11814 | 济宁供电公司 | 微山县供电公司 | 城区供电中心 | 913904 | 渐西村北变 | 400 | 78.2 | 241.8 | 2022-03-31
11815 | 济宁供电公司 | 微山县供电公司 | 城区供电中心 | 949914 | 爱国小组新 | 400 | 25.2 | 294.8 | 2022-03-31
11816 | 济宁供电公司 | 微山县供电公司 | 城区供电中心 | 954087 | 戚城中台区 | 400 | 72.54 | 247.46 | 2022-03-31
11817 | 济宁供电公司 | 微山县供电公司 | 城区供电中心 | 1036866 | 一所东公变 | 315 | 5.9 | 246.1 | 2022-03-31
11818 | 济宁供电公司 | 微山县供电公司 | 城区供电中心 | 1036869 | 新河公变 | 315 | 26.55 | 225.45 | 2022-03-31
11819 | 济宁供电公司 | 微山县供电公司 | 城区供电中心 | 1037187 | 乡公变西台 | 400 | 96.93 | 223.07 | 2022-03-31
11820 | 济宁供电公司 | 微山县供电公司 | 城区供电中心 | 152577121 | 谢桥村南公变 | 400 | 24.23 | 295.77 | 2022-03-31
11821 | 济宁供电公司 | 微山县供电公司 | 城区供电中心 | 157014096 | 戚城村北公变2 | 400 | 28.88 | 291.12 | 2022-03-31
11822 | 济宁供电公司 | 微山县供电公司 | 城区供电中心 | 157014102 | 城后村北公变 | 400 | 96.99 | 223.01 | 2022-03-31
11823 | 济宁供电公司 | 微山县供电公司 | 城区供电中心 | 157014109 | 爱国村北公变 | 400 | 93.81 | 226.19 | 2022-03-31
11824 | 济宁供电公司 | 微山县供电公司 | 城区供电中心 | 157023492 | 消防队公变 | 400 | 29.25 | 290.75 | 2022-03-31
11825 | 济宁供电公司 | 微山县供电公司 | 城区供电中心 | 158975246 | 南庄西村六变 | 400 | 30.8 | 289.2 | 2022-03-31
11826 | 济宁供电公司 | 微山县供电公司 | 城区供电中心 | 158975441 | 南庄西村五变 | 400 | 108.18 | 211.82 | 2022-03-31
11827 | 济宁供电公司 | 微山县供电公司 | 城区供电中心 | 159122963 | 南庄东村中台 | 400 | 66.99 | 253.01 | 2022-03-31
11828 | 济宁供电公司 | 微山县供电公司 | 城区供电中心 | 159123191 | 南庄东村东台 | 400 | 84.45 | 235.55 | 2022-03-31
11829 | 济宁供电公司 | 微山县供电公司 | 城区供电中心 | 159781559 | 南庄东村北台2变 | 400 | 51.36 | 268.64 | 2022-03-31
11830 | 济宁供电公司 | 微山县供电公司 | 城区供电中心 | 159979173 | 苏园西公变 | 400 | 64.2 | 255.8 | 2022-03-31
11831 | 济宁供电公司 | 微山县供电公司 | 城区供电中心 | 160421924 | 新世纪商贸城西台 | 400 | 36.25 | 283.75 | 2022-03-31
11832 | 济宁供电公司 | 微山县供电公司 | 城区供电中心 | 160584747 | 广播局公变 | 400 | 26.04 | 293.96 | 2022-03-31
11833 | 济宁供电公司 | 微山县供电公司 | 城区供电中心 | 162179949 | 西万六村二变 | 400 | 79.79 | 240.21 | 2022-03-31
11834 | 济宁供电公司 | 微山县供电公司 | 城区供电中心 | 164971447 | 西万一村中变 | 400 | 71.255 | 248.745 | 2022-03-31
11835 | 济宁供电公司 | 微山县供电公司 | 城区供电中心 | 165741275 | 西万三村北变 | 400 | 73.3 | 246.7 | 2022-03-31
11836 | 济宁供电公司 | 微山县供电公司 | 城区供电中心 | 165786980 | 西万四村西变 | 400 | 90.8 | 229.2 | 2022-03-31
11837 | 济宁供电公司 | 微山县供电公司 | 城区供电中心 | 165787435 | 西万四村东变 | 400 | 112.13 | 207.87 | 2022-03-31
11838 | 济宁供电公司 | 微山县供电公司 | 城区供电中心 | 165787945 | 西万四村北变 | 400 | 69.38 | 250.62 | 2022-03-31
11839 | 济宁供电公司 | 微山县供电公司 | 城区供电中心 | 4193325 | 西万六村中变 | 400 | 94.325 | 225.675 | 2022-03-31
11840 | 济宁供电公司 | 微山县供电公司 | 付村供电所 | 436506 | 邵庄 | 400 | 61 | 259 | 2022-03-31
11841 | 济宁供电公司 | 微山县供电公司 | 付村供电所 | 436824 | 富源新村 | 400 | 88.345 | 231.655 | 2022-03-31
11842 | 济宁供电公司 | 微山县供电公司 | 付村供电所 | 437995 | 小三河口 | 315 | 27.775 | 224.225 | 2022-03-31
11843 | 济宁供电公司 | 微山县供电公司 | 付村供电所 | 438871 | 付村街 | 400 | 108.19 | 211.81 | 2022-03-31
11844 | 济宁供电公司 | 微山县供电公司 | 付村供电所 | 157588224 | 高庄3变 | 400 | 57 | 263 | 2022-03-31
11845 | 济宁供电公司 | 微山县供电公司 | 付村供电所 | 159395147 | 郑庄3变 | 400 | 79.515 | 240.485 | 2022-03-31
11846 | 济宁供电公司 | 微山县供电公司 | 付村供电所 | 159395208 | 郭庄3变 | 400 | 74.45 | 245.55 | 2022-03-31
11847 | 济宁供电公司 | 微山县供电公司 | 付村供电所 | 159803687 | 张东4变 | 400 | 88.5 | 231.5 | 2022-03-31
11848 | 济宁供电公司 | 微山县供电公司 | 付村供电所 | 159803736 | 李庄6变 | 400 | 57.35 | 262.65 | 2022-03-31
11849 | 济宁供电公司 | 微山县供电公司 | 付村供电所 | 161151605 | 李庄5变 | 400 | 95.9 | 224.1 | 2022-03-31
11850 | 济宁供电公司 | 微山县供电公司 | 付村供电所 | 161153083 | 班村4变 | 400 | 36.33 | 283.67 | 2022-03-31
11851 | 济宁供电公司 | 微山县供电公司 | 付村供电所 | 4110266 | 班村3变 | 400 | 57.26 | 262.74 | 2022-03-31
11852 | 济宁供电公司 | 微山县供电公司 | 付村供电所 | 4161122 | 南村2变 | 400 | 65.53 | 254.47 | 2022-03-31
11853 | 济宁供电公司 | 微山县供电公司 | 付村供电所 | 4333056 | 前寨西2变 | 400 | 81.22 | 238.78 | 2022-03-31
11854 | 济宁供电公司 | 微山县供电公司 | 高楼供电所 | 438330 | 四段村 | 400 | 51.19 | 268.81 | 2022-03-31
11855 | 济宁供电公司 | 微山县供电公司 | 高楼供电所 | 439191 | 利民公变 | 400 | 59.35 | 260.65 | 2022-03-31
11856 | 济宁供电公司 | 微山县供电公司 | 高楼供电所 | 952384 | 四段二变 | 400 | 77.9 | 242.1 | 2022-03-31
11857 | 济宁供电公司 | 微山县供电公司 | 高楼供电所 | 159892591 | 利民北庄台 | 400 | 93.5 | 226.5 | 2022-03-31
11858 | 济宁供电公司 | 微山县供电公司 | 高楼供电所 | 159892596 | 昭阳南庄台 | 400 | 38.5 | 281.5 | 2022-03-31
11859 | 济宁供电公司 | 微山县供电公司 | 高楼供电所 | 167497405 | 四段村四变 | 400 | 22.98 | 297.02 | 2022-03-31
11860 | 济宁供电公司 | 微山县供电公司 | 韩庄供电所 | 4556 | 前寨村 | 400 | 38.45 | 281.55 | 2022-03-31
11861 | 济宁供电公司 | 微山县供电公司 | 韩庄供电所 | 433138 | 前朱村 | 400 | 24.825 | 295.175 | 2022-03-31
11862 | 济宁供电公司 | 微山县供电公司 | 韩庄供电所 | 433665 | 周庄村 | 400 | 53.795 | 266.205 | 2022-03-31
11863 | 济宁供电公司 | 微山县供电公司 | 韩庄供电所 | 434842 | 二街村 | 400 | 48.76 | 271.24 | 2022-03-31
11864 | 济宁供电公司 | 微山县供电公司 | 韩庄供电所 | 537047 | 车站公变 | 500 | 107.485 | 292.515 | 2022-03-31
11865 | 济宁供电公司 | 微山县供电公司 | 韩庄供电所 | 1002663 | 多义北北台 | 400 | 71.54 | 248.46 | 2022-03-31
11866 | 济宁供电公司 | 微山县供电公司 | 韩庄供电所 | 1038135 | 街口公变 | 400 | 65.34 | 254.66 | 2022-03-31
11867 | 济宁供电公司 | 微山县供电公司 | 韩庄供电所 | 13327986 | 石庄西台 | 400 | 88.12 | 231.88 | 2022-03-31
11868 | 济宁供电公司 | 微山县供电公司 | 韩庄供电所 | 162397172 | 西岳东台 | 400 | 45.86 | 274.14 | 2022-03-31
11869 | 济宁供电公司 | 微山县供电公司 | 韩庄供电所 | 162461898 | 前朱西台 | 400 | 30 | 290 | 2022-03-31
11870 | 济宁供电公司 | 微山县供电公司 | 韩庄供电所 | 162462021 | 四街北台 | 400 | 49.5 | 270.5 | 2022-03-31
11871 | 济宁供电公司 | 微山县供电公司 | 韩庄供电所 | 4108389 | 马山南台 | 400 | 63.22 | 256.78 | 2022-03-31
11872 | 济宁供电公司 | 微山县供电公司 | 韩庄供电所 | 4193310 | 二街北台 | 400 | 55.3 | 264.7 | 2022-03-31
11873 | 济宁供电公司 | 微山县供电公司 | 韩庄供电所 | 4284866 | 多义南西台 | 400 | 111.47 | 208.53 | 2022-03-31
11874 | 济宁供电公司 | 微山县供电公司 | 韩庄供电所 | 800693479 | 马山西台 | 400 | 96.275 | 223.725 | 2022-03-31
11875 | 济宁供电公司 | 微山县供电公司 | 欢城供电所 | 433698 | 土楼 | 315 | 40.15 | 211.85 | 2022-03-31
11876 | 济宁供电公司 | 微山县供电公司 | 欢城供电所 | 433732 | 东田陈村中变 | 400 | 51.895 | 268.105 | 2022-03-31
11877 | 济宁供电公司 | 微山县供电公司 | 欢城供电所 | 435008 | 西闫村 | 300 | 31.8 | 208.2 | 2022-03-31
11878 | 济宁供电公司 | 微山县供电公司 | 欢城供电所 | 435786 | 北村街里 | 400 | 33.72 | 286.28 | 2022-03-31
11879 | 济宁供电公司 | 微山县供电公司 | 欢城供电所 | 437580 | 黄村南变 | 315 | 12.96 | 239.04 | 2022-03-31
11880 | 济宁供电公司 | 微山县供电公司 | 欢城供电所 | 438820 | 高谷堆村 | 400 | 84.3 | 235.7 | 2022-03-31
11881 | 济宁供电公司 | 微山县供电公司 | 欢城供电所 | 438900 | 西田陈中变 | 400 | 50.93 | 269.07 | 2022-03-31
11882 | 济宁供电公司 | 微山县供电公司 | 欢城供电所 | 439080 | 李集南变 | 400 | 63 | 257 | 2022-03-31
11883 | 济宁供电公司 | 微山县供电公司 | 欢城供电所 | 439081 | 东田陈北变 | 400 | 83.92 | 236.08 | 2022-03-31
11884 | 济宁供电公司 | 微山县供电公司 | 欢城供电所 | 536906 | 界牌口村 | 400 | 83.57 | 236.43 | 2022-03-31
11885 | 济宁供电公司 | 微山县供电公司 | 欢城供电所 | 537018 | 陶阳寺西变 | 400 | 49.93 | 270.07 | 2022-03-31
11886 | 济宁供电公司 | 微山县供电公司 | 欢城供电所 | 537025 | 陶阳寺东变 | 400 | 29.5 | 290.5 | 2022-03-31
11887 | 济宁供电公司 | 微山县供电公司 | 欢城供电所 | 537083 | 尹洼中变 | 400 | 21 | 299 | 2022-03-31
11888 | 济宁供电公司 | 微山县供电公司 | 欢城供电所 | 809730 | 夏刘庄二变 | 400 | 24.2 | 295.8 | 2022-03-31
11889 | 济宁供电公司 | 微山县供电公司 | 欢城供电所 | 1041523 | 李集商场变 | 400 | 103.1 | 216.9 | 2022-03-31
11890 | 济宁供电公司 | 微山县供电公司 | 欢城供电所 | 1041524 | 界牌口南变 | 400 | 62 | 258 | 2022-03-31
11891 | 济宁供电公司 | 微山县供电公司 | 欢城供电所 | 10904107 | 蔡楼西变 | 400 | 112.1 | 207.9 | 2022-03-31
11892 | 济宁供电公司 | 微山县供电公司 | 欢城供电所 | 10905154 | 北村东变 | 400 | 88.2 | 231.8 | 2022-03-31
11893 | 济宁供电公司 | 微山县供电公司 | 欢城供电所 | 146411550 | 苏庄村西北变 | 400 | 28.35 | 291.65 | 2022-03-31
11894 | 济宁供电公司 | 微山县供电公司 | 欢城供电所 | 146414492 | 苏庄村东南变 | 400 | 111.25 | 208.75 | 2022-03-31
11895 | 济宁供电公司 | 微山县供电公司 | 欢城供电所 | 157010112 | 珠梅集村#2变 | 400 | 100.275 | 219.725 | 2022-03-31
11896 | 济宁供电公司 | 微山县供电公司 | 欢城供电所 | 157015083 | 邢堂村 | 400 | 33.3 | 286.7 | 2022-03-31
11897 | 济宁供电公司 | 微山县供电公司 | 欢城供电所 | 157172731 | 菜园村2号变 | 400 | 79.62 | 240.38 | 2022-03-31
11898 | 济宁供电公司 | 微山县供电公司 | 欢城供电所 | 159821496 | 大王庙南变 | 400 | 107.05 | 212.95 | 2022-03-31
11899 | 济宁供电公司 | 微山县供电公司 | 欢城供电所 | 159821769 | 西田陈北2变 | 400 | 46.37 | 273.63 | 2022-03-31
11900 | 济宁供电公司 | 微山县供电公司 | 欢城供电所 | 159841868 | 常口南中心变 | 400 | 46.47 | 273.53 | 2022-03-31
11901 | 济宁供电公司 | 微山县供电公司 | 欢城供电所 | 159842071 | 前朱庄西变 | 400 | 88.19 | 231.81 | 2022-03-31
11902 | 济宁供电公司 | 微山县供电公司 | 欢城供电所 | 159877880 | 苏庄中变 | 400 | 81.15 | 238.85 | 2022-03-31
11903 | 济宁供电公司 | 微山县供电公司 | 欢城供电所 | 159877887 | 上辛庄5号变 | 400 | 68.25 | 251.75 | 2022-03-31
11904 | 济宁供电公司 | 微山县供电公司 | 欢城供电所 | 159907893 | 李集南2变 | 400 | 50 | 270 | 2022-03-31
11905 | 济宁供电公司 | 微山县供电公司 | 欢城供电所 | 159907899 | 东田陈北东变 | 450 | 67.55 | 292.45 | 2022-03-31
11906 | 济宁供电公司 | 微山县供电公司 | 欢城供电所 | 159966850 | 高谷堆村5号变 | 400 | 79.49 | 240.51 | 2022-03-31
11907 | 济宁供电公司 | 微山县供电公司 | 欢城供电所 | 159966852 | 高谷堆村6号变 | 400 | 114.01 | 205.99 | 2022-03-31
11908 | 济宁供电公司 | 微山县供电公司 | 欢城供电所 | 160029268 | 黄村东变 | 400 | 20.71 | 299.29 | 2022-03-31
11909 | 济宁供电公司 | 微山县供电公司 | 欢城供电所 | 160029269 | 黄村中心变 | 400 | 40.78 | 279.22 | 2022-03-31
11910 | 济宁供电公司 | 微山县供电公司 | 欢城供电所 | 160043456 | 二龙岗村北1变 | 400 | 110.375 | 209.625 | 2022-03-31
11911 | 济宁供电公司 | 微山县供电公司 | 欢城供电所 | 160424784 | 於村西南变 | 400 | 59.18 | 260.82 | 2022-03-31
11912 | 济宁供电公司 | 微山县供电公司 | 欢城供电所 | 162515564 | 欢城镇东村北变 | 400 | 28.28 | 291.72 | 2022-03-31
11913 | 济宁供电公司 | 微山县供电公司 | 欢城供电所 | 165583131 | 袁堂村东南变 | 400 | 76.58 | 243.42 | 2022-03-31
11914 | 济宁供电公司 | 微山县供电公司 | 欢城供电所 | 165583698 | 袁堂村粮所变 | 400 | 44.7 | 275.3 | 2022-03-31
11915 | 济宁供电公司 | 微山县供电公司 | 欢城供电所 | 165583775 | 袁堂村市场变 | 400 | 82.95 | 237.05 | 2022-03-31
11916 | 济宁供电公司 | 微山县供电公司 | 欢城供电所 | 166498968 | 西村中变 | 400 | 75.3 | 244.7 | 2022-03-31
11917 | 济宁供电公司 | 微山县供电公司 | 欢城供电所 | 173447779 | 陶阳寺西二变 | 400 | 25.47 | 294.53 | 2022-03-31
11918 | 济宁供电公司 | 微山县供电公司 | 欢城供电所 | 173799917 | 陶阳寺东北变 | 400 | 102.8 | 217.2 | 2022-03-31
11919 | 济宁供电公司 | 微山县供电公司 | 欢城供电所 | 174964386 | 崔庄东北变 | 400 | 33.55 | 286.45 | 2022-03-31
11920 | 济宁供电公司 | 微山县供电公司 | 欢城供电所 | 18965471 | 陶阳寺南二变 | 400 | 47 | 273 | 2022-03-31
11921 | 济宁供电公司 | 微山县供电公司 | 欢城供电所 | 4108475 | 西田陈北变 | 400 | 104.96 | 215.04 | 2022-03-31
11922 | 济宁供电公司 | 微山县供电公司 | 欢城供电所 | 4108525 | 东田陈南变 | 400 | 55.365 | 264.635 | 2022-03-31
11923 | 济宁供电公司 | 微山县供电公司 | 欢城供电所 | 4111182 | 李集北变 | 400 | 48.06 | 271.94 | 2022-03-31
11924 | 济宁供电公司 | 微山县供电公司 | 欢城供电所 | 4115410 | 石庄东变 | 315 | 16 | 236 | 2022-03-31
11925 | 济宁供电公司 | 微山县供电公司 | 欢城供电所 | 4165517 | 夏庄庄台变 | 400 | 70.61 | 249.39 | 2022-03-31
11926 | 济宁供电公司 | 微山县供电公司 | 欢城供电所 | 4186393 | 西王楼西台区 | 300 | 33.2 | 206.8 | 2022-03-31
11927 | 济宁供电公司 | 微山县供电公司 | 欢城供电所 | 4195989 | 下刘庄西北变 | 315 | 25.07 | 226.93 | 2022-03-31
11928 | 济宁供电公司 | 微山县供电公司 | 欢城供电所 | 4201588 | 高庄公路北变 | 400 | 63.91 | 256.09 | 2022-03-31
11929 | 济宁供电公司 | 微山县供电公司 | 欢城供电所 | 51695677 | 大宋楼村1号变 | 400 | 90.1 | 229.9 | 2022-03-31
11930 | 济宁供电公司 | 微山县供电公司 | 欢城供电所 | 800385140 | 土楼配电室 | 400 | 28.79 | 291.21 | 2022-03-31
11931 | 济宁供电公司 | 微山县供电公司 | 欢城供电所 | 800693767 | 蔡楼中变 | 400 | 68.73 | 251.27 | 2022-03-31
11932 | 济宁供电公司 | 微山县供电公司 | 欢城供电所 | 800698087 | 夏刘庄西二变 | 400 | 98.55 | 221.45 | 2022-03-31
11933 | 济宁供电公司 | 微山县供电公司 | 两城供电所 | 433079 | 古沟 | 400 | 101.59 | 218.41 | 2022-03-31
11934 | 济宁供电公司 | 微山县供电公司 | 两城供电所 | 433295 | 两城五村中台 | 400 | 94.82 | 225.18 | 2022-03-31
11935 | 济宁供电公司 | 微山县供电公司 | 两城供电所 | 433336 | 鲁北二村 | 400 | 54.5 | 265.5 | 2022-03-31
11936 | 济宁供电公司 | 微山县供电公司 | 两城供电所 | 434193 | 独东 | 400 | 60.08 | 259.92 | 2022-03-31
11937 | 济宁供电公司 | 微山县供电公司 | 两城供电所 | 434194 | 黄山二村 | 400 | 70.26 | 249.74 | 2022-03-31
11938 | 济宁供电公司 | 微山县供电公司 | 两城供电所 | 434197 | 大辛庄 | 400 | 29.5 | 290.5 | 2022-03-31
11939 | 济宁供电公司 | 微山县供电公司 | 两城供电所 | 435275 | 东单后村 | 400 | 88.5 | 231.5 | 2022-03-31
11940 | 济宁供电公司 | 微山县供电公司 | 两城供电所 | 436121 | 东寨 | 400 | 50.01 | 269.99 | 2022-03-31
11941 | 济宁供电公司 | 微山县供电公司 | 两城供电所 | 436402 | 陈庄站 | 400 | 53.5 | 266.5 | 2022-03-31
11942 | 济宁供电公司 | 微山县供电公司 | 两城供电所 | 436426 | 西渡口村马庄 | 400 | 91.4 | 228.6 | 2022-03-31
11943 | 济宁供电公司 | 微山县供电公司 | 两城供电所 | 437349 | 黄山二村南台 | 400 | 34.72 | 285.28 | 2022-03-31
11944 | 济宁供电公司 | 微山县供电公司 | 两城供电所 | 437573 | 北泊南村 | 400 | 59.23 | 260.77 | 2022-03-31
11945 | 济宁供电公司 | 微山县供电公司 | 两城供电所 | 438811 | 王庄 | 400 | 26.66 | 293.34 | 2022-03-31
11946 | 济宁供电公司 | 微山县供电公司 | 两城供电所 | 439228 | 两城六村 | 400 | 28.695 | 291.305 | 2022-03-31
11947 | 济宁供电公司 | 微山县供电公司 | 两城供电所 | 506524 | 陈庄西台灯 | 400 | 92.63 | 227.37 | 2022-03-31
11948 | 济宁供电公司 | 微山县供电公司 | 两城供电所 | 812953 | 黄山一村北台 | 400 | 55.38 | 264.62 | 2022-03-31
11949 | 济宁供电公司 | 微山县供电公司 | 两城供电所 | 952395 | 东单后村北台 | 400 | 26.66 | 293.34 | 2022-03-31
11950 | 济宁供电公司 | 微山县供电公司 | 两城供电所 | 952396 | 白沙南台 | 400 | 74.06 | 245.94 | 2022-03-31
11951 | 济宁供电公司 | 微山县供电公司 | 两城供电所 | 998401 | 东单后村西台 | 400 | 94.5 | 225.5 | 2022-03-31
11952 | 济宁供电公司 | 微山县供电公司 | 两城供电所 | 998402 | 东单前村西台 | 400 | 89.54 | 230.46 | 2022-03-31
11953 | 济宁供电公司 | 微山县供电公司 | 两城供电所 | 998403 | 古井南台 | 400 | 92.42 | 227.58 | 2022-03-31
11954 | 济宁供电公司 | 微山县供电公司 | 两城供电所 | 1038028 | 古沟北台 | 400 | 44.21 | 275.79 | 2022-03-31
11955 | 济宁供电公司 | 微山县供电公司 | 两城供电所 | 1038034 | 王庄西台 | 400 | 83.65 | 236.35 | 2022-03-31
11956 | 济宁供电公司 | 微山县供电公司 | 两城供电所 | 1038039 | 南泊前村东台 | 400 | 72.5 | 247.5 | 2022-03-31
11957 | 济宁供电公司 | 微山县供电公司 | 两城供电所 | 1038043 | 北泊东村东台 | 400 | 78.765 | 241.235 | 2022-03-31
11958 | 济宁供电公司 | 微山县供电公司 | 两城供电所 | 159781557 | 两城二村煤改电#1 | 400 | 28 | 292 | 2022-03-31
11959 | 济宁供电公司 | 微山县供电公司 | 两城供电所 | 160123696 | 白沙村煤改电#1. | 400 | 102.5 | 217.5 | 2022-03-31
11960 | 济宁供电公司 | 微山县供电公司 | 两城供电所 | 160324590 | 白沙村煤改电#2 | 400 | 22.5 | 297.5 | 2022-03-31
11961 | 济宁供电公司 | 微山县供电公司 | 两城供电所 | 160388289 | 两城五村煤改电#1 | 400 | 43.055 | 276.945 | 2022-03-31
11962 | 济宁供电公司 | 微山县供电公司 | 两城供电所 | 160398573 | 两城六村煤改电#1 | 400 | 63.3 | 256.7 | 2022-03-31
11963 | 济宁供电公司 | 微山县供电公司 | 两城供电所 | 160421824 | 鲁南村煤改电#7 | 400 | 77.79 | 242.21 | 2022-03-31
11964 | 济宁供电公司 | 微山县供电公司 | 两城供电所 | 165310074 | 北箔东村北台东 | 400 | 58.68 | 261.32 | 2022-03-31
11965 | 济宁供电公司 | 微山县供电公司 | 两城供电所 | 165331284 | 北薄北村新建煤改电#1 | 400 | 31.03 | 288.97 | 2022-03-31
11966 | 济宁供电公司 | 微山县供电公司 | 两城供电所 | 165376275 | 北箔西村东台煤改电#2 | 400 | 58.2 | 261.8 | 2022-03-31
11967 | 济宁供电公司 | 微山县供电公司 | 两城供电所 | 165699795 | 北箔东村东台南 | 400 | 44.41 | 275.59 | 2022-03-31
11968 | 济宁供电公司 | 微山县供电公司 | 两城供电所 | 165739697 | 北箔南村中台 | 400 | 22.05 | 297.95 | 2022-03-31
11969 | 济宁供电公司 | 微山县供电公司 | 两城供电所 | 166953232 | 鲁南村新建#3台区 | 400 | 29.6 | 290.4 | 2022-03-31
11970 | 济宁供电公司 | 微山县供电公司 | 两城供电所 | 167034034 | 古井东台 | 400 | 33 | 287 | 2022-03-31
11971 | 济宁供电公司 | 微山县供电公司 | 两城供电所 | 167996235 | 街里公变 | 400 | 70.01 | 249.99 | 2022-03-31
11972 | 济宁供电公司 | 微山县供电公司 | 两城供电所 | 175474440 | 南薄新村煤改电#2 | 400 | 45.71 | 274.29 | 2022-03-31
11973 | 济宁供电公司 | 微山县供电公司 | 两城供电所 | 4086887 | 陈庄北台 | 400 | 32.85 | 287.15 | 2022-03-31
11974 | 济宁供电公司 | 微山县供电公司 | 两城供电所 | 4091793 | 北箔南村南台 | 400 | 101.14 | 218.86 | 2022-03-31
11975 | 济宁供电公司 | 微山县供电公司 | 两城供电所 | 4098959 | 南箔前村西台 | 400 | 82.3 | 237.7 | 2022-03-31
11976 | 济宁供电公司 | 微山县供电公司 | 两城供电所 | 4100998 | 白沙西村西台 | 400 | 26.3 | 293.7 | 2022-03-31
11977 | 济宁供电公司 | 微山县供电公司 | 两城供电所 | 4111723 | 黄山三村北台 | 400 | 76 | 244 | 2022-03-31
11978 | 济宁供电公司 | 微山县供电公司 | 两城供电所 | 4161243 | 北箔北村南台 | 400 | 52.565 | 267.435 | 2022-03-31
11979 | 济宁供电公司 | 微山县供电公司 | 两城供电所 | 4181078 | 北泊东村南台 | 400 | 69.3 | 250.7 | 2022-03-31
11980 | 济宁供电公司 | 微山县供电公司 | 两城供电所 | 4186664 | 石楼南台 | 400 | 29.935 | 290.065 | 2022-03-31
11981 | 济宁供电公司 | 微山县供电公司 | 两城供电所 | 4204783 | 东单后村上庄东台 | 400 | 26.5 | 293.5 | 2022-03-31
11982 | 济宁供电公司 | 微山县供电公司 | 两城供电所 | 4227737 | 李埝公变 | 400 | 50 | 270 | 2022-03-31
11983 | 济宁供电公司 | 微山县供电公司 | 两城供电所 | 800694700 | 两城七村西台 | 400 | 24.5 | 295.5 | 2022-03-31
11984 | 济宁供电公司 | 微山县供电公司 | 两城供电所 | 800701943 | 西单东台 | 400 | 84 | 236 | 2022-03-31
11985 | 济宁供电公司 | 微山县供电公司 | 两城供电所 | 800704154 | 大辛庄南台 | 400 | 41 | 279 | 2022-03-31
11986 | 济宁供电公司 | 微山县供电公司 | 两城供电所 | 800704159 | 大辛庄中台 | 400 | 76.92 | 243.08 | 2022-03-31
11987 | 济宁供电公司 | 微山县供电公司 | 留庄供电所 | 142703 | 七村公变 | 400 | 54.22 | 265.78 | 2022-03-31
11988 | 济宁供电公司 | 微山县供电公司 | 留庄供电所 | 433654 | 夏河头 | 400 | 80.865 | 239.135 | 2022-03-31
11989 | 济宁供电公司 | 微山县供电公司 | 留庄供电所 | 433699 | 前塘子 | 400 | 76.05 | 243.95 | 2022-03-31
11990 | 济宁供电公司 | 微山县供电公司 | 留庄供电所 | 435713 | 一村北表(西) | 400 | 118.6 | 201.4 | 2022-03-31
11991 | 济宁供电公司 | 微山县供电公司 | 留庄供电所 | 436519 | 前塘子村南 | 400 | 45.935 | 274.065 | 2022-03-31
11992 | 济宁供电公司 | 微山县供电公司 | 留庄供电所 | 437241 | 一村南表 | 400 | 53.08 | 266.92 | 2022-03-31
11993 | 济宁供电公司 | 微山县供电公司 | 留庄供电所 | 437953 | 塘子村 | 400 | 110.56 | 209.44 | 2022-03-31
11994 | 济宁供电公司 | 微山县供电公司 | 留庄供电所 | 438006 | 耿庄 | 400 | 56.39 | 263.61 | 2022-03-31
11995 | 济宁供电公司 | 微山县供电公司 | 留庄供电所 | 438390 | 满口村东南坡 | 525 | 126.73 | 293.27 | 2022-03-31
11996 | 济宁供电公司 | 微山县供电公司 | 留庄供电所 | 438743 | 西土山村 | 400 | 79.205 | 240.795 | 2022-03-31
11997 | 济宁供电公司 | 微山县供电公司 | 留庄供电所 | 439268 | 北羊庄村 | 400 | 40 | 280 | 2022-03-31
11998 | 济宁供电公司 | 微山县供电公司 | 留庄供电所 | 458519 | 湖西头村 | 400 | 53.1 | 266.9 | 2022-03-31
11999 | 济宁供电公司 | 微山县供电公司 | 留庄供电所 | 458740 | 二村公变 | 400 | 82.3 | 237.7 | 2022-03-31
12000 | 济宁供电公司 | 微山县供电公司 | 留庄供电所 | 458743 | 赵庄 | 400 | 84.94 | 235.06 | 2022-03-31
12001 | 济宁供电公司 | 微山县供电公司 | 留庄供电所 | 458798 | 留庄四村 | 315 | 23.76 | 228.24 | 2022-03-31
12002 | 济宁供电公司 | 微山县供电公司 | 留庄供电所 | 536871 | 满口中变1 | 400 | 73.4 | 246.6 | 2022-03-31
12003 | 济宁供电公司 | 微山县供电公司 | 留庄供电所 | 540103 | 留庄五村 | 400 | 20.475 | 299.525 | 2022-03-31
12004 | 济宁供电公司 | 微山县供电公司 | 留庄供电所 | 540111 | 蒋坑村 | 400 | 81.6 | 238.4 | 2022-03-31
12005 | 济宁供电公司 | 微山县供电公司 | 留庄供电所 | 551495 | 留庄二村北变 | 400 | 61.28 | 258.72 | 2022-03-31
12006 | 济宁供电公司 | 微山县供电公司 | 留庄供电所 | 1040791 | 下河头 | 400 | 61.68 | 258.32 | 2022-03-31
12007 | 济宁供电公司 | 微山县供电公司 | 留庄供电所 | 157023294 | 銮谷堆南台 | 400 | 111.87 | 208.13 | 2022-03-31
12008 | 济宁供电公司 | 微山县供电公司 | 留庄供电所 | 157023418 | 留庄八村南二 | 400 | 22.05 | 297.95 | 2022-03-31
12009 | 济宁供电公司 | 微山县供电公司 | 留庄供电所 | 159781611 | 留庄四村6号台区 | 400 | 27.15 | 292.85 | 2022-03-31
12010 | 济宁供电公司 | 微山县供电公司 | 留庄供电所 | 159841355 | 西土山东南变 | 400 | 62.675 | 257.325 | 2022-03-31
12011 | 济宁供电公司 | 微山县供电公司 | 留庄供电所 | 159853204 | 留庄三村6号台区 | 400 | 38.38 | 281.62 | 2022-03-31
12012 | 济宁供电公司 | 微山县供电公司 | 留庄供电所 | 159877891 | 土山村7号台区 | 400 | 76.14 | 243.86 | 2022-03-31
12013 | 济宁供电公司 | 微山县供电公司 | 留庄供电所 | 159892415 | 留庄一村7号台区 | 400 | 39.45 | 280.55 | 2022-03-31
12014 | 济宁供电公司 | 微山县供电公司 | 留庄供电所 | 159892469 | 留庄一村10号台区 | 400 | 30 | 290 | 2022-03-31
12015 | 济宁供电公司 | 微山县供电公司 | 留庄供电所 | 159892576 | 留庄一村8号台区 | 400 | 45.76 | 274.24 | 2022-03-31
12016 | 济宁供电公司 | 微山县供电公司 | 留庄供电所 | 160388322 | 留庄八村北二 | 400 | 108.85 | 211.15 | 2022-03-31
12017 | 济宁供电公司 | 微山县供电公司 | 留庄供电所 | 165767910 | 留庄二村中3号台区 | 400 | 66.4 | 253.6 | 2022-03-31
12018 | 济宁供电公司 | 微山县供电公司 | 留庄供电所 | 166686812 | 銮谷堆 | 400 | 26.4 | 293.6 | 2022-03-31
12019 | 济宁供电公司 | 微山县供电公司 | 留庄供电所 | 166913099 | 南羊庄村北2变 | 400 | 47.47 | 272.53 | 2022-03-31
12020 | 济宁供电公司 | 微山县供电公司 | 留庄供电所 | 174541824 | 二村中北 | 400 | 25.48 | 294.52 | 2022-03-31
12021 | 济宁供电公司 | 微山县供电公司 | 留庄供电所 | 175451226 | 马口南庄台北 | 400 | 22 | 298 | 2022-03-31
12022 | 济宁供电公司 | 微山县供电公司 | 留庄供电所 | 4119330 | 北羊庄庄台 | 400 | 32 | 288 | 2022-03-31
12023 | 济宁供电公司 | 微山县供电公司 | 留庄供电所 | 4119344 | 南羊庄 | 400 | 58.62 | 261.38 | 2022-03-31
12024 | 济宁供电公司 | 微山县供电公司 | 留庄供电所 | 4119352 | 马口一村 | 400 | 53.26 | 266.74 | 2022-03-31
12025 | 济宁供电公司 | 微山县供电公司 | 留庄供电所 | 4119360 | 一村北表(东) | 400 | 56.08 | 263.92 | 2022-03-31
12026 | 济宁供电公司 | 微山县供电公司 | 留庄供电所 | 4218974 | 留庄四村南2变 | 400 | 69.9 | 250.1 | 2022-03-31
12027 | 济宁供电公司 | 微山县供电公司 | 留庄供电所 | 4227159 | 满口东南坡西变 | 400 | 50 | 270 | 2022-03-31
12028 | 济宁供电公司 | 微山县供电公司 | 留庄供电所 | 4227663 | 马口一村北2变 | 400 | 25.26 | 294.74 | 2022-03-31
12029 | 济宁供电公司 | 微山县供电公司 | 留庄供电所 | 4228652 | 留庄三村东变 | 400 | 50.25 | 269.75 | 2022-03-31
12030 | 济宁供电公司 | 微山县供电公司 | 留庄供电所 | 4233133 | 湖西头村2变 | 400 | 24 | 296 | 2022-03-31
12031 | 济宁供电公司 | 微山县供电公司 | 留庄供电所 | 4233880 | 八村北东 | 400 | 30.12 | 289.88 | 2022-03-31
12032 | 济宁供电公司 | 微山县供电公司 | 留庄供电所 | 4233890 | 六村中变 | 400 | 30.8 | 289.2 | 2022-03-31
12033 | 济宁供电公司 | 微山县供电公司 | 留庄供电所 | 4234030 | 留庄三村南变 | 400 | 50 | 270 | 2022-03-31
12034 | 济宁供电公司 | 微山县供电公司 | 留庄供电所 | 4247521 | 荆河社区200间隔配电变压器 | 315 | 36.01 | 215.99 | 2022-03-31
12035 | 济宁供电公司 | 微山县供电公司 | 留庄供电所 | 4254307 | 李庄 | 400 | 80.72 | 239.28 | 2022-03-31
12036 | 济宁供电公司 | 微山县供电公司 | 留庄供电所 | 4254307 | 李庄 |  | 80.72 | 239.28 | 2022-03-31
12037 | 济宁供电公司 | 微山县供电公司 | 留庄供电所 | 7231666 | 留庄七村西变 | 400 | 94.76 | 225.24 | 2022-03-31
12038 | 济宁供电公司 | 微山县供电公司 | 马坡供电所 | 300555 | 西九村 | 400 | 65.92 | 254.08 | 2022-03-31
12039 | 济宁供电公司 | 微山县供电公司 | 马坡供电所 | 301708 | 韩寨村 | 400 | 66.85 | 253.15 | 2022-03-31
12040 | 济宁供电公司 | 微山县供电公司 | 马坡供电所 | 351870 | 南李村 | 400 | 38.22 | 281.78 | 2022-03-31
12041 | 济宁供电公司 | 微山县供电公司 | 马坡供电所 | 433355 | 南王后村 | 400 | 104.095 | 215.905 | 2022-03-31
12042 | 济宁供电公司 | 微山县供电公司 | 马坡供电所 | 433439 | 姬堂村 | 400 | 70.015 | 249.985 | 2022-03-31
12043 | 济宁供电公司 | 微山县供电公司 | 马坡供电所 | 433470 | 鲁桥六村 | 400 | 48.72 | 271.28 | 2022-03-31
12044 | 济宁供电公司 | 微山县供电公司 | 马坡供电所 | 433803 | 石南 | 400 | 22.4 | 297.6 | 2022-03-31
12045 | 济宁供电公司 | 微山县供电公司 | 马坡供电所 | 434892 | 一村站 | 400 | 21.995 | 298.005 | 2022-03-31
12046 | 济宁供电公司 | 微山县供电公司 | 马坡供电所 | 434935 | 鲁桥一村 | 400 | 71.96 | 248.04 | 2022-03-31
12047 | 济宁供电公司 | 微山县供电公司 | 马坡供电所 | 435263 | 于庄村 | 400 | 105.135 | 214.865 | 2022-03-31
12048 | 济宁供电公司 | 微山县供电公司 | 马坡供电所 | 435287 | 鲁桥二村 | 0 | 59.83 | 260.17 | 2022-03-31
12049 | 济宁供电公司 | 微山县供电公司 | 马坡供电所 | 435287 | 鲁桥二村 | 400 | 59.83 | 260.17 | 2022-03-31
12050 | 济宁供电公司 | 微山县供电公司 | 马坡供电所 | 435647 | 址坊东台 | 400 | 80.9 | 239.1 | 2022-03-31
12051 | 济宁供电公司 | 微山县供电公司 | 马坡供电所 | 436486 | 中李村 | 400 | 22.89 | 297.11 | 2022-03-31
12052 | 济宁供电公司 | 微山县供电公司 | 马坡供电所 | 436527 | 王庄村 | 400 | 89.57 | 230.43 | 2022-03-31
12053 | 济宁供电公司 | 微山县供电公司 | 马坡供电所 | 437338 | 郑埝村 | 400 | 50 | 270 | 2022-03-31
12054 | 济宁供电公司 | 微山县供电公司 | 马坡供电所 | 437605 | 韩寨村北台 | 400 | 44.185 | 275.815 | 2022-03-31
12055 | 济宁供电公司 | 微山县供电公司 | 马坡供电所 | 437996 | 徐楼村 | 400 | 44.77 | 275.23 | 2022-03-31
12056 | 济宁供电公司 | 微山县供电公司 | 马坡供电所 | 438890 | 新桃河 | 400 | 100.395 | 219.605 | 2022-03-31
12057 | 济宁供电公司 | 微山县供电公司 | 马坡供电所 | 439330 | 枣林中台 | 400 | 20.7 | 299.3 | 2022-03-31
12058 | 济宁供电公司 | 微山县供电公司 | 马坡供电所 | 458720 | 张庄村公变 | 400 | 20.7 | 299.3 | 2022-03-31
12059 | 济宁供电公司 | 微山县供电公司 | 马坡供电所 | 536865 | 潘庄村 | 400 | 100.67 | 219.33 | 2022-03-31
12060 | 济宁供电公司 | 微山县供电公司 | 马坡供电所 | 536873 | 马后村北台 | 400 | 29.98 | 290.02 | 2022-03-31
12061 | 济宁供电公司 | 微山县供电公司 | 马坡供电所 | 536878 | 马后村南台 | 400 | 25.5 | 294.5 | 2022-03-31
12062 | 济宁供电公司 | 微山县供电公司 | 马坡供电所 | 536882 | 孙庄村 | 400 | 44.55 | 275.45 | 2022-03-31
12063 | 济宁供电公司 | 微山县供电公司 | 马坡供电所 | 536885 | 址坊村 | 400 | 85.865 | 234.135 | 2022-03-31
12064 | 济宁供电公司 | 微山县供电公司 | 马坡供电所 | 536949 | 马中村 | 400 | 29.32 | 290.68 | 2022-03-31
12065 | 济宁供电公司 | 微山县供电公司 | 马坡供电所 | 536997 | 西庄南村 | 400 | 41.85 | 278.15 | 2022-03-31
12066 | 济宁供电公司 | 微山县供电公司 | 马坡供电所 | 537020 | 荆北西台 | 400 | 61.2 | 258.8 | 2022-03-31
12067 | 济宁供电公司 | 微山县供电公司 | 马坡供电所 | 537049 | 枣林村北台 | 400 | 90.495 | 229.505 | 2022-03-31
12068 | 济宁供电公司 | 微山县供电公司 | 马坡供电所 | 537055 | 南苏村 | 400 | 22.4 | 297.6 | 2022-03-31
12069 | 济宁供电公司 | 微山县供电公司 | 马坡供电所 | 537064 | 枣林村南台 | 400 | 25.605 | 294.395 | 2022-03-31
12070 | 济宁供电公司 | 微山县供电公司 | 马坡供电所 | 540114 | 石东 | 400 | 73.8 | 246.2 | 2022-03-31
12071 | 济宁供电公司 | 微山县供电公司 | 马坡供电所 | 939927 | 鲁桥七村东台 | 400 | 25 | 295 | 2022-03-31
12072 | 济宁供电公司 | 微山县供电公司 | 马坡供电所 | 995976 | 仲浅中台 | 400 | 111.06 | 208.94 | 2022-03-31
12073 | 济宁供电公司 | 微山县供电公司 | 马坡供电所 | 1015490 | 荆南北台 | 400 | 87.31 | 232.69 | 2022-03-31
12074 | 济宁供电公司 | 微山县供电公司 | 马坡供电所 | 1015492 | 西北南台 | 400 | 36 | 284 | 2022-03-31
12075 | 济宁供电公司 | 微山县供电公司 | 马坡供电所 | 159047082 | 鲁桥七村西台 | 400 | 46.9 | 273.1 | 2022-03-31
12076 | 济宁供电公司 | 微山县供电公司 | 马坡供电所 | 159907981 | 宗西村2号台区 | 400 | 20.64 | 299.36 | 2022-03-31
12077 | 济宁供电公司 | 微山县供电公司 | 马坡供电所 | 160048699 | 姬堂村4号台区 | 400 | 103.95 | 216.05 | 2022-03-31
12078 | 济宁供电公司 | 微山县供电公司 | 马坡供电所 | 160048761 | 姬堂村3号台区 | 400 | 34.825 | 285.175 | 2022-03-31
12079 | 济宁供电公司 | 微山县供电公司 | 马坡供电所 | 160376955 | 潘庄村3号台区 | 400 | 106.72 | 213.28 | 2022-03-31
12080 | 济宁供电公司 | 微山县供电公司 | 马坡供电所 | 160377082 | 潘庄村2号台区 | 400 | 55.07 | 264.93 | 2022-03-31
12081 | 济宁供电公司 | 微山县供电公司 | 马坡供电所 | 160398642 | 西九村3号台区 | 400 | 21.8 | 298.2 | 2022-03-31
12082 | 济宁供电公司 | 微山县供电公司 | 马坡供电所 | 160398686 | 鲁桥三村4号台区 | 400 | 63.52 | 256.48 | 2022-03-31
12083 | 济宁供电公司 | 微山县供电公司 | 马坡供电所 | 164031083 | 石北后台 | 400 | 22.95 | 297.05 | 2022-03-31
12084 | 济宁供电公司 | 微山县供电公司 | 马坡供电所 | 165107404 | 寨西村2号公变 | 400 | 22.36 | 297.64 | 2022-03-31
12085 | 济宁供电公司 | 微山县供电公司 | 马坡供电所 | 165584019 | 石北北台 | 400 | 68.44 | 251.56 | 2022-03-31
12086 | 济宁供电公司 | 微山县供电公司 | 马坡供电所 | 165803806 | 石东村3号公变 | 400 | 90.01 | 229.99 | 2022-03-31
12087 | 济宁供电公司 | 微山县供电公司 | 马坡供电所 | 169545187 | 鲁桥五村中台 | 400 | 23.565 | 296.435 | 2022-03-31
12088 | 济宁供电公司 | 微山县供电公司 | 马坡供电所 | 4051858 | 泉上西台 | 400 | 78.12 | 241.88 | 2022-03-31
12089 | 济宁供电公司 | 微山县供电公司 | 马坡供电所 | 4067906 | 址坊北台 | 400 | 54 | 266 | 2022-03-31
12090 | 济宁供电公司 | 微山县供电公司 | 马坡供电所 | 4067907 | 西南西台 | 400 | 31.5 | 288.5 | 2022-03-31
12091 | 济宁供电公司 | 微山县供电公司 | 马坡供电所 | 4099512 | 夹坊东台 | 400 | 87.75 | 232.25 | 2022-03-31
12092 | 济宁供电公司 | 微山县供电公司 | 马坡供电所 | 4111326 | 姬堂北台 | 400 | 76.88 | 243.12 | 2022-03-31
12093 | 济宁供电公司 | 微山县供电公司 | 马坡供电所 | 4111339 | 西程楼南台 | 400 | 49.365 | 270.635 | 2022-03-31
12094 | 济宁供电公司 | 微山县供电公司 | 马坡供电所 | 4120049 | 北苏村 | 400 | 20.92 | 299.08 | 2022-03-31
12095 | 济宁供电公司 | 微山县供电公司 | 马坡供电所 | 4140388 | 西九南台 | 400 | 106.465 | 213.535 | 2022-03-31
12096 | 济宁供电公司 | 微山县供电公司 | 马坡供电所 | 4145925 | 南苏南台 | 400 | 26 | 294 | 2022-03-31
12097 | 济宁供电公司 | 微山县供电公司 | 马坡供电所 | 4148841 | 马中东台 | 400 | 51.83 | 268.17 | 2022-03-31
12098 | 济宁供电公司 | 微山县供电公司 | 马坡供电所 | 4151078 | 焦庄南台 | 400 | 25.5 | 294.5 | 2022-03-31
12099 | 济宁供电公司 | 微山县供电公司 | 马坡供电所 | 4154514 | 王庄#2新建 | 400 | 40.6 | 279.4 | 2022-03-31
12100 | 济宁供电公司 | 微山县供电公司 | 马坡供电所 | 4165429 | 盛楼中台 | 400 | 20.3 | 299.7 | 2022-03-31
12101 | 济宁供电公司 | 微山县供电公司 | 马坡供电所 | 4183299 | 仲浅村1# | 400 | 60.1 | 259.9 | 2022-03-31
12102 | 济宁供电公司 | 微山县供电公司 | 马坡供电所 | 4193099 | 新民村东台 | 400 | 46.48 | 273.52 | 2022-03-31
12103 | 济宁供电公司 | 微山县供电公司 | 马坡供电所 | 4273317 | 鲁桥六村中台 | 400 | 45.93 | 274.07 | 2022-03-31
12104 | 济宁供电公司 | 微山县供电公司 | 马坡供电所 | 4280004 | 马东中台 | 400 | 20.71 | 299.29 | 2022-03-31
12105 | 济宁供电公司 | 微山县供电公司 | 马坡供电所 | 4280008 | 石北东台 | 400 | 82.61 | 237.39 | 2022-03-31
12106 | 济宁供电公司 | 微山县供电公司 | 马坡供电所 | 4317879 | 鲁桥七村中台 | 400 | 32.7 | 287.3 | 2022-03-31
12107 | 济宁供电公司 | 微山县供电公司 | 马坡供电所 | 4332897 | 新挑河南台2号 | 400 | 46.595 | 273.405 | 2022-03-31
12108 | 济宁供电公司 | 微山县供电公司 | 马坡供电所 | 800692353 | 泗河村东台 | 400 | 21.5 | 298.5 | 2022-03-31
12109 | 济宁供电公司 | 微山县供电公司 | 马坡供电所 | 800702251 | 丁营村 | 400 | 61.025 | 258.975 | 2022-03-31
12110 | 济宁供电公司 | 微山县供电公司 | 马坡供电所 | 800702587 | 枣西西台 | 400 | 31.955 | 288.045 | 2022-03-31
12111 | 济宁供电公司 | 微山县供电公司 | 马坡供电所 | 800702664 | 枣林东台 | 400 | 20.335 | 299.665 | 2022-03-31
12112 | 济宁供电公司 | 微山县供电公司 | 微山岛供电所 | 4284 | 西张阿村 | 630 | 209.065 | 294.935 | 2022-03-31
12113 | 济宁供电公司 | 微山县供电公司 | 微山岛供电所 | 4290 | 东张阿村 | 400 | 99.14 | 220.86 | 2022-03-31
12114 | 济宁供电公司 | 微山县供电公司 | 微山岛供电所 | 433714 | 张庄 | 400 | 75.22 | 244.78 | 2022-03-31
12115 | 济宁供电公司 | 微山县供电公司 | 微山岛供电所 | 434065 | 河西村 | 400 | 22.68 | 297.32 | 2022-03-31
12116 | 济宁供电公司 | 微山县供电公司 | 微山岛供电所 | 434087 | 刘林村 | 400 | 72.75 | 247.25 | 2022-03-31
12117 | 济宁供电公司 | 微山县供电公司 | 微山岛供电所 | 434124 | 沟崖村 | 630 | 207.06 | 296.94 | 2022-03-31
12118 | 济宁供电公司 | 微山县供电公司 | 微山岛供电所 | 434550 | 姚村 | 400 | 41.8 | 278.2 | 2022-03-31
12119 | 济宁供电公司 | 微山县供电公司 | 微山岛供电所 | 434552 | 墓前村 | 400 | 36 | 284 | 2022-03-31
12120 | 济宁供电公司 | 微山县供电公司 | 微山岛供电所 | 437238 | 后张阿村 | 630 | 241.63 | 262.37 | 2022-03-31
12121 | 济宁供电公司 | 微山县供电公司 | 微山岛供电所 | 438879 | 大黄庄 | 400 | 115.465 | 204.535 | 2022-03-31
12122 | 济宁供电公司 | 微山县供电公司 | 微山岛供电所 | 439039 | 柳庄村 | 400 | 68.04 | 251.96 | 2022-03-31
12123 | 济宁供电公司 | 微山县供电公司 | 微山岛供电所 | 439172 | 小官村 | 400 | 39 | 281 | 2022-03-31
12124 | 济宁供电公司 | 微山县供电公司 | 微山岛供电所 | 536960 | 刘傲村 | 400 | 26.4 | 293.6 | 2022-03-31
12125 | 济宁供电公司 | 微山县供电公司 | 微山岛供电所 | 712821 | 郗山三村南台 | 600 | 263.76 | 216.24 | 2022-03-31
12126 | 济宁供电公司 | 微山县供电公司 | 微山岛供电所 | 852352 | 吕蒙二变 | 400 | 34 | 286 | 2022-03-31
12127 | 济宁供电公司 | 微山县供电公司 | 微山岛供电所 | 159781402 | 微湖二村北台区 | 400 | 27.56 | 292.44 | 2022-03-31
12128 | 济宁供电公司 | 微山县供电公司 | 微山岛供电所 | 159781403 | 微湖三村西台区 | 400 | 47.37 | 272.63 | 2022-03-31
12129 | 济宁供电公司 | 微山县供电公司 | 微山岛供电所 | 159822027 | 微湖一村西台区 | 400 | 23.76 | 296.24 | 2022-03-31
12130 | 济宁供电公司 | 微山县供电公司 | 微山岛供电所 | 160728968 | 里张阿村2变 | 400 | 53.625 | 266.375 | 2022-03-31
12131 | 济宁供电公司 | 微山县供电公司 | 微山岛供电所 | 161153327 | 新庄村2变 | 400 | 57.375 | 262.625 | 2022-03-31
12132 | 济宁供电公司 | 微山县供电公司 | 微山岛供电所 | 165770475 | 郗山六村3变 | 400 | 69.45 | 250.55 | 2022-03-31
12133 | 济宁供电公司 | 微山县供电公司 | 微山岛供电所 | 175100752 | 郗山五村2变 | 400 | 99 | 221 | 2022-03-31
12134 | 济宁供电公司 | 微山县供电公司 | 微山岛供电所 | 4058174 | 姚村****器 | 400 | 24 | 296 | 2022-03-31
12135 | 济宁供电公司 | 微山县供电公司 | 微山岛供电所 | 4141581 | 公2变 | 400 | 23 | 297 | 2022-03-31
12136 | 济宁供电公司 | 微山县供电公司 | 微山岛供电所 | 4228504 | 郗山五村北台区 | 400 | 86.66 | 233.34 | 2022-03-31
12137 | 济宁供电公司 | 微山县供电公司 | 微山岛供电所 | 4244967 | 小官二变 | 400 | 52.5 | 267.5 | 2022-03-31
12138 | 济宁供电公司 | 微山县供电公司 | 微山岛供电所 | 4276054 | 郗山六村南台区 | 400 | 95.495 | 224.505 | 2022-03-31
12139 | 济宁供电公司 | 微山县供电公司 | 微山岛供电所 | 800692643 | 郗山六村西台区 | 400 | 51.6 | 268.4 | 2022-03-31
12140 | 济宁供电公司 | 微山县供电公司 | 微山县经济开发区供电所 | 434042 | 夏镇大刘庄村 | 400 | 77.3 | 242.7 | 2022-03-31
12141 | 济宁供电公司 | 微山县供电公司 | 微山县经济开发区供电所 | 434058 | 大官口 | 400 | 72.2 | 247.8 | 2022-03-31
12142 | 济宁供电公司 | 微山县供电公司 | 微山县经济开发区供电所 | 435317 | 前村东变 | 400 | 117.79 | 202.21 | 2022-03-31
12143 | 济宁供电公司 | 微山县供电公司 | 微山县经济开发区供电所 | 435318 | 建新 | 400 | 76.68 | 243.32 | 2022-03-31
12144 | 济宁供电公司 | 微山县供电公司 | 微山县经济开发区供电所 | 436477 | 部城东村南变 | 400 | 47.13 | 272.87 | 2022-03-31
12145 | 济宁供电公司 | 微山县供电公司 | 微山县经济开发区供电所 | 436478 | 沙谷堆村 | 400 | 45 | 275 | 2022-03-31
12146 | 济宁供电公司 | 微山县供电公司 | 微山县经济开发区供电所 | 437328 | 部城东村中台1 | 400 | 38.555 | 281.445 | 2022-03-31
12147 | 济宁供电公司 | 微山县供电公司 | 微山县经济开发区供电所 | 438745 | 东王庄 | 400 | 57.32 | 262.68 | 2022-03-31
12148 | 济宁供电公司 | 微山县供电公司 | 微山县经济开发区供电所 | 439207 | 南门外 | 400 | 20.8 | 299.2 | 2022-03-31
12149 | 济宁供电公司 | 微山县供电公司 | 微山县经济开发区供电所 | 536931 | 洛房北变 | 400 | 113.655 | 206.345 | 2022-03-31
12150 | 济宁供电公司 | 微山县供电公司 | 微山县经济开发区供电所 | 537046 | 地毯厂宿舍 | 400 | 37 | 283 | 2022-03-31
12151 | 济宁供电公司 | 微山县供电公司 | 微山县经济开发区供电所 | 995448 | 部城西村（北变） | 400 | 34.95 | 285.05 | 2022-03-31
12152 | 济宁供电公司 | 微山县供电公司 | 微山县经济开发区供电所 | 1034022 | 李楼东变 | 400 | 45 | 275 | 2022-03-31
12153 | 济宁供电公司 | 微山县供电公司 | 微山县经济开发区供电所 | 10900936 | 前八屯4#变 | 400 | 26.1 | 293.9 | 2022-03-31
12154 | 济宁供电公司 | 微山县供电公司 | 微山县经济开发区供电所 | 10900992 | 王庄村东变 | 400 | 96.53 | 223.47 | 2022-03-31
12155 | 济宁供电公司 | 微山县供电公司 | 微山县经济开发区供电所 | 115575948 | 黄庄南1变 | 400 | 54.61 | 265.39 | 2022-03-31
12156 | 济宁供电公司 | 微山县供电公司 | 微山县经济开发区供电所 | 155666130 | 洛房新变 | 400 | 99.34 | 220.66 | 2022-03-31
12157 | 济宁供电公司 | 微山县供电公司 | 微山县经济开发区供电所 | 157020994 | 部城东村中变 | 400 | 59.37 | 260.63 | 2022-03-31
12158 | 济宁供电公司 | 微山县供电公司 | 微山县经济开发区供电所 | 157020995 | 部城东村东变 | 400 | 69.62 | 250.38 | 2022-03-31
12159 | 济宁供电公司 | 微山县供电公司 | 微山县经济开发区供电所 | 157033807 | 殷庄北变 | 400 | 55.535 | 264.465 | 2022-03-31
12160 | 济宁供电公司 | 微山县供电公司 | 微山县经济开发区供电所 | 157036331 | 大官口西变 | 400 | 21 | 299 | 2022-03-31
12161 | 济宁供电公司 | 微山县供电公司 | 微山县经济开发区供电所 | 157036391 | 建新东变 | 400 | 71.46 | 248.54 | 2022-03-31
12162 | 济宁供电公司 | 微山县供电公司 | 微山县经济开发区供电所 | 157497537 | 周岭西2变 | 400 | 58.68 | 261.32 | 2022-03-31
12163 | 济宁供电公司 | 微山县供电公司 | 微山县经济开发区供电所 | 157497537 | 周岭西2变 |  | 58.68 | 261.32 | 2022-03-31
12164 | 济宁供电公司 | 微山县供电公司 | 微山县经济开发区供电所 | 159877857 | 西刘村1 | 400 | 48.12 | 271.88 | 2022-03-31
12165 | 济宁供电公司 | 微山县供电公司 | 微山县经济开发区供电所 | 4060418 | 建新西变 | 400 | 50.15 | 269.85 | 2022-03-31
12166 | 济宁供电公司 | 微山县供电公司 | 微山县经济开发区供电所 | 4111247 | 后八屯东变 | 400 | 91 | 229 | 2022-03-31
12167 | 济宁供电公司 | 微山县供电公司 | 微山县经济开发区供电所 | 7230998 | 后八屯北变 | 400 | 94.5 | 225.5 | 2022-03-31
12168 | 济宁供电公司 | 微山县供电公司 | 西平供电所 | 128292042 | 张楼村中变 | 400 | 101.39 | 218.61 | 2022-03-31
12169 | 济宁供电公司 | 微山县供电公司 | 西平供电所 | 157019039 | 赵庙东台西变 | 400 | 93.145 | 226.855 | 2022-03-31
12170 | 济宁供电公司 | 微山县供电公司 | 西平供电所 | 159781421 | 张楼后街#4台区 | 400 | 21.985 | 298.015 | 2022-03-31
12171 | 济宁供电公司 | 微山县供电公司 | 西平供电所 | 159781422 | 张楼后街#5台区 | 400 | 28.92 | 291.08 | 2022-03-31
12172 | 济宁供电公司 | 微山县供电公司 | 西平供电所 | 159781605 | 张楼前街#1台区 | 400 | 99.31 | 220.69 | 2022-03-31
12173 | 济宁供电公司 | 微山县供电公司 | 西平供电所 | 159803684 | 庞庄煤改电3台区 | 400 | 77.01 | 242.99 | 2022-03-31
12174 | 济宁供电公司 | 微山县供电公司 | 西平供电所 | 159853053 | 陶官屯#2台区 | 400 | 90.04 | 229.96 | 2022-03-31
12175 | 济宁供电公司 | 微山县供电公司 | 西平供电所 | 159853144 | 陶官屯#3台区 | 400 | 33.11 | 286.89 | 2022-03-31
12176 | 济宁供电公司 | 微山县供电公司 | 西平供电所 | 159907967 | 东明煤改电2号台区 | 400 | 31.59 | 288.41 | 2022-03-31
12177 | 济宁供电公司 | 微山县供电公司 | 西平供电所 | 159907968 | 东明煤改电1号台区 | 400 | 54.525 | 265.475 | 2022-03-31
12178 | 济宁供电公司 | 微山县供电公司 | 西平供电所 | 162492666 | 西平村西北变 | 400 | 27.58 | 292.42 | 2022-03-31
12179 | 济宁供电公司 | 微山县供电公司 | 西平供电所 | 175076815 | 曹庄新台区 | 400 | 27.5 | 292.5 | 2022-03-31
12180 | 济宁供电公司 | 微山县供电公司 | 西平供电所 | 4121325 | 商业街东变 | 400 | 68 | 252 | 2022-03-31
12181 | 济宁供电公司 | 微山县供电公司 | 西平供电所 | 4121331 | 西平孙庄村 | 400 | 115.245 | 204.755 | 2022-03-31
12182 | 济宁供电公司 | 微山县供电公司 | 西平供电所 | 4121333 | 庞庄中南变 | 400 | 99.13 | 220.87 | 2022-03-31
12183 | 济宁供电公司 | 微山县供电公司 | 西平供电所 | 4121339 | 商业街北变 | 400 | 100 | 220 | 2022-03-31
12184 | 济宁供电公司 | 微山县供电公司 | 西平供电所 | 4121401 | 刘香庄新村 | 400 | 22.9 | 297.1 | 2022-03-31
12185 | 济宁供电公司 | 微山县供电公司 | 西平供电所 | 4121409 | 北杨堂村 | 400 | 102.895 | 217.105 | 2022-03-31
12186 | 济宁供电公司 | 微山县供电公司 | 西平供电所 | 4121476 | 张楼村东变 | 400 | 27.5 | 292.5 | 2022-03-31
12187 | 济宁供电公司 | 微山县供电公司 | 西平供电所 | 4121486 | 张楼乡政府 | 400 | 43.75 | 276.25 | 2022-03-31
12188 | 济宁供电公司 | 微山县供电公司 | 西平供电所 | 4121488 | 张楼村西变 | 315 | 20 | 232 | 2022-03-31
12189 | 济宁供电公司 | 微山县供电公司 | 西平供电所 | 4122022 | 庞庄南变 | 400 | 71.185 | 248.815 | 2022-03-31
12190 | 济宁供电公司 | 微山县供电公司 | 西平供电所 | 4125573 | 西平村南变 | 400 | 55.23 | 264.77 | 2022-03-31
12191 | 济宁供电公司 | 微山县供电公司 | 西平供电所 | 4154969 | 张楼村北变 | 400 | 87.08 | 232.92 | 2022-03-31
12192 | 济宁供电公司 | 微山县供电公司 | 西平供电所 | 4210247 | 东陶官屯中变 | 400 | 96.36 | 223.64 | 2022-03-31
12193 | 济宁供电公司 | 微山县供电公司 | 西平供电所 | 4326347 | 陶官屯北变 | 400 | 44.42 | 275.58 | 2022-03-31
12194 | 济宁供电公司 | 鱼台县供电公司 | 城区供电中心 | 322175 | 新民二队 | 400 | 67 | 253 | 2022-03-31
12195 | 济宁供电公司 | 鱼台县供电公司 | 城区供电中心 | 424761 | 高庄村 | 400 | 60 | 260 | 2022-03-31
12196 | 济宁供电公司 | 鱼台县供电公司 | 城区供电中心 | 424904 | 陈年村 | 315 | 48 | 204 | 2022-03-31
12197 | 济宁供电公司 | 鱼台县供电公司 | 城区供电中心 | 426558 | 和平新村 | 315 | 41.73 | 210.27 | 2022-03-31
12198 | 济宁供电公司 | 鱼台县供电公司 | 城区供电中心 | 426939 | 和平村南 | 400 | 109 | 211 | 2022-03-31
12199 | 济宁供电公司 | 鱼台县供电公司 | 城区供电中心 | 582539 | 东方商城 | 400 | 49 | 271 | 2022-03-31
12200 | 济宁供电公司 | 鱼台县供电公司 | 城区供电中心 | 693705 | 张小楼村#2 | 400 | 72 | 248 | 2022-03-31
12201 | 济宁供电公司 | 鱼台县供电公司 | 城区供电中心 | 910179 | 张小楼东 | 400 | 109 | 211 | 2022-03-31
12202 | 济宁供电公司 | 鱼台县供电公司 | 城区供电中心 | 913312 | 套楼村南东变 | 315 | 34 | 218 | 2022-03-31
12203 | 济宁供电公司 | 鱼台县供电公司 | 城区供电中心 | 1022111 | 陈丙西变 | 315 | 18 | 234 | 2022-03-31
12204 | 济宁供电公司 | 鱼台县供电公司 | 城区供电中心 | 1023438 | 玉皇庙东 | 400 | 112.25 | 207.75 | 2022-03-31
12205 | 济宁供电公司 | 鱼台县供电公司 | 城区供电中心 | 158648632 | 土楼东变 | 400 | 22 | 298 | 2022-03-31
12206 | 济宁供电公司 | 鱼台县供电公司 | 城区供电中心 | 161198357 | 张小楼中变 | 400 | 70 | 250 | 2022-03-31
12207 | 济宁供电公司 | 鱼台县供电公司 | 城区供电中心 | 169797555 | 七圣堂西 | 400 | 51 | 269 | 2022-03-31
12208 | 济宁供电公司 | 鱼台县供电公司 | 城区供电中心 | 4091097 | 临河东变01# | 400 | 45 | 275 | 2022-03-31
12209 | 济宁供电公司 | 鱼台县供电公司 | 城区供电中心 | 800704192 | 七圣堂东变 | 400 | 44 | 276 | 2022-03-31
12210 | 济宁供电公司 | 鱼台县供电公司 | 老砦供电所 | 424495 | 公用变 | 500 | 180 | 220 | 2022-03-31
12211 | 济宁供电公司 | 鱼台县供电公司 | 老砦供电所 | 425395 | 双河村 | 315 | 19 | 233 | 2022-03-31
12212 | 济宁供电公司 | 鱼台县供电公司 | 老砦供电所 | 425422 | 刘砦村东变 | 400 | 77.75 | 242.25 | 2022-03-31
12213 | 济宁供电公司 | 鱼台县供电公司 | 老砦供电所 | 882831 | 刘砦西北 | 400 | 28 | 292 | 2022-03-31
12214 | 济宁供电公司 | 鱼台县供电公司 | 老砦供电所 | 902459 | 仁南西变 | 800 | 349.2 | 290.8 | 2022-03-31
12215 | 济宁供电公司 | 鱼台县供电公司 | 老砦供电所 | 1015838 | 老北村2 | 400 | 116 | 204 | 2022-03-31
12216 | 济宁供电公司 | 鱼台县供电公司 | 老砦供电所 | 165764521 | 李集东变 | 400 | 51 | 269 | 2022-03-31
12217 | 济宁供电公司 | 鱼台县供电公司 | 老砦供电所 | 4256251 | 闫集新村 | 400 | 73 | 247 | 2022-03-31
12218 | 济宁供电公司 | 鱼台县供电公司 | 李阁供电所 | 322102 | 罗张集 | 400 | 65.15 | 254.85 | 2022-03-31
12219 | 济宁供电公司 | 鱼台县供电公司 | 李阁供电所 | 423559 | 矫洼村 | 400 | 30 | 290 | 2022-03-31
12220 | 济宁供电公司 | 鱼台县供电公司 | 李阁供电所 | 425015 | 文集村 | 400 | 27 | 293 | 2022-03-31
12221 | 济宁供电公司 | 鱼台县供电公司 | 李阁供电所 | 425347 | 新骆村 | 400 | 55.7 | 264.3 | 2022-03-31
12222 | 济宁供电公司 | 鱼台县供电公司 | 李阁供电所 | 426310 | 前李村 | 400 | 88.8 | 231.2 | 2022-03-31
12223 | 济宁供电公司 | 鱼台县供电公司 | 李阁供电所 | 427433 | 张寨村 | 400 | 59.04 | 260.96 | 2022-03-31
12224 | 济宁供电公司 | 鱼台县供电公司 | 李阁供电所 | 954242 | 文集西变 | 400 | 59.56 | 260.44 | 2022-03-31
12225 | 济宁供电公司 | 鱼台县供电公司 | 李阁供电所 | 955121 | 史庙北变 | 400 | 51 | 269 | 2022-03-31
12226 | 济宁供电公司 | 鱼台县供电公司 | 李阁供电所 | 165655382 | 文集北变 | 400 | 39.46 | 280.54 | 2022-03-31
12227 | 济宁供电公司 | 鱼台县供电公司 | 李阁供电所 | 166102497 | 景王庙东变 | 400 | 30 | 290 | 2022-03-31
12228 | 济宁供电公司 | 鱼台县供电公司 | 李阁供电所 | 4069109 | 文集东变 | 400 | 91.4 | 228.6 | 2022-03-31
12229 | 济宁供电公司 | 鱼台县供电公司 | 李阁供电所 | 4102242 | 满庄村 | 400 | 79.5 | 240.5 | 2022-03-31
12230 | 济宁供电公司 | 鱼台县供电公司 | 李阁供电所 | 4136968 | 齐庄村变压器 | 400 | 70 | 250 | 2022-03-31
12231 | 济宁供电公司 | 鱼台县供电公司 | 李阁供电所 | 800698704 | 前李西变 | 400 | 92.035 | 227.965 | 2022-03-31
12232 | 济宁供电公司 | 鱼台县供电公司 | 清河供电所 | 424672 | 清河村西变 | 315 | 14.5 | 237.5 | 2022-03-31
12233 | 济宁供电公司 | 鱼台县供电公司 | 清河供电所 | 425140 | 菜王村 | 400 | 105 | 215 | 2022-03-31
12234 | 济宁供电公司 | 鱼台县供电公司 | 清河供电所 | 425171 | 潘庄 | 400 | 35.6 | 284.4 | 2022-03-31
12235 | 济宁供电公司 | 鱼台县供电公司 | 清河供电所 | 426983 | 孙桥 | 400 | 110.2 | 209.8 | 2022-03-31
12236 | 济宁供电公司 | 鱼台县供电公司 | 清河供电所 | 426984 | 王丙楼 | 400 | 31 | 289 | 2022-03-31
12237 | 济宁供电公司 | 鱼台县供电公司 | 清河供电所 | 954862 | 肖庄村 | 400 | 92.1 | 227.9 | 2022-03-31
12238 | 济宁供电公司 | 鱼台县供电公司 | 清河供电所 | 998868 | 菜王北变 | 400 | 66.5 | 253.5 | 2022-03-31
12239 | 济宁供电公司 | 鱼台县供电公司 | 清河供电所 | 1002981 | 罗屯新西变 | 400 | 77.5 | 242.5 | 2022-03-31
12240 | 济宁供电公司 | 鱼台县供电公司 | 清河供电所 | 1007130 | 大闫南变 | 400 | 117 | 203 | 2022-03-31
12241 | 济宁供电公司 | 鱼台县供电公司 | 清河供电所 | 150826669 | 罗屯西门公变 | 400 | 21 | 299 | 2022-03-31
12242 | 济宁供电公司 | 鱼台县供电公司 | 清河供电所 | 157013401 | 肖庄东变 | 400 | 46 | 274 | 2022-03-31
12243 | 济宁供电公司 | 鱼台县供电公司 | 清河供电所 | 157153060 | 罗屯礼堂公变 | 400 | 30 | 290 | 2022-03-31
12244 | 济宁供电公司 | 鱼台县供电公司 | 清河供电所 | 4160626 | 孙桥东变 | 400 | 89 | 231 | 2022-03-31
12245 | 济宁供电公司 | 鱼台县供电公司 | 清河供电所 | 4164158 | 袁庄北变 | 400 | 57.25 | 262.75 | 2022-03-31
12246 | 济宁供电公司 | 鱼台县供电公司 | 清河供电所 | 4224425 | 清河菜市场 | 400 | 104.9 | 215.1 | 2022-03-31
12247 | 济宁供电公司 | 鱼台县供电公司 | 唐马供电所 | 423895 | 甄庄东 | 400 | 47 | 273 | 2022-03-31
12248 | 济宁供电公司 | 鱼台县供电公司 | 唐马供电所 | 426304 | 袁楼村 | 400 | 46.2 | 273.8 | 2022-03-31
12249 | 济宁供电公司 | 鱼台县供电公司 | 唐马供电所 | 427648 | 孙庙村 | 400 | 48.65 | 271.35 | 2022-03-31
12250 | 济宁供电公司 | 鱼台县供电公司 | 唐马供电所 | 804294 | 安庄村 | 400 | 60.2 | 259.8 | 2022-03-31
12251 | 济宁供电公司 | 鱼台县供电公司 | 唐马供电所 | 902429 | 唐马后付西 | 400 | 90.81 | 229.19 | 2022-03-31
12252 | 济宁供电公司 | 鱼台县供电公司 | 唐马供电所 | 1031082 | 二郎庙南变 | 315 | 8.82 | 243.18 | 2022-03-31
12253 | 济宁供电公司 | 鱼台县供电公司 | 唐马供电所 | 160813307 | 前屈南 | 400 | 54 | 266 | 2022-03-31
12254 | 济宁供电公司 | 鱼台县供电公司 | 唐马供电所 | 160947288 | 耿庄北 | 400 | 30 | 290 | 2022-03-31
12255 | 济宁供电公司 | 鱼台县供电公司 | 唐马供电所 | 165522909 | 王堂西 | 400 | 49 | 271 | 2022-03-31
12256 | 济宁供电公司 | 鱼台县供电公司 | 唐马供电所 | 165558509 | 杨宅子三队 | 400 | 90.2 | 229.8 | 2022-03-31
12257 | 济宁供电公司 | 鱼台县供电公司 | 唐马供电所 | 4165079 | 孙阁东变 | 400 | 109.2 | 210.8 | 2022-03-31
12258 | 济宁供电公司 | 鱼台县供电公司 | 王鲁供电所 | 424723 | 赵店村 | 400 | 72 | 248 | 2022-03-31
12259 | 济宁供电公司 | 鱼台县供电公司 | 王鲁供电所 | 424840 | 石集村 | 400 | 22 | 298 | 2022-03-31
12260 | 济宁供电公司 | 鱼台县供电公司 | 王鲁供电所 | 425967 | 碌珠屯中 | 400 | 42 | 278 | 2022-03-31
12261 | 济宁供电公司 | 鱼台县供电公司 | 王鲁供电所 | 426530 | 勺头刘 | 400 | 60 | 260 | 2022-03-31
12262 | 济宁供电公司 | 鱼台县供电公司 | 王鲁供电所 | 426838 | 吴马村 | 400 | 59.785 | 260.215 | 2022-03-31
12263 | 济宁供电公司 | 鱼台县供电公司 | 王鲁供电所 | 1001442 | 勺头刘新村 | 400 | 50 | 270 | 2022-03-31
12264 | 济宁供电公司 | 鱼台县供电公司 | 王鲁供电所 | 4209014 | 杈王东变 | 400 | 100.06 | 219.94 | 2022-03-31
12265 | 济宁供电公司 | 鱼台县供电公司 | 王鲁供电所 | 800698102 | 古城集北 | 400 | 29.44 | 290.56 | 2022-03-31
12266 | 济宁供电公司 | 鱼台县供电公司 | 王鲁供电所 | 82200000003 | 刘楼 | 400 | 46 | 274 | 2022-03-31
12267 | 济宁供电公司 | 鱼台县供电公司 | 王庙供电所 | 424502 | 高辛庄 | 400 | 23 | 297 | 2022-03-31
12268 | 济宁供电公司 | 鱼台县供电公司 | 王庙供电所 | 424754 | 刑王 | 400 | 35 | 285 | 2022-03-31
12269 | 济宁供电公司 | 鱼台县供电公司 | 王庙供电所 | 424779 | 周堂新村 | 400 | 79.08 | 240.92 | 2022-03-31
12270 | 济宁供电公司 | 鱼台县供电公司 | 王庙供电所 | 424880 | 王庙村 | 400 | 35 | 285 | 2022-03-31
12271 | 济宁供电公司 | 鱼台县供电公司 | 王庙供电所 | 425030 | 胡庄 | 400 | 47.28 | 272.72 | 2022-03-31
12272 | 济宁供电公司 | 鱼台县供电公司 | 王庙供电所 | 425045 | 大魏南变 | 400 | 56 | 264 | 2022-03-31
12273 | 济宁供电公司 | 鱼台县供电公司 | 王庙供电所 | 425456 | 仇庄 | 400 | 48.482 | 271.518 | 2022-03-31
12274 | 济宁供电公司 | 鱼台县供电公司 | 王庙供电所 | 425862 | 鱼骨集 | 400 | 112.71 | 207.29 | 2022-03-31
12275 | 济宁供电公司 | 鱼台县供电公司 | 王庙供电所 | 426010 | 苏店西变 | 400 | 36 | 284 | 2022-03-31
12276 | 济宁供电公司 | 鱼台县供电公司 | 王庙供电所 | 426828 | 史庙 | 400 | 84.3 | 235.7 | 2022-03-31
12277 | 济宁供电公司 | 鱼台县供电公司 | 王庙供电所 | 427610 | 程庄寨南变 | 400 | 47.4 | 272.6 | 2022-03-31
12278 | 济宁供电公司 | 鱼台县供电公司 | 王庙供电所 | 427611 | 毛王 | 400 | 81.2 | 238.8 | 2022-03-31
12279 | 济宁供电公司 | 鱼台县供电公司 | 王庙供电所 | 759447 | 旧城南变 | 400 | 38.1 | 281.9 | 2022-03-31
12280 | 济宁供电公司 | 鱼台县供电公司 | 王庙供电所 | 947983 | 东堤北变 | 400 | 52.93 | 267.07 | 2022-03-31
12281 | 济宁供电公司 | 鱼台县供电公司 | 王庙供电所 | 989219 | 刘赵庄 | 400 | 29.4 | 290.6 | 2022-03-31
12282 | 济宁供电公司 | 鱼台县供电公司 | 王庙供电所 | 1012514 | 丙灵中变 | 400 | 41.8 | 278.2 | 2022-03-31
12283 | 济宁供电公司 | 鱼台县供电公司 | 王庙供电所 | 1028786 | 张集南变 | 400 | 35.52 | 284.48 | 2022-03-31
12284 | 济宁供电公司 | 鱼台县供电公司 | 王庙供电所 | 1031180 | 北程庄 | 400 | 41 | 279 | 2022-03-31
12285 | 济宁供电公司 | 鱼台县供电公司 | 王庙供电所 | 1037350 | 东高村南变 | 400 | 47 | 273 | 2022-03-31
12286 | 济宁供电公司 | 鱼台县供电公司 | 王庙供电所 | 1037351 | 东高村中变 | 400 | 80 | 240 | 2022-03-31
12287 | 济宁供电公司 | 鱼台县供电公司 | 王庙供电所 | 157019804 | 周堂东队 | 400 | 83.385 | 236.615 | 2022-03-31
12288 | 济宁供电公司 | 鱼台县供电公司 | 王庙供电所 | 158206664 | 王庙邮政公变 | 400 | 31.8 | 288.2 | 2022-03-31
12289 | 济宁供电公司 | 鱼台县供电公司 | 王庙供电所 | 165094354 | 冀庙北街公变 | 400 | 105.33 | 214.67 | 2022-03-31
12290 | 济宁供电公司 | 鱼台县供电公司 | 王庙供电所 | 165107583 | 田吴北变 | 400 | 37 | 283 | 2022-03-31
12291 | 济宁供电公司 | 鱼台县供电公司 | 王庙供电所 | 165107706 | 西高东变 | 400 | 87.2 | 232.8 | 2022-03-31
12292 | 济宁供电公司 | 鱼台县供电公司 | 王庙供电所 | 165107707 | 西高西变 | 400 | 79 | 241 | 2022-03-31
12293 | 济宁供电公司 | 鱼台县供电公司 | 王庙供电所 | 174659917 | 程庄寨西变 | 400 | 24.8 | 295.2 | 2022-03-31
12294 | 济宁供电公司 | 鱼台县供电公司 | 王庙供电所 | 4158493 | 王庙东变 | 315 | 41.46 | 210.54 | 2022-03-31
12295 | 济宁供电公司 | 鱼台县供电公司 | 王庙供电所 | 4183476 | 海南陈井 | 400 | 96 | 224 | 2022-03-31
12296 | 济宁供电公司 | 鱼台县供电公司 | 王庙供电所 | 4246787 | 王庙北变 | 400 | 102 | 218 | 2022-03-31
12297 | 济宁供电公司 | 鱼台县供电公司 | 王庙供电所 | 800692247 | 周堂东变 | 400 | 33.01 | 286.99 | 2022-03-31
12298 | 济宁供电公司 | 鱼台县供电公司 | 王庙供电所 | 800692274 | 程庄寨北变 | 400 | 32.68 | 287.32 | 2022-03-31
12299 | 济宁供电公司 | 鱼台县供电公司 | 王庙供电所 | 800692285 | 苏店东变 | 400 | 57 | 263 | 2022-03-31
12300 | 济宁供电公司 | 鱼台县供电公司 | 王庙供电所 | 800700193 | 周楼西变 | 400 | 117.41 | 202.59 | 2022-03-31
12301 | 济宁供电公司 | 鱼台县供电公司 | 鱼城供电所 | 423620 | 桥东村 | 400 | 78.48 | 241.52 | 2022-03-31
12302 | 济宁供电公司 | 鱼台县供电公司 | 鱼城供电所 | 424835 | 罗庄村 | 400 | 60 | 260 | 2022-03-31
12303 | 济宁供电公司 | 鱼台县供电公司 | 鱼城供电所 | 425178 | 杜乔村 | 400 | 75 | 245 | 2022-03-31
12304 | 济宁供电公司 | 鱼台县供电公司 | 鱼城供电所 | 425983 | 西北二队 | 400 | 49.5 | 270.5 | 2022-03-31
12305 | 济宁供电公司 | 鱼台县供电公司 | 鱼城供电所 | 130778695 | 中东南南变 | 400 | 112 | 208 | 2022-03-31
12306 | 济宁供电公司 | 鱼台县供电公司 | 鱼城供电所 | 157016195 | 卜桥北变 | 400 | 21.6 | 298.4 | 2022-03-31
12307 | 济宁供电公司 | 鱼台县供电公司 | 鱼城供电所 | 157016200 | 卜桥东变 | 400 | 50 | 270 | 2022-03-31
12308 | 济宁供电公司 | 鱼台县供电公司 | 鱼城供电所 | 157030126 | 西南三队 | 400 | 91 | 229 | 2022-03-31
12309 | 济宁供电公司 | 鱼台县供电公司 | 鱼城供电所 | 157793410 | 西南二队 | 400 | 50.4 | 269.6 | 2022-03-31
12310 | 济宁供电公司 | 鱼台县供电公司 | 鱼城供电所 | 161012399 | 东南2号变 | 400 | 65 | 255 | 2022-03-31
12311 | 济宁供电公司 | 鱼台县供电公司 | 鱼城供电所 | 161062235 | 清真街变 | 400 | 57 | 263 | 2022-03-31
12312 | 济宁供电公司 | 鱼台县供电公司 | 鱼城供电所 | 172679435 | 卜楼前变 | 400 | 50 | 270 | 2022-03-31
12313 | 济宁供电公司 | 鱼台县供电公司 | 鱼城供电所 | 176375665 | 乔口中变 | 400 | 87 | 233 | 2022-03-31
12314 | 济宁供电公司 | 鱼台县供电公司 | 鱼城供电所 | 40293770 | 总表西变 | 400 | 53 | 267 | 2022-03-31
12315 | 济宁供电公司 | 鱼台县供电公司 | 鱼城供电所 | 4128995 | 镇西变 | 400 | 30 | 290 | 2022-03-31
12316 | 济宁供电公司 | 鱼台县供电公司 | 鱼城供电所 | 4157974 | 西北三队 | 500 | 146.5 | 253.5 | 2022-03-31
12317 | 济宁供电公司 | 鱼台县供电公司 | 鱼城供电所 | 4224300 | 东南村 | 400 | 83 | 237 | 2022-03-31
12318 | 济宁供电公司 | 鱼台县供电公司 | 张黄供电所 | 425326 | 陈店村 | 400 | 81 | 239 | 2022-03-31
12319 | 济宁供电公司 | 鱼台县供电公司 | 张黄供电所 | 759446 | 袁洼东变 | 400 | 61.85 | 258.15 | 2022-03-31
12320 | 济宁供电公司 | 鱼台县供电公司 | 张黄供电所 | 883813 | 李早东变 | 400 | 21.8 | 298.2 | 2022-03-31
12321 | 济宁供电公司 | 鱼台县供电公司 | 张黄供电所 | 1013277 | 殷王西变 | 400 | 112.8 | 207.2 | 2022-03-31
12322 | 济宁供电公司 | 鱼台县供电公司 | 张黄供电所 | 4186436 | 公变南新村 | 315 | 23.4 | 228.6 | 2022-03-31
12323 | 济宁供电公司 | 邹城市供电公司 | 北宿供电所 | 426920 | 北宿南落陵村1号（公变） | 400 | 58.96 | 261.04 | 2022-03-31
12324 | 济宁供电公司 | 邹城市供电公司 | 北宿供电所 | 427032 | 北宿大岗村1号（公变） | 315 | 40.09 | 211.91 | 2022-03-31
12325 | 济宁供电公司 | 邹城市供电公司 | 北宿供电所 | 427033 | 北宿曹庄村1号（公变） | 315 | 19.62 | 232.38 | 2022-03-31
12326 | 济宁供电公司 | 邹城市供电公司 | 北宿供电所 | 430863 | 北宿西兴隆村1号（公变） | 400 | 40 | 280 | 2022-03-31
12327 | 济宁供电公司 | 邹城市供电公司 | 北宿供电所 | 432944 | 北宿西江村1号（公变） | 315 | 30 | 222 | 2022-03-31
12328 | 济宁供电公司 | 邹城市供电公司 | 北宿供电所 | 432945 | 北宿东江村1号（公变） | 400 | 70 | 250 | 2022-03-31
12329 | 济宁供电公司 | 邹城市供电公司 | 北宿供电所 | 808047 | 北宿前万村2号南（公变） | 400 | 99 | 221 | 2022-03-31
12330 | 济宁供电公司 | 邹城市供电公司 | 北宿供电所 | 955382 | 北宿马家楼村2号台架（公变） | 400 | 40 | 280 | 2022-03-31
12331 | 济宁供电公司 | 邹城市供电公司 | 北宿供电所 | 983094 | 唐村候家庄村2号西盛和新区（公变） | 400 | 50.35 | 269.65 | 2022-03-31
12332 | 济宁供电公司 | 邹城市供电公司 | 北宿供电所 | 984171 | 北宿孟家楼村2号（公变） | 400 | 31.92 | 288.08 | 2022-03-31
12333 | 济宁供电公司 | 邹城市供电公司 | 北宿供电所 | 163509045 | 北宿南落陵村3号（公变） | 400 | 82.64 | 237.36 | 2022-03-31
12334 | 济宁供电公司 | 邹城市供电公司 | 北宿供电所 | 165334972 | 唐村西龙河村5号（煤改电）（公变） | 400 | 62.785 | 257.215 | 2022-03-31
12335 | 济宁供电公司 | 邹城市供电公司 | 北宿供电所 | 165335212 | 唐村西龙河村7号（煤改电）（公变） | 400 | 109.91 | 210.09 | 2022-03-31
12336 | 济宁供电公司 | 邹城市供电公司 | 北宿供电所 | 165360057 | 唐村东双村3号（煤改电）（公变） | 400 | 47.25 | 272.75 | 2022-03-31
12337 | 济宁供电公司 | 邹城市供电公司 | 北宿供电所 | 31305143 | 北宿大北宿村3号东台架（公变） | 400 | 91.56 | 228.44 | 2022-03-31
12338 | 济宁供电公司 | 邹城市供电公司 | 北宿供电所 | 32099384 | 北宿吴官庄村3号北台架（公变） | 400 | 67.64 | 252.36 | 2022-03-31
12339 | 济宁供电公司 | 邹城市供电公司 | 北宿供电所 | 4114595 | 北宿西落陵村1号大队院台架（公变） | 400 | 23 | 297 | 2022-03-31
12340 | 济宁供电公司 | 邹城市供电公司 | 北宿供电所 | 800694600 | 北宿后贾村3号南（公变） | 400 | 29.58 | 290.42 | 2022-03-31
12341 | 济宁供电公司 | 邹城市供电公司 | 城前供电所 | 423906 | 城前长老峪村1号（公变） | 400 | 99.48 | 220.52 | 2022-03-31
12342 | 济宁供电公司 | 邹城市供电公司 | 城前供电所 | 426373 | 城前青邑村1号（公变） | 400 | 69 | 251 | 2022-03-31
12343 | 济宁供电公司 | 邹城市供电公司 | 城前供电所 | 427102 | 城前躲水庄村1号（公变） | 400 | 23 | 297 | 2022-03-31
12344 | 济宁供电公司 | 邹城市供电公司 | 城前供电所 | 428842 | 城前单家庄村1号（公变） | 400 | 78.315 | 241.685 | 2022-03-31
12345 | 济宁供电公司 | 邹城市供电公司 | 城前供电所 | 429064 | 城前杨家峪村1号（公变） | 400 | 55.98 | 264.02 | 2022-03-31
12346 | 济宁供电公司 | 邹城市供电公司 | 城前供电所 | 429799 | 城前东刘庄村新村1号（公变） | 315 | 41.4 | 210.6 | 2022-03-31
12347 | 济宁供电公司 | 邹城市供电公司 | 城前供电所 | 432933 | 城前小岔河村1号（公变） | 315 | 23 | 229 | 2022-03-31
12348 | 济宁供电公司 | 邹城市供电公司 | 城前供电所 | 840151 | 城前水北村2号西（公变） | 400 | 33 | 287 | 2022-03-31
12349 | 济宁供电公司 | 邹城市供电公司 | 城前供电所 | 157024692 | 城前西尚河村3号台架（公变） | 400 | 43.275 | 276.725 | 2022-03-31
12350 | 济宁供电公司 | 邹城市供电公司 | 城前供电所 | 159653403 | 城前魏沃村3号（公变） | 400 | 71 | 249 | 2022-03-31
12351 | 济宁供电公司 | 邹城市供电公司 | 城前供电所 | 173986535 | 城前西尚河村4号台架（公变） | 400 | 28.35 | 291.65 | 2022-03-31
12352 | 济宁供电公司 | 邹城市供电公司 | 城前供电所 | 4184362 | 城前大柳峪村2号（公变） | 400 | 75.48 | 244.52 | 2022-03-31
12353 | 济宁供电公司 | 邹城市供电公司 | 大束供电所 | 423967 | 大束西梨杭村1号（公变） | 400 | 49 | 271 | 2022-03-31
12354 | 济宁供电公司 | 邹城市供电公司 | 大束供电所 | 428827 | 大束土旺村8号（公变） | 400 | 25.48 | 294.52 | 2022-03-31
12355 | 济宁供电公司 | 邹城市供电公司 | 大束供电所 | 429086 | 大束梭庄村1号（公变） | 400 | 49.595 | 270.405 | 2022-03-31
12356 | 济宁供电公司 | 邹城市供电公司 | 大束供电所 | 429550 | 大束赵东村2号（公变） | 315 | 12.96 | 239.04 | 2022-03-31
12357 | 济宁供电公司 | 邹城市供电公司 | 大束供电所 | 432921 | 大束大束后村1号台架（公变） | 400 | 66.72 | 253.28 | 2022-03-31
12358 | 济宁供电公司 | 邹城市供电公司 | 大束供电所 | 1062490 | 大束大束中村2号西（公变） | 400 | 48 | 272 | 2022-03-31
12359 | 济宁供电公司 | 邹城市供电公司 | 大束供电所 | 158639272 | 大束洪山庄村4号（公变） | 400 | 91.085 | 228.915 | 2022-03-31
12360 | 济宁供电公司 | 邹城市供电公司 | 大束供电所 | 159835105 | 大束土旺村13号（煤改电）（公变） | 400 | 37.06 | 282.94 | 2022-03-31
12361 | 济宁供电公司 | 邹城市供电公司 | 大束供电所 | 159835454 | 大束灰埠村18号（煤改电）（公变） | 400 | 116.25 | 203.75 | 2022-03-31
12362 | 济宁供电公司 | 邹城市供电公司 | 大束供电所 | 159835887 | 大束灰城子村4号（煤改电）（公变） | 400 | 101.8 | 218.2 | 2022-03-31
12363 | 济宁供电公司 | 邹城市供电公司 | 大束供电所 | 159835983 | 大束梭庄村5号（煤改电）（公变） | 400 | 52.46 | 267.54 | 2022-03-31
12364 | 济宁供电公司 | 邹城市供电公司 | 大束供电所 | 159838192 | 大束土旺村20号（煤改电）（公变） | 400 | 93.48 | 226.52 | 2022-03-31
12365 | 济宁供电公司 | 邹城市供电公司 | 大束供电所 | 159838239 | 大束北刘庄村4号（煤改电）（公变） | 400 | 119.4 | 200.6 | 2022-03-31
12366 | 济宁供电公司 | 邹城市供电公司 | 大束供电所 | 159841414 | 大束灰埠村10号（煤改电）（公变） | 400 | 61 | 259 | 2022-03-31
12367 | 济宁供电公司 | 邹城市供电公司 | 大束供电所 | 159841515 | 大束灰埠村12号（煤改电）（公变） | 400 | 118 | 202 | 2022-03-31
12368 | 济宁供电公司 | 邹城市供电公司 | 大束供电所 | 159841820 | 大束灰埠村17号（煤改电）（公变） | 400 | 66.35 | 253.65 | 2022-03-31
12369 | 济宁供电公司 | 邹城市供电公司 | 大束供电所 | 164002472 | 大束凰翥村9号台架（公变） | 400 | 110.5 | 209.5 | 2022-03-31
12370 | 济宁供电公司 | 邹城市供电公司 | 大束供电所 | 166519457 | 大束土旺村5号（公变） | 400 | 35.75 | 284.25 | 2022-03-31
12371 | 济宁供电公司 | 邹城市供电公司 | 大束供电所 | 166519504 | 大束土旺村7号（公变） | 400 | 66.2 | 253.8 | 2022-03-31
12372 | 济宁供电公司 | 邹城市供电公司 | 大束供电所 | 167442422 | 大束侯家洼村3号台架（公变） | 400 | 42.02 | 277.98 | 2022-03-31
12373 | 济宁供电公司 | 邹城市供电公司 | 大束供电所 | 167569474 | 大束董家岭村3号台架（公变） | 400 | 38.475 | 281.525 | 2022-03-31
12374 | 济宁供电公司 | 邹城市供电公司 | 大束供电所 | 4261559 | 大束灰埠村4号（公变） | 315 | 46 | 206 | 2022-03-31
12375 | 济宁供电公司 | 邹城市供电公司 | 钢山供电所 | 429539 | 钢山苏家庄村6号北（公变） | 400 | 28 | 292 | 2022-03-31
12376 | 济宁供电公司 | 邹城市供电公司 | 钢山供电所 | 4148801 | 钢山孟庄社区西3号台架（公变） | 315 | 6 | 246 | 2022-03-31
12377 | 济宁供电公司 | 邹城市供电公司 | 郭里供电所 | 428490 | 郭里高李村1号（公变） | 400 | 51 | 269 | 2022-03-31
12378 | 济宁供电公司 | 邹城市供电公司 | 郭里供电所 | 428492 | 郭里郭里三村1号（公变） | 400 | 79.3 | 240.7 | 2022-03-31
12379 | 济宁供电公司 | 邹城市供电公司 | 郭里供电所 | 430824 | 郭里下屯村1号（公变） | 315 | 24 | 228 | 2022-03-31
12380 | 济宁供电公司 | 邹城市供电公司 | 郭里供电所 | 432278 | 郭里郭里二村1号（公变） | 315 | 5 | 247 | 2022-03-31
12381 | 济宁供电公司 | 邹城市供电公司 | 郭里供电所 | 1030950 | 郭里下屯村2号北（公变） | 315 | 8 | 244 | 2022-03-31
12382 | 济宁供电公司 | 邹城市供电公司 | 郭里供电所 | 167262500 | 郭里王屈北村4号台架（公变） | 400 | 56.1 | 263.9 | 2022-03-31
12383 | 济宁供电公司 | 邹城市供电公司 | 郭里供电所 | 4271682 | 郭里下屯村5号（公变） | 400 | 40.82 | 279.18 | 2022-03-31
12384 | 济宁供电公司 | 邹城市供电公司 | 郭里供电所 | 4294111 | 郭里高李村2号（公变） | 315 | 18 | 234 | 2022-03-31
12385 | 济宁供电公司 | 邹城市供电公司 | 郭里供电所 | 4294113 | 郭里独山庄村1号南（公变） | 400 | 71.3 | 248.7 | 2022-03-31
12386 | 济宁供电公司 | 邹城市供电公司 | 郭里供电所 | 4294114 | 郭里下镇头村2号南（公变） | 400 | 54 | 266 | 2022-03-31
12387 | 济宁供电公司 | 邹城市供电公司 | 郭里供电所 | 4294117 | 郭里侍玉村2号北（公变） | 400 | 56 | 264 | 2022-03-31
12388 | 济宁供电公司 | 邹城市供电公司 | 郭里供电所 | 800695818 | 郭里独山庄村北、富民村（合公变） | 400 | 49 | 271 | 2022-03-31
12389 | 济宁供电公司 | 邹城市供电公司 | 石墙供电所 | 423712 | 石墙下九山村1号（公变） | 400 | 23 | 297 | 2022-03-31
12390 | 济宁供电公司 | 邹城市供电公司 | 石墙供电所 | 424964 | 石墙高庄村2号（公变） | 400 | 23 | 297 | 2022-03-31
12391 | 济宁供电公司 | 邹城市供电公司 | 石墙供电所 | 429812 | 石墙张楼村孔石1号南（公变） | 400 | 101.25 | 218.75 | 2022-03-31
12392 | 济宁供电公司 | 邹城市供电公司 | 石墙供电所 | 429894 | 石墙前楼村2号（公变） | 400 | 43.39 | 276.61 | 2022-03-31
12393 | 济宁供电公司 | 邹城市供电公司 | 石墙供电所 | 170716276 | 石墙小石墙村6号台架（公变） | 400 | 108.27 | 211.73 | 2022-03-31
12394 | 济宁供电公司 | 邹城市供电公司 | 石墙供电所 | 170716300 | 石墙蔡西村4号台架（公变） | 400 | 90.54 | 229.46 | 2022-03-31
12395 | 济宁供电公司 | 邹城市供电公司 | 石墙供电所 | 4094676 | 石墙大石二村2号西（公变） | 400 | 92 | 228 | 2022-03-31
12396 | 济宁供电公司 | 邹城市供电公司 | 石墙供电所 | 800702097 | 石墙宋庄村4号北（公变） | 400 | 57.48 | 262.52 | 2022-03-31
12397 | 济宁供电公司 | 邹城市供电公司 | 太平供电所 | 424321 | 太平黄厂村1号（公变） | 315 | 45 | 207 | 2022-03-31
12398 | 济宁供电公司 | 邹城市供电公司 | 太平供电所 | 166246379 | 太平黄厂村2号台架（公变） | 315 | 50 | 202 | 2022-03-31
12399 | 济宁供电公司 | 邹城市供电公司 | 太平供电所 | 19541619 | 太平幸福新城3号箱变（公变） | 400 | 32 | 288 | 2022-03-31
12400 | 济宁供电公司 | 邹城市供电公司 | 田黄供电所 | 1004492 | 田黄栖驾峪村1号东南（公变） | 315 | 10.92 | 241.08 | 2022-03-31
12401 | 济宁供电公司 | 邹城市供电公司 | 田黄供电所 | 10903446 | 田黄田黄村8号台架（公变） | 400 | 73 | 247 | 2022-03-31
12402 | 济宁供电公司 | 邹城市供电公司 | 田黄供电所 | 159842257 | 田黄辛庄村4号（煤改电）（公变） | 400 | 88.44 | 231.56 | 2022-03-31
12403 | 济宁供电公司 | 邹城市供电公司 | 田黄供电所 | 159843665 | 田黄深沟村4号（煤改电）（公变） | 400 | 49 | 271 | 2022-03-31
12404 | 济宁供电公司 | 邹城市供电公司 | 田黄供电所 | 159853710 | 田黄白龙池村2号（煤改电）（公变） | 400 | 54.48 | 265.52 | 2022-03-31
12405 | 济宁供电公司 | 邹城市供电公司 | 田黄供电所 | 159853903 | 田黄后峪村7号（煤改电）（公变） | 400 | 55 | 265 | 2022-03-31
12406 | 济宁供电公司 | 邹城市供电公司 | 田黄供电所 | 159853993 | 田黄后峪村9号（煤改电）（公变） | 400 | 101 | 219 | 2022-03-31
12407 | 济宁供电公司 | 邹城市供电公司 | 田黄供电所 | 159854247 | 田黄田黄村22号（煤改电）（公变） | 315 | 44.15 | 207.85 | 2022-03-31
12408 | 济宁供电公司 | 邹城市供电公司 | 田黄供电所 | 162814679 | 田黄西罗头村4号（公变） | 400 | 117 | 203 | 2022-03-31
12409 | 济宁供电公司 | 邹城市供电公司 | 田黄供电所 | 166125466 | 田黄圈里村4号台架（公变） | 400 | 44.4 | 275.6 | 2022-03-31
12410 | 济宁供电公司 | 邹城市供电公司 | 田黄供电所 | 175467184 | 田黄圈里村3号南（公变） | 315 | 23 | 229 | 2022-03-31
12411 | 济宁供电公司 | 邹城市供电公司 | 田黄供电所 | 4151024 | 田黄深沟村2号南（公变） | 400 | 70 | 250 | 2022-03-31
12412 | 济宁供电公司 | 邹城市供电公司 | 田黄供电所 | 4163148 | 田黄河西村2号西台架（公变） | 400 | 33.6 | 286.4 | 2022-03-31
12413 | 济宁供电公司 | 邹城市供电公司 | 香城供电所 | 424281 | 香城康桃园村1号（公变） | 400 | 43.35 | 276.65 | 2022-03-31
12414 | 济宁供电公司 | 邹城市供电公司 | 香城供电所 | 425873 | 香城张马庄村2号西（公变） | 400 | 70.98 | 249.02 | 2022-03-31
12415 | 济宁供电公司 | 邹城市供电公司 | 香城供电所 | 427142 | 香城大莫亭村1、3号（合公变） | 400 | 100.55 | 219.45 | 2022-03-31
12416 | 济宁供电公司 | 邹城市供电公司 | 香城供电所 | 430125 | 香城香城村2号（公变） | 400 | 110.08 | 209.92 | 2022-03-31
12417 | 济宁供电公司 | 邹城市供电公司 | 香城供电所 | 431585 | 香城香城村1号（公变） | 400 | 43.35 | 276.65 | 2022-03-31
12418 | 济宁供电公司 | 邹城市供电公司 | 香城供电所 | 432601 | 香城香城村3号（公变） | 400 | 86.645 | 233.355 | 2022-03-31
12419 | 济宁供电公司 | 邹城市供电公司 | 香城供电所 | 953356 | 香城张马庄村3号北（公变） | 400 | 87.3 | 232.7 | 2022-03-31
12420 | 济宁供电公司 | 邹城市供电公司 | 香城供电所 | 159825749 | 香城小山阴村3号（煤改电）（公变） | 400 | 33 | 287 | 2022-03-31
12421 | 济宁供电公司 | 邹城市供电公司 | 香城供电所 | 159825969 | 香城龙水村4号（煤改电）（公变） | 400 | 69 | 251 | 2022-03-31
12422 | 济宁供电公司 | 邹城市供电公司 | 香城供电所 | 159826272 | 香城前相庄村3号（煤改电）（公变） | 400 | 23 | 297 | 2022-03-31
12423 | 济宁供电公司 | 邹城市供电公司 | 香城供电所 | 159826395 | 香城康桃园村2号（煤改电）（公变） | 400 | 24.3 | 295.7 | 2022-03-31
12424 | 济宁供电公司 | 邹城市供电公司 | 香城供电所 | 159827207 | 香城孙王村3号（煤改电）（公变） | 400 | 83.73 | 236.27 | 2022-03-31
12425 | 济宁供电公司 | 邹城市供电公司 | 香城供电所 | 159827505 | 香城孙王村4号（煤改电）（公变） | 400 | 82.35 | 237.65 | 2022-03-31
12426 | 济宁供电公司 | 邹城市供电公司 | 香城供电所 | 159827692 | 香城田石滩村4号（煤改电）（公变） | 400 | 30.525 | 289.475 | 2022-03-31
12427 | 济宁供电公司 | 邹城市供电公司 | 香城供电所 | 159827732 | 香城前相庄村5号（煤改电）（公变） | 400 | 89.35 | 230.65 | 2022-03-31
12428 | 济宁供电公司 | 邹城市供电公司 | 香城供电所 | 159827816 | 香城前相庄村6号（煤改电）（公变） | 400 | 66.87 | 253.13 | 2022-03-31
12429 | 济宁供电公司 | 邹城市供电公司 | 香城供电所 | 167307427 | 香城大北王村5号（公变） | 400 | 75.16 | 244.84 | 2022-03-31
12430 | 济宁供电公司 | 邹城市供电公司 | 香城供电所 | 30547806 | 香城大山阴村3号（公变） | 400 | 93.9 | 226.1 | 2022-03-31
12431 | 济宁供电公司 | 邹城市供电公司 | 香城供电所 | 4331765 | 香城香城村6号（公变） | 400 | 101.05 | 218.95 | 2022-03-31
12432 | 济宁供电公司 | 邹城市供电公司 | 张庄供电所 | 430456 | 张庄张庄村北1号（公变） | 400 | 45 | 275 | 2022-03-31
12433 | 济宁供电公司 | 邹城市供电公司 | 张庄供电所 | 430821 | 张庄大律村1号（公变） | 400 | 20.35 | 299.65 | 2022-03-31
12434 | 济宁供电公司 | 邹城市供电公司 | 张庄供电所 | 536787 | 张庄老林店村1号东（公变） | 400 | 92.35 | 227.65 | 2022-03-31
12435 | 济宁供电公司 | 邹城市供电公司 | 张庄供电所 | 160574209 | 张庄大黄林村3号（公变） | 400 | 46 | 274 | 2022-03-31
12436 | 济宁供电公司 | 邹城市供电公司 | 张庄供电所 | 31762886 | 张庄张庄村5号（公变） | 400 | 81.225 | 238.775 | 2022-03-31
12437 | 济宁供电公司 | 邹城市供电公司 | 中心店供电所 | 424025 | 中心店西付村4号西（公变） | 400 | 31.5 | 288.5 | 2022-03-31
12438 | 济宁供电公司 | 邹城市供电公司 | 中心店供电所 | 424272 | 中心店中心一村3号（公变） | 400 | 69.5 | 250.5 | 2022-03-31
12439 | 济宁供电公司 | 邹城市供电公司 | 中心店供电所 | 426642 | 中心店二十里铺村5号东（公变） | 400 | 22.22 | 297.78 | 2022-03-31
12440 | 济宁供电公司 | 邹城市供电公司 | 中心店供电所 | 429079 | 中心店溪湖厂村1号（公变） | 400 | 116.25 | 203.75 | 2022-03-31
12441 | 济宁供电公司 | 邹城市供电公司 | 中心店供电所 | 429447 | 中心店中心四村3号北（公变） | 315 | 45.44 | 206.56 | 2022-03-31
12442 | 济宁供电公司 | 邹城市供电公司 | 中心店供电所 | 429551 | 中心店中心三村2号北（公变） | 315 | 43 | 209 | 2022-03-31
12443 | 济宁供电公司 | 邹城市供电公司 | 中心店供电所 | 429814 | 中心店大赵村1号南（公变） | 400 | 48.38 | 271.62 | 2022-03-31
12444 | 济宁供电公司 | 邹城市供电公司 | 中心店供电所 | 835008 | 中心店后屯村2号西（公变） | 400 | 23.5 | 296.5 | 2022-03-31
12445 | 济宁供电公司 | 邹城市供电公司 | 中心店供电所 | 935551 | 中心店西付村5号南（公变） | 400 | 62.675 | 257.325 | 2022-03-31
12446 | 济宁供电公司 | 邹城市供电公司 | 中心店供电所 | 1018725 | 中心店中心四村2号中（公变） | 400 | 68.12 | 251.88 | 2022-03-31
12447 | 济宁供电公司 | 邹城市供电公司 | 中心店供电所 | 1028557 | 中心店中心四村4号西南（公变） | 400 | 60 | 260 | 2022-03-31
12448 | 济宁供电公司 | 邹城市供电公司 | 中心店供电所 | 157016892 | 中心店大元村4号（公变） | 400 | 71.1 | 248.9 | 2022-03-31
12449 | 济宁供电公司 | 邹城市供电公司 | 中心店供电所 | 157016947 | 中心店中心四村6号台架（公变） | 400 | 106.24 | 213.76 | 2022-03-31
12450 | 济宁供电公司 | 邹城市供电公司 | 中心店供电所 | 159659195 | 中心白马厂村6号（煤改电）（公变） | 400 | 40 | 280 | 2022-03-31
12451 | 济宁供电公司 | 邹城市供电公司 | 中心店供电所 | 159659200 | 中心店白马厂村7号（煤改电）（公变） | 400 | 115 | 205 | 2022-03-31
12452 | 济宁供电公司 | 邹城市供电公司 | 中心店供电所 | 162808913 | 中心店石柱厂村4号（公变） | 400 | 41.41 | 278.59 | 2022-03-31
12453 | 济宁供电公司 | 邹城市供电公司 | 中心店供电所 | 165245006 | 中心店小赵村4号煤改电（公变） | 400 | 41.68 | 278.32 | 2022-03-31
12454 | 济宁供电公司 | 邹城市供电公司 | 中心店供电所 | 4095381 | 中心店于家庄村2号西（公变） | 400 | 25 | 295 | 2022-03-31
12455 | 济宁供电公司 | 邹城市供电公司 | 中心店供电所 | 4280050 | 中心店东渐兴村1号东北（公变） | 400 | 83.8 | 236.2 | 2022-03-31
12456 | 济宁供电公司 | 邹城市供电公司 | 中心店供电所 | 4296063 | 中心店东安上村2号西台架（公变） | 400 | 81.92 | 238.08 | 2022-03-31
12457 | 济宁供电公司 | 邹城市供电公司 | 中心店供电所 | 4303889 | 中心店老营北村4号（公变） | 325 | 57.4 | 202.6 | 2022-03-31
12458 | 济宁供电公司 | 邹城市供电公司 | 邹城城区供电中心 | 429889 | 城区九里涧村1号（公变） | 315 | 6.48 | 245.52 | 2022-03-31
12459 | 济宁供电公司 | 邹城市供电公司 | 凫山供电所 | 1000130 | 凫山西沙河头村1号（公变） | 315 | 27 | 225 | 2022-03-31
12460 | 济宁供电公司 | 邹城市供电公司 | 凫山供电所 | 169918446 | 凫山梁家岗村2号（公变） | 400 | 116.74 | 203.26 | 2022-03-31
12461 | 济宁供电公司 | 邹城市供电公司 | 凫山供电所 | 169918448 | 凫山梁家岗村3号台架（公变） | 315 | 20 | 232 | 2022-03-31
12462 | 济宁供电公司 | 邹城市供电公司 | 凫山供电所 | 4185835 | 凫山西沙河头村3号东台架（公变） | 400 | 29.25 | 290.75 | 2022-03-31
12463 | 济宁供电公司 | 邹城市供电公司 | 凫山供电所 | 4232974 | 凫山西沙河头村4号西台架（公变） | 400 | 22 | 298 | 2022-03-31
12464 | 济宁供电公司 | 邹城市供电公司 | 峄山供电所 | 159796628 | 峄山南龙河村6号（煤改电）（公变） | 400 | 85.21 | 234.79 | 2022-03-31
12465 | 济宁供电公司 | 邹城市供电公司 | 峄山供电所 | 159797359 | 峄山两下店北村8号（煤改电）（公变） | 400 | 57.71 | 262.29 | 2022-03-31
12466 | 济宁供电公司 | 邹城市供电公司 | 峄山供电所 | 20807050 | 峄山两下店南村3号（公变） | 400 | 79.42 | 240.58 | 2022-03-31
12467 | 济宁供电公司 | 兖州供电中心 | 大安供电所 | 535947 | 大安镇刘村 | 400 | 62.6 | 257.4 | 2022-03-31
12468 | 济宁供电公司 | 兖州供电中心 | 大安供电所 | 997351 | 王村西公用变 | 400 | 82.2 | 237.8 | 2022-03-31
12469 | 济宁供电公司 | 兖州供电中心 | 大安供电所 | 1527098 | 10kV安南线1014运检单线图.sln_10kV安南线坊里村电供暖3号台区柱上变压器 | 400 | 86.88 | 233.12 | 2022-03-31
12470 | 济宁供电公司 | 兖州供电中心 | 大安供电所 | 1527102 | 10kV安南线刘村电供暖4号台区柱上变压器 | 400 | 56.14 | 263.86 | 2022-03-31
12471 | 济宁供电公司 | 兖州供电中心 | 大安供电所 | 1527103 | 10kV安南线1014运检单线图.sln_10kV安南线王村电供暖5号台区柱上变压器 | 400 | 70.96 | 249.04 | 2022-03-31
12472 | 济宁供电公司 | 兖州供电中心 | 大安供电所 | 1527106 | 10kV安工Ⅱ线韩村电供暖2号台区柱上变压器 | 400 | 30.2 | 289.8 | 2022-03-31
12473 | 济宁供电公司 | 兖州供电中心 | 大安供电所 | 800027453 | 大安镇夏家村公变#1 | 400 | 20.4 | 299.6 | 2022-03-31
12474 | 济宁供电公司 | 兖州供电中心 | 大安供电所 | 800027458 | 大安镇辛北庄村公变#1 | 400 | 33.48 | 286.52 | 2022-03-31
12475 | 济宁供电公司 | 兖州供电中心 | 大安供电所 | 800033282 | 石马村（东区）315KVA公用变 | 315 | 10 | 242 | 2022-03-31
12476 | 济宁供电公司 | 兖州供电中心 | 大安供电所 | 800039681 | 坊里村台区公变 | 400 | 70.7 | 249.3 | 2022-03-31
12477 | 济宁供电公司 | 兖州供电中心 | 大安供电所 | 158090304 | 大陆机械公司宿舍3号变压器（三供一业） | 630 | 252 | 252 | 2022-03-31
12478 | 济宁供电公司 | 兖州供电中心 | 大安供电所 | 159533702 | 10kV安南线周楼村电供暖2号台区（煤改电） | 400 | 86.9 | 233.1 | 2022-03-31
12479 | 济宁供电公司 | 兖州供电中心 | 大安供电所 | 159533890 | 10kV安南线周楼村电供暖1号台区（煤改电) | 400 | 73.82 | 246.18 | 2022-03-31
12480 | 济宁供电公司 | 兖州供电中心 | 大安供电所 | 159534239 | 10kV安南线大胡村电供暖1号台区（煤改电） | 400 | 60.6 | 259.4 | 2022-03-31
12481 | 济宁供电公司 | 兖州供电中心 | 大安供电所 | 159563066 | 10kV谷北线东垛400KVA箱变02变压器（煤改电） | 400 | 22 | 298 | 2022-03-31
12482 | 济宁供电公司 | 兖州供电中心 | 大安供电所 | 165672444 | 10kV安南线宋庙村1号配电变压器 | 400 | 111.33 | 208.67 | 2022-03-31
12483 | 济宁供电公司 | 兖州供电中心 | 大安供电所 | 170310770 | 大安辛北村3号台区公变 | 400 | 70.31 | 249.69 | 2022-03-31
12484 | 济宁供电公司 | 兖州供电中心 | 大安供电所 | 176364936 | 大安西北店1号变压器 | 400 | 20.4 | 299.6 | 2022-03-31
12485 | 济宁供电公司 | 兖州供电中心 | 大安供电所 | 176411748 | 大安刘村2号台区台架变 | 400 | 25 | 295 | 2022-03-31
12486 | 济宁供电公司 | 兖州供电中心 | 大安供电所 | 176542343 | 大安大南铺2号公用台架变 | 400 | 72.36 | 247.64 | 2022-03-31
12487 | 济宁供电公司 | 兖州供电中心 | 大安供电所 | 4144835 | 大徐村400kVA台变 | 400 | 46.8 | 273.2 | 2022-03-31
12488 | 济宁供电公司 | 兖州供电中心 | 大安供电所 | 4317385 | 东葛台架公用变 | 315 | 45.3 | 206.7 | 2022-03-31
12489 | 济宁供电公司 | 兖州供电中心 | 小孟供电所 | 535596 | 王王村 | 315 | 28.15 | 223.85 | 2022-03-31
12490 | 济宁供电公司 | 兖州供电中心 | 小孟供电所 | 70000414 | 李桥村（200） | 400 | 40.1 | 279.9 | 2022-03-31
12491 | 济宁供电公司 | 兖州供电中心 | 小孟供电所 | 144519913 | 李海台区公用台架变 | 400 | 44.6 | 275.4 | 2022-03-31
12492 | 济宁供电公司 | 兖州供电中心 | 新兖供电所 | 535969 | 刘岗村 | 315 | 15.3 | 236.7 | 2022-03-31
12493 | 济宁供电公司 | 兖州供电中心 | 新兖供电所 | 830008 | 马桥2#公用变 | 315 | 2 | 250 | 2022-03-31
12494 | 济宁供电公司 | 兖州供电中心 | 新兖供电所 | 953993 | 孟家村 2#公用变 | 315 | 20.8 | 231.2 | 2022-03-31
12495 | 济宁供电公司 | 兖州供电中心 | 新兖供电所 | 800026346 | 徐营村 | 315 | 24.525 | 227.475 | 2022-03-31
12496 | 济宁供电公司 | 兖州供电中心 | 新兖供电所 | 800029601 | 易家村公变 | 315 | 15.3 | 236.7 | 2022-03-31
12497 | 济宁供电公司 | 兖州供电中心 | 新兖供电所 | 117373644 | 龙齐I线牛厂2#台架变 | 400 | 24.525 | 295.475 | 2022-03-31
12498 | 济宁供电公司 | 兖州供电中心 | 新兖供电所 | 117448241 | 10kV龙齐I线沈官屯2#台架变 | 400 | 25.38 | 294.62 | 2022-03-31
12499 | 济宁供电公司 | 兖州供电中心 | 新兖供电所 | 154798978 | 10kV新马线G前寨2号箱变变压器 | 400 | 31.065 | 288.935 | 2022-03-31
12500 | 济宁供电公司 | 兖州供电中心 | 新兖供电所 | 155001344 | 10kV明月线G董村2号箱变变压器 | 400 | 57.925 | 262.075 | 2022-03-31
12501 | 济宁供电公司 | 兖州供电中心 | 新兖供电所 | 4158201 | 前寨子村1#公用变 | 400 | 74.66 | 245.34 | 2022-03-31
12502 | 济宁供电公司 | 兖州供电中心 | 新驿供电所 | 204521 | 后闫楼四队 | 400 | 40.17 | 279.83 | 2022-03-31
12503 | 济宁供电公司 | 兖州供电中心 | 新驿供电所 | 209140 | 新驿镇何村（200） | 600 | 260.62 | 219.38 | 2022-03-31
12504 | 济宁供电公司 | 兖州供电中心 | 新驿供电所 | 536147 | 高吴桥四村 | 600 | 199.51 | 280.49 | 2022-03-31
12505 | 济宁供电公司 | 兖州供电中心 | 新驿供电所 | 810734 | 范窑 | 400 | 27.54 | 292.46 | 2022-03-31
12506 | 济宁供电公司 | 兖州供电中心 | 新驿供电所 | 810741 | 东三村 | 650 | 313.995 | 206.005 | 2022-03-31
12507 | 济宁供电公司 | 兖州供电中心 | 新驿供电所 | 1527085 | 西东村5号台架变柱上变压器 | 400 | 63.22 | 256.78 | 2022-03-31
12508 | 济宁供电公司 | 兖州供电中心 | 新驿供电所 | 800028531 | 新驿镇公变 | 315 | 31.2 | 220.8 | 2022-03-31
12509 | 济宁供电公司 | 兖州供电中心 | 新驿供电所 | 800031644 | 杨营村250kVA公用变 | 650 | 239.53 | 280.47 | 2022-03-31
12510 | 济宁供电公司 | 兖州供电中心 | 新驿供电所 | 800031648 | 新驿一村400kVA公用变 | 400 | 70.13 | 249.87 | 2022-03-31
12511 | 济宁供电公司 | 兖州供电中心 | 新驿供电所 | 800035665 | 高一村台区公变 | 400 | 74.15 | 245.85 | 2022-03-31
12512 | 济宁供电公司 | 兖州供电中心 | 新驿供电所 | 800035666 | 韩马村台区公变 | 400 | 115.8 | 204.2 | 2022-03-31
12513 | 济宁供电公司 | 兖州供电中心 | 新驿供电所 | 158199885 | 马楼村1号公用台架变 | 400 | 119.065 | 200.935 | 2022-03-31
12514 | 济宁供电公司 | 兖州供电中心 | 新驿供电所 | 158200004 | 韩马村1号公用台架变 | 400 | 115.37 | 204.63 | 2022-03-31
12515 | 济宁供电公司 | 兖州供电中心 | 新驿供电所 | 158200032 | 义和村1号公用台架变 | 400 | 51.7 | 268.3 | 2022-03-31
12516 | 济宁供电公司 | 兖州供电中心 | 新驿供电所 | 176528667 | 新驿五西村配变 | 315 | 44.16 | 207.84 | 2022-03-31
12517 | 济宁供电公司 | 兖州供电中心 | 新驿供电所 | 176625678 | 新驿范窑配电室 | 400 | 53.61 | 266.39 | 2022-03-31
12518 | 济宁供电公司 | 兖州供电中心 | 新驿供电所 | 4292996 | 10KV新中线21—3G济宁市兖州区新驿镇人民政府公用变 | 400 | 20.8 | 299.2 | 2022-03-31
12519 | 济宁供电公司 | 兖州供电中心 | 兴隆供电所 | 208778 | 百子堂村 | 360 | 23.76 | 264.24 | 2022-03-31
12520 | 济宁供电公司 | 兖州供电中心 | 兴隆供电所 | 767647 | 冠庄铺村#2变 | 400 | 51.5 | 268.5 | 2022-03-31
12521 | 济宁供电公司 | 兖州供电中心 | 兴隆供电所 | 972044 | 三官庙村#2公用变 | 400 | 56.5 | 263.5 | 2022-03-31
12522 | 济宁供电公司 | 兖州供电中心 | 兴隆供电所 | 70000659 | 冠庄铺村#1变 | 400 | 52.8 | 267.2 | 2022-03-31
12523 | 济宁供电公司 | 兖州供电中心 | 兴隆供电所 | 4158412 | 王楼台区3#架变 | 400 | 30.4 | 289.6 | 2022-03-31
12524 | 济宁供电公司 | 兖州供电中心 | 兴隆供电所 | 4158425 | 兴隆庄村公变 | 360 | 5.4 | 282.6 | 2022-03-31
12525 | 济宁供电公司 | 兖州供电中心 | 颜店供电所 | 535666 | 马家海村台区 | 315 | 15.6 | 236.4 | 2022-03-31
12526 | 济宁供电公司 | 兖州供电中心 | 颜店供电所 | 968171 | 颜店镇政府公用变 | 315 | 15.3 | 236.7 | 2022-03-31
12527 | 济宁供电公司 | 兖州供电中心 | 颜店供电所 | 1011830 | 翟三村台区公变（315KVA） | 315 | 10.2 | 241.8 | 2022-03-31
12528 | 济宁供电公司 | 兖州供电中心 | 颜店供电所 | 800027301 | 史家村 | 315 | 10.2 | 241.8 | 2022-03-31
12529 | 济宁供电公司 | 兖州供电中心 | 颜店供电所 | 800031624 | 孔屯村台区 | 315 | 15.6 | 236.4 | 2022-03-31
12530 | 济宁供电公司 | 兖州供电中心 | 颜店供电所 | 800031932 | 蒿庙村台区 | 400 | 26.421 | 293.579 | 2022-03-31
12531 | 济宁供电公司 | 兖州供电中心 | 颜店供电所 | 800035276 | 刘胡村台区 | 400 | 20.4 | 299.6 | 2022-03-31
12532 | 济宁供电公司 | 兖州供电中心 | 颜店供电所 | 154772166 | 10KV南彭线G刘街台架变 | 360 | 10.6 | 277.4 | 2022-03-31
12533 | 济宁供电公司 | 兖州供电中心 | 颜店供电所 | 157936698 | 10kV李宫线孟村3号台区公用台架变 | 400 | 30.25 | 289.75 | 2022-03-31
12534 | 济宁供电公司 | 兖州供电中心 | 颜店供电所 | 4046361 | 元一村公用变315 | 315 | 10.4 | 241.6 | 2022-03-31
12535 | 济宁供电公司 | 兖州供电中心 | 颜店供电所 | 4046363 | 北王屯公变315 | 315 | 18.7 | 233.3 | 2022-03-31
12536 | 济宁供电公司 | 兖州供电中心 | 兖州工业园区供电所 | 207842 | 豆腐店村北 | 315 | 20.8 | 231.2 | 2022-03-31
12537 | 济宁供电公司 | 兖州供电中心 | 兖州工业园区供电所 | 535937 | 五圣堂公用变2# | 400 | 20.52 | 299.48 | 2022-03-31
12538 | 济宁供电公司 | 兖州供电中心 | 兖州工业园区供电所 | 846337 | G楚家洼村北箱变 | 630 | 262.775 | 241.225 | 2022-03-31
12539 | 济宁供电公司 | 兖州供电中心 | 兖州工业园区供电所 | 800011203 | 怡园小区2#变 | 360 | 10.2 | 277.8 | 2022-03-31
12540 | 济宁供电公司 | 兖州供电中心 | 兖州工业园区供电所 | 154799207 | 10kV天庙线G豆腐店3号箱变变压器 | 400 | 26.52 | 293.48 | 2022-03-31
12541 | 济宁供电公司 | 兖州供电中心 | 兖州工业园区供电所 | 157673312 | 10kV西郊II线G楚家洼台架变 | 400 | 101.37 | 218.63 | 2022-03-31
12542 | 济宁供电公司 | 兖州供电中心 | 漕河供电所 | 422979 | 漕河市场公用变 | 315 | 49.5 | 202.5 | 2022-03-31
12543 | 济宁供电公司 | 兖州供电中心 | 漕河供电所 | 423248 | 漕河镇大厂村公变 | 400 | 59.93 | 260.07 | 2022-03-31
12544 | 济宁供电公司 | 兖州供电中心 | 漕河供电所 | 899419 | 漕河村3#公用变 | 400 | 43.04 | 276.96 | 2022-03-31
12545 | 济宁供电公司 | 兖州供电中心 | 漕河供电所 | 1526797 | 华厂5号台架公用变 | 400 | 93.31 | 226.69 | 2022-03-31
12546 | 济宁供电公司 | 兖州供电中心 | 漕河供电所 | 800035482 | 李家村台区公变 | 400 | 34.525 | 285.475 | 2022-03-31
12547 | 济宁供电公司 | 兖州供电中心 | 漕河供电所 | 800035614 | 前谢村台区公变 | 315 | 19.62 | 232.38 | 2022-03-31
12548 | 济宁供电公司 | 兖州供电中心 | 漕河供电所 | 800035622 | 歇马亭台区公变 | 315 | 21.21 | 230.79 | 2022-03-31
12549 | 济宁供电公司 | 兖州供电中心 | 漕河供电所 | 107941680 | 10kV后王线马亭2号台架变 | 400 | 66.91 | 253.09 | 2022-03-31
12550 | 济宁供电公司 | 兖州供电中心 | 漕河供电所 | 107941832 | 10kV前谢线前邴2号台架变 | 400 | 62.675 | 257.325 | 2022-03-31
12551 | 济宁供电公司 | 兖州供电中心 | 漕河供电所 | 10906531 | 华厂村 | 600 | 182.66 | 297.34 | 2022-03-31
12552 | 济宁供电公司 | 兖州供电中心 | 漕河供电所 | 10906534 | 10kV华厂线大厂1#台架变 | 400 | 91.52 | 228.48 | 2022-03-31
12553 | 济宁供电公司 | 兖州供电中心 | 漕河供电所 | 159566238 | 10kV华厂线大厂#4台架公用变（煤改电） | 400 | 118.21 | 201.79 | 2022-03-31
12554 | 济宁供电公司 | 兖州供电中心 | 漕河供电所 | 159566793 | 10kV华厂线西漕#3台架公用变（煤改电） | 400 | 65.65 | 254.35 | 2022-03-31
12555 | 济宁供电公司 | 兖州供电中心 | 漕河供电所 | 159566885 | 10kV前谢线张村2号箱变1号配电变压器（煤改电） | 400 | 100.67 | 219.33 | 2022-03-31
12556 | 济宁供电公司 | 兖州供电中心 | 漕河供电所 | 159567336 | 10kV后王线谈村2号柱上变压器（煤改电） | 400 | 41.835 | 278.165 | 2022-03-31
12557 | 济宁供电公司 | 兖州供电中心 | 漕河供电所 | 177710068 | 漕河村2号公用变 | 315 | 48.82 | 203.18 | 2022-03-31
12558 | 济宁供电公司 | 汶上县供电公司 | 白石供电所 | 433962 | 前郑 | 400 | 97 | 223 | 2022-03-31
12559 | 济宁供电公司 | 汶上县供电公司 | 白石供电所 | 434295 | 白石东岗照明 | 400 | 114 | 206 | 2022-03-31
12560 | 济宁供电公司 | 汶上县供电公司 | 白石供电所 | 437717 | 后营 | 400 | 56 | 264 | 2022-03-31
12561 | 济宁供电公司 | 汶上县供电公司 | 白石供电所 | 741249 | 供销社 | 315 | 49 | 203 | 2022-03-31
12562 | 济宁供电公司 | 汶上县供电公司 | 白石供电所 | 812962 | 后营南台 | 400 | 102 | 218 | 2022-03-31
12563 | 济宁供电公司 | 汶上县供电公司 | 白石供电所 | 165107548 | 10kV武村线武村3号台区 | 400 | 93 | 227 | 2022-03-31
12564 | 济宁供电公司 | 汶上县供电公司 | 白石供电所 | 165107633 | 10kV小楼线西泉西台区 | 400 | 35 | 285 | 2022-03-31
12565 | 济宁供电公司 | 汶上县供电公司 | 白石供电所 | 165107634 | 10kV小楼线西泉东台区 | 400 | 21 | 299 | 2022-03-31
12566 | 济宁供电公司 | 汶上县供电公司 | 白石供电所 | 174278865 | 10kV毛村线杨庄6号台架 | 400 | 50 | 270 | 2022-03-31
12567 | 济宁供电公司 | 汶上县供电公司 | 白石供电所 | 174278866 | 10kV毛村线杨庄2号台架 | 400 | 56 | 264 | 2022-03-31
12568 | 济宁供电公司 | 汶上县供电公司 | 白石供电所 | 174791384 | 10kV小楼线刘贾村7号台区 | 400 | 86 | 234 | 2022-03-31
12569 | 济宁供电公司 | 汶上县供电公司 | 白石供电所 | 39521220 | 后营北 | 400 | 47 | 273 | 2022-03-31
12570 | 济宁供电公司 | 汶上县供电公司 | 白石供电所 | 4048279 | 北泉东台 | 400 | 76 | 244 | 2022-03-31
12571 | 济宁供电公司 | 汶上县供电公司 | 城区供电中心 | 434774 | 苑庄周村 | 315 | 10 | 242 | 2022-03-31
12572 | 济宁供电公司 | 汶上县供电公司 | 城区供电中心 | 435812 | 前周四队 | 400 | 43 | 277 | 2022-03-31
12573 | 济宁供电公司 | 汶上县供电公司 | 城区供电中心 | 437080 | 庄户 | 315 | 6 | 246 | 2022-03-31
12574 | 济宁供电公司 | 汶上县供电公司 | 城区供电中心 | 438275 | 苑庄周村 | 315 | 36 | 216 | 2022-03-31
12575 | 济宁供电公司 | 汶上县供电公司 | 城区供电中心 | 834844 | 东贾台架 | 315 | 24 | 228 | 2022-03-31
12576 | 济宁供电公司 | 汶上县供电公司 | 城区供电中心 | 154190581 | 渠庄户3号台区 | 400 | 22 | 298 | 2022-03-31
12577 | 济宁供电公司 | 汶上县供电公司 | 城区供电中心 | 154198488 | 渠庄户2号台区 | 400 | 32 | 288 | 2022-03-31
12578 | 济宁供电公司 | 汶上县供电公司 | 城区供电中心 | 157008293 | 10kV柳杭线疃里7号公变 | 400 | 29 | 291 | 2022-03-31
12579 | 济宁供电公司 | 汶上县供电公司 | 城区供电中心 | 157022533 | 10kV隅首线东门居委会新台区 | 400 | 29 | 291 | 2022-03-31
12580 | 济宁供电公司 | 汶上县供电公司 | 城区供电中心 | 174237206 | 10kV槚柏线西槚西贾创业路南台架变 | 400 | 72 | 248 | 2022-03-31
12581 | 济宁供电公司 | 汶上县供电公司 | 城区供电中心 | 174258254 | 10kV槚柏线东槚东贾尚书路南台架变 | 400 | 52 | 268 | 2022-03-31
12582 | 济宁供电公司 | 汶上县供电公司 | 城区供电中心 | 174404823 | 10kV槚柏线东贾6号台架 | 400 | 48 | 272 | 2022-03-31
12583 | 济宁供电公司 | 汶上县供电公司 | 城区供电中心 | 4159518 | 柳杭南台架 | 400 | 57 | 263 | 2022-03-31
12584 | 济宁供电公司 | 汶上县供电公司 | 城区供电中心 | 4159594 | 疃里北台架 | 400 | 21 | 299 | 2022-03-31
12585 | 济宁供电公司 | 汶上县供电公司 | 城区供电中心 | 4159596 | 疃里村中台架 | 400 | 72 | 248 | 2022-03-31
12586 | 济宁供电公司 | 汶上县供电公司 | 城区供电中心 | 4185878 | 苑庄周村新台架 | 400 | 53 | 267 | 2022-03-31
12587 | 济宁供电公司 | 汶上县供电公司 | 次邱供电所 | 433879 | 邵老庄 | 400 | 82 | 238 | 2022-03-31
12588 | 济宁供电公司 | 汶上县供电公司 | 次邱供电所 | 434424 | 梁村 | 400 | 57 | 263 | 2022-03-31
12589 | 济宁供电公司 | 汶上县供电公司 | 次邱供电所 | 434698 | 徐村（孔庄） | 315 | 51 | 201 | 2022-03-31
12590 | 济宁供电公司 | 汶上县供电公司 | 次邱供电所 | 436771 | 后凡村 | 400 | 96 | 224 | 2022-03-31
12591 | 济宁供电公司 | 汶上县供电公司 | 次邱供电所 | 437049 | 阎高庄 | 400 | 66 | 254 | 2022-03-31
12592 | 济宁供电公司 | 汶上县供电公司 | 次邱供电所 | 438534 | 西北村 | 315 | 49 | 203 | 2022-03-31
12593 | 济宁供电公司 | 汶上县供电公司 | 次邱供电所 | 438649 | 荣庙 | 400 | 48 | 272 | 2022-03-31
12594 | 济宁供电公司 | 汶上县供电公司 | 次邱供电所 | 590657 | 西温口（东台） | 400 | 47 | 273 | 2022-03-31
12595 | 济宁供电公司 | 汶上县供电公司 | 次邱供电所 | 953977 | 牛村西 | 400 | 29 | 291 | 2022-03-31
12596 | 济宁供电公司 | 汶上县供电公司 | 次邱供电所 | 1031415 | 梁村南台 | 400 | 71 | 249 | 2022-03-31
12597 | 济宁供电公司 | 汶上县供电公司 | 次邱供电所 | 158505983 | 10kV刘直线乡政府3号台区 | 400 | 68 | 252 | 2022-03-31
12598 | 济宁供电公司 | 汶上县供电公司 | 次邱供电所 | 159195804 | 10kV河里线段庄东台 | 400 | 71 | 249 | 2022-03-31
12599 | 济宁供电公司 | 汶上县供电公司 | 次邱供电所 | 159387875 | 10kV刘辛线梁村#5台区 | 400 | 41 | 279 | 2022-03-31
12600 | 济宁供电公司 | 汶上县供电公司 | 次邱供电所 | 159388057 | 10kV刘辛线侯村7号台区 | 400 | 31 | 289 | 2022-03-31
12601 | 济宁供电公司 | 汶上县供电公司 | 次邱供电所 | 159388058 | 10kV刘辛线侯村8号台区 | 400 | 69 | 251 | 2022-03-31
12602 | 济宁供电公司 | 汶上县供电公司 | 次邱供电所 | 159388066 | 10kV刘辛线辛海东台 | 400 | 73 | 247 | 2022-03-31
12603 | 济宁供电公司 | 汶上县供电公司 | 次邱供电所 | 159388067 | 10kV刘辛线辛海西台 | 400 | 89 | 231 | 2022-03-31
12604 | 济宁供电公司 | 汶上县供电公司 | 次邱供电所 | 159388069 | 10kV刘辛线牛村东台 | 400 | 30 | 290 | 2022-03-31
12605 | 济宁供电公司 | 汶上县供电公司 | 次邱供电所 | 159388161 | 10kV刘辛线辛海6号台区 | 400 | 85 | 235 | 2022-03-31
12606 | 济宁供电公司 | 汶上县供电公司 | 次邱供电所 | 159554745 | 10kV刘辛线徐老庄（西台） | 400 | 58 | 262 | 2022-03-31
12607 | 济宁供电公司 | 汶上县供电公司 | 次邱供电所 | 159554774 | 10kV刘直线孔庄南台 | 400 | 82 | 238 | 2022-03-31
12608 | 济宁供电公司 | 汶上县供电公司 | 次邱供电所 | 159555026 | 10kV刘直线孔庄5#台区 | 400 | 39 | 281 | 2022-03-31
12609 | 济宁供电公司 | 汶上县供电公司 | 次邱供电所 | 159781274 | 10kV河里线付村集南明 | 400 | 30 | 290 | 2022-03-31
12610 | 济宁供电公司 | 汶上县供电公司 | 次邱供电所 | 159781297 | 10kV刘辛线徐老庄7号台区 | 400 | 35 | 285 | 2022-03-31
12611 | 济宁供电公司 | 汶上县供电公司 | 次邱供电所 | 162815696 | 10kV次北线周庄东台 | 315 | 46 | 206 | 2022-03-31
12612 | 济宁供电公司 | 汶上县供电公司 | 次邱供电所 | 174236900 | 10kV刘直线陈庄6号台区 | 400 | 57 | 263 | 2022-03-31
12613 | 济宁供电公司 | 汶上县供电公司 | 次邱供电所 | 174964633 | 10kV鲍楼线前岗3号台区 | 400 | 27 | 293 | 2022-03-31
12614 | 济宁供电公司 | 汶上县供电公司 | 次邱供电所 | 4091786 | 西北北台 | 400 | 34 | 286 | 2022-03-31
12615 | 济宁供电公司 | 汶上县供电公司 | 次邱供电所 | 4108356 | 东南（东台） | 400 | 117 | 203 | 2022-03-31
12616 | 济宁供电公司 | 汶上县供电公司 | 次邱供电所 | 4179777 | 姬庄（西台） | 400 | 57 | 263 | 2022-03-31
12617 | 济宁供电公司 | 汶上县供电公司 | 次邱供电所 | 4231741 | 西南（东台） | 400 | 94 | 226 | 2022-03-31
12618 | 济宁供电公司 | 汶上县供电公司 | 次邱供电所 | 4260460 | 梁村东台 | 400 | 26 | 294 | 2022-03-31
12619 | 济宁供电公司 | 汶上县供电公司 | 次邱供电所 | 800700465 | 西杨集东台 | 400 | 78 | 242 | 2022-03-31
12620 | 济宁供电公司 | 汶上县供电公司 | 郭仓供电所 | 438482 | 任仓 | 400 | 30 | 290 | 2022-03-31
12621 | 济宁供电公司 | 汶上县供电公司 | 郭仓供电所 | 1026126 | 王庄社区（北） | 315 | 6 | 246 | 2022-03-31
12622 | 济宁供电公司 | 汶上县供电公司 | 郭仓供电所 | 159387753 | 10kV刘庄线刘庄南台区 | 400 | 29 | 291 | 2022-03-31
12623 | 济宁供电公司 | 汶上县供电公司 | 郭仓供电所 | 159387755 | 10kV刘庄线刘庄南二台区 | 400 | 29 | 291 | 2022-03-31
12624 | 济宁供电公司 | 汶上县供电公司 | 郭仓供电所 | 173631898 | 10kV隋村线乔村东台架 | 400 | 29 | 291 | 2022-03-31
12625 | 济宁供电公司 | 汶上县供电公司 | 郭仓供电所 | 173789514 | 10kV刘庄线陈堂西台架 | 400 | 49 | 271 | 2022-03-31
12626 | 济宁供电公司 | 汶上县供电公司 | 郭楼供电所 | 437165 | 郝营村 | 400 | 28 | 292 | 2022-03-31
12627 | 济宁供电公司 | 汶上县供电公司 | 郭楼供电所 | 438161 | 张马庄 | 400 | 83 | 237 | 2022-03-31
12628 | 济宁供电公司 | 汶上县供电公司 | 郭楼供电所 | 157173294 | 10KV郭北线蔚村东台区 | 400 | 64 | 256 | 2022-03-31
12629 | 济宁供电公司 | 汶上县供电公司 | 郭楼供电所 | 159387983 | 10kV张辛线郭楼镇陈楼南台区 | 400 | 58 | 262 | 2022-03-31
12630 | 济宁供电公司 | 汶上县供电公司 | 郭楼供电所 | 162815583 | 10kV郭东线后沙南台区 | 400 | 41 | 279 | 2022-03-31
12631 | 济宁供电公司 | 汶上县供电公司 | 郭楼供电所 | 165107563 | 10kV张辛线郝营村南3号台架 | 400 | 91 | 229 | 2022-03-31
12632 | 济宁供电公司 | 汶上县供电公司 | 郭楼供电所 | 165107565 | 10kV张辛线郝营村东2号台架 | 400 | 83 | 237 | 2022-03-31
12633 | 济宁供电公司 | 汶上县供电公司 | 郭楼供电所 | 174226452 | 10kV郭东线孙庄村南北台架 | 400 | 58 | 262 | 2022-03-31
12634 | 济宁供电公司 | 汶上县供电公司 | 郭楼供电所 | 174258302 | 10kV郭东线康村东南台架 | 400 | 101 | 219 | 2022-03-31
12635 | 济宁供电公司 | 汶上县供电公司 | 郭楼供电所 | 39521215 | 10kV郭西线张坝口北 | 400 | 22 | 298 | 2022-03-31
12636 | 济宁供电公司 | 汶上县供电公司 | 郭楼供电所 | 4218868 | 北坝中照明变 | 400 | 84 | 236 | 2022-03-31
12637 | 济宁供电公司 | 汶上县供电公司 | 郭楼供电所 | 4242661 | 南坝中台照明 | 400 | 51 | 269 | 2022-03-31
12638 | 济宁供电公司 | 汶上县供电公司 | 郭楼供电所 | 4266752 | 高庄商业街东 | 400 | 96 | 224 | 2022-03-31
12639 | 济宁供电公司 | 汶上县供电公司 | 郭楼供电所 | 4266754 | 崔元东 | 400 | 59 | 261 | 2022-03-31
12640 | 济宁供电公司 | 汶上县供电公司 | 郭楼供电所 | 800692577 | 杨集南台 | 400 | 103 | 217 | 2022-03-31
12641 | 济宁供电公司 | 汶上县供电公司 | 康驿供电所 | 434703 | 谭庄村 | 400 | 103 | 217 | 2022-03-31
12642 | 济宁供电公司 | 汶上县供电公司 | 康驿供电所 | 435579 | 大唐阳西村 | 315 | 41 | 211 | 2022-03-31
12643 | 济宁供电公司 | 汶上县供电公司 | 康驿供电所 | 435581 | 邵庄 | 315 | 37 | 215 | 2022-03-31
12644 | 济宁供电公司 | 汶上县供电公司 | 康驿供电所 | 437356 | 康南村 | 400 | 25 | 295 | 2022-03-31
12645 | 济宁供电公司 | 汶上县供电公司 | 康驿供电所 | 438605 | 三十里铺 | 400 | 22 | 298 | 2022-03-31
12646 | 济宁供电公司 | 汶上县供电公司 | 康驿供电所 | 438673 | 三十里铺 | 400 | 54 | 266 | 2022-03-31
12647 | 济宁供电公司 | 汶上县供电公司 | 康驿供电所 | 569013 | 康驿康达社区1#配电室1#变 | 400 | 48 | 272 | 2022-03-31
12648 | 济宁供电公司 | 汶上县供电公司 | 康驿供电所 | 157018581 | 10kV康直线康中五号 | 400 | 119 | 201 | 2022-03-31
12649 | 济宁供电公司 | 汶上县供电公司 | 康驿供电所 | 158029348 | 10kV康东线李集6号台变照明 | 400 | 44 | 276 | 2022-03-31
12650 | 济宁供电公司 | 汶上县供电公司 | 康驿供电所 | 158070272 | 10kV康北线后刘3#台架变 | 400 | 22 | 298 | 2022-03-31
12651 | 济宁供电公司 | 汶上县供电公司 | 康驿供电所 | 158070424 | 10kV康北线李园3#变 | 400 | 31 | 289 | 2022-03-31
12652 | 济宁供电公司 | 汶上县供电公司 | 康驿供电所 | 158163312 | 10kV康东线辛庄北台区 | 400 | 76 | 244 | 2022-03-31
12653 | 济宁供电公司 | 汶上县供电公司 | 康驿供电所 | 159133126 | 10kV康北线麻窝东台变压器 | 400 | 44 | 276 | 2022-03-31
12654 | 济宁供电公司 | 汶上县供电公司 | 康驿供电所 | 159159856 | 10kV康西线刘庄北台 | 400 | 42 | 278 | 2022-03-31
12655 | 济宁供电公司 | 汶上县供电公司 | 康驿供电所 | 159387934 | 10kV康西线水店照明2号 | 400 | 94 | 226 | 2022-03-31
12656 | 济宁供电公司 | 汶上县供电公司 | 康驿供电所 | 159387946 | 10kV康东线辛庄3号照明 | 400 | 94 | 226 | 2022-03-31
12657 | 济宁供电公司 | 汶上县供电公司 | 康驿供电所 | 159387948 | 10kV康宋线陈街3#照明 | 400 | 87 | 233 | 2022-03-31
12658 | 济宁供电公司 | 汶上县供电公司 | 康驿供电所 | 159388144 | 10kV康东线东唐阳5号照明 | 400 | 27 | 293 | 2022-03-31
12659 | 济宁供电公司 | 汶上县供电公司 | 康驿供电所 | 159781427 | 10kV康西线水店8号照明 | 400 | 21 | 299 | 2022-03-31
12660 | 济宁供电公司 | 汶上县供电公司 | 康驿供电所 | 159781428 | 10kV康西线水店10号照明 | 400 | 21 | 299 | 2022-03-31
12661 | 济宁供电公司 | 汶上县供电公司 | 康驿供电所 | 159781527 | 10kV康西线水店7号照明 | 400 | 61 | 259 | 2022-03-31
12662 | 济宁供电公司 | 汶上县供电公司 | 康驿供电所 | 159781530 | 10kV康西线水店9号照明 | 400 | 35 | 285 | 2022-03-31
12663 | 济宁供电公司 | 汶上县供电公司 | 康驿供电所 | 159979136 | 10kV康北线小邵6号照明台区 | 400 | 36 | 284 | 2022-03-31
12664 | 济宁供电公司 | 汶上县供电公司 | 康驿供电所 | 160370906 | 10kV康直线康达社区5号照明 | 400 | 29 | 291 | 2022-03-31
12665 | 济宁供电公司 | 汶上县供电公司 | 康驿供电所 | 160371046 | 10kV康西线邵庄村6号照明台区 | 400 | 48 | 272 | 2022-03-31
12666 | 济宁供电公司 | 汶上县供电公司 | 康驿供电所 | 160371047 | 10kV康西线邵庄村7号照明台区 | 400 | 79 | 241 | 2022-03-31
12667 | 济宁供电公司 | 汶上县供电公司 | 康驿供电所 | 160481875 | 10kV康西线谭庄村3号照明台区 | 400 | 37 | 283 | 2022-03-31
12668 | 济宁供电公司 | 汶上县供电公司 | 康驿供电所 | 161153789 | 10kV康宋线后徐1号台区 | 400 | 55 | 265 | 2022-03-31
12669 | 济宁供电公司 | 汶上县供电公司 | 康驿供电所 | 162754329 | 10kV康东线李集东台 | 400 | 40 | 280 | 2022-03-31
12670 | 济宁供电公司 | 汶上县供电公司 | 康驿供电所 | 162754441 | 胡庄照明 | 315 | 10 | 242 | 2022-03-31
12671 | 济宁供电公司 | 汶上县供电公司 | 康驿供电所 | 162754725 | 10kV康宋线前徐西台 | 400 | 76 | 244 | 2022-03-31
12672 | 济宁供电公司 | 汶上县供电公司 | 康驿供电所 | 165207566 | 10kV康西线庄户照明 | 400 | 21 | 299 | 2022-03-31
12673 | 济宁供电公司 | 汶上县供电公司 | 康驿供电所 | 174258675 | 10kV康北线小邵东台 | 400 | 60 | 260 | 2022-03-31
12674 | 济宁供电公司 | 汶上县供电公司 | 康驿供电所 | 174278869 | 10kV康北线小邵10号 | 400 | 41 | 279 | 2022-03-31
12675 | 济宁供电公司 | 汶上县供电公司 | 康驿供电所 | 174278870 | 10kV康北线小邵3号 | 400 | 21 | 299 | 2022-03-31
12676 | 济宁供电公司 | 汶上县供电公司 | 康驿供电所 | 175262729 | 10kV康东线西唐阳2号 | 400 | 47 | 273 | 2022-03-31
12677 | 济宁供电公司 | 汶上县供电公司 | 康驿供电所 | 175262739 | 10kV康东线西唐阳1号 | 400 | 24 | 296 | 2022-03-31
12678 | 济宁供电公司 | 汶上县供电公司 | 康驿供电所 | 39858525 | 10kV康宋线后徐东台照明配电变压器 | 400 | 21 | 299 | 2022-03-31
12679 | 济宁供电公司 | 汶上县供电公司 | 康驿供电所 | 4047994 | 秦街西台 | 400 | 63 | 257 | 2022-03-31
12680 | 济宁供电公司 | 汶上县供电公司 | 康驿供电所 | 4064148 | 康北东台（三） | 400 | 25 | 295 | 2022-03-31
12681 | 济宁供电公司 | 汶上县供电公司 | 康驿供电所 | 4091130 | 王堂东台 | 400 | 120 | 200 | 2022-03-31
12682 | 济宁供电公司 | 汶上县供电公司 | 康驿供电所 | 4188652 | 解庄北台公变 | 400 | 64 | 256 | 2022-03-31
12683 | 济宁供电公司 | 汶上县供电公司 | 康驿供电所 | 4205741 | 上岗照明 | 400 | 109 | 211 | 2022-03-31
12684 | 济宁供电公司 | 汶上县供电公司 | 康驿供电所 | 4205909 | 西唐阳西台 | 400 | 41.5 | 278.5 | 2022-03-31
12685 | 济宁供电公司 | 汶上县供电公司 | 康驿供电所 | 4205912 | 西唐阳东台 | 400 | 22 | 298 | 2022-03-31
12686 | 济宁供电公司 | 汶上县供电公司 | 康驿供电所 | 4222294 | 康北西台配电变压器 | 500 | 172 | 228 | 2022-03-31
12687 | 济宁供电公司 | 汶上县供电公司 | 南旺供电所 | 434232 | 寺前三 | 400 | 82 | 238 | 2022-03-31
12688 | 济宁供电公司 | 汶上县供电公司 | 南旺供电所 | 435846 | 南旺杏林照明台区 | 400 | 35 | 285 | 2022-03-31
12689 | 济宁供电公司 | 汶上县供电公司 | 南旺供电所 | 437069 | 南旺三村315 | 400 | 40 | 280 | 2022-03-31
12690 | 济宁供电公司 | 汶上县供电公司 | 南旺供电所 | 437070 | 柳林三 | 400 | 86 | 234 | 2022-03-31
12691 | 济宁供电公司 | 汶上县供电公司 | 南旺供电所 | 437741 | 三里卜一 | 400 | 47 | 273 | 2022-03-31
12692 | 济宁供电公司 | 汶上县供电公司 | 南旺供电所 | 438310 | 西村 | 400 | 78 | 242 | 2022-03-31
12693 | 济宁供电公司 | 汶上县供电公司 | 南旺供电所 | 438487 | 寺前一北台 | 400 | 112 | 208 | 2022-03-31
12694 | 济宁供电公司 | 汶上县供电公司 | 南旺供电所 | 537009 | 寺前二 | 400 | 60 | 260 | 2022-03-31
12695 | 济宁供电公司 | 汶上县供电公司 | 南旺供电所 | 945554 | 柳林二村80 | 400 | 104 | 216 | 2022-03-31
12696 | 济宁供电公司 | 汶上县供电公司 | 南旺供电所 | 1034172 | 寺前三（新） | 400 | 69 | 251 | 2022-03-31
12697 | 济宁供电公司 | 汶上县供电公司 | 南旺供电所 | 1034200 | 南旺四东 | 315 | 21 | 231 | 2022-03-31
12698 | 济宁供电公司 | 汶上县供电公司 | 南旺供电所 | 157011622 | 寺前二北 | 400 | 49 | 271 | 2022-03-31
12699 | 济宁供电公司 | 汶上县供电公司 | 南旺供电所 | 157023710 | 10kV十闸线西村新台区 | 400 | 47 | 273 | 2022-03-31
12700 | 济宁供电公司 | 汶上县供电公司 | 南旺供电所 | 157024581 | 10kV十闸线田楼台区 | 400 | 107 | 213 | 2022-03-31
12701 | 济宁供电公司 | 汶上县供电公司 | 南旺供电所 | 157919626 | 10kV寺前线小店子二照明配电 | 400 | 75 | 245 | 2022-03-31
12702 | 济宁供电公司 | 汶上县供电公司 | 南旺供电所 | 159253386 | 10kV杏林线宋庄南村1号变 | 400 | 29 | 291 | 2022-03-31
12703 | 济宁供电公司 | 汶上县供电公司 | 南旺供电所 | 159253540 | 10kV杏林线宋庄南村2号变 | 400 | 90 | 230 | 2022-03-31
12704 | 济宁供电公司 | 汶上县供电公司 | 南旺供电所 | 159256565 | 10kV寺前线太平西一台区 | 400 | 40 | 280 | 2022-03-31
12705 | 济宁供电公司 | 汶上县供电公司 | 南旺供电所 | 159387876 | 10kV寺前线太平东一台区 | 400 | 77 | 243 | 2022-03-31
12706 | 济宁供电公司 | 汶上县供电公司 | 南旺供电所 | 160371217 | 10kV店子线小店子二村 | 400 | 55 | 265 | 2022-03-31
12707 | 济宁供电公司 | 汶上县供电公司 | 南旺供电所 | 160371219 | 10kV寺前线太平东台 | 400 | 28 | 292 | 2022-03-31
12708 | 济宁供电公司 | 汶上县供电公司 | 南旺供电所 | 161153952 | 10kV寺前线太平村 | 400 | 96 | 224 | 2022-03-31
12709 | 济宁供电公司 | 汶上县供电公司 | 南旺供电所 | 161153999 | 10kV寺前线大店子二（辛庄） | 400 | 90 | 230 | 2022-03-31
12710 | 济宁供电公司 | 汶上县供电公司 | 南旺供电所 | 162396835 | 10kV寺前线大店子一7号台架 | 400 | 58 | 262 | 2022-03-31
12711 | 济宁供电公司 | 汶上县供电公司 | 南旺供电所 | 164247764 | 10kV柳林线柳林二北台 | 400 | 32 | 288 | 2022-03-31
12712 | 济宁供电公司 | 汶上县供电公司 | 南旺供电所 | 164247766 | 10kV柳林线柳林二南台 | 400 | 44 | 276 | 2022-03-31
12713 | 济宁供电公司 | 汶上县供电公司 | 南旺供电所 | 164248030 | 10kV十闸线十闸东北（四队） | 400 | 53 | 267 | 2022-03-31
12714 | 济宁供电公司 | 汶上县供电公司 | 南旺供电所 | 164582570 | 10kV柳林线柳林三西南 | 400 | 86 | 234 | 2022-03-31
12715 | 济宁供电公司 | 汶上县供电公司 | 南旺供电所 | 165107546 | 10kV寺前线大店子一9号台架 | 400 | 51 | 269 | 2022-03-31
12716 | 济宁供电公司 | 汶上县供电公司 | 南旺供电所 | 165107677 | 10kV店子线小店子二7号台架 | 400 | 40 | 280 | 2022-03-31
12717 | 济宁供电公司 | 汶上县供电公司 | 南旺供电所 | 165873244 | 10kV柳林线柳林四5号台架变 | 400 | 62 | 258 | 2022-03-31
12718 | 济宁供电公司 | 汶上县供电公司 | 南旺供电所 | 167360551 | 10kV寺前线寺前一东台 | 400 | 57 | 263 | 2022-03-31
12719 | 济宁供电公司 | 汶上县供电公司 | 南旺供电所 | 170706749 | 10kV寺前线寺前一（梁庄东） | 400 | 98 | 222 | 2022-03-31
12720 | 济宁供电公司 | 汶上县供电公司 | 南旺供电所 | 174258316 | 10kV十闸线三里卜二1号台架变 | 400 | 29 | 291 | 2022-03-31
12721 | 济宁供电公司 | 汶上县供电公司 | 南旺供电所 | 174258319 | 10kV十闸线三里卜二2号台架变 | 400 | 24 | 296 | 2022-03-31
12722 | 济宁供电公司 | 汶上县供电公司 | 南旺供电所 | 174278868 | 10kV十闸线三里卜一5号台架变 | 400 | 59 | 261 | 2022-03-31
12723 | 济宁供电公司 | 汶上县供电公司 | 南旺供电所 | 32068397 | 10kV柳林线柳林一中 | 400 | 45 | 275 | 2022-03-31
12724 | 济宁供电公司 | 汶上县供电公司 | 南旺供电所 | 4092808 | 坝上南 | 400 | 53 | 267 | 2022-03-31
12725 | 济宁供电公司 | 汶上县供电公司 | 南旺供电所 | 4092970 | 大店子一东南 | 400 | 83 | 237 | 2022-03-31
12726 | 济宁供电公司 | 汶上县供电公司 | 南旺供电所 | 4103014 | 小店子二（东台） | 400 | 35 | 285 | 2022-03-31
12727 | 济宁供电公司 | 汶上县供电公司 | 南旺供电所 | 4106744 | 柳林四北 | 400 | 47 | 273 | 2022-03-31
12728 | 济宁供电公司 | 汶上县供电公司 | 南旺供电所 | 800700410 | 寺前二新 | 400 | 36 | 284 | 2022-03-31
12729 | 济宁供电公司 | 汶上县供电公司 | 南站供电所 | 321823 | 李街村 | 400 | 90 | 230 | 2022-03-31
12730 | 济宁供电公司 | 汶上县供电公司 | 南站供电所 | 433593 | 南站北村照明（卫生） | 400 | 59 | 261 | 2022-03-31
12731 | 济宁供电公司 | 汶上县供电公司 | 南站供电所 | 434747 | 南站南村（食品） | 315 | 14 | 238 | 2022-03-31
12732 | 济宁供电公司 | 汶上县供电公司 | 南站供电所 | 434796 | 南站南村（卫南） | 400 | 75 | 245 | 2022-03-31
12733 | 济宁供电公司 | 汶上县供电公司 | 南站供电所 | 437538 | 高胡同村 | 400 | 29 | 291 | 2022-03-31
12734 | 济宁供电公司 | 汶上县供电公司 | 南站供电所 | 437801 | 南站北村（小学） | 400 | 45 | 275 | 2022-03-31
12735 | 济宁供电公司 | 汶上县供电公司 | 南站供电所 | 953731 | 鹅河照明（台架） | 400 | 45 | 275 | 2022-03-31
12736 | 济宁供电公司 | 汶上县供电公司 | 南站供电所 | 157010928 | 10kV镇北线北村6号公变 | 400 | 61 | 259 | 2022-03-31
12737 | 济宁供电公司 | 汶上县供电公司 | 南站供电所 | 159907779 | 10kV程寺线南站大街4#（南台架） | 400 | 39 | 281 | 2022-03-31
12738 | 济宁供电公司 | 汶上县供电公司 | 南站供电所 | 162754255 | 10kV龙集线龙集东台架（5号） | 400 | 83 | 237 | 2022-03-31
12739 | 济宁供电公司 | 汶上县供电公司 | 南站供电所 | 167360742 | 10kV程寺线齐高（东台架） | 400 | 46 | 274 | 2022-03-31
12740 | 济宁供电公司 | 汶上县供电公司 | 南站供电所 | 175206562 | 10kV镇北线北村西北 | 400 | 54 | 266 | 2022-03-31
12741 | 济宁供电公司 | 汶上县供电公司 | 南站供电所 | 40381098 | 10KV尚庄线后李尹（西台架） | 400 | 106 | 214 | 2022-03-31
12742 | 济宁供电公司 | 汶上县供电公司 | 南站供电所 | 40381099 | 10KV李尹线石村（东台架） | 400 | 105 | 215 | 2022-03-31
12743 | 济宁供电公司 | 汶上县供电公司 | 南站供电所 | 4090851 | 齐高（台架） | 400 | 79 | 241 | 2022-03-31
12744 | 济宁供电公司 | 汶上县供电公司 | 南站供电所 | 4186680 | 南村隅首 | 400 | 75 | 245 | 2022-03-31
12745 | 济宁供电公司 | 汶上县供电公司 | 南站供电所 | 800698195 | 成村（台架） | 400 | 51 | 269 | 2022-03-31
12746 | 济宁供电公司 | 汶上县供电公司 | 南站供电所 | 800702220 | 漕流（南台架） | 400 | 97 | 223 | 2022-03-31
12747 | 济宁供电公司 | 汶上县供电公司 | 杨店供电所 | 434000 | 王海西台 | 400 | 83 | 237 | 2022-03-31
12748 | 济宁供电公司 | 汶上县供电公司 | 杨店供电所 | 434666 | 张楼 | 400 | 29 | 291 | 2022-03-31
12749 | 济宁供电公司 | 汶上县供电公司 | 杨店供电所 | 438090 | 庙口东台 | 400 | 77 | 243 | 2022-03-31
12750 | 济宁供电公司 | 汶上县供电公司 | 杨店供电所 | 438626 | 郑村照明 | 400 | 70 | 250 | 2022-03-31
12751 | 济宁供电公司 | 汶上县供电公司 | 杨店供电所 | 438989 | 庙口西台 | 315 | 41 | 211 | 2022-03-31
12752 | 济宁供电公司 | 汶上县供电公司 | 杨店供电所 | 863318 | 王楼社区 | 315 | 6 | 246 | 2022-03-31
12753 | 济宁供电公司 | 汶上县供电公司 | 杨店供电所 | 157990714 | 10kV杨北线曹营西台 | 400 | 81 | 239 | 2022-03-31
12754 | 济宁供电公司 | 汶上县供电公司 | 杨店供电所 | 174203329 | 10kV杨北线张海西北台架 | 400 | 120 | 200 | 2022-03-31
12755 | 济宁供电公司 | 汶上县供电公司 | 杨店供电所 | 174236902 | 10kV军北线王庄南台台架 | 400 | 78 | 242 | 2022-03-31
12756 | 济宁供电公司 | 汶上县供电公司 | 杨店供电所 | 174791381 | 10kV杨东线陈堂南台台架 | 400 | 41 | 279 | 2022-03-31
12757 | 济宁供电公司 | 汶上县供电公司 | 杨店供电所 | 4092972 | 军屯北照明 | 400 | 29 | 291 | 2022-03-31
12758 | 济宁供电公司 | 汶上县供电公司 | 杨店供电所 | 800701946 | 锦秀佳苑西#01变 | 630 | 208 | 296 | 2022-03-31
12759 | 济宁供电公司 | 汶上县供电公司 | 义桥供电所 | 935388 | 孙汪东台区 | 400 | 105 | 215 | 2022-03-31
12760 | 济宁供电公司 | 汶上县供电公司 | 义桥供电所 | 159133907 | 10kV义直线马北南台 | 400 | 33 | 287 | 2022-03-31
12761 | 济宁供电公司 | 汶上县供电公司 | 义桥供电所 | 159133921 | 10kV义直线马北照明 | 400 | 87 | 233 | 2022-03-31
12762 | 济宁供电公司 | 汶上县供电公司 | 义桥供电所 | 159150491 | 10kV义西线曹村南台 | 400 | 104 | 216 | 2022-03-31
12763 | 济宁供电公司 | 汶上县供电公司 | 义桥供电所 | 159174180 | 10kV义北线马南照明台架 | 400 | 95 | 225 | 2022-03-31
12764 | 济宁供电公司 | 汶上县供电公司 | 义桥供电所 | 159174232 | 10kV义北线马南北台 | 400 | 53 | 267 | 2022-03-31
12765 | 济宁供电公司 | 汶上县供电公司 | 义桥供电所 | 159183987 | 10kV义西线曹村照明台区 | 400 | 98 | 222 | 2022-03-31
12766 | 济宁供电公司 | 汶上县供电公司 | 义桥供电所 | 159234979 | 10kV义直线马北4号台区 | 400 | 72 | 248 | 2022-03-31
12767 | 济宁供电公司 | 汶上县供电公司 | 义桥供电所 | 159253240 | 10kV义直线马西3号台区 | 400 | 114 | 206 | 2022-03-31
12768 | 济宁供电公司 | 汶上县供电公司 | 义桥供电所 | 165107671 | 10kV义西线崔东4号 | 400 | 80 | 240 | 2022-03-31
12769 | 济宁供电公司 | 汶上县供电公司 | 义桥供电所 | 165207300 | 10kV义东线兴隆庄三号（西台） | 400 | 58 | 262 | 2022-03-31
12770 | 济宁供电公司 | 汶上县供电公司 | 义桥供电所 | 170719813 | 10kV义东线后张吾小沙庄台架 | 400 | 97 | 223 | 2022-03-31
12771 | 济宁供电公司 | 汶上县供电公司 | 义桥供电所 | 171097341 | 10kV义北线沈营二号台架变 | 400 | 29 | 291 | 2022-03-31
12772 | 济宁供电公司 | 汶上县供电公司 | 义桥供电所 | 174071543 | 10kV义东线刘学3号北台 | 400 | 46 | 274 | 2022-03-31
12773 | 济宁供电公司 | 汶上县供电公司 | 义桥供电所 | 174071554 | 10kV义东线刘学4号南台 | 400 | 37 | 283 | 2022-03-31
12774 | 济宁供电公司 | 汶上县供电公司 | 义桥供电所 | 174226444 | 10kV义东线杨街4号台区 | 400 | 88 | 232 | 2022-03-31
12775 | 济宁供电公司 | 汶上县供电公司 | 义桥供电所 | 174570364 | 10kV义直线孙汪西台1号台架 | 400 | 47 | 273 | 2022-03-31
12776 | 济宁供电公司 | 汶上县供电公司 | 义桥供电所 | 174853903 | 10kV义直线驻架圈北台 | 400 | 64 | 256 | 2022-03-31
12777 | 济宁供电公司 | 汶上县供电公司 | 义桥供电所 | 4229597 | 乡驻地南台 | 400 | 81 | 239 | 2022-03-31
12778 | 济宁供电公司 | 汶上县供电公司 | 义桥供电所 | 4293643 | 10kV义西线张村（四） | 400 | 28 | 292 | 2022-03-31
12779 | 济宁供电公司 | 汶上县供电公司 | 寅寺供电所 | 433832 | 曹合庄 | 400 | 80 | 240 | 2022-03-31
12780 | 济宁供电公司 | 汶上县供电公司 | 寅寺供电所 | 434402 | 草桥西村 | 400 | 100 | 220 | 2022-03-31
12781 | 济宁供电公司 | 汶上县供电公司 | 寅寺供电所 | 435058 | 西周 | 400 | 115 | 205 | 2022-03-31
12782 | 济宁供电公司 | 汶上县供电公司 | 寅寺供电所 | 437389 | 前林楼村 | 315 | 6 | 246 | 2022-03-31
12783 | 济宁供电公司 | 汶上县供电公司 | 寅寺供电所 | 437838 | 东石楼村 | 315 | 36 | 216 | 2022-03-31
12784 | 济宁供电公司 | 汶上县供电公司 | 寅寺供电所 | 438727 | 崔辛庄 | 400 | 66 | 254 | 2022-03-31
12785 | 济宁供电公司 | 汶上县供电公司 | 寅寺供电所 | 908323 | 东李西台 | 400 | 48 | 272 | 2022-03-31
12786 | 济宁供电公司 | 汶上县供电公司 | 寅寺供电所 | 157024358 | 10KV河湾线河湾北台区 | 400 | 82 | 238 | 2022-03-31
12787 | 济宁供电公司 | 汶上县供电公司 | 寅寺供电所 | 157110282 | 10Kv河湾线何湾北台（东） | 400 | 60 | 260 | 2022-03-31
12788 | 济宁供电公司 | 汶上县供电公司 | 寅寺供电所 | 157633861 | 10kV寅东线前草（南） | 315 | 52 | 200 | 2022-03-31
12789 | 济宁供电公司 | 汶上县供电公司 | 寅寺供电所 | 159196193 | 10kV河湾线小楼（中） | 400 | 57 | 263 | 2022-03-31
12790 | 济宁供电公司 | 汶上县供电公司 | 寅寺供电所 | 159387760 | 10kV河湾线河湾西南 | 400 | 36 | 284 | 2022-03-31
12791 | 济宁供电公司 | 汶上县供电公司 | 寅寺供电所 | 159387870 | 10kV候之门线东石楼（东南） | 400 | 37 | 283 | 2022-03-31
12792 | 济宁供电公司 | 汶上县供电公司 | 寅寺供电所 | 174300069 | 10kV周村线罗汉庙（南台） | 400 | 80 | 240 | 2022-03-31
12793 | 济宁供电公司 | 汶上县供电公司 | 寅寺供电所 | 31700993 | 寅阳社区1# | 400 | 47 | 273 | 2022-03-31
12794 | 济宁供电公司 | 汶上县供电公司 | 寅寺供电所 | 4188879 | 信庄配变 | 315 | 26 | 226 | 2022-03-31
12795 | 济宁供电公司 | 汶上县供电公司 | 寅寺供电所 | 800692748 | 侯之门南 | 400 | 60 | 260 | 2022-03-31
12796 | 济宁供电公司 | 汶上县供电公司 | 苑庄供电所 | 434383 | 丁庄村 | 315 | 21 | 231 | 2022-03-31
12797 | 济宁供电公司 | 汶上县供电公司 | 苑庄供电所 | 435043 | 马堂村 | 400 | 113 | 207 | 2022-03-31
12798 | 济宁供电公司 | 汶上县供电公司 | 苑庄供电所 | 435947 | 官庄村 | 400 | 29 | 291 | 2022-03-31
12799 | 济宁供电公司 | 汶上县供电公司 | 苑庄供电所 | 435949 | 后小秦村综合台区 | 400 | 50 | 270 | 2022-03-31
12800 | 济宁供电公司 | 汶上县供电公司 | 苑庄供电所 | 436244 | 马堂（延成） | 400 | 59 | 261 | 2022-03-31
12801 | 济宁供电公司 | 汶上县供电公司 | 苑庄供电所 | 437395 | 后作村 | 400 | 72 | 248 | 2022-03-31
12802 | 济宁供电公司 | 汶上县供电公司 | 苑庄供电所 | 437416 | 高村 | 400 | 22 | 298 | 2022-03-31
12803 | 济宁供电公司 | 汶上县供电公司 | 苑庄供电所 | 438587 | 尹村照明 | 315 | 20 | 232 | 2022-03-31
12804 | 济宁供电公司 | 汶上县供电公司 | 苑庄供电所 | 438720 | 毕村综合台区 | 315 | 36 | 216 | 2022-03-31
12805 | 济宁供电公司 | 汶上县供电公司 | 苑庄供电所 | 908317 | 王庄西台 | 400 | 30 | 290 | 2022-03-31
12806 | 济宁供电公司 | 汶上县供电公司 | 苑庄供电所 | 157316264 | 10kV丁庄线丁庄南台 | 400 | 70 | 250 | 2022-03-31
12807 | 济宁供电公司 | 汶上县供电公司 | 苑庄供电所 | 158983926 | 10kV 李村线前苑台区 | 400 | 34 | 286 | 2022-03-31
12808 | 济宁供电公司 | 汶上县供电公司 | 苑庄供电所 | 159132847 | 10kV丁庄线后苑北台 | 400 | 50 | 270 | 2022-03-31
12809 | 济宁供电公司 | 汶上县供电公司 | 苑庄供电所 | 159387954 | 10kV丁庄线后作西台区 | 400 | 40 | 280 | 2022-03-31
12810 | 济宁供电公司 | 汶上县供电公司 | 苑庄供电所 | 159387957 | 10kV丁庄线苑庄南台 | 400 | 41 | 279 | 2022-03-31
12811 | 济宁供电公司 | 汶上县供电公司 | 苑庄供电所 | 159781261 | 10kV马堂线林楼照明 | 400 | 24 | 296 | 2022-03-31
12812 | 济宁供电公司 | 汶上县供电公司 | 苑庄供电所 | 165107581 | 10kV马堂线沙岗北台(5#) | 400 | 86 | 234 | 2022-03-31
12813 | 济宁供电公司 | 汶上县供电公司 | 苑庄供电所 | 165207430 | 10kV马堂线北坡西台 | 400 | 59 | 261 | 2022-03-31
12814 | 济宁供电公司 | 汶上县供电公司 | 苑庄供电所 | 174128745 | 10kV马堂线水坡西北 | 400 | 29 | 291 | 2022-03-31
12815 | 济宁供电公司 | 汶上县供电公司 | 苑庄供电所 | 176106795 | 10kV马堂线张楼综合台区 | 400 | 51 | 269 | 2022-03-31
12816 | 济宁供电公司 | 汶上县供电公司 | 苑庄供电所 | 4091770 | 李村南台 | 400 | 118 | 202 | 2022-03-31
12817 | 济宁供电公司 | 汶上县供电公司 | 苑庄供电所 | 4182240 | 苑庄照明东台 | 400 | 51 | 269 | 2022-03-31
12818 | 济宁供电公司 | 汶上县供电公司 | 苑庄供电所 | 4228584 | 前苑供销社 | 400 | 102 | 218 | 2022-03-31
12819 | 济宁供电公司 | 汶上县供电公司 | 汶上开发区供电所 | 433831 | 桥口村 | 400 | 34 | 286 | 2022-03-31
12820 | 济宁供电公司 | 汶上县供电公司 | 汶上开发区供电所 | 434355 | 田庄村 | 400 | 48 | 272 | 2022-03-31
12821 | 济宁供电公司 | 汶上县供电公司 | 汶上开发区供电所 | 438214 | 梁桥村 | 315 | 48 | 204 | 2022-03-31
12822 | 济宁供电公司 | 汶上县供电公司 | 汶上开发区供电所 | 157744362 | 10kV吉祥线孙庄一台区 | 400 | 74 | 246 | 2022-03-31
12823 | 济宁供电公司 | 汶上县供电公司 | 汶上开发区供电所 | 157744505 | 10kV吉祥线李海二照明台区 | 400 | 78 | 242 | 2022-03-31
12824 | 济宁供电公司 | 汶上县供电公司 | 汶上开发区供电所 | 159979058 | 10kV吉祥线鹿庄2号 | 400 | 42 | 278 | 2022-03-31
12825 | 济宁供电公司 | 汶上县供电公司 | 汶上开发区供电所 | 4275873 | 田庄中台照明 | 400 | 40 | 280 | 2022-03-31
12826 | 济宁供电公司 | 泗水县供电公司 | 高峪供电所 | 175732641 | 10kV后候线南丑村#4台变 | 400 | 108 | 212 | 2022-03-31
12827 | 济宁供电公司 | 泗水县供电公司 | 高峪供电所 | 4212469 | 西头村北7#台变 | 400 | 69.5 | 250.5 | 2022-03-31
12828 | 济宁供电公司 | 泗水县供电公司 | 华村供电所 | 687674 | 安乐1#变 | 315 | 30 | 222 | 2022-03-31
12829 | 济宁供电公司 | 泗水县供电公司 | 华村供电所 | 158930116 | 10kV崇义线城子顶3号台架变 | 515 | 115.38 | 296.62 | 2022-03-31
12830 | 济宁供电公司 | 泗水县供电公司 | 华村供电所 | 165533793 | 南义北变 | 315 | 35 | 217 | 2022-03-31
12831 | 济宁供电公司 | 泗水县供电公司 | 华村供电所 | 31649369 | 北庄3#台变 | 400 | 38.4 | 281.6 | 2022-03-31
12832 | 济宁供电公司 | 泗水县供电公司 | 华村供电所 | 4201311 | 黄沟6号台变 | 400 | 70 | 250 | 2022-03-31
12833 | 济宁供电公司 | 泗水县供电公司 | 华村供电所 | 800693078 | 利新庄#4台变 | 400 | 90 | 230 | 2022-03-31
12834 | 济宁供电公司 | 泗水县供电公司 | 金庄供电所 | 450072 | 尹城东变 | 315 | 6.48 | 245.52 | 2022-03-31
12835 | 济宁供电公司 | 泗水县供电公司 | 金庄供电所 | 160077457 | 10kV芦城线涝家庄3号台架变 | 400 | 50.9 | 269.1 | 2022-03-31
12836 | 济宁供电公司 | 泗水县供电公司 | 金庄供电所 | 163706265 | 北曹村 | 360 | 21.385 | 266.615 | 2022-03-31
12837 | 济宁供电公司 | 泗水县供电公司 | 金庄供电所 | 165260461 | 10kV孔家庄线卞庄村4#台架变2020煤改电 | 400 | 66 | 254 | 2022-03-31
12838 | 济宁供电公司 | 泗水县供电公司 | 金庄供电所 | 173394024 | 10kV孔家庄线卞庄村#6台架变（煤改电） | 400 | 36 | 284 | 2022-03-31
12839 | 济宁供电公司 | 泗水县供电公司 | 金庄供电所 | 20806941 | 金庄涝家庄2#台变 | 500 | 178.32 | 221.68 | 2022-03-31
12840 | 济宁供电公司 | 泗水县供电公司 | 苗馆供电所 | 426048 | 小王社区 | 400 | 49.5 | 270.5 | 2022-03-31
12841 | 济宁供电公司 | 泗水县供电公司 | 苗馆供电所 | 446986 | 苗馆东变 | 400 | 97.995 | 222.005 | 2022-03-31
12842 | 济宁供电公司 | 泗水县供电公司 | 苗馆供电所 | 158618929 | 10kV苗馆工业线苗馆7号台架变 | 400 | 31 | 289 | 2022-03-31
12843 | 济宁供电公司 | 泗水县供电公司 | 苗馆供电所 | 39927048 | 苗馆镇南纪埠4#台区东台变 | 400 | 64.685 | 255.315 | 2022-03-31
12844 | 济宁供电公司 | 泗水县供电公司 | 苗馆供电所 | 40153310 | 西故安5#小东村南变 | 400 | 56 | 264 | 2022-03-31
12845 | 济宁供电公司 | 泗水县供电公司 | 苗馆供电所 | 4119471 | 苗馆公变东变 | 400 | 25.25 | 294.75 | 2022-03-31
12846 | 济宁供电公司 | 泗水县供电公司 | 苗馆供电所 | 4145613 | 苗馆村东台架 | 400 | 55.4 | 264.6 | 2022-03-31
12847 | 济宁供电公司 | 泗水县供电公司 | 泉林供电所 | 449626 | 大辛庄 | 315 | 39.96 | 212.04 | 2022-03-31
12848 | 济宁供电公司 | 泗水县供电公司 | 泉林供电所 | 536429 | 泉林西变 | 315 | 30 | 222 | 2022-03-31
12849 | 济宁供电公司 | 泗水县供电公司 | 泉林供电所 | 159440414 | 10kV泉林工业线南铺子3号台架变 | 400 | 40 | 280 | 2022-03-31
12850 | 济宁供电公司 | 泗水县供电公司 | 泉林供电所 | 162808861 | 10kV历山线东泽沟3号台区 | 400 | 30 | 290 | 2022-03-31
12851 | 济宁供电公司 | 泗水县供电公司 | 泉林供电所 | 20756553 | 小辛庄2#台变 | 400 | 49.5 | 270.5 | 2022-03-31
12852 | 济宁供电公司 | 泗水县供电公司 | 泉林供电所 | 20756554 | 北泽沟村3#台变 | 400 | 91.8 | 228.2 | 2022-03-31
12853 | 济宁供电公司 | 泗水县供电公司 | 泉林供电所 | 4109193 | 卞三台架 | 400 | 30 | 290 | 2022-03-31
12854 | 济宁供电公司 | 泗水县供电公司 | 泉林供电所 | 4179057 | 10kV泉林镇安久北变 | 315 | 49.49 | 202.51 | 2022-03-31
12855 | 济宁供电公司 | 泗水县供电公司 | 泉林供电所 | 4179058 | 10kV泉林镇安久东变 | 400 | 55 | 265 | 2022-03-31
12856 | 济宁供电公司 | 泗水县供电公司 | 泉林供电所 | 800703705 | 马前庄台架 | 400 | 57 | 263 | 2022-03-31
12857 | 济宁供电公司 | 泗水县供电公司 | 圣水峪供电所 | 449605 | 小河村 | 600 | 266.6 | 213.4 | 2022-03-31
12858 | 济宁供电公司 | 泗水县供电公司 | 圣水峪供电所 | 450805 | 毛沃村 | 315 | 10 | 242 | 2022-03-31
12859 | 济宁供电公司 | 泗水县供电公司 | 圣水峪供电所 | 158981271 | 10kV仲都线圣水峪村5号台架变 | 400 | 78 | 242 | 2022-03-31
12860 | 济宁供电公司 | 泗水县供电公司 | 圣水峪供电所 | 159412957 | 10kV仲都线西仲都4号台架变（煤改电） | 400 | 25 | 295 | 2022-03-31
12861 | 济宁供电公司 | 泗水县供电公司 | 圣水峪供电所 | 159440358 | 10kV仲都线南仲都4号台架变(煤改电) | 400 | 77 | 243 | 2022-03-31
12862 | 济宁供电公司 | 泗水县供电公司 | 圣水峪供电所 | 159440359 | 10kV仲都线南仲都5号台架变（煤改电） | 400 | 51 | 269 | 2022-03-31
12863 | 济宁供电公司 | 泗水县供电公司 | 圣水峪供电所 | 160386110 | 10kV仲都线东仲都5号配变 | 400 | 50 | 270 | 2022-03-31
12864 | 济宁供电公司 | 泗水县供电公司 | 圣水峪供电所 | 160386126 | 10kV仲都线东仲都6号配变 | 400 | 90.18 | 229.82 | 2022-03-31
12865 | 济宁供电公司 | 泗水县供电公司 | 圣水峪供电所 | 165085936 | 10kV仲都线西仲都南变台架变（煤改电） | 400 | 49 | 271 | 2022-03-31
12866 | 济宁供电公司 | 泗水县供电公司 | 圣水峪供电所 | 174832809 | 10kV痒厂线营里西变 | 400 | 35 | 285 | 2022-03-31
12867 | 济宁供电公司 | 泗水县供电公司 | 圣水峪供电所 | 175530001 | 10kV痒厂线鹿鸣厂#5台变 | 400 | 65 | 255 | 2022-03-31
12868 | 济宁供电公司 | 泗水县供电公司 | 圣水峪供电所 | 30090378 | 冯家庄#3变 | 400 | 52 | 268 | 2022-03-31
12869 | 济宁供电公司 | 泗水县供电公司 | 圣水峪供电所 | 4092058 | 安德东变 | 400 | 90.76 | 229.24 | 2022-03-31
12870 | 济宁供电公司 | 泗水县供电公司 | 圣水峪供电所 | 4106551 | 吉沃北变 | 400 | 64.44 | 255.56 | 2022-03-31
12871 | 济宁供电公司 | 泗水县供电公司 | 圣水峪供电所 | 4171579 | 10kV圣水峪镇肖家峪村北变 | 400 | 69.03 | 250.97 | 2022-03-31
12872 | 济宁供电公司 | 泗水县供电公司 | 星村供电所 | 445903 | 左家村变压器 | 315 | 50 | 202 | 2022-03-31
12873 | 济宁供电公司 | 泗水县供电公司 | 星村供电所 | 157017623 | 10kV星村镇星二村8#台架变 | 400 | 25 | 295 | 2022-03-31
12874 | 济宁供电公司 | 泗水县供电公司 | 星村供电所 | 157017632 | 10kV星村镇赵家岭3#台架变 | 400 | 29 | 291 | 2022-03-31
12875 | 济宁供电公司 | 泗水县供电公司 | 星村供电所 | 162569200 | 星二村#7变 | 400 | 35 | 285 | 2022-03-31
12876 | 济宁供电公司 | 泗水县供电公司 | 星村供电所 | 165584573 | 10kV大李线云头山村5#台架变 | 400 | 114 | 206 | 2022-03-31
12877 | 济宁供电公司 | 泗水县供电公司 | 星村供电所 | 33423696 | 星村镇南顶南5#台变 | 400 | 75.85 | 244.15 | 2022-03-31
12878 | 济宁供电公司 | 泗水县供电公司 | 星村供电所 | 34410053 | 星村镇北陈6#台变 | 400 | 77.42 | 242.58 | 2022-03-31
12879 | 济宁供电公司 | 泗水县供电公司 | 星村供电所 | 4066176 | 星二2西变 | 400 | 90 | 230 | 2022-03-31
12880 | 济宁供电公司 | 泗水县供电公司 | 星村供电所 | 4072804 | 北陈北变 | 400 | 80.75 | 239.25 | 2022-03-31
12881 | 济宁供电公司 | 泗水县供电公司 | 星村供电所 | 41388322 | 中河西2#变 | 400 | 65 | 255 | 2022-03-31
12882 | 济宁供电公司 | 泗水县供电公司 | 杨柳供电所 | 1077371 | 杨柳5#公变 | 315 | 10 | 242 | 2022-03-31
12883 | 济宁供电公司 | 泗水县供电公司 | 杨柳供电所 | 149266309 | 10kV里仁线楚夏寺村4号台架变 | 400 | 104.78 | 215.22 | 2022-03-31
12884 | 济宁供电公司 | 泗水县供电公司 | 中册供电所 | 448214 | 临三配变 | 400 | 75 | 245 | 2022-03-31
12885 | 济宁供电公司 | 泗水县供电公司 | 中册供电所 | 449328 | 故县中变配变 | 315 | 10 | 242 | 2022-03-31
12886 | 济宁供电公司 | 泗水县供电公司 | 中册供电所 | 449570 | 黄土4号变 | 400 | 74 | 246 | 2022-03-31
12887 | 济宁供电公司 | 泗水县供电公司 | 中册供电所 | 953852 | 李白西西变 | 315 | 48.5 | 203.5 | 2022-03-31
12888 | 济宁供电公司 | 泗水县供电公司 | 中册供电所 | 176345876 | 10kV中册工业线丁庄5号台区 | 400 | 109.06 | 210.94 | 2022-03-31
12889 | 济宁供电公司 | 泗水县供电公司 | 泗水县城区供电中心 | 341043 | 新华书店家属院S | 400 | 40.655 | 279.345 | 2022-03-31
12890 | 济宁供电公司 | 泗水县供电公司 | 泗水县城区供电中心 | 446590 | 幸福3公变S | 400 | 33.75 | 286.25 | 2022-03-31
12891 | 济宁供电公司 | 泗水县供电公司 | 泗水县城区供电中心 | 447037 | 韩家庄S | 315 | 39.47 | 212.53 | 2022-03-31
12892 | 济宁供电公司 | 泗水县供电公司 | 泗水县城区供电中心 | 451162 | 鲁舒北变 | 400 | 100 | 220 | 2022-03-31
12893 | 济宁供电公司 | 泗水县供电公司 | 泗水县城区供电中心 | 1022216 | 南关新村S | 400 | 22.345 | 297.655 | 2022-03-31
12894 | 济宁供电公司 | 泗水县供电公司 | 泗水县城区供电中心 | 147704068 | 10kV西音义村7号台区（煤改电） | 400 | 30 | 290 | 2022-03-31
12895 | 济宁供电公司 | 泗水县供电公司 | 泗水县城区供电中心 | 150230139 | 10kV金庄镇水泉村7#台区（煤改电） | 400 | 56 | 264 | 2022-03-31
12896 | 济宁供电公司 | 泗水县供电公司 | 泗水县城区供电中心 | 157013117 | 苗馆镇家属院 | 400 | 31 | 289 | 2022-03-31
12897 | 济宁供电公司 | 泗水县供电公司 | 泗水县城区供电中心 | 157014762 | 10kV西音义村10号台变（煤改电） | 400 | 57.26 | 262.74 | 2022-03-31
12898 | 济宁供电公司 | 泗水县供电公司 | 泗水县城区供电中心 | 157014771 | 10kV西音义村12号台变（煤改电） | 400 | 48 | 272 | 2022-03-31
12899 | 济宁供电公司 | 泗水县供电公司 | 泗水县城区供电中心 | 157015089 | 10kV金庄镇水泉村6#台区（煤改电） | 400 | 30 | 290 | 2022-03-31
12900 | 济宁供电公司 | 泗水县供电公司 | 泗水县城区供电中心 | 157015255 | 10kV金庄镇水泉村5#台区（煤改电） | 400 | 28.885 | 291.115 | 2022-03-31
12901 | 济宁供电公司 | 泗水县供电公司 | 泗水县城区供电中心 | 157019997 | 10kV孙家庄南变台架 | 400 | 25 | 295 | 2022-03-31
12902 | 济宁供电公司 | 泗水县供电公司 | 泗水县城区供电中心 | 157020002 | 10kV代家庄3号台架变 | 400 | 110 | 210 | 2022-03-31
12903 | 济宁供电公司 | 泗水县供电公司 | 泗水县城区供电中心 | 157021977 | 10kV南临泗6#台区 | 400 | 32 | 288 | 2022-03-31
12904 | 济宁供电公司 | 泗水县供电公司 | 泗水县城区供电中心 | 159238007 | 10kV市南线何家庄新村2号台架变 | 400 | 68.65 | 251.35 | 2022-03-31
12905 | 济宁供电公司 | 泗水县供电公司 | 泗水县城区供电中心 | 165231831 | 10kV代家庄5#台架变 | 515 | 197.89 | 214.11 | 2022-03-31
12906 | 济宁供电公司 | 泗水县供电公司 | 泗水县城区供电中心 | 167489608 | 10kV长山庄线凤凰岭4号台架变 | 400 | 41 | 279 | 2022-03-31
12907 | 济宁供电公司 | 泗水县供电公司 | 泗水县城区供电中心 | 176455503 | 10kV圣金Ⅰ线北玉沟后村5号台区 | 400 | 76.32 | 243.68 | 2022-03-31
12908 | 济宁供电公司 | 泗水县供电公司 | 泗水县城区供电中心 | 176455607 | 10kV山前线尖山8号台区 | 400 | 83.8 | 236.2 | 2022-03-31
12909 | 济宁供电公司 | 泗水县供电公司 | 泗水县城区供电中心 | 176455780 | 10kV鲍村线杨家庄10号台区 | 400 | 86.395 | 233.605 | 2022-03-31
12910 | 济宁供电公司 | 泗水县供电公司 | 泗水县城区供电中心 | 176898033 | 市中2公变S | 400 | 46.005 | 273.995 | 2022-03-31
12911 | 济宁供电公司 | 泗水县供电公司 | 泗水县城区供电中心 | 177123484 | 高家庄东变 | 400 | 49.8 | 270.2 | 2022-03-31
12912 | 济宁供电公司 | 泗水县供电公司 | 泗水县城区供电中心 | 177592681 | 清真寺街S | 400 | 32.465 | 287.535 | 2022-03-31
12913 | 济宁供电公司 | 泗水县供电公司 | 泗水县城区供电中心 | 4065047 | 考棚街西变S | 400 | 75.85 | 244.15 | 2022-03-31
12914 | 济宁供电公司 | 泗水县供电公司 | 泗水县城区供电中心 | 4087817 | 地税局东家属院S | 400 | 26.16 | 293.84 | 2022-03-31
12915 | 济宁供电公司 | 泗水县供电公司 | 泗水县城区供电中心 | 4091887 | 北孙徐东变 | 400 | 24.6 | 295.4 | 2022-03-31
12916 | 济宁供电公司 | 泗水县供电公司 | 泗水县城区供电中心 | 4116742 | 礼泉#1变 | 400 | 108.95 | 211.05 | 2022-03-31
12917 | 济宁供电公司 | 泗水县供电公司 | 泗水县城区供电中心 | 4116748 | 礼泉#2变 | 400 | 49.84 | 270.16 | 2022-03-31
12918 | 济宁供电公司 | 泗水县供电公司 | 泗水县城区供电中心 | 4177893 | 修验厂S | 450 | 118.47 | 241.53 | 2022-03-31
12919 | 济宁供电公司 | 泗水县供电公司 | 泗水县城区供电中心 | 4381921 | 半截楼北变 | 400 | 80 | 240 | 2022-03-31
12920 | 济宁供电公司 | 泗水县供电公司 | 泗水县城区供电中心 | 800695271 | 鲁舒中变 | 300 | 31.065 | 208.935 | 2022-03-31
12921 | 济宁供电公司 | 泗水县供电公司 | 泗水县供电公司 | 177592681 | 清真寺街S |  | 32.465 | 287.535 | 2022-03-31
12922 | 济宁供电公司 | 泗水县供电公司 | 泗张供电所 | 448500 | 10kV南陈线石门村变配变（煤改电） | 400 | 79.1 | 240.9 | 2022-03-31
12923 | 济宁供电公司 | 泗水县供电公司 | 泗张供电所 | 448502 | 10kV安山寺线尚家庄台架变 | 400 | 24.96 | 295.04 | 2022-03-31
12924 | 济宁供电公司 | 泗水县供电公司 | 泗张供电所 | 449262 | 10kV南陈线石门东变配变（煤改电） | 400 | 80.55 | 239.45 | 2022-03-31
12925 | 济宁供电公司 | 泗水县供电公司 | 泗张供电所 | 449590 | 10kV南陈线大厂西变（煤改电） | 400 | 104 | 216 | 2022-03-31
12926 | 济宁供电公司 | 泗水县供电公司 | 泗张供电所 | 450477 | 付山庄 | 400 | 49.8 | 270.2 | 2022-03-31
12927 | 济宁供电公司 | 泗水县供电公司 | 泗张供电所 | 1030622 | 10kV南陈线石门南台架变(煤改电) | 400 | 100.45 | 219.55 | 2022-03-31
12928 | 济宁供电公司 | 泗水县供电公司 | 泗张供电所 | 159395329 | 10kV南陈线大厂村7号台架变 | 400 | 67.95 | 252.05 | 2022-03-31
12929 | 济宁供电公司 | 泗水县供电公司 | 泗张供电所 | 159414428 | 10kV安山寺线宋家沟6号台架变 | 400 | 87.05 | 232.95 | 2022-03-31
12930 | 济宁供电公司 | 泗水县供电公司 | 泗张供电所 | 159441481 | 10kV南陈线石门村6号台架变 | 400 | 75.2 | 244.8 | 2022-03-31
12931 | 济宁供电公司 | 泗水县供电公司 | 泗张供电所 | 159459887 | 10kV南陈线南陈村13号台架变 | 400 | 43 | 277 | 2022-03-31
12932 | 济宁供电公司 | 泗水县供电公司 | 泗张供电所 | 159499577 | 10kV南陈线南陈村14号台架变 | 400 | 88.885 | 231.115 | 2022-03-31
12933 | 济宁供电公司 | 泗水县供电公司 | 泗张供电所 | 165191418 | 10kV安山寺线苏家村2#台架变(煤改电) | 400 | 40 | 280 | 2022-03-31
12934 | 济宁供电公司 | 泗水县供电公司 | 泗张供电所 | 165191783 | 10kV南陈线黄家峪村#2台架变（煤改电） | 400 | 68 | 252 | 2022-03-31
12935 | 济宁供电公司 | 泗水县供电公司 | 泗张供电所 | 165308450 | 10kV南陈线三岔河村7#台架变 | 400 | 57.37 | 262.63 | 2022-03-31
12936 | 济宁供电公司 | 泗水县供电公司 | 泗张供电所 | 173474775 | 10kV南陈线石门村4号台架变 | 400 | 113.4 | 206.6 | 2022-03-31
12937 | 济宁供电公司 | 泗水县供电公司 | 泗张供电所 | 4099323 | 10kV南陈线罗汉沟南变台架（煤改电） | 400 | 35 | 285 | 2022-03-31
12938 | 济宁供电公司 | 泗水县供电公司 | 泗张供电所 | 800696938 | 10kV安山寺线尚家庄南变（煤改电） | 400 | 62.78 | 257.22 | 2022-03-31
12939 | 济宁供电公司 | 泗水县供电公司 | 泗张供电所 | 8332900 | 泗张镇南陈#11台变 | 400 | 59.8 | 260.2 | 2022-03-31
12940 | 济宁供电公司 | 泗水县供电公司 | 柘沟供电所 | 450377 | 杨家庄西变 | 400 | 73 | 247 | 2022-03-31
12941 | 济宁供电公司 | 泗水县供电公司 | 柘沟供电所 | 450384 | 柘沟四村 | 400 | 23 | 297 | 2022-03-31
12942 | 济宁供电公司 | 泗水县供电公司 | 柘沟供电所 | 450423 | 徐家庄 | 400 | 31.4 | 288.6 | 2022-03-31
12943 | 济宁供电公司 | 泗水县供电公司 | 柘沟供电所 | 458076 | 柘沟二村 | 400 | 59.68 | 260.32 | 2022-03-31
12944 | 济宁供电公司 | 泗水县供电公司 | 柘沟供电所 | 945512 | 柘沟六村南变 | 315 | 26.35 | 225.65 | 2022-03-31
12945 | 济宁供电公司 | 泗水县供电公司 | 柘沟供电所 | 1081808 | 柘沟五村东变 | 400 | 116.86 | 203.14 | 2022-03-31
12946 | 济宁供电公司 | 泗水县供电公司 | 柘沟供电所 | 158450194 | 10kV徐家庄线柘沟五村5号台架变 | 400 | 70.05 | 249.95 | 2022-03-31
12947 | 济宁供电公司 | 泗水县供电公司 | 柘沟供电所 | 158933274 | 10kV柘沟农业线圣府岭4号台架变 | 400 | 56.14 | 263.86 | 2022-03-31
12948 | 济宁供电公司 | 泗水县供电公司 | 柘沟供电所 | 158938947 | 苗家庄3号台架变 | 400 | 109 | 211 | 2022-03-31
12949 | 济宁供电公司 | 泗水县供电公司 | 柘沟供电所 | 160589215 | 10kV柘沟农业线圣府岭3号台架变 | 400 | 28.34 | 291.66 | 2022-03-31
12950 | 济宁供电公司 | 泗水县供电公司 | 柘沟供电所 | 162279530 | 10kV徐家庄线东马村4号台架变 | 400 | 37.605 | 282.395 | 2022-03-31
12951 | 济宁供电公司 | 泗水县供电公司 | 柘沟供电所 | 162324649 | 10kV凤山西线西赵庄村2号台架变 | 400 | 63 | 257 | 2022-03-31
12952 | 济宁供电公司 | 泗水县供电公司 | 柘沟供电所 | 167487439 | 10kV柘沟工业线柘沟四村5号台架变 | 400 | 99.925 | 220.075 | 2022-03-31
12953 | 济宁供电公司 | 泗水县供电公司 | 柘沟供电所 | 20454700 | 苗家庄东变 | 400 | 25 | 295 | 2022-03-31
12954 | 济宁供电公司 | 高新供电中心 | 高新供电中心本部 | 156234582 | 王桥西箱变变压器 | 630 | 25 | 479 | 2022-03-31
12955 | 济宁供电公司 | 高新供电中心 | 高新供电中心本部 | 156239005 | 王桥东箱变变压器 | 630 | 35.6 | 468.4 | 2022-03-31
12956 | 济宁供电公司 | 高新供电中心 | 高新供电中心本部 | 156389676 | 卢营5号架变 | 400 | 17.985 | 302.015 | 2022-03-31
12957 | 济宁供电公司 | 高新供电中心 | 高新供电中心本部 | 166625998 | 南营村委2号箱变 | 630 | 68.555 | 435.445 | 2022-03-31
12958 | 济宁供电公司 | 高新供电中心 | 黄屯供电所 | 800034091 | 黄屯镇政府公变 | 500 | 5.2 | 394.8 | 2022-03-31
12959 | 济宁供电公司 | 高新供电中心 | 接庄供电所 | 449908 | 郑庄村(06016)照明台区 | 400 | 16.2 | 303.8 | 2022-03-31
12960 | 济宁供电公司 | 高新供电中心 | 接庄供电所 | 156906143 | 丁庄一号煤改电台架变 | 400 | 19.19 | 300.81 | 2022-03-31
12961 | 济宁供电公司 | 高新供电中心 | 接庄供电所 | 157007629 | 丁庄三号电代煤台架变 | 800 | 13.2 | 626.8 | 2022-03-31
12962 | 济宁供电公司 | 高新供电中心 | 接庄供电所 | 158029397 | 10kV常营线岔河村2#台架变 | 400 | 17.985 | 302.015 | 2022-03-31
12963 | 济宁供电公司 | 高新供电中心 | 接庄供电所 | 176208221 | 口头村二号变 | 400 | 10 | 310 | 2022-03-31
12964 | 济宁供电公司 | 高新供电中心 | 接庄供电所 | 4093508 | 口头村东南(JNRC06073) | 400 | 8 | 312 | 2022-03-31
12965 | 济宁供电公司 | 高新供电中心 | 接庄供电所 | 6864773 | 郑庄村南 | 400 | 5 | 315 | 2022-03-31
12966 | 济宁供电公司 | 高新供电中心 | 王因供电所 | 209584 | 长庆村公变(1-5) | 715 | 15 | 557 | 2022-03-31
12967 | 济宁供电公司 | 高新供电中心 | 王因供电所 | 535651 | 申街村 | 400 | 17.44 | 302.56 | 2022-03-31
12968 | 济宁供电公司 | 高新供电中心 | 王因供电所 | 800031207 | 史营村（四到户）公变 | 400 | 18 | 302 | 2022-03-31
12969 | 济宁供电公司 | 高新供电中心 | 王因供电所 | 162553243 | 柳沟9号煤改电台架变 | 400 | 11.25 | 308.75 | 2022-03-31
12970 | 济宁供电公司 | 高新供电中心 | 王因供电所 | 167385187 | 史营村3号台区 | 400 | 10 | 310 | 2022-03-31
12971 | 济宁供电公司 | 济宁经济技术开发区供电中心 | 经济技术开发区本部 | 454063 | 疃里新苑小区 | 400 | 5 | 315 | 2022-03-31
12972 | 济宁供电公司 | 济宁经济技术开发区供电中心 | 经济技术开发区本部 | 812868 | 高新-杨李村北变 | 400 | 18 | 302 | 2022-03-31
12973 | 济宁供电公司 | 济宁经济技术开发区供电中心 | 经济技术开发区本部 | 869014 | 高新-高庙社区（公变） | 630 | 66 | 438 | 2022-03-31
12974 | 济宁供电公司 | 济宁经济技术开发区供电中心 | 经济技术开发区本部 | 1534090 | 马集-赵庄村6号台架变 | 400 | 16 | 304 | 2022-03-31
12975 | 济宁供电公司 | 济宁经济技术开发区供电中心 | 经济技术开发区本部 | 1557119 | 疃里-董家村9号台架变 | 400 | 15 | 305 | 2022-03-31
12976 | 济宁供电公司 | 济宁经济技术开发区供电中心 | 经济技术开发区本部 | 1557126 | 马集-付庄村6号台架变 | 400 | 20 | 300 | 2022-03-31
12977 | 济宁供电公司 | 济宁经济技术开发区供电中心 | 经济技术开发区本部 | 1557917 | 高新-高庙村12#变 | 400 | 17.94 | 302.06 | 2022-03-31
12978 | 济宁供电公司 | 济宁经济技术开发区供电中心 | 经济技术开发区本部 | 1558682 | 疃里-前贾村6号台架变 | 400 | 20 | 300 | 2022-03-31
12979 | 济宁供电公司 | 济宁经济技术开发区供电中心 | 经济技术开发区本部 | 117370984 | 马集-东李2#配变 | 400 | 9.84 | 310.16 | 2022-03-31
12980 | 济宁供电公司 | 济宁经济技术开发区供电中心 | 经济技术开发区本部 | 157011864 | 疃里-梁集村#6配变 | 400 | 20 | 300 | 2022-03-31
12981 | 济宁供电公司 | 济宁经济技术开发区供电中心 | 经济技术开发区本部 | 159777342 | 疃里镇崔桥村#9配变 | 400 | 8.4 | 311.6 | 2022-03-31
12982 | 济宁供电公司 | 济宁经济技术开发区供电中心 | 经济技术开发区本部 | 159777378 | 疃里镇崔桥村#10配变 | 400 | 8.4 | 311.6 | 2022-03-31
12983 | 济宁供电公司 | 济宁经济技术开发区供电中心 | 经济技术开发区本部 | 4097262 | 疃里-前贾村4#变 | 400 | 16.1 | 303.9 | 2022-03-31
12984 | 济宁供电公司 | 济宁经济技术开发区供电中心 | 经济技术开发区本部 | 4098844 | 高新-河东村台变 | 400 | 18.45 | 301.55 | 2022-03-31
12985 | 济宁供电公司 | 济宁经济技术开发区供电中心 | 经济技术开发区本部 | 4099096 | 疃里-北朱村东变 | 400 | 19.62 | 300.38 | 2022-03-31
12986 | 济宁供电公司 | 济宁经济技术开发区供电中心 | 经济技术开发区本部 | 4103047 | 马集镇李庄2#变 | 400 | 11 | 309 | 2022-03-31
12987 | 济宁供电公司 | 济宁经济技术开发区供电中心 | 经济技术开发区本部 | 4186276 | 高新-杨李村4#变 | 400 | 14 | 306 | 2022-03-31
12988 | 济宁供电公司 | 济宁经济技术开发区供电中心 | 经济技术开发区本部 | 4186283 | 疃里-楼张3# | 400 | 11.2 | 308.8 | 2022-03-31
12989 | 济宁供电公司 | 济宁经济技术开发区供电中心 | 经济技术开发区本部 | 4186652 | 马集-江庄村3#变 | 400 | 13.65 | 306.35 | 2022-03-31
12990 | 济宁供电公司 | 济宁经济技术开发区供电中心 | 经济技术开发区本部 | 4249451 | 疃里-崔桥3#变 | 400 | 16.8 | 303.2 | 2022-03-31
12991 | 济宁供电公司 | 济宁太白湖新区供电中心 | 太白湖新区本部 | 448268 | 10kV吴韩线崔院村2号台架变 | 1000 | 24.7 | 775.3 | 2022-03-31
12992 | 济宁供电公司 | 济宁太白湖新区供电中心 | 太白湖新区本部 | 448751 | 赛艇线辛店2(08051)照明 | 400 | 10 | 310 | 2022-03-31
12993 | 济宁供电公司 | 济宁太白湖新区供电中心 | 太白湖新区本部 | 448755 | 10kV前石线姜庄村2号台架变 | 400 | 16 | 304 | 2022-03-31
12994 | 济宁供电公司 | 济宁太白湖新区供电中心 | 太白湖新区本部 | 448756 | 10kV前石线张东照明支90A-07-14张东(08023)照明台架变 | 800 | 126.7 | 513.3 | 2022-03-31
12995 | 济宁供电公司 | 济宁太白湖新区供电中心 | 太白湖新区本部 | 450127 | 10kV辛闸线前李照明北支02-14-13G前李村北台(08006) | 715 | 40 | 532 | 2022-03-31
12996 | 济宁供电公司 | 济宁太白湖新区供电中心 | 太白湖新区本部 | 450532 | 10kV辛闸线后李照明支02-37AG后李村北(08035)配电室 | 715 | 12 | 560 | 2022-03-31
12997 | 济宁供电公司 | 济宁太白湖新区供电中心 | 太白湖新区本部 | 450868 | 10kV吴韩线孙庄村2号台架变 | 400 | 15.96 | 304.04 | 2022-03-31
12998 | 济宁供电公司 | 济宁太白湖新区供电中心 | 太白湖新区本部 | 450895 | 前石(08007)照明 | 800 | 18.24 | 621.76 | 2022-03-31
12999 | 济宁供电公司 | 济宁太白湖新区供电中心 | 太白湖新区本部 | 451027 | 新闸****343)照明 | 515 | 67.99 | 344.01 | 2022-03-31
13000 | 济宁供电公司 | 济宁太白湖新区供电中心 | 太白湖新区本部 | 849309 | 10kV兴隆线南支照明台区台架变2 | 1030 | 80 | 744 | 2022-03-31
13001 | 济宁供电公司 | 济宁太白湖新区供电中心 | 太白湖新区本部 | 1000558 | 吴韩线栗河涯配电室 | 1200 | 17.6 | 942.4 | 2022-03-31
13002 | 济宁供电公司 | 济宁太白湖新区供电中心 | 太白湖新区本部 | 101679398 | 10kV吴韩线栗河村3号台架变 | 400 | 17.17 | 302.83 | 2022-03-31
13003 | 济宁供电公司 | 济宁太白湖新区供电中心 | 太白湖新区本部 | 159809482 | 10kV兴隆线辛闸村15号台架变 | 400 | 15.13 | 304.87 | 2022-03-31
13004 | 济宁供电公司 | 济宁太白湖新区供电中心 | 太白湖新区本部 | 159810521 | 10kV兴隆线辛闸村20号台架变 | 400 | 9.5 | 310.5 | 2022-03-31
13005 | 济宁供电公司 | 济宁太白湖新区供电中心 | 太白湖新区本部 | 164967251 | 兴隆线辛闸村19号台架变 | 400 | 12.16 | 307.84 | 2022-03-31
13006 | 济宁供电公司 | 济宁太白湖新区供电中心 | 太白湖新区本部 | 165619458 | 10kV辛闸线道口村2号台架变 | 400 | 7.95 | 312.05 | 2022-03-31
13007 | 济宁供电公司 | 济宁太白湖新区供电中心 | 太白湖新区本部 | 167634100 | 10kV荷韵线荷韵花园#3中心配电室3号变压器 | 1000 | 29.7 | 770.3 | 2022-03-31
13008 | 济宁供电公司 | 济宁太白湖新区供电中心 | 太白湖新区本部 | 1932008830 | 10kV湖苑I线火炬北雅竹南配电室2号变压器 | 1600 | 50 | 1230 | 2022-03-31
13009 | 济宁供电公司 | 济宁太白湖新区供电中心 | 太白湖新区本部 | 24815124 | 10****线后石支50-08G后石南台架变 | 450 | 25.92 | 334.08 | 2022-03-31
13010 | 济宁供电公司 | 嘉祥县供电公司 | 城区供电中心 | 453446 | 迎宾花园#3变 | 800 | 15 | 625 | 2022-03-31
13011 | 济宁供电公司 | 嘉祥县供电公司 | 城区供电中心 | 454022 | 文体花园小区 | 400 | 5 | 315 | 2022-03-31
13012 | 济宁供电公司 | 嘉祥县供电公司 | 城区供电中心 | 454064 | 嘉祥村北变1# | 400 | 19.44 | 300.56 | 2022-03-31
13013 | 济宁供电公司 | 嘉祥县供电公司 | 城区供电中心 | 565863 | 廉租房公用变 | 800 | 65 | 575 | 2022-03-31
13014 | 济宁供电公司 | 嘉祥县供电公司 | 城区供电中心 | 4098852 | 南杜庄4#变 | 400 | 20 | 300 | 2022-03-31
13015 | 济宁供电公司 | 嘉祥县供电公司 | 城区供电中心 | 62443797 | 立国如意花园#1变 | 800 | 223.4 | 416.6 | 2022-03-31
13016 | 济宁供电公司 | 嘉祥县供电公司 | 城区供电中心 | 62719657 | 南关#9农变 | 400 | 20 | 300 | 2022-03-31
13017 | 济宁供电公司 | 嘉祥县供电公司 | 城区供电中心 | 800698585 | 毛李庄社区#1配电室#1变 | 630 | 71.82 | 432.18 | 2022-03-31
13018 | 济宁供电公司 | 嘉祥县供电公司 | 城区供电中心 | 800699416 | 毛李庄社区#2配电室#2变 | 630 | 107.73 | 396.27 | 2022-03-31
13019 | 济宁供电公司 | 嘉祥县供电公司 | 黄垓供电所 | 4096108 | 南黄公用变 | 600 | 110.97 | 369.03 | 2022-03-31
13020 | 济宁供电公司 | 嘉祥县供电公司 | 黄垓供电所 | 800699683 | 鲁东村3#公用变 | 400 | 10.5 | 309.5 | 2022-03-31
13021 | 济宁供电公司 | 嘉祥县供电公司 | 金屯供电所 | 157651527 | 金屯镇后楼村#3配变 | 400 | 10 | 310 | 2022-03-31
13022 | 济宁供电公司 | 嘉祥县供电公司 | 金屯供电所 | 162817208 | 金屯镇土山桥村#9配变 | 400 | 16.2 | 303.8 | 2022-03-31
13023 | 济宁供电公司 | 嘉祥县供电公司 | 金屯供电所 | 170529830 | 金屯镇燕屯村#7变 | 400 | 11.55 | 308.45 | 2022-03-31
13024 | 济宁供电公司 | 嘉祥县供电公司 | 金屯供电所 | 4098406 | 燕屯村南变1 | 400 | 19.53 | 300.47 | 2022-03-31
13025 | 济宁供电公司 | 嘉祥县供电公司 | 老僧堂供电所 | 452793 | 乡公变 | 400 | 18.18 | 301.82 | 2022-03-31
13026 | 济宁供电公司 | 嘉祥县供电公司 | 老僧堂供电所 | 812916 | 魏庄社区C区 | 630 | 123.8 | 380.2 | 2022-03-31
13027 | 济宁供电公司 | 嘉祥县供电公司 | 老僧堂供电所 | 19489386 | 10kV东风线老僧堂村8号变 | 400 | 14.9 | 305.1 | 2022-03-31
13028 | 济宁供电公司 | 嘉祥县供电公司 | 老僧堂供电所 | 4098630 | 老僧堂乡乡公变2# | 400 | 5 | 315 | 2022-03-31
13029 | 济宁供电公司 | 嘉祥县供电公司 | 老僧堂供电所 | 4157757 | 杜垓村3#变 | 400 | 12 | 308 | 2022-03-31
13030 | 济宁供电公司 | 嘉祥县供电公司 | 梁宝寺供电所 | 165963287 | 梁宝寺镇王集村#9配变 | 400 | 18.25 | 301.75 | 2022-03-31
13031 | 济宁供电公司 | 嘉祥县供电公司 | 马村供电所 | 452804 | 黄庄村2＃ | 400 | 18 | 302 | 2022-03-31
13032 | 济宁供电公司 | 嘉祥县供电公司 | 马村供电所 | 162774276 | 马村镇马东村12#配变 | 400 | 20 | 300 | 2022-03-31
13033 | 济宁供电公司 | 嘉祥县供电公司 | 马村供电所 | 4154257 | 马东村8#变 | 400 | 3 | 317 | 2022-03-31
13034 | 济宁供电公司 | 嘉祥县供电公司 | 满硐供电所 | 4098786 | 南武山中村2#变 | 800 | 161.12 | 478.88 | 2022-03-31
13035 | 济宁供电公司 | 嘉祥县供电公司 | 孟姑集供电所 | 454562 | 孟姑集镇卞庄村#1配变 | 400 | 15.795 | 304.205 | 2022-03-31
13036 | 济宁供电公司 | 嘉祥县供电公司 | 孟姑集供电所 | 159776859 | 孟姑集镇前张村#7配变 | 400 | 18.18 | 301.82 | 2022-03-31
13037 | 济宁供电公司 | 嘉祥县供电公司 | 孟姑集供电所 | 4098428 | 孟姑集镇前张村#2配变 | 400 | 16.2 | 303.8 | 2022-03-31
13038 | 济宁供电公司 | 嘉祥县供电公司 | 孟姑集供电所 | 4162597 | 岳楼村6#变 | 630 | 136.075 | 367.925 | 2022-03-31
13039 | 济宁供电公司 | 嘉祥县供电公司 | 孟姑集供电所 | 4249556 | 孟姑集袁庄村#2变 | 400 | 11.97 | 308.03 | 2022-03-31
13040 | 济宁供电公司 | 嘉祥县供电公司 | 孟姑集供电所 | 4318895 | 孟姑集镇杨庄村#3配变 | 400 | 19.5 | 300.5 | 2022-03-31
13041 | 济宁供电公司 | 嘉祥县供电公司 | 万张供电所 | 451756 | 南田村 | 400 | 11.77 | 308.23 | 2022-03-31
13042 | 济宁供电公司 | 嘉祥县供电公司 | 万张供电所 | 452872 | 楚庄村（1） | 400 | 13.26 | 306.74 | 2022-03-31
13043 | 济宁供电公司 | 嘉祥县供电公司 | 万张供电所 | 453820 | 前庙公用变 | 400 | 10.8 | 309.2 | 2022-03-31
13044 | 济宁供电公司 | 嘉祥县供电公司 | 万张供电所 | 162816049 | 万张街道梁海村#8配变 | 400 | 5 | 315 | 2022-03-31
13045 | 济宁供电公司 | 嘉祥县供电公司 | 万张供电所 | 4097215 | 章山村#2变 | 400 | 8 | 312 | 2022-03-31
13046 | 济宁供电公司 | 嘉祥县供电公司 | 万张供电所 | 4097230 | 忙铺村2#变 | 400 | 15.75 | 304.25 | 2022-03-31
13047 | 济宁供电公司 | 嘉祥县供电公司 | 万张供电所 | 4289550 | 万张镇万张公用变#5 | 500 | 97.1 | 302.9 | 2022-03-31
13048 | 济宁供电公司 | 嘉祥县供电公司 | 卧龙山供电所 | 4097361 | 牟海村南变 | 400 | 17 | 303 | 2022-03-31
13049 | 济宁供电公司 | 嘉祥县供电公司 | 张楼供电所 | 453263 | 曙光村 | 500 | 75.33 | 324.67 | 2022-03-31
13050 | 济宁供电公司 | 嘉祥县供电公司 | 张楼供电所 | 832031 | 滨湖社区#1 | 630 | 78 | 426 | 2022-03-31
13051 | 济宁供电公司 | 嘉祥县供电公司 | 张楼供电所 | 4098641 | 大张楼镇新营村#5变 | 400 | 16.2 | 303.8 | 2022-03-31
13052 | 济宁供电公司 | 嘉祥县供电公司 | 张楼供电所 | 4224635 | 滨湖社区郝垓新村#1变 | 630 | 198.74 | 305.26 | 2022-03-31
13053 | 济宁供电公司 | 嘉祥县供电公司 | 纸坊供电所 | 453585 | 代店北 | 400 | 12.6 | 307.4 | 2022-03-31
13054 | 济宁供电公司 | 嘉祥县供电公司 | 纸坊供电所 | 992732 | 纸中村公用变 | 630 | 23 | 481 | 2022-03-31
13055 | 济宁供电公司 | 嘉祥县供电公司 | 仲山供电所 | 455430 | 卷棚山村 | 400 | 13.5 | 306.5 | 2022-03-31
13056 | 济宁供电公司 | 嘉祥县供电公司 | 仲山供电所 | 165150671 | 仲山镇王东村#5配变 | 400 | 19 | 301 | 2022-03-31
13057 | 济宁供电公司 | 嘉祥县供电公司 | 仲山供电所 | 65841586 | 南李楼村#1变 | 500 | 30.7 | 369.3 | 2022-03-31
13058 | 济宁供电公司 | 嘉祥县供电公司 | 仲山供电所 | 65841587 | 南李楼村#2变 | 500 | 22 | 378 | 2022-03-31
13059 | 济宁供电公司 | 金乡县供电公司 | 卜集供电所 | 441085 | 张辛庄台区 | 400 | 19.8 | 300.2 | 2022-03-31
13060 | 济宁供电公司 | 金乡县供电公司 | 卜集供电所 | 447291 | 南公变 | 400 | 13 | 307 | 2022-03-31
13061 | 济宁供电公司 | 金乡县供电公司 | 卜集供电所 | 994317 | 邢庄#2台区 | 400 | 5 | 315 | 2022-03-31
13062 | 济宁供电公司 | 金乡县供电公司 | 卜集供电所 | 165289901 | 10kV排灌线东门屯3号台区（煤改电）（公变） | 400 | 17.82 | 302.18 | 2022-03-31
13063 | 济宁供电公司 | 金乡县供电公司 | 城区供电中心 | 440038 | 地税变 | 630 | 7.8 | 496.2 | 2022-03-31
13064 | 济宁供电公司 | 金乡县供电公司 | 城区供电中心 | 444295 | 小楼变 | 630 | 35.31 | 468.69 | 2022-03-31
13065 | 济宁供电公司 | 金乡县供电公司 | 城区供电中心 | 446805 | 建委变 | 630 | 24.34 | 479.66 | 2022-03-31
13066 | 济宁供电公司 | 金乡县供电公司 | 城区供电中心 | 446807 | 武装部变 | 400 | 9 | 311 | 2022-03-31
13067 | 济宁供电公司 | 金乡县供电公司 | 城区供电中心 | 572551 | 圣都小区东 | 1250 | 25 | 975 | 2022-03-31
13068 | 济宁供电公司 | 金乡县供电公司 | 城区供电中心 | 608089 | 残联二变 | 400 | 10 | 310 | 2022-03-31
13069 | 济宁供电公司 | 金乡县供电公司 | 城区供电中心 | 712967 | 经济园东变 | 400 | 18.9 | 301.1 | 2022-03-31
13070 | 济宁供电公司 | 金乡县供电公司 | 城区供电中心 | 988379 | 金兴商贸城#4变 | 630 | 5 | 499 | 2022-03-31
13071 | 济宁供电公司 | 金乡县供电公司 | 高河供电所 | 444316 | 孙庄 | 600 | 13.95 | 466.05 | 2022-03-31
13072 | 济宁供电公司 | 金乡县供电公司 | 高河供电所 | 445504 | 康楼 | 400 | 18 | 302 | 2022-03-31
13073 | 济宁供电公司 | 金乡县供电公司 | 高河供电所 | 537255 | 黄庄 | 400 | 6.21 | 313.79 | 2022-03-31
13074 | 济宁供电公司 | 金乡县供电公司 | 高河供电所 | 873276 | 高尚社区3# | 800 | 6.89 | 633.11 | 2022-03-31
13075 | 济宁供电公司 | 金乡县供电公司 | 高河供电所 | 1028492 | 高河商贸城 | 500 | 66 | 334 | 2022-03-31
13076 | 济宁供电公司 | 金乡县供电公司 | 高河供电所 | 147891519 | 10kV高常线周庄西变配电变压器 | 400 | 13.95 | 306.05 | 2022-03-31
13077 | 济宁供电公司 | 金乡县供电公司 | 高河供电所 | 147891540 | 10kV高郭线皮庄村李庄2号台区 | 400 | 10.8 | 309.2 | 2022-03-31
13078 | 济宁供电公司 | 金乡县供电公司 | 高河供电所 | 160501696 | 10kV高常线周庄村台架 | 800 | 29.16 | 610.84 | 2022-03-31
13079 | 济宁供电公司 | 金乡县供电公司 | 高河供电所 | 168735859 | 10kV高官线赵阁2号台架 | 400 | 19.44 | 300.56 | 2022-03-31
13080 | 济宁供电公司 | 金乡县供电公司 | 高河供电所 | 168835051 | 10kV高郭线北苏楼2号台架 | 400 | 9 | 311 | 2022-03-31
13081 | 济宁供电公司 | 金乡县供电公司 | 胡集供电所 | 537275 | 胡集村 | 630 | 5 | 499 | 2022-03-31
13082 | 济宁供电公司 | 金乡县供电公司 | 胡集供电所 | 1055087 | 于王屯北变 | 400 | 17.28 | 302.72 | 2022-03-31
13083 | 济宁供电公司 | 金乡县供电公司 | 化雨供电所 | 440005 | 10kV化李线李楼台区（煤改电） | 400 | 20 | 300 | 2022-03-31
13084 | 济宁供电公司 | 金乡县供电公司 | 化雨供电所 | 442706 | 冯海台区 | 400 | 13.2 | 306.8 | 2022-03-31
13085 | 济宁供电公司 | 金乡县供电公司 | 化雨供电所 | 947864 | 化雨社区 | 500 | 5 | 395 | 2022-03-31
13086 | 济宁供电公司 | 金乡县供电公司 | 化雨供电所 | 175821842 | 10kV化苏线郭口开发区#2变 | 400 | 20 | 300 | 2022-03-31
13087 | 济宁供电公司 | 金乡县供电公司 | 鸡黍供电所 | 439989 | 鸡黍南街 | 400 | 19.35 | 300.65 | 2022-03-31
13088 | 济宁供电公司 | 金乡县供电公司 | 鸡黍供电所 | 446513 | 徐庙 | 400 | 6.05 | 313.95 | 2022-03-31
13089 | 济宁供电公司 | 金乡县供电公司 | 鸡黍供电所 | 446808 | 南楼 | 630 | 136.58 | 367.42 | 2022-03-31
13090 | 济宁供电公司 | 金乡县供电公司 | 鸡黍供电所 | 161123304 | 10kV鸡黍线高庄#2 | 400 | 15.15 | 304.85 | 2022-03-31
13091 | 济宁供电公司 | 金乡县供电公司 | 鸡黍供电所 | 174265424 | 10kV潘焦线焦杭4号（煤改电）（公变） | 400 | 16.38 | 303.62 | 2022-03-31
13092 | 济宁供电公司 | 金乡县供电公司 | 鸡黍供电所 | 175776806 | 10kV潘孟线辛庄西变 | 400 | 11.88 | 308.12 | 2022-03-31
13093 | 济宁供电公司 | 金乡县供电公司 | 鸡黍供电所 | 4087705 | 鸡黍东街2号 | 400 | 16.16 | 303.84 | 2022-03-31
13094 | 济宁供电公司 | 金乡县供电公司 | 鸡黍供电所 | 4093652 | 鸡黍社区北变 | 500 | 6.21 | 393.79 | 2022-03-31
13095 | 济宁供电公司 | 金乡县供电公司 | 鸡黍供电所 | 4162689 | 南楼#3 | 400 | 5 | 315 | 2022-03-31
13096 | 济宁供电公司 | 金乡县供电公司 | 马庙供电所 | 440789 | #4变 | 400 | 5 | 315 | 2022-03-31
13097 | 济宁供电公司 | 金乡县供电公司 | 马庙供电所 | 445555 | 马庙公用变2# | 400 | 9.36 | 310.64 | 2022-03-31
13098 | 济宁供电公司 | 金乡县供电公司 | 马庙供电所 | 446781 | 土囤台区 | 400 | 19 | 301 | 2022-03-31
13099 | 济宁供电公司 | 金乡县供电公司 | 马庙供电所 | 537510 | 南周1# | 400 | 17.655 | 302.345 | 2022-03-31
13100 | 济宁供电公司 | 金乡县供电公司 | 马庙供电所 | 1002883 | 新#3公用变 | 400 | 12 | 308 | 2022-03-31
13101 | 济宁供电公司 | 金乡县供电公司 | 马庙供电所 | 4211829 | 周沙沃#4 | 400 | 17.1 | 302.9 | 2022-03-31
13102 | 济宁供电公司 | 金乡县供电公司 | 马庙供电所 | 46500732 | 10kV马程线大程楼7#配电变压器 | 400 | 11.6 | 308.4 | 2022-03-31
13103 | 济宁供电公司 | 金乡县供电公司 | 司马供电所 | 443653 | 前李台区 | 560 | 110.85 | 337.15 | 2022-03-31
13104 | 济宁供电公司 | 金乡县供电公司 | 司马供电所 | 445126 | 袁庄西台区 | 400 | 17.5 | 302.5 | 2022-03-31
13105 | 济宁供电公司 | 金乡县供电公司 | 司马供电所 | 964711 | 司马社区西台区 | 900 | 5 | 715 | 2022-03-31
13106 | 济宁供电公司 | 金乡县供电公司 | 司马供电所 | 1033986 | 赵村3 | 400 | 5 | 315 | 2022-03-31
13107 | 济宁供电公司 | 金乡县供电公司 | 司马供电所 | 4094691 | 李寨社区 | 500 | 80 | 320 | 2022-03-31
13108 | 济宁供电公司 | 金乡县供电公司 | 肖云供电所 | 440355 | 肖云 | 500 | 56.89 | 343.11 | 2022-03-31
13109 | 济宁供电公司 | 金乡县供电公司 | 肖云供电所 | 806360 | 肖云社区2 | 1250 | 10 | 990 | 2022-03-31
13110 | 济宁供电公司 | 金乡县供电公司 | 肖云供电所 | 1002526 | 肖云社区3 | 1000 | 26 | 774 | 2022-03-31
13111 | 济宁供电公司 | 金乡县供电公司 | 肖云供电所 | 167258632 | 10kV肖周线肖云东台架变 | 400 | 5 | 315 | 2022-03-31
13112 | 济宁供电公司 | 金乡县供电公司 | 肖云供电所 | 175790389 | 10kV邵李线邵庄西台架变 | 400 | 6.21 | 313.79 | 2022-03-31
13113 | 济宁供电公司 | 金乡县供电公司 | 肖云供电所 | 175821876 | 10kV邵李线石张庄3号台架变 | 400 | 12.95 | 307.05 | 2022-03-31
13114 | 济宁供电公司 | 金乡县供电公司 | 肖云供电所 | 4128464 | 郑大楼西 | 400 | 19 | 301 | 2022-03-31
13115 | 济宁供电公司 | 金乡县供电公司 | 肖云供电所 | 4132446 | 界牌堂2 | 400 | 17.83 | 302.17 | 2022-03-31
13116 | 济宁供电公司 | 金乡县供电公司 | 兴隆供电所 | 441998 | 孙庄南变 | 400 | 18 | 302 | 2022-03-31
13117 | 济宁供电公司 | 金乡县供电公司 | 兴隆供电所 | 161702660 | 10kV彭胡线李林北4号变 | 400 | 12.42 | 307.58 | 2022-03-31
13118 | 济宁供电公司 | 金乡县供电公司 | 兴隆供电所 | 162304280 | 10kV彭淳线淳集开发区3号变 | 400 | 7.5 | 312.5 | 2022-03-31
13119 | 济宁供电公司 | 金乡县供电公司 | 兴隆供电所 | 162304280 | 10kV彭淳线淳集开发区3号变 |  | 7.5 | 312.5 | 2022-03-31
13120 | 济宁供电公司 | 金乡县供电公司 | 兴隆供电所 | 175964097 | 10kV潘魏线魏店5号变 | 400 | 15.12 | 304.88 | 2022-03-31
13121 | 济宁供电公司 | 金乡县供电公司 | 羊山供电所 | 441675 | 东一台区 | 630 | 25 | 479 | 2022-03-31
13122 | 济宁供电公司 | 金乡县供电公司 | 羊山供电所 | 803248 | 东一西变 | 630 | 54.8 | 449.2 | 2022-03-31
13123 | 济宁供电公司 | 金乡县供电公司 | 羊山供电所 | 994142 | 电池王#4 | 400 | 16.1 | 303.9 | 2022-03-31
13124 | 济宁供电公司 | 金乡县供电公司 | 羊山供电所 | 1033125 | 东二台区 | 630 | 44 | 460 | 2022-03-31
13125 | 济宁供电公司 | 金乡县供电公司 | 羊山供电所 | 166770722 | 小屯#3东北 | 400 | 10.8 | 309.2 | 2022-03-31
13126 | 济宁供电公司 | 金乡县供电公司 | 羊山供电所 | 167401103 | 10kV羊欢线欢德社区 | 630 | 5 | 499 | 2022-03-31
13127 | 济宁供电公司 | 金乡县供电公司 | 羊山供电所 | 170715574 | 古镇3号#630 | 630 | 29.88 | 474.12 | 2022-03-31
13128 | 济宁供电公司 | 金乡县供电公司 | 羊山供电所 | 175911649 | 10kV羊葛线高庙#1 | 400 | 16.2 | 303.8 | 2022-03-31
13129 | 济宁供电公司 | 金乡县供电公司 | 羊山供电所 | 4066358 | 小屯#5北 | 400 | 10.8 | 309.2 | 2022-03-31
13130 | 济宁供电公司 | 金乡县供电公司 | 鱼山供电所 | 442311 | 10kV中华线王杰村2配电变压器 | 600 | 70.015 | 409.985 | 2022-03-31
13131 | 济宁供电公司 | 金乡县供电公司 | 鱼山供电所 | 442356 | 刘庄北变 | 400 | 18.18 | 301.82 | 2022-03-31
13132 | 济宁供电公司 | 金乡县供电公司 | 鱼山供电所 | 443562 | 寻坊 | 600 | 159.28 | 320.72 | 2022-03-31
13133 | 济宁供电公司 | 金乡县供电公司 | 鱼山供电所 | 444055 | 张庄 | 600 | 11.55 | 468.45 | 2022-03-31
13134 | 济宁供电公司 | 金乡县供电公司 | 鱼山供电所 | 446160 | 霍古北变 | 515 | 31.5 | 380.5 | 2022-03-31
13135 | 济宁供电公司 | 金乡县供电公司 | 鱼山供电所 | 537174 | 10kV金沙I线杨庄村#2配电变压器 | 400 | 18.18 | 301.82 | 2022-03-31
13136 | 济宁供电公司 | 金乡县供电公司 | 鱼山供电所 | 537290 | 霍古东 | 600 | 71.75 | 408.25 | 2022-03-31
13137 | 济宁供电公司 | 金乡县供电公司 | 鱼山供电所 | 886804 | 张庄社区1 | 800 | 5 | 635 | 2022-03-31
13138 | 济宁供电公司 | 金乡县供电公司 | 鱼山供电所 | 166522516 | 10kV桃园线张暗楼1号台区 | 400 | 11.4 | 308.6 | 2022-03-31
13139 | 济宁供电公司 | 金乡县供电公司 | 鱼山供电所 | 169797464 | 10kV金胡线李庄村#2 | 500 | 56.265 | 343.735 | 2022-03-31
13140 | 济宁供电公司 | 金乡县供电公司 | 鱼山供电所 | 170041965 | 窦湾南 | 600 | 58.77 | 421.23 | 2022-03-31
13141 | 济宁供电公司 | 金乡县供电公司 | 鱼山供电所 | 4088392 | 桃园中变 | 800 | 5 | 635 | 2022-03-31
13142 | 济宁供电公司 | 梁山县供电公司 | 城区供电中心 | 439776 | 郝山头 | 500 | 97.1 | 302.9 | 2022-03-31
13143 | 济宁供电公司 | 梁山县供电公司 | 城区供电中心 | 440615 | 梁山镇前集 | 500 | 55.01 | 344.99 | 2022-03-31
13144 | 济宁供电公司 | 梁山县供电公司 | 城区供电中心 | 441016 | 郑垓4# | 500 | 40.04 | 359.96 | 2022-03-31
13145 | 济宁供电公司 | 梁山县供电公司 | 城区供电中心 | 442058 | 林庄 | 500 | 21.6 | 378.4 | 2022-03-31
13146 | 济宁供电公司 | 梁山县供电公司 | 城区供电中心 | 442461 | 冯屺口村 | 400 | 16.56 | 303.44 | 2022-03-31
13147 | 济宁供电公司 | 梁山县供电公司 | 城区供电中心 | 444635 | 凤山村3# | 400 | 12.42 | 307.58 | 2022-03-31
13148 | 济宁供电公司 | 梁山县供电公司 | 城区供电中心 | 445326 | 樊庄 | 500 | 75.25 | 324.75 | 2022-03-31
13149 | 济宁供电公司 | 梁山县供电公司 | 城区供电中心 | 1043901 | 后集小学 | 630 | 97.57 | 406.43 | 2022-03-31
13150 | 济宁供电公司 | 梁山县供电公司 | 城区供电中心 | 107950042 | 张坊6# | 400 | 10.8 | 309.2 | 2022-03-31
13151 | 济宁供电公司 | 梁山县供电公司 | 城区供电中心 | 147891531 | 冯垭口11# | 400 | 14.4 | 305.6 | 2022-03-31
13152 | 济宁供电公司 | 梁山县供电公司 | 城区供电中心 | 157714556 | 郝山头8# | 400 | 6.2 | 313.8 | 2022-03-31
13153 | 济宁供电公司 | 梁山县供电公司 | 城区供电中心 | 162808019 | 关庄9# | 400 | 17 | 303 | 2022-03-31
13154 | 济宁供电公司 | 梁山县供电公司 | 城区供电中心 | 171767366 | 前孙庄社区1号配电室1号变压器 | 1260 | 150 | 858 | 2022-03-31
13155 | 济宁供电公司 | 梁山县供电公司 | 城区供电中心 | 4109378 | 美的亚4# | 630 | 7.5 | 496.5 | 2022-03-31
13156 | 济宁供电公司 | 梁山县供电公司 | 城区供电中心 | 4220409 | 凤山8# | 400 | 17.94 | 302.06 | 2022-03-31
13157 | 济宁供电公司 | 梁山县供电公司 | 城区供电中心 | 4302441 | 丁堂3# | 400 | 17.17 | 302.83 | 2022-03-31
13158 | 济宁供电公司 | 梁山县供电公司 | 城区供电中心 | 61976300 | 土囤2# | 400 | 16.1 | 303.9 | 2022-03-31
13159 | 济宁供电公司 | 梁山县供电公司 | 馆驿供电所 | 442089 | 师庄 | 400 | 13 | 307 | 2022-03-31
13160 | 济宁供电公司 | 梁山县供电公司 | 馆驿供电所 | 162727167 | 东靳口3# | 400 | 20 | 300 | 2022-03-31
13161 | 济宁供电公司 | 梁山县供电公司 | 韩岗供电所 | 445089 | 齐岗2# | 400 | 19 | 301 | 2022-03-31
13162 | 济宁供电公司 | 梁山县供电公司 | 韩岗供电所 | 1040102 | 运河花园小区7# | 630 | 72 | 432 | 2022-03-31
13163 | 济宁供电公司 | 梁山县供电公司 | 韩垓供电所 | 439752 | 前关 | 415 | 4.5 | 327.5 | 2022-03-31
13164 | 济宁供电公司 | 梁山县供电公司 | 韩垓供电所 | 441691 | 李堂大队 | 600 | 17.12 | 462.88 | 2022-03-31
13165 | 济宁供电公司 | 梁山县供电公司 | 韩垓供电所 | 444186 | 南村大队 | 475 | 22.9 | 357.1 | 2022-03-31
13166 | 济宁供电公司 | 梁山县供电公司 | 韩垓供电所 | 444214 | 雪垓 | 400 | 16.1 | 303.9 | 2022-03-31
13167 | 济宁供电公司 | 梁山县供电公司 | 韩垓供电所 | 444574 | 菜徐 | 400 | 5 | 315 | 2022-03-31
13168 | 济宁供电公司 | 梁山县供电公司 | 韩垓供电所 | 444579 | 碱场 | 400 | 17.5 | 302.5 | 2022-03-31
13169 | 济宁供电公司 | 梁山县供电公司 | 韩垓供电所 | 456774 | 东马垓北 | 630 | 17.28 | 486.72 | 2022-03-31
13170 | 济宁供电公司 | 梁山县供电公司 | 韩垓供电所 | 457556 | 东村北 | 400 | 8 | 312 | 2022-03-31
13171 | 济宁供电公司 | 梁山县供电公司 | 韩垓供电所 | 1032057 | 南村大队2# | 500 | 24.9 | 375.1 | 2022-03-31
13172 | 济宁供电公司 | 梁山县供电公司 | 韩垓供电所 | 1038183 | 北村2# | 400 | 6.48 | 313.52 | 2022-03-31
13173 | 济宁供电公司 | 梁山县供电公司 | 韩垓供电所 | 165719567 | 赵庄2# | 400 | 10 | 310 | 2022-03-31
13174 | 济宁供电公司 | 梁山县供电公司 | 韩垓供电所 | 165805092 | 仲庄4# | 400 | 15.3 | 304.7 | 2022-03-31
13175 | 济宁供电公司 | 梁山县供电公司 | 韩垓供电所 | 165807166 | 侯王庄4# | 400 | 17.12 | 302.88 | 2022-03-31
13176 | 济宁供电公司 | 梁山县供电公司 | 韩垓供电所 | 165808174 | 杨垓5# | 600 | 103.035 | 376.965 | 2022-03-31
13177 | 济宁供电公司 | 梁山县供电公司 | 韩垓供电所 | 165808734 | 杨垓4# | 500 | 67.62 | 332.38 | 2022-03-31
13178 | 济宁供电公司 | 梁山县供电公司 | 韩垓供电所 | 175249863 | 西徐2号 | 400 | 17.5 | 302.5 | 2022-03-31
13179 | 济宁供电公司 | 梁山县供电公司 | 韩垓供电所 | 4148952 | 东马垓北2# | 400 | 10 | 310 | 2022-03-31
13180 | 济宁供电公司 | 梁山县供电公司 | 韩垓供电所 | 46508226 | 东马垓北3# | 400 | 10 | 310 | 2022-03-31
13181 | 济宁供电公司 | 梁山县供电公司 | 韩垓供电所 | 800697462 | 南村4# | 600 | 19.92 | 460.08 | 2022-03-31
13182 | 济宁供电公司 | 梁山县供电公司 | 黑虎庙供电所 | 439520 | 董花园小学 | 600 | 137.8 | 342.2 | 2022-03-31
13183 | 济宁供电公司 | 梁山县供电公司 | 黑虎庙供电所 | 439830 | 后范城 | 600 | 102.455 | 377.545 | 2022-03-31
13184 | 济宁供电公司 | 梁山县供电公司 | 黑虎庙供电所 | 457572 | 大营 | 600 | 69.48 | 410.52 | 2022-03-31
13185 | 济宁供电公司 | 梁山县供电公司 | 黑虎庙供电所 | 889924 | 闫集2# | 400 | 17.55 | 302.45 | 2022-03-31
13186 | 济宁供电公司 | 梁山县供电公司 | 黑虎庙供电所 | 945661 | 义和村委会2# | 400 | 11 | 309 | 2022-03-31
13187 | 济宁供电公司 | 梁山县供电公司 | 黑虎庙供电所 | 17629028 | 后范城4# | 600 | 20.25 | 459.75 | 2022-03-31
13188 | 济宁供电公司 | 梁山县供电公司 | 黑虎庙供电所 | 4098898 | 王全2# | 400 | 5 | 315 | 2022-03-31
13189 | 济宁供电公司 | 梁山县供电公司 | 拳铺供电所 | 442556 | 东徐村X | 500 | 18.5 | 381.5 | 2022-03-31
13190 | 济宁供电公司 | 梁山县供电公司 | 拳铺供电所 | 445404 | 汤垓X | 400 | 5 | 315 | 2022-03-31
13191 | 济宁供电公司 | 梁山县供电公司 | 拳铺供电所 | 157680313 | 前杨楼5# | 400 | 14.4 | 305.6 | 2022-03-31
13192 | 济宁供电公司 | 梁山县供电公司 | 拳铺供电所 | 164162939 | 潘庄13# | 400 | 15.5 | 304.5 | 2022-03-31
13193 | 济宁供电公司 | 梁山县供电公司 | 拳铺供电所 | 165906968 | 李官楼5# | 400 | 12.54 | 307.46 | 2022-03-31
13194 | 济宁供电公司 | 梁山县供电公司 | 拳铺供电所 | 4094487 | 李保营3#X | 500 | 38.28 | 361.72 | 2022-03-31
13195 | 济宁供电公司 | 梁山县供电公司 | 拳铺供电所 | 4119418 | 前仝2# | 400 | 10 | 310 | 2022-03-31
13196 | 济宁供电公司 | 梁山县供电公司 | 拳铺供电所 | 4179070 | 褚庄2# | 400 | 11 | 309 | 2022-03-31
13197 | 济宁供电公司 | 梁山县供电公司 | 小安山供电所 | 440179 | 祝庄 | 400 | 13.77 | 306.23 | 2022-03-31
13198 | 济宁供电公司 | 梁山县供电公司 | 小安山供电所 | 442575 | 鹅厂 | 515 | 50 | 362 | 2022-03-31
13199 | 济宁供电公司 | 梁山县供电公司 | 小安山供电所 | 443823 | 前青 | 600 | 30 | 450 | 2022-03-31
13200 | 济宁供电公司 | 梁山县供电公司 | 小安山供电所 | 456771 | 李官屯 | 400 | 10.6 | 309.4 | 2022-03-31
13201 | 济宁供电公司 | 梁山县供电公司 | 小安山供电所 | 175082008 | 李官屯9号 | 400 | 5.3 | 314.7 | 2022-03-31
13202 | 济宁供电公司 | 梁山县供电公司 | 小安山供电所 | 175082010 | 宋庄五、六队2号 | 400 | 15 | 305 | 2022-03-31
13203 | 济宁供电公司 | 梁山县供电公司 | 小安山供电所 | 177837497 | 鹅厂6号 | 400 | 5.3 | 314.7 | 2022-03-31
13204 | 济宁供电公司 | 梁山县供电公司 | 小安山供电所 | 31230615 | 老王庄1# | 500 | 78.07 | 321.93 | 2022-03-31
13205 | 济宁供电公司 | 梁山县供电公司 | 小安山供电所 | 4268615 | 百忍庄2# | 450 | 52.8 | 307.2 | 2022-03-31
13206 | 济宁供电公司 | 梁山县供电公司 | 小路口供电所 | 113289757 | 东雷庄社区2# | 800 | 30 | 610 | 2022-03-31
13207 | 济宁供电公司 | 梁山县供电公司 | 小路口供电所 | 157350076 | 葛集3# | 400 | 10.5 | 309.5 | 2022-03-31
13208 | 济宁供电公司 | 梁山县供电公司 | 小路口供电所 | 157350171 | 葛集4# | 400 | 11.2 | 308.8 | 2022-03-31
13209 | 济宁供电公司 | 梁山县供电公司 | 杨营供电所 | 443373 | 高楼 | 400 | 5 | 315 | 2022-03-31
13210 | 济宁供电公司 | 梁山县供电公司 | 杨营供电所 | 456566 | 雪屯 | 500 | 56.74 | 343.26 | 2022-03-31
13211 | 济宁供电公司 | 梁山县供电公司 | 杨营供电所 | 457291 | 大侯 | 630 | 10.8 | 493.2 | 2022-03-31
13212 | 济宁供电公司 | 梁山县供电公司 | 杨营供电所 | 809341 | 高楼2# | 400 | 10 | 310 | 2022-03-31
13213 | 济宁供电公司 | 梁山县供电公司 | 杨营供电所 | 157215736 | 倪楼4# | 400 | 18 | 302 | 2022-03-31
13214 | 济宁供电公司 | 梁山县供电公司 | 杨营供电所 | 157215947 | 倪楼5# | 400 | 15.795 | 304.205 | 2022-03-31
13215 | 济宁供电公司 | 梁山县供电公司 | 杨营供电所 | 157820128 | 侯寺7# | 400 | 19.4 | 300.6 | 2022-03-31
13216 | 济宁供电公司 | 梁山县供电公司 | 杨营供电所 | 158542767 | 杨屯7# | 400 | 15.18 | 304.82 | 2022-03-31
13217 | 济宁供电公司 | 梁山县供电公司 | 杨营供电所 | 162769325 | 周楼4# | 400 | 14.85 | 305.15 | 2022-03-31
13218 | 济宁供电公司 | 梁山县供电公司 | 杨营供电所 | 162808023 | 李大郭3# | 400 | 18.91 | 301.09 | 2022-03-31
13219 | 济宁供电公司 | 梁山县供电公司 | 杨营供电所 | 31826487 | 高庄6# | 400 | 18.2 | 301.8 | 2022-03-31
13220 | 济宁供电公司 | 梁山县供电公司 | 杨营供电所 | 4181189 | 杨营2# | 400 | 5 | 315 | 2022-03-31
13221 | 济宁供电公司 | 梁山县供电公司 | 杨营供电所 | 4237006 | 高大庙3# | 400 | 15 | 305 | 2022-03-31
13222 | 济宁供电公司 | 梁山县供电公司 | 杨营供电所 | 4255495 | 张水坑3# | 400 | 19.44 | 300.56 | 2022-03-31
13223 | 济宁供电公司 | 梁山县供电公司 | 杨营供电所 | 4260810 | 兴屯4# | 400 | 16.64 | 303.36 | 2022-03-31
13224 | 济宁供电公司 | 梁山县供电公司 | 杨营供电所 | 4332029 | 杜庄2# | 400 | 14.7 | 305.3 | 2022-03-31
13225 | 济宁供电公司 | 梁山县供电公司 | 杨营供电所 | 61976309 | 兴屯6# | 400 | 5 | 315 | 2022-03-31
13226 | 济宁供电公司 | 梁山县供电公司 | 杨营供电所 | 63179682 | 高楼5# | 400 | 15 | 305 | 2022-03-31
13227 | 济宁供电公司 | 梁山县供电公司 | 杨营供电所 | 75809186 | 庄垓5# | 400 | 9.9 | 310.1 | 2022-03-31
13228 | 济宁供电公司 | 曲阜市供电公司 | 城区供电中心 | 432522 | 城区后作居委-村内400 | 400 | 5.2 | 314.8 | 2022-03-31
13229 | 济宁供电公司 | 曲阜市供电公司 | 城区供电中心 | 958678 | 时庄后杨 | 400 | 6 | 314 | 2022-03-31
13230 | 济宁供电公司 | 曲阜市供电公司 | 城区供电中心 | 965792 | 城区东关居委-汽修厂400 | 400 | 5 | 315 | 2022-03-31
13231 | 济宁供电公司 | 曲阜市供电公司 | 城区供电中心 | 1004187 | 城区仓巷居委-党校南400X2 | 800 | 69.825 | 570.175 | 2022-03-31
13232 | 济宁供电公司 | 曲阜市供电公司 | 城区供电中心 | 1025395 | 城区林前居委-村东400 | 400 | 15 | 305 | 2022-03-31
13233 | 济宁供电公司 | 曲阜市供电公司 | 城区供电中心 | 1025398 | 城区西关居委-清真寺西500 | 500 | 15.18 | 384.82 | 2022-03-31
13234 | 济宁供电公司 | 曲阜市供电公司 | 城区供电中心 | 153916547 | 10kV薛城Ⅳ线西关村25号台架变（煤改电） | 400 | 15 | 305 | 2022-03-31
13235 | 济宁供电公司 | 曲阜市供电公司 | 城区供电中心 | 154772709 | 10kV薛城III线城建开发支线西关村20号台区配电变压器（煤改电） | 400 | 11.4 | 308.6 | 2022-03-31
13236 | 济宁供电公司 | 曲阜市供电公司 | 城区供电中心 | 154978396 | 10kV苗II线苗孔村20号配电变（煤改电） | 630 | 60 | 444 | 2022-03-31
13237 | 济宁供电公司 | 曲阜市供电公司 | 城区供电中心 | 157961594 | 10kV同三线城区仓巷居委-泰和400 | 400 | 10 | 310 | 2022-03-31
13238 | 济宁供电公司 | 曲阜市供电公司 | 城区供电中心 | 158162972 | 时庄10kV时南Ⅱ线单家村400kVA柱上变 | 400 | 15 | 305 | 2022-03-31
13239 | 济宁供电公司 | 曲阜市供电公司 | 城区供电中心 | 170719761 | 10kV书城II线林前村村南8号400台架变（21配农网） | 400 | 7 | 313 | 2022-03-31
13240 | 济宁供电公司 | 曲阜市供电公司 | 城区供电中心 | 4106852 | 城区大庄居委-路南小区400 | 400 | 17.16 | 302.84 | 2022-03-31
13241 | 济宁供电公司 | 曲阜市供电公司 | 城区供电中心 | 4107053 | 城区大庄居委-大学东400 | 400 | 11.4 | 308.6 | 2022-03-31
13242 | 济宁供电公司 | 曲阜市供电公司 | 城区供电中心 | 4165082 | 城区红星居委-薛三400 | 400 | 5 | 315 | 2022-03-31
13243 | 济宁供电公司 | 曲阜市供电公司 | 城区供电中心 | 800593019 | 时庄后吕 | 400 | 6 | 314 | 2022-03-31
13244 | 济宁供电公司 | 曲阜市供电公司 | 防山供电所 | 978752 | 东河套村村后配电室400kVA | 1030 | 506.465 | 317.535 | 2022-03-31
13245 | 济宁供电公司 | 曲阜市供电公司 | 防山供电所 | 154642385 | 开发区古城村#5杆变(煤改电) | 400 | 10 | 310 | 2022-03-31
13246 | 济宁供电公司 | 曲阜市供电公司 | 防山供电所 | 4073244 | 屯里****员会村南柱上变400KVA | 600 | 138.16 | 341.84 | 2022-03-31
13247 | 济宁供电公司 | 曲阜市供电公司 | 防山供电所 | 4168478 | 开发区南关洗脸盆柱上变 | 400 | 15 | 305 | 2022-03-31
13248 | 济宁供电公司 | 曲阜市供电公司 | 防山供电所 | 4214928 | 宋家村村南配电室400kVA | 1030 | 45.7 | 778.3 | 2022-03-31
13249 | 济宁供电公司 | 曲阜市供电公司 | 陵城供电所 | 430047 | 东郭村 | 400 | 18.27 | 301.73 | 2022-03-31
13250 | 济宁供电公司 | 曲阜市供电公司 | 陵城供电所 | 432535 | 星家村 | 600 | 44.12 | 435.88 | 2022-03-31
13251 | 济宁供电公司 | 曲阜市供电公司 | 陵城供电所 | 1006756 | 10kV新罗线鲍庄商业街台架变 | 800 | 16.6 | 623.4 | 2022-03-31
13252 | 济宁供电公司 | 曲阜市供电公司 | 陵城供电所 | 4108558 | 古套村 | 400 | 20 | 300 | 2022-03-31
13253 | 济宁供电公司 | 曲阜市供电公司 | 陵城供电所 | 4149049 | 陵北 | 400 | 11 | 309 | 2022-03-31
13254 | 济宁供电公司 | 曲阜市供电公司 | 尼山供电所 | 809225 | 南辛村5#变 | 400 | 8.6 | 311.4 | 2022-03-31
13255 | 济宁供电公司 | 曲阜市供电公司 | 尼山供电所 | 809227 | 南辛村6#变 | 400 | 10 | 310 | 2022-03-31
13256 | 济宁供电公司 | 曲阜市供电公司 | 尼山供电所 | 165207689 | 10kV尼圣Ⅰ线圣源村中2号台架变（20煤改电） | 400 | 10 | 310 | 2022-03-31
13257 | 济宁供电公司 | 曲阜市供电公司 | 尼山供电所 | 169649247 | 10kV南白线南辛村中10号台架变（21配农网） | 400 | 10 | 310 | 2022-03-31
13258 | 济宁供电公司 | 曲阜市供电公司 | 王庄供电所 | 4176318 | 书院东林西南400kV柱上变 | 500 | 93.3 | 306.7 | 2022-03-31
13259 | 济宁供电公司 | 曲阜市供电公司 | 息陬供电所 | 429610 | 店子 | 400 | 10 | 310 | 2022-03-31
13260 | 济宁供电公司 | 曲阜市供电公司 | 息陬供电所 | 958552 | 刘庄 | 400 | 11 | 309 | 2022-03-31
13261 | 济宁供电公司 | 曲阜市供电公司 | 小雪供电所 | 958499 | 大雪 | 400 | 3 | 317 | 2022-03-31
13262 | 济宁供电公司 | 曲阜市供电公司 | 小雪供电所 | 4151093 | 大雪村400柱上变 | 400 | 12 | 308 | 2022-03-31
13263 | 济宁供电公司 | 任城区供电公司 | 安居供电所 | 447531 | 西正桥1(10057)照明台区 | 630 | 15 | 489 | 2022-03-31
13264 | 济宁供电公司 | 任城区供电公司 | 安居供电所 | 448238 | 王庄(JNRC10025)照明 | 400 | 16.835 | 303.165 | 2022-03-31
13265 | 济宁供电公司 | 任城区供电公司 | 安居供电所 | 448396 | 汪西(10003)照明 | 400 | 10 | 310 | 2022-03-31
13266 | 济宁供电公司 | 任城区供电公司 | 安居供电所 | 449888 | 西朱庄(10027)照明台区 | 630 | 42 | 462 | 2022-03-31
13267 | 济宁供电公司 | 任城区供电公司 | 安居供电所 | 40293833 | 西正桥4东北(JNRC10123) | 400 | 5 | 315 | 2022-03-31
13268 | 济宁供电公司 | 任城区供电公司 | 长沟供电所 | 446396 | 潘王营村(09081)照明台区 | 630 | 43 | 461 | 2022-03-31
13269 | 济宁供电公司 | 任城区供电公司 | 长沟供电所 | 447451 | 辛庄(09007)照明台区 | 400 | 10.45 | 309.55 | 2022-03-31
13270 | 济宁供电公司 | 任城区供电公司 | 长沟供电所 | 447458 | 前屯(09048)照明台区 | 400 | 15 | 305 | 2022-03-31
13271 | 济宁供电公司 | 任城区供电公司 | 长沟供电所 | 447475 | 秦营(09038)照明 | 630 | 112 | 392 | 2022-03-31
13272 | 济宁供电公司 | 任城区供电公司 | 长沟供电所 | 448344 | 崔庄(09012)照明台区 | 630 | 19.8 | 484.2 | 2022-03-31
13273 | 济宁供电公司 | 任城区供电公司 | 长沟供电所 | 449153 | 孙街开发区(03046)照明台区 | 400 | 16 | 304 | 2022-03-31
13274 | 济宁供电公司 | 任城区供电公司 | 长沟供电所 | 450242 | 蔡前村(03024)照明台区 | 400 | 20 | 300 | 2022-03-31
13275 | 济宁供电公司 | 任城区供电公司 | 长沟供电所 | 450598 | 义河(09014)照明台区 | 400 | 10.8 | 309.2 | 2022-03-31
13276 | 济宁供电公司 | 任城区供电公司 | 长沟供电所 | 451269 | 聂庄(09046)照明台区 | 400 | 16.2 | 303.8 | 2022-03-31
13277 | 济宁供电公司 | 任城区供电公司 | 长沟供电所 | 451289 | 胡营(09008)照明 | 400 | 10 | 310 | 2022-03-31
13278 | 济宁供电公司 | 任城区供电公司 | 长沟供电所 | 537534 | 梁营(09037)照明台区 | 630 | 61.405 | 442.595 | 2022-03-31
13279 | 济宁供电公司 | 任城区供电公司 | 长沟供电所 | 162817898 | 元田村西(JNRC03177) | 400 | 8 | 312 | 2022-03-31
13280 | 济宁供电公司 | 任城区供电公司 | 长沟供电所 | 4128806 | 十里铺东(JNRC09058) | 400 | 20 | 300 | 2022-03-31
13281 | 济宁供电公司 | 任城区供电公司 | 长沟供电所 | 4133850 | 后陈北(JNRC03109) | 400 | 14.76 | 305.24 | 2022-03-31
13282 | 济宁供电公司 | 任城区供电公司 | 长沟供电所 | 4146575 | 南薛南(JNRC03112) | 400 | 16.56 | 303.44 | 2022-03-31
13283 | 济宁供电公司 | 任城区供电公司 | 长沟供电所 | 4291341 | 山东省济宁市任城区廿里铺供电所充电站配电变压器 | 630 | 23.2 | 480.8 | 2022-03-31
13284 | 济宁供电公司 | 任城区供电公司 | 城区供电中心 | 449743 | 栗乡南台(07031)照明台区 | 630 | 35 | 469 | 2022-03-31
13285 | 济宁供电公司 | 任城区供电公司 | 城区供电中心 | 450559 | 李营村西台(13043) 照明台区 | 400 | 5 | 315 | 2022-03-31
13286 | 济宁供电公司 | 任城区供电公司 | 城区供电中心 | 537542 | 代庄村西台(13040)照明台区 | 630 | 5 | 499 | 2022-03-31
13287 | 济宁供电公司 | 任城区供电公司 | 城区供电中心 | 162071192 | 庄头4号(JNRC07112) | 400 | 10.4 | 309.6 | 2022-03-31
13288 | 济宁供电公司 | 任城区供电公司 | 南张供电所 | 445743 | 姜郑东台(05024)照明台区 | 630 | 31.5 | 472.5 | 2022-03-31
13289 | 济宁供电公司 | 任城区供电公司 | 南张供电所 | 446373 | 李庙南台(05031) | 500 | 97.43 | 302.57 | 2022-03-31
13290 | 济宁供电公司 | 任城区供电公司 | 南张供电所 | 446439 | 南张开发区(05055)照明台区 | 400 | 17.2 | 302.8 | 2022-03-31
13291 | 济宁供电公司 | 任城区供电公司 | 南张供电所 | 447469 | 玄楼村(14028)照明台区 | 400 | 20 | 300 | 2022-03-31
13292 | 济宁供电公司 | 任城区供电公司 | 南张供电所 | 449160 | 大王村(05026)照 | 400 | 14.3 | 305.7 | 2022-03-31
13293 | 济宁供电公司 | 任城区供电公司 | 南张供电所 | 449716 | 白咀村(05034)照明台区 | 400 | 10 | 310 | 2022-03-31
13294 | 济宁供电公司 | 任城区供电公司 | 南张供电所 | 450486 | 唐庄村(05035)照明台区 | 400 | 13.65 | 306.35 | 2022-03-31
13295 | 济宁供电公司 | 任城区供电公司 | 南张供电所 | 979308 | 刘前村(4)(JNRC14036) | 800 | 35 | 605 | 2022-03-31
13296 | 济宁供电公司 | 任城区供电公司 | 南张供电所 | 1036606 | 李庙南(JNRC05070) | 400 | 11.55 | 308.45 | 2022-03-31
13297 | 济宁供电公司 | 任城区供电公司 | 南张供电所 | 157020038 | 乔家北(JNRC05130) | 400 | 16.2 | 303.8 | 2022-03-31
13298 | 济宁供电公司 | 任城区供电公司 | 南张供电所 | 157020956 | 后店西(JNRC05133) | 400 | 10.2 | 309.8 | 2022-03-31
13299 | 济宁供电公司 | 任城区供电公司 | 南张供电所 | 158540807 | 南张东(JNRC05144) | 400 | 17.3 | 302.7 | 2022-03-31
13300 | 济宁供电公司 | 任城区供电公司 | 南张供电所 | 173199713 | 白咀照明2台区(JNRC05177) | 400 | 5 | 315 | 2022-03-31
13301 | 济宁供电公司 | 任城区供电公司 | 南张供电所 | 173980156 | 前店西照明(JNRC05178) | 400 | 16.2 | 303.8 | 2022-03-31
13302 | 济宁供电公司 | 任城区供电公司 | 南张供电所 | 174001861 | 房家南3照明(JNRC05179) | 400 | 8 | 312 | 2022-03-31
13303 | 济宁供电公司 | 任城区供电公司 | 南张供电所 | 40293728 | 杨庄北(JNRC05111) | 400 | 10.8 | 309.2 | 2022-03-31
13304 | 济宁供电公司 | 任城区供电公司 | 唐口供电所 | 447507 | 孟庄村(01010)照 | 400 | 5 | 315 | 2022-03-31
13305 | 济宁供电公司 | 任城区供电公司 | 唐口供电所 | 447977 | 薛西村(01007)照 | 400 | 5 | 315 | 2022-03-31
13306 | 济宁供电公司 | 任城区供电公司 | 唐口供电所 | 447986 | 鲍屯村(01021)照 | 630 | 18.4 | 485.6 | 2022-03-31
13307 | 济宁供电公司 | 任城区供电公司 | 唐口供电所 | 448792 | 常户村(01002)照 | 630 | 20.475 | 483.525 | 2022-03-31
13308 | 济宁供电公司 | 任城区供电公司 | 唐口供电所 | 449375 | 马庄村01(01031)照明台区 | 400 | 17.82 | 302.18 | 2022-03-31
13309 | 济宁供电公司 | 任城区供电公司 | 唐口供电所 | 449769 | 前王村(01003)照 | 400 | 5 | 315 | 2022-03-31
13310 | 济宁供电公司 | 任城区供电公司 | 唐口供电所 | 449803 | 单庙村(01067)照 | 400 | 15 | 305 | 2022-03-31
13311 | 济宁供电公司 | 任城区供电公司 | 唐口供电所 | 449817 | 东王庄村(01077) | 400 | 18 | 302 | 2022-03-31
13312 | 济宁供电公司 | 任城区供电公司 | 唐口供电所 | 175985295 | 微山祝庄村东(JNRC01268) | 400 | 20 | 300 | 2022-03-31
13313 | 济宁供电公司 | 任城区供电公司 | 唐口供电所 | 4108317 | 小流店村中变(JNRC01116) | 400 | 10 | 310 | 2022-03-31
13314 | 济宁供电公司 | 任城区供电公司 | 唐口供电所 | 4163727 | 梁北村北(JNRC01121) | 400 | 5 | 315 | 2022-03-31
13315 | 济宁供电公司 | 任城区供电公司 | 唐口供电所 | 4189794 | 后埝口南(JNRC01125) | 400 | 20 | 300 | 2022-03-31
13316 | 济宁供电公司 | 任城区供电公司 | 唐口供电所 | 4189795 | 后埝口东(JNRC01124) | 400 | 20 | 300 | 2022-03-31
13317 | 济宁供电公司 | 任城区供电公司 | 唐口供电所 | 7942213 | 河东村北(JNRC01177)柱上变压器 | 400 | 17.985 | 302.015 | 2022-03-31
13318 | 济宁供电公司 | 任城区供电公司 | 唐口供电所 | 7942214 | 河东村中(JNRC01175) | 400 | 16.74 | 303.26 | 2022-03-31
13319 | 济宁供电公司 | 任城区供电公司 | 唐口供电所 | 7942215 | 河东村南(JNRC01176) | 400 | 15.99 | 304.01 | 2022-03-31
13320 | 济宁供电公司 | 任城区供电公司 | 喻屯供电所 | 818118 | 万福佳苑2号西800(JNRC04072)照明台区 | 800 | 17.5 | 622.5 | 2022-03-31
13321 | 济宁供电公司 | 任城区供电公司 | 喻屯供电所 | 818129 | 万福佳苑4号东630(JNRC04076)照明台区 | 630 | 11.55 | 492.45 | 2022-03-31
13322 | 济宁供电公司 | 任城区供电公司 | 喻屯供电所 | 161124916 | 邵楼西变(JNRC02108) | 400 | 5 | 315 | 2022-03-31
13323 | 济宁供电公司 | 任城区供电公司 | 喻屯供电所 | 167603324 | 城南东变(JNRC02112) | 400 | 15.015 | 304.985 | 2022-03-31
13324 | 济宁供电公司 | 任城区供电公司 | 喻屯供电所 | 176608013 | 卞集南变(JNRC02126) | 400 | 12 | 308 | 2022-03-31
13325 | 济宁供电公司 | 任城区供电公司 | 喻屯供电所 | 30681690 | 张官屯村西北樊庄(JNRC02086) | 400 | 13.5 | 306.5 | 2022-03-31
13326 | 济宁供电公司 | 任城区供电公司 | 喻屯供电所 | 4175696 | 喻屯北变2(JNRC02077) | 400 | 19.8 | 300.2 | 2022-03-31
13327 | 济宁供电公司 | 市中供电中心 | 石桥供电所(删) | 159810521 | 10kV兴隆线辛闸村20号台架变 |  | 9.5 | 310.5 | 2022-03-31
13328 | 济宁供电公司 | 市中供电中心 | 市中供电中心本部 | 234275 | 水产南 | 1000 | 15.4 | 784.6 | 2022-03-31
13329 | 济宁供电公司 | 市中供电中心 | 市中供电中心本部 | 234298 | 来鹤#6 | 1260 | 8 | 1000 | 2022-03-31
13330 | 济宁供电公司 | 市中供电中心 | 市中供电中心本部 | 423320 | 常青梦园 | 630 | 15 | 489 | 2022-03-31
13331 | 济宁供电公司 | 市中供电中心 | 市中供电中心本部 | 800033301 | 忠心闸箱变 | 500 | 11.55 | 388.45 | 2022-03-31
13332 | 济宁供电公司 | 微山县供电公司 | 城区供电中心 | 433359 | 戚城西台区 | 400 | 15 | 305 | 2022-03-31
13333 | 济宁供电公司 | 微山县供电公司 | 城区供电中心 | 433442 | 文化街北公变 | 630 | 20 | 484 | 2022-03-31
13334 | 济宁供电公司 | 微山县供电公司 | 城区供电中心 | 433613 | 人大公变 | 630 | 31.8 | 472.2 | 2022-03-31
13335 | 济宁供电公司 | 微山县供电公司 | 城区供电中心 | 433695 | 四季青东公变 | 630 | 92.05 | 411.95 | 2022-03-31
13336 | 济宁供电公司 | 微山县供电公司 | 城区供电中心 | 434940 | 四季青西公变 | 500 | 25.95 | 374.05 | 2022-03-31
13337 | 济宁供电公司 | 微山县供电公司 | 城区供电中心 | 436431 | 向阳东村(西) | 400 | 10.26 | 309.74 | 2022-03-31
13338 | 济宁供电公司 | 微山县供电公司 | 城区供电中心 | 436450 | 爱湖村北 | 400 | 20 | 300 | 2022-03-31
13339 | 济宁供电公司 | 微山县供电公司 | 城区供电中心 | 436562 | 文化街南公变 | 400 | 17.1 | 302.9 | 2022-03-31
13340 | 济宁供电公司 | 微山县供电公司 | 城区供电中心 | 436816 | 企业局公变 | 630 | 47.5 | 456.5 | 2022-03-31
13341 | 济宁供电公司 | 微山县供电公司 | 城区供电中心 | 436944 | 田李集公变 | 630 | 33.82 | 470.18 | 2022-03-31
13342 | 济宁供电公司 | 微山县供电公司 | 城区供电中心 | 437330 | 盐当第二新村 | 400 | 10.6 | 309.4 | 2022-03-31
13343 | 济宁供电公司 | 微山县供电公司 | 城区供电中心 | 438366 | 向阳中队 | 500 | 38.3 | 361.7 | 2022-03-31
13344 | 济宁供电公司 | 微山县供电公司 | 城区供电中心 | 536861 | 爱国村 | 630 | 149.79 | 354.21 | 2022-03-31
13345 | 济宁供电公司 | 微山县供电公司 | 城区供电中心 | 536919 | 法院公变 | 630 | 23.85 | 480.15 | 2022-03-31
13346 | 济宁供电公司 | 微山县供电公司 | 城区供电中心 | 538117 | 人武部公变 | 630 | 26.5 | 477.5 | 2022-03-31
13347 | 济宁供电公司 | 微山县供电公司 | 城区供电中心 | 807829 | 青年村新变 | 630 | 21.95 | 482.05 | 2022-03-31
13348 | 济宁供电公司 | 微山县供电公司 | 城区供电中心 | 1002116 | 种口四村二台 | 400 | 20 | 300 | 2022-03-31
13349 | 济宁供电公司 | 微山县供电公司 | 城区供电中心 | 1035576 | 田李集公变 | 630 | 66.8 | 437.2 | 2022-03-31
13350 | 济宁供电公司 | 微山县供电公司 | 城区供电中心 | 147690473 | 文昌村北公变 | 400 | 10 | 310 | 2022-03-31
13351 | 济宁供电公司 | 微山县供电公司 | 城区供电中心 | 147751185 | 文昌十一组中变 | 400 | 14.25 | 305.75 | 2022-03-31
13352 | 济宁供电公司 | 微山县供电公司 | 城区供电中心 | 152403664 | 箭道村西台 | 400 | 10.26 | 309.74 | 2022-03-31
13353 | 济宁供电公司 | 微山县供电公司 | 城区供电中心 | 152409840 | 爱国村建行公变 | 400 | 17.355 | 302.645 | 2022-03-31
13354 | 济宁供电公司 | 微山县供电公司 | 城区供电中心 | 152413721 | 磨担街北台区 | 400 | 7.8 | 312.2 | 2022-03-31
13355 | 济宁供电公司 | 微山县供电公司 | 城区供电中心 | 152988273 | 月河东南台区 | 400 | 10.6 | 309.4 | 2022-03-31
13356 | 济宁供电公司 | 微山县供电公司 | 城区供电中心 | 152988400 | 奎星楼公变 | 400 | 14.3 | 305.7 | 2022-03-31
13357 | 济宁供电公司 | 微山县供电公司 | 城区供电中心 | 157023493 | 四季青中公变 | 630 | 35 | 469 | 2022-03-31
13358 | 济宁供电公司 | 微山县供电公司 | 城区供电中心 | 159555009 | 泰山一组（西台） | 400 | 18.8 | 301.2 | 2022-03-31
13359 | 济宁供电公司 | 微山县供电公司 | 城区供电中心 | 4226448 | 谢桥北公变 | 400 | 10.8 | 309.2 | 2022-03-31
13360 | 济宁供电公司 | 微山县供电公司 | 城区供电中心 | 4278579 | 富黎园西台 | 400 | 17.225 | 302.775 | 2022-03-31
13361 | 济宁供电公司 | 微山县供电公司 | 付村供电所 | 4188502 | 付村社区4号室2变 | 800 | 26 | 614 | 2022-03-31
13362 | 济宁供电公司 | 微山县供电公司 | 高楼供电所 | 39858564 | 永胜社区 | 630 | 30 | 474 | 2022-03-31
13363 | 济宁供电公司 | 微山县供电公司 | 韩庄供电所 | 4532 | 后庄村 | 400 | 11.375 | 308.625 | 2022-03-31
13364 | 济宁供电公司 | 微山县供电公司 | 韩庄供电所 | 433622 | 四街村 | 400 | 15.64 | 304.36 | 2022-03-31
13365 | 济宁供电公司 | 微山县供电公司 | 韩庄供电所 | 434215 | 北公变 | 630 | 12.5 | 491.5 | 2022-03-31
13366 | 济宁供电公司 | 微山县供电公司 | 韩庄供电所 | 536937 | 张庄村 | 400 | 6.48 | 313.52 | 2022-03-31
13367 | 济宁供电公司 | 微山县供电公司 | 韩庄供电所 | 645155 | 八街北 | 400 | 11 | 309 | 2022-03-31
13368 | 济宁供电公司 | 微山县供电公司 | 韩庄供电所 | 1038130 | 车站公变2 | 400 | 17.845 | 302.155 | 2022-03-31
13369 | 济宁供电公司 | 微山县供电公司 | 韩庄供电所 | 152249352 | 二街西台 | 400 | 16 | 304 | 2022-03-31
13370 | 济宁供电公司 | 微山县供电公司 | 韩庄供电所 | 162397176 | 马山东台 | 400 | 19.075 | 300.925 | 2022-03-31
13371 | 济宁供电公司 | 微山县供电公司 | 韩庄供电所 | 162815283 | 一街新村南台 | 400 | 9.2 | 310.8 | 2022-03-31
13372 | 济宁供电公司 | 微山县供电公司 | 韩庄供电所 | 166533723 | 后朱公变 | 400 | 18.26 | 301.74 | 2022-03-31
13373 | 济宁供电公司 | 微山县供电公司 | 韩庄供电所 | 4097641 | 九街西台 | 400 | 15 | 305 | 2022-03-31
13374 | 济宁供电公司 | 微山县供电公司 | 韩庄供电所 | 4119425 | 石庄北变 | 400 | 13.95 | 306.05 | 2022-03-31
13375 | 济宁供电公司 | 微山县供电公司 | 欢城供电所 | 434182 | 北村西南变 | 800 | 127.34 | 512.66 | 2022-03-31
13376 | 济宁供电公司 | 微山县供电公司 | 欢城供电所 | 435397 | 尹洼村 | 630 | 58.45 | 445.55 | 2022-03-31
13377 | 济宁供电公司 | 微山县供电公司 | 欢城供电所 | 436503 | 陶阳寺大队 | 500 | 83.26 | 316.74 | 2022-03-31
13378 | 济宁供电公司 | 微山县供电公司 | 欢城供电所 | 436799 | 袁堂村 | 715 | 83.38 | 488.62 | 2022-03-31
13379 | 济宁供电公司 | 微山县供电公司 | 欢城供电所 | 437287 | 东村东变 | 630 | 16 | 488 | 2022-03-31
13380 | 济宁供电公司 | 微山县供电公司 | 欢城供电所 | 536967 | 陶阳寺北变 | 630 | 68.21 | 435.79 | 2022-03-31
13381 | 济宁供电公司 | 微山县供电公司 | 欢城供电所 | 158619782 | 菜园村3号变 | 630 | 26.26 | 477.74 | 2022-03-31
13382 | 济宁供电公司 | 微山县供电公司 | 欢城供电所 | 159781561 | 下辛庄村南变 | 630 | 10 | 494 | 2022-03-31
13383 | 济宁供电公司 | 微山县供电公司 | 欢城供电所 | 159821887 | 西田陈中2变 | 400 | 7.02 | 312.98 | 2022-03-31
13384 | 济宁供电公司 | 微山县供电公司 | 欢城供电所 | 159821956 | 西田陈南2变 | 400 | 8 | 312 | 2022-03-31
13385 | 济宁供电公司 | 微山县供电公司 | 欢城供电所 | 159892624 | 东田陈中西变 | 400 | 12 | 308 | 2022-03-31
13386 | 济宁供电公司 | 微山县供电公司 | 欢城供电所 | 4067224 | 尹洼东变 | 400 | 5 | 315 | 2022-03-31
13387 | 济宁供电公司 | 微山县供电公司 | 欢城供电所 | 4233919 | 南村南变250 | 500 | 66.82 | 333.18 | 2022-03-31
13388 | 济宁供电公司 | 微山县供电公司 | 两城供电所 | 340953 | 苗家 | 400 | 20 | 300 | 2022-03-31
13389 | 济宁供电公司 | 微山县供电公司 | 两城供电所 | 433398 | 两城六村东台 | 400 | 5 | 315 | 2022-03-31
13390 | 济宁供电公司 | 微山县供电公司 | 两城供电所 | 434208 | 黄山四村 | 800 | 134.4 | 505.6 | 2022-03-31
13391 | 济宁供电公司 | 微山县供电公司 | 两城供电所 | 434925 | 梁庄村调咀 | 400 | 8 | 312 | 2022-03-31
13392 | 济宁供电公司 | 微山县供电公司 | 两城供电所 | 435333 | 南阳庄台 | 400 | 18.91 | 301.09 | 2022-03-31
13393 | 济宁供电公司 | 微山县供电公司 | 两城供电所 | 435347 | 南泊前村 | 800 | 320.435 | 319.565 | 2022-03-31
13394 | 济宁供电公司 | 微山县供电公司 | 两城供电所 | 435754 | 北泊北村（灯） | 400 | 3 | 317 | 2022-03-31
13395 | 济宁供电公司 | 微山县供电公司 | 两城供电所 | 436182 | 东单前村 | 400 | 17.5 | 302.5 | 2022-03-31
13396 | 济宁供电公司 | 微山县供电公司 | 两城供电所 | 438831 | 两城七村灯 | 400 | 20 | 300 | 2022-03-31
13397 | 济宁供电公司 | 微山县供电公司 | 两城供电所 | 438844 | 黄山三村 | 800 | 62.2 | 577.8 | 2022-03-31
13398 | 济宁供电公司 | 微山县供电公司 | 两城供电所 | 438847 | 西寨 | 800 | 48.7 | 591.3 | 2022-03-31
13399 | 济宁供电公司 | 微山县供电公司 | 两城供电所 | 439183 | 两城八村 | 400 | 4.6 | 315.4 | 2022-03-31
13400 | 济宁供电公司 | 微山县供电公司 | 两城供电所 | 536983 | 两城一村 | 400 | 19.27 | 300.73 | 2022-03-31
13401 | 济宁供电公司 | 微山县供电公司 | 两城供电所 | 566400 | 立新村 | 400 | 13.5 | 306.5 | 2022-03-31
13402 | 济宁供电公司 | 微山县供电公司 | 两城供电所 | 796624 | 张庄公变 | 400 | 18 | 302 | 2022-03-31
13403 | 济宁供电公司 | 微山县供电公司 | 两城供电所 | 999114 | 南箔东村 | 800 | 52.05 | 587.95 | 2022-03-31
13404 | 济宁供电公司 | 微山县供电公司 | 两城供电所 | 159979231 | 两城一村煤改电#1 | 400 | 20 | 300 | 2022-03-31
13405 | 济宁供电公司 | 微山县供电公司 | 两城供电所 | 160066975 | 鲁南村煤改电#2 | 400 | 19.84 | 300.16 | 2022-03-31
13406 | 济宁供电公司 | 微山县供电公司 | 两城供电所 | 165376848 | 北箔西村西台煤改电#1 | 400 | 3 | 317 | 2022-03-31
13407 | 济宁供电公司 | 微山县供电公司 | 两城供电所 | 165736068 | 北箔南村北台 | 400 | 3 | 317 | 2022-03-31
13408 | 济宁供电公司 | 微山县供电公司 | 两城供电所 | 39443109 | 关王庙新建 | 400 | 14 | 306 | 2022-03-31
13409 | 济宁供电公司 | 微山县供电公司 | 两城供电所 | 4091886 | 独东东台 | 800 | 100.9 | 539.1 | 2022-03-31
13410 | 济宁供电公司 | 微山县供电公司 | 两城供电所 | 4099373 | 南箔前村北东台 | 600 | 67.095 | 412.905 | 2022-03-31
13411 | 济宁供电公司 | 微山县供电公司 | 两城供电所 | 4111722 | 两城三村东台 | 400 | 16.35 | 303.65 | 2022-03-31
13412 | 济宁供电公司 | 微山县供电公司 | 两城供电所 | 4115295 | 刘庄北台 | 400 | 12 | 308 | 2022-03-31
13413 | 济宁供电公司 | 微山县供电公司 | 两城供电所 | 4119683 | 东渡口 | 430 | 18.91 | 325.09 | 2022-03-31
13414 | 济宁供电公司 | 微山县供电公司 | 两城供电所 | 4176395 | 北泊东村北台 | 400 | 5 | 315 | 2022-03-31
13415 | 济宁供电公司 | 微山县供电公司 | 两城供电所 | 4186382 | 鲁北二村北台 | 400 | 3 | 317 | 2022-03-31
13416 | 济宁供电公司 | 微山县供电公司 | 两城供电所 | 800702036 | 独西南台 | 400 | 17.75 | 302.25 | 2022-03-31
13417 | 济宁供电公司 | 微山县供电公司 | 留庄供电所 | 433794 | 王口村 | 400 | 20 | 300 | 2022-03-31
13418 | 济宁供电公司 | 微山县供电公司 | 留庄供电所 | 436044 | 二村西 | 400 | 17.1 | 302.9 | 2022-03-31
13419 | 济宁供电公司 | 微山县供电公司 | 留庄供电所 | 436882 | 三村公变 | 400 | 12 | 308 | 2022-03-31
13420 | 济宁供电公司 | 微山县供电公司 | 留庄供电所 | 439309 | 六村 | 400 | 10 | 310 | 2022-03-31
13421 | 济宁供电公司 | 微山县供电公司 | 留庄供电所 | 458694 | 八村公变 | 630 | 22 | 482 | 2022-03-31
13422 | 济宁供电公司 | 微山县供电公司 | 留庄供电所 | 540113 | 东土山村 | 400 | 20 | 300 | 2022-03-31
13423 | 济宁供电公司 | 微山县供电公司 | 留庄供电所 | 157023422 | 留庄一村中二 | 400 | 18 | 302 | 2022-03-31
13424 | 济宁供电公司 | 微山县供电公司 | 留庄供电所 | 159781610 | 留庄四村5号台区 | 400 | 19.26 | 300.74 | 2022-03-31
13425 | 济宁供电公司 | 微山县供电公司 | 留庄供电所 | 160388304 | 留庄二村北二 | 630 | 84.65 | 419.35 | 2022-03-31
13426 | 济宁供电公司 | 微山县供电公司 | 留庄供电所 | 4119334 | 桥上村 | 630 | 100.515 | 403.485 | 2022-03-31
13427 | 济宁供电公司 | 微山县供电公司 | 留庄供电所 | 4119345 | 马口二村东 | 400 | 18.9 | 301.1 | 2022-03-31
13428 | 济宁供电公司 | 微山县供电公司 | 留庄供电所 | 4119347 | 马口一村 | 500 | 36.17 | 363.83 | 2022-03-31
13429 | 济宁供电公司 | 微山县供电公司 | 留庄供电所 | 4119358 | 八村公变 | 400 | 12 | 308 | 2022-03-31
13430 | 济宁供电公司 | 微山县供电公司 | 留庄供电所 | 4133169 | 后塘子南变 | 400 | 16.38 | 303.62 | 2022-03-31
13431 | 济宁供电公司 | 微山县供电公司 | 留庄供电所 | 4200553 | 满口庄台2 | 500 | 25 | 375 | 2022-03-31
13432 | 济宁供电公司 | 微山县供电公司 | 留庄供电所 | 4233007 | 九村小区 | 630 | 27 | 477 | 2022-03-31
13433 | 济宁供电公司 | 微山县供电公司 | 马坡供电所 | 351851 | 寨西村 | 400 | 19.35 | 300.65 | 2022-03-31
13434 | 济宁供电公司 | 微山县供电公司 | 马坡供电所 | 351857 | 吴庙村 | 400 | 10.125 | 309.875 | 2022-03-31
13435 | 济宁供电公司 | 微山县供电公司 | 马坡供电所 | 351873 | 朱集村 | 400 | 18.2 | 301.8 | 2022-03-31
13436 | 济宁供电公司 | 微山县供电公司 | 马坡供电所 | 433352 | 鲁桥五村 | 630 | 9.02 | 494.98 | 2022-03-31
13437 | 济宁供电公司 | 微山县供电公司 | 马坡供电所 | 433354 | 鲁桥七村 | 630 | 46.165 | 457.835 | 2022-03-31
13438 | 济宁供电公司 | 微山县供电公司 | 马坡供电所 | 433631 | 师庄北台 | 400 | 10 | 310 | 2022-03-31
13439 | 济宁供电公司 | 微山县供电公司 | 马坡供电所 | 433742 | 鲁桥六村西台 | 400 | 5 | 315 | 2022-03-31
13440 | 济宁供电公司 | 微山县供电公司 | 马坡供电所 | 434016 | 新民村 | 400 | 13.28 | 306.72 | 2022-03-31
13441 | 济宁供电公司 | 微山县供电公司 | 马坡供电所 | 434017 | 师庄村 | 630 | 57.55 | 446.45 | 2022-03-31
13442 | 济宁供电公司 | 微山县供电公司 | 马坡供电所 | 437965 | 鲁桥四村 | 630 | 5 | 499 | 2022-03-31
13443 | 济宁供电公司 | 微山县供电公司 | 马坡供电所 | 536883 | 荆南村 | 400 | 18.45 | 301.55 | 2022-03-31
13444 | 济宁供电公司 | 微山县供电公司 | 马坡供电所 | 540679 | 鲁桥三村 | 630 | 23.5 | 480.5 | 2022-03-31
13445 | 济宁供电公司 | 微山县供电公司 | 马坡供电所 | 1015493 | 马东南台 | 400 | 18.9 | 301.1 | 2022-03-31
13446 | 济宁供电公司 | 微山县供电公司 | 马坡供电所 | 1040813 | 范庄西台 | 800 | 148.085 | 491.915 | 2022-03-31
13447 | 济宁供电公司 | 微山县供电公司 | 马坡供电所 | 157640595 | 荆南新建台区 | 400 | 12.555 | 307.445 | 2022-03-31
13448 | 济宁供电公司 | 微山县供电公司 | 马坡供电所 | 159821600 | 鲁桥二村东台 | 400 | 20 | 300 | 2022-03-31
13449 | 济宁供电公司 | 微山县供电公司 | 马坡供电所 | 159987277 | 西南村3号台区 | 400 | 18.9 | 301.1 | 2022-03-31
13450 | 济宁供电公司 | 微山县供电公司 | 马坡供电所 | 162567998 | 新挑河南台3号 | 400 | 16.185 | 303.815 | 2022-03-31
13451 | 济宁供电公司 | 微山县供电公司 | 马坡供电所 | 165625977 | 胡村北台 | 400 | 17.985 | 302.015 | 2022-03-31
13452 | 济宁供电公司 | 微山县供电公司 | 马坡供电所 | 165853776 | 石南村2号公变 | 400 | 19.68 | 300.32 | 2022-03-31
13453 | 济宁供电公司 | 微山县供电公司 | 马坡供电所 | 170144143 | 范庄村4号台区 | 800 | 125.99 | 514.01 | 2022-03-31
13454 | 济宁供电公司 | 微山县供电公司 | 马坡供电所 | 4145927 | 石西北台 | 400 | 19.44 | 300.56 | 2022-03-31
13455 | 济宁供电公司 | 微山县供电公司 | 马坡供电所 | 4200467 | 仲浅村3# | 400 | 9 | 311 | 2022-03-31
13456 | 济宁供电公司 | 微山县供电公司 | 马坡供电所 | 4288668 | 圈里村东台 | 400 | 15 | 305 | 2022-03-31
13457 | 济宁供电公司 | 微山县供电公司 | 微山岛供电所 | 433648 | 吕蒙村 | 400 | 13 | 307 | 2022-03-31
13458 | 济宁供电公司 | 微山县供电公司 | 微山岛供电所 | 536978 | 大官村 | 630 | 15 | 489 | 2022-03-31
13459 | 济宁供电公司 | 微山县供电公司 | 微山岛供电所 | 536985 | 公变 | 630 | 100.38 | 403.62 | 2022-03-31
13460 | 济宁供电公司 | 微山县供电公司 | 微山岛供电所 | 537037 | 沟南村 | 400 | 20 | 300 | 2022-03-31
13461 | 济宁供电公司 | 微山县供电公司 | 微山岛供电所 | 540099 | 乡公变 | 630 | 184.81 | 319.19 | 2022-03-31
13462 | 济宁供电公司 | 微山县供电公司 | 微山岛供电所 | 864886 | 墓前二变 | 400 | 17.5 | 302.5 | 2022-03-31
13463 | 济宁供电公司 | 微山县供电公司 | 微山岛供电所 | 1442673 | 杨村六变 | 400 | 20 | 300 | 2022-03-31
13464 | 济宁供电公司 | 微山县供电公司 | 微山岛供电所 | 1442675 | 上庄五变 | 400 | 10 | 310 | 2022-03-31
13465 | 济宁供电公司 | 微山县供电公司 | 微山岛供电所 | 1442676 | 杨村五变 | 400 | 5.3 | 314.7 | 2022-03-31
13466 | 济宁供电公司 | 微山县供电公司 | 微山岛供电所 | 121985440 | 大黄北台区 | 400 | 19.075 | 300.925 | 2022-03-31
13467 | 济宁供电公司 | 微山县供电公司 | 微山岛供电所 | 157022368 | 稀土矿小区 | 630 | 148.95 | 355.05 | 2022-03-31
13468 | 济宁供电公司 | 微山县供电公司 | 微山岛供电所 | 165725105 | 郗山六村1变 | 400 | 18 | 302 | 2022-03-31
13469 | 济宁供电公司 | 微山县供电公司 | 微山岛供电所 | 4067999 | 吕蒙三变 | 400 | 15.66 | 304.34 | 2022-03-31
13470 | 济宁供电公司 | 微山县供电公司 | 微山岛供电所 | 4159525 | 吕蒙四变 | 400 | 10.8 | 309.2 | 2022-03-31
13471 | 济宁供电公司 | 微山县供电公司 | 微山岛供电所 | 4246915 | 杨村三变 | 400 | 15 | 305 | 2022-03-31
13472 | 济宁供电公司 | 微山县供电公司 | 微山岛供电所 | 4276058 | 郗山三村西台区 | 800 | 136.995 | 503.005 | 2022-03-31
13473 | 济宁供电公司 | 微山县供电公司 | 微山客户服务中心本部 | 433442 | 文化街北公变 | 315 | 20 | 484 | 2022-03-31
13474 | 济宁供电公司 | 微山县供电公司 | 微山客户服务中心本部 | 436816 | 企业局宿舍 | 250 | 47.5 | 456.5 | 2022-03-31
13475 | 济宁供电公司 | 微山县供电公司 | 微山县经济开发区供电所 | 536867 | 部城东村北变 | 630 | 88.62 | 415.38 | 2022-03-31
13476 | 济宁供电公司 | 微山县供电公司 | 微山县经济开发区供电所 | 157012287 | 部城西村东变 | 630 | 47.2 | 456.8 | 2022-03-31
13477 | 济宁供电公司 | 微山县供电公司 | 微山县经济开发区供电所 | 157018223 | 前鲍楼西变 | 400 | 10.8 | 309.2 | 2022-03-31
13478 | 济宁供电公司 | 微山县供电公司 | 微山县经济开发区供电所 | 159914840 | 李楼北 | 400 | 16 | 304 | 2022-03-31
13479 | 济宁供电公司 | 微山县供电公司 | 微山县经济开发区供电所 | 4171405 | 部城西村南1变 | 630 | 24.55 | 479.45 | 2022-03-31
13480 | 济宁供电公司 | 微山县供电公司 | 微山县经济开发区供电所 | 4198225 | 大薛庄村西变 | 600 | 19 | 461 | 2022-03-31
13481 | 济宁供电公司 | 微山县供电公司 | 西平供电所 | 155474323 | 东明北变2 | 630 | 10.935 | 493.065 | 2022-03-31
13482 | 济宁供电公司 | 微山县供电公司 | 西平供电所 | 159803649 | 庞庄煤改电1台区 | 400 | 10.125 | 309.875 | 2022-03-31
13483 | 济宁供电公司 | 微山县供电公司 | 西平供电所 | 159842278 | 陶官屯#1台区 | 400 | 10 | 310 | 2022-03-31
13484 | 济宁供电公司 | 微山县供电公司 | 西平供电所 | 162504336 | 程子庙东变 | 400 | 8.2 | 311.8 | 2022-03-31
13485 | 济宁供电公司 | 微山县供电公司 | 西平供电所 | 174964619 | 六营村中变 | 400 | 10 | 310 | 2022-03-31
13486 | 济宁供电公司 | 微山县供电公司 | 西平供电所 | 175076811 | 中学公变 | 630 | 37.37 | 466.63 | 2022-03-31
13487 | 济宁供电公司 | 微山县供电公司 | 西平供电所 | 4121126 | 程子庙村西变 | 400 | 10 | 310 | 2022-03-31
13488 | 济宁供电公司 | 微山县供电公司 | 西平供电所 | 4121329 | 六营东变 | 400 | 5 | 315 | 2022-03-31
13489 | 济宁供电公司 | 微山县供电公司 | 西平供电所 | 4121352 | 赵庙西变 | 800 | 141.495 | 498.505 | 2022-03-31
13490 | 济宁供电公司 | 微山县供电公司 | 西平供电所 | 4121399 | 北丁村北变 | 400 | 11.2 | 308.8 | 2022-03-31
13491 | 济宁供电公司 | 微山县供电公司 | 西平供电所 | 4124191 | 东明西变 | 400 | 10.935 | 309.065 | 2022-03-31
13492 | 济宁供电公司 | 鱼台县供电公司 | 城区供电中心 | 424377 | 后张庙 | 400 | 10 | 310 | 2022-03-31
13493 | 济宁供电公司 | 鱼台县供电公司 | 城区供电中心 | 426289 | 和平四队新村 | 400 | 15 | 305 | 2022-03-31
13494 | 济宁供电公司 | 鱼台县供电公司 | 城区供电中心 | 427583 | 兽医站 | 400 | 20 | 300 | 2022-03-31
13495 | 济宁供电公司 | 鱼台县供电公司 | 城区供电中心 | 981585 | 上城如意佳苑小区 | 1250 | 11 | 989 | 2022-03-31
13496 | 济宁供电公司 | 鱼台县供电公司 | 城区供电中心 | 1059055 | 运河景苑A区 | 1600 | 15 | 1265 | 2022-03-31
13497 | 济宁供电公司 | 鱼台县供电公司 | 老砦供电所 | 423580 | 城东村 | 800 | 332.725 | 307.275 | 2022-03-31
13498 | 济宁供电公司 | 鱼台县供电公司 | 老砦供电所 | 426673 | 后六屯 | 800 | 310.5 | 329.5 | 2022-03-31
13499 | 济宁供电公司 | 鱼台县供电公司 | 李阁供电所 | 424115 | 解河村 | 400 | 13.08 | 306.92 | 2022-03-31
13500 | 济宁供电公司 | 鱼台县供电公司 | 李阁供电所 | 967359 | 李阁四联社区 | 1130 | 166 | 738 | 2022-03-31
13501 | 济宁供电公司 | 鱼台县供电公司 | 李阁供电所 | 4179805 | 屈庄 | 400 | 10.8 | 309.2 | 2022-03-31
13502 | 济宁供电公司 | 鱼台县供电公司 | 清河供电所 | 1007133 | 大闫北变 | 400 | 6.48 | 313.52 | 2022-03-31
13503 | 济宁供电公司 | 鱼台县供电公司 | 清河供电所 | 165495930 | 罗屯中学公变 | 400 | 14 | 306 | 2022-03-31
13504 | 济宁供电公司 | 鱼台县供电公司 | 唐马供电所 | 424469 | 左崮堆村 | 400 | 10 | 310 | 2022-03-31
13505 | 济宁供电公司 | 鱼台县供电公司 | 唐马供电所 | 687152 | 宗庄村 | 400 | 16 | 304 | 2022-03-31
13506 | 济宁供电公司 | 鱼台县供电公司 | 王鲁供电所 | 50 | 石集公变 | 400 | 8 | 312 | 2022-03-31
13507 | 济宁供电公司 | 鱼台县供电公司 | 王鲁供电所 | 425063 | 杨庄 | 400 | 12 | 308 | 2022-03-31
13508 | 济宁供电公司 | 鱼台县供电公司 | 王鲁供电所 | 427620 | 王响 | 400 | 11.5 | 308.5 | 2022-03-31
13509 | 济宁供电公司 | 鱼台县供电公司 | 王鲁供电所 | 728841 | 鹿洼社区 | 630 | 7 | 497 | 2022-03-31
13510 | 济宁供电公司 | 鱼台县供电公司 | 王鲁供电所 | 1007126 | 丁庄村 | 400 | 13 | 307 | 2022-03-31
13511 | 济宁供电公司 | 鱼台县供电公司 | 王鲁供电所 | 800693545 | 小周村1 | 400 | 11 | 309 | 2022-03-31
13512 | 济宁供电公司 | 鱼台县供电公司 | 王庙供电所 | 426536 | 武庄村 | 400 | 5 | 315 | 2022-03-31
13513 | 济宁供电公司 | 鱼台县供电公司 | 王庙供电所 | 426781 | 前卫堂 | 400 | 15 | 305 | 2022-03-31
13514 | 济宁供电公司 | 鱼台县供电公司 | 王庙供电所 | 165107708 | 张集新村 | 400 | 20 | 300 | 2022-03-31
13515 | 济宁供电公司 | 鱼台县供电公司 | 王庙供电所 | 167103591 | 王庙小学公变 | 400 | 20 | 300 | 2022-03-31
13516 | 济宁供电公司 | 鱼台县供电公司 | 王庙供电所 | 167103593 | 周堂供销社公变 | 400 | 5.2 | 314.8 | 2022-03-31
13517 | 济宁供电公司 | 鱼台县供电公司 | 鱼城供电所 | 424194 | 洪寺村 | 400 | 129 | 319 | 2022-03-31
13518 | 济宁供电公司 | 鱼台县供电公司 | 张黄供电所 | 1022698 | 后解东变 | 400 | 13.2 | 306.8 | 2022-03-31
13519 | 济宁供电公司 | 鱼台县供电公司 | 张黄供电所 | 167330661 | 大陈西变 | 400 | 5.3 | 314.7 | 2022-03-31
13520 | 济宁供电公司 | 邹城市供电公司 | 北宿供电所 | 428501 | 北宿后万村1号（公变） | 1000 | 50 | 750 | 2022-03-31
13521 | 济宁供电公司 | 邹城市供电公司 | 北宿供电所 | 429226 | 北宿吴官庄村1号（公变） | 630 | 84.37 | 419.63 | 2022-03-31
13522 | 济宁供电公司 | 邹城市供电公司 | 北宿供电所 | 429802 | 北宿前万村1号（公变） | 630 | 111.5 | 392.5 | 2022-03-31
13523 | 济宁供电公司 | 邹城市供电公司 | 北宿供电所 | 37408292333 | 北宿小贾村1号（公变） | 630 | 5 | 499 | 2022-03-31
13524 | 济宁供电公司 | 邹城市供电公司 | 北宿供电所 | 4108710 | 北宿罗厂村1号（公变） | 500 | 5 | 395 | 2022-03-31
13525 | 济宁供电公司 | 邹城市供电公司 | 北宿供电所 | 4154299 | 北宿小北宿村3号西南台架（公变） | 400 | 5 | 315 | 2022-03-31
13526 | 济宁供电公司 | 邹城市供电公司 | 城前供电所 | 21144003 | 城前水北村3号台架（公变） | 400 | 10 | 310 | 2022-03-31
13527 | 济宁供电公司 | 邹城市供电公司 | 大束供电所 | 428837 | 大束凰翥村5号（公变） | 630 | 88.5 | 415.5 | 2022-03-31
13528 | 济宁供电公司 | 邹城市供电公司 | 大束供电所 | 159828394 | 大束时枣行村5号（煤改电）（公变） | 400 | 13 | 307 | 2022-03-31
13529 | 济宁供电公司 | 邹城市供电公司 | 大束供电所 | 166991262 | 大束东寨村3号（公变） | 400 | 19.8 | 300.2 | 2022-03-31
13530 | 济宁供电公司 | 邹城市供电公司 | 大束供电所 | 167453961 | 大束侯家洼村4号台架（公变） | 400 | 18.2 | 301.8 | 2022-03-31
13531 | 济宁供电公司 | 邹城市供电公司 | 大束供电所 | 4186679 | 大束大束后村2号台架（公变） | 400 | 5 | 315 | 2022-03-31
13532 | 济宁供电公司 | 邹城市供电公司 | 钢山供电所 | 425294 | 钢山孟庄社区东2号（公变） | 630 | 26.26 | 477.74 | 2022-03-31
13533 | 济宁供电公司 | 邹城市供电公司 | 钢山供电所 | 955413 | 钢山孟庄社区西5号（公变） | 500 | 34 | 366 | 2022-03-31
13534 | 济宁供电公司 | 邹城市供电公司 | 钢山供电所 | 147009138 | 钢山三供一业岗山苑2号1000（公变） | 1000 | 33.6 | 766.4 | 2022-03-31
13535 | 济宁供电公司 | 邹城市供电公司 | 钢山供电所 | 147009144 | 钢山三供一业长安居2号（公变） | 800 | 56 | 584 | 2022-03-31
13536 | 济宁供电公司 | 邹城市供电公司 | 钢山供电所 | 166217442 | 钢山三供一业宏达苑2号箱变（公变） | 630 | 33.6 | 470.4 | 2022-03-31
13537 | 济宁供电公司 | 邹城市供电公司 | 钢山供电所 | 170158116 | 钢山苏家庄村5号台架（公变） | 400 | 5 | 315 | 2022-03-31
13538 | 济宁供电公司 | 邹城市供电公司 | 钢山供电所 | 170158118 | 钢山苏家庄村4号（公变） | 400 | 5 | 315 | 2022-03-31
13539 | 济宁供电公司 | 邹城市供电公司 | 钢山供电所 | 170238954 | 钢山孟庄社区东4号（公变） | 630 | 98.98 | 405.02 | 2022-03-31
13540 | 济宁供电公司 | 邹城市供电公司 | 钢山供电所 | 170415726 | 钢山孟庄社区西6号箱变（公变） | 630 | 66.24 | 437.76 | 2022-03-31
13541 | 济宁供电公司 | 邹城市供电公司 | 石墙供电所 | 424238 | 石墙大石三村1号南（公变） | 630 | 186.84 | 317.16 | 2022-03-31
13542 | 济宁供电公司 | 邹城市供电公司 | 石墙供电所 | 940180 | 石墙大石二村1号中（公变） | 630 | 63.21 | 440.79 | 2022-03-31
13543 | 济宁供电公司 | 邹城市供电公司 | 太平供电所 | 427516 | 太平平阳寺新村2号中（公变） | 630 | 5.4 | 498.6 | 2022-03-31
13544 | 济宁供电公司 | 邹城市供电公司 | 太平供电所 | 430487 | 太平后韩村3号北（公变） | 400 | 6.48 | 313.52 | 2022-03-31
13545 | 济宁供电公司 | 邹城市供电公司 | 太平供电所 | 802833 | 太平石佳小区董石（公变） | 630 | 7 | 497 | 2022-03-31
13546 | 济宁供电公司 | 邹城市供电公司 | 太平供电所 | 987398 | 太平前鲍村新村1号（公变） | 630 | 15 | 489 | 2022-03-31
13547 | 济宁供电公司 | 邹城市供电公司 | 太平供电所 | 987400 | 太平中鲍村新村1号（公变） | 630 | 42 | 462 | 2022-03-31
13548 | 济宁供电公司 | 邹城市供电公司 | 太平供电所 | 987401 | 太平后鲍村新村1号（公变） | 630 | 132 | 372 | 2022-03-31
13549 | 济宁供电公司 | 邹城市供电公司 | 太平供电所 | 4262458 | 太平孙坡村新村2号南（公变） | 630 | 10 | 494 | 2022-03-31
13550 | 济宁供电公司 | 邹城市供电公司 | 田黄供电所 | 424262 | 田黄田黄村离河庄1号（公变） | 400 | 10 | 310 | 2022-03-31
13551 | 济宁供电公司 | 邹城市供电公司 | 田黄供电所 | 162815808 | 田黄颜家庄村3号（公变） | 400 | 10.8 | 309.2 | 2022-03-31
13552 | 济宁供电公司 | 邹城市供电公司 | 香城供电所 | 4330918 | 香城田石滩村2号（公变） | 400 | 10 | 310 | 2022-03-31
13553 | 济宁供电公司 | 邹城市供电公司 | 张庄供电所 | 431921 | 张庄老林店村（公变） | 400 | 5 | 315 | 2022-03-31
13554 | 济宁供电公司 | 邹城市供电公司 | 张庄供电所 | 39926937 | 张庄张庄村11号（公变） | 400 | 10 | 310 | 2022-03-31
13555 | 济宁供电公司 | 邹城市供电公司 | 张庄供电所 | 4164468 | 张庄张庄村东1号（公变） | 400 | 5 | 315 | 2022-03-31
13556 | 济宁供电公司 | 邹城市供电公司 | 张庄供电所 | 4167733 | 张庄东北洼村社区1号（公变） | 800 | 302.8 | 337.2 | 2022-03-31
13557 | 济宁供电公司 | 邹城市供电公司 | 张庄供电所 | 4266886 | 张庄大律村6号（公变） | 400 | 20 | 300 | 2022-03-31
13558 | 济宁供电公司 | 邹城市供电公司 | 中心店供电所 | 429815 | 中心店小元村3号台架（公变） | 400 | 20 | 300 | 2022-03-31
13559 | 济宁供电公司 | 邹城市供电公司 | 中心店供电所 | 431548 | 中心店前屯村1号（煤改电）（公变） | 400 | 10 | 310 | 2022-03-31
13560 | 济宁供电公司 | 邹城市供电公司 | 中心店供电所 | 432290 | 中心店中心三村1号南（公变） | 400 | 5.3 | 314.7 | 2022-03-31
13561 | 济宁供电公司 | 邹城市供电公司 | 中心店供电所 | 957427 | 中心店中心一村1号中（公变） | 400 | 10.8 | 309.2 | 2022-03-31
13562 | 济宁供电公司 | 邹城市供电公司 | 中心店供电所 | 971676 | 中心店小赵村2号东煤改电（公变） | 400 | 10.8 | 309.2 | 2022-03-31
13563 | 济宁供电公司 | 邹城市供电公司 | 中心店供电所 | 1184026 | 中心店葛老庄村2号东（公变） | 800 | 10 | 630 | 2022-03-31
13564 | 济宁供电公司 | 邹城市供电公司 | 中心店供电所 | 165290191 | 中心店二十里铺村6号（煤改电）（公变） | 400 | 10 | 310 | 2022-03-31
13565 | 济宁供电公司 | 邹城市供电公司 | 中心店供电所 | 165303702 | 中心店石柱厂村6号（煤改电）（公变） | 400 | 5 | 315 | 2022-03-31
13566 | 济宁供电公司 | 邹城市供电公司 | 中心店供电所 | 4176469 | 中心店李官桥村1号（公变） | 630 | 138 | 366 | 2022-03-31
13567 | 济宁供电公司 | 邹城市供电公司 | 邹城城区供电中心 | 427361 | 城区兴隆庄村2号西（公变） | 500 | 30 | 370 | 2022-03-31
13568 | 济宁供电公司 | 邹城市供电公司 | 邹城城区供电中心 | 166455158 | 城区大屈庄村2号西（公变） | 400 | 20 | 300 | 2022-03-31
13569 | 济宁供电公司 | 邹城市供电公司 | 邹城城区供电中心 | 175938966 | 城区东滩居民组3号（煤改电）（公变） | 630 | 10 | 494 | 2022-03-31
13570 | 济宁供电公司 | 邹城市供电公司 | 凫山供电所 | 424629 | 凫山梁家岗村1号（公变） | 800 | 166.3 | 473.7 | 2022-03-31
13571 | 济宁供电公司 | 邹城市供电公司 | 凫山供电所 | 427517 | 凫山五里营社区1号（公变） | 400 | 5.4 | 314.6 | 2022-03-31
13572 | 济宁供电公司 | 邹城市供电公司 | 凫山供电所 | 429059 | 凫山南沙河头村1号（公变） | 630 | 30 | 474 | 2022-03-31
13573 | 济宁供电公司 | 邹城市供电公司 | 凫山供电所 | 431187 | 凫山北沙河头村1号北（公变） | 500 | 49.9 | 350.1 | 2022-03-31
13574 | 济宁供电公司 | 邹城市供电公司 | 凫山供电所 | 432215 | 凫山三里营社区1号东1（公变） | 800 | 44.8 | 595.2 | 2022-03-31
13575 | 济宁供电公司 | 邹城市供电公司 | 凫山供电所 | 935881 | 凫山北沙河头村2号南（公变） | 630 | 146.84 | 357.16 | 2022-03-31
13576 | 济宁供电公司 | 邹城市供电公司 | 凫山供电所 | 1046738 | 凫山周庄社区（公变） | 630 | 7 | 497 | 2022-03-31
13577 | 济宁供电公司 | 邹城市供电公司 | 凫山供电所 | 147009109 | 凫山三供一业金世纪1号（公变） | 800 | 179.2 | 460.8 | 2022-03-31
13578 | 济宁供电公司 | 邹城市供电公司 | 凫山供电所 | 166803772 | 凫山五里营社区2号西（公变） | 400 | 10 | 310 | 2022-03-31
13579 | 济宁供电公司 | 邹城市供电公司 | 凫山供电所 | 4088434 | 凫山南沙河头村3号西台架（公变）（公变） | 400 | 20 | 300 | 2022-03-31
13580 | 济宁供电公司 | 邹城市供电公司 | 凫山供电所 | 4186736 | 凫山三里营社区4号南台架（公变） | 400 | 10 | 310 | 2022-03-31
13581 | 济宁供电公司 | 邹城市供电公司 | 峄山供电所 | 430841 | 看庄镇东2号（公变） | 400 | 17 | 303 | 2022-03-31
13582 | 济宁供电公司 | 兖州供电中心 | 大安供电所 | 209411 | 小徐村 | 400 | 18.7 | 301.3 | 2022-03-31
13583 | 济宁供电公司 | 兖州供电中心 | 大安供电所 | 371782 | 房院社区 | 800 | 15.3 | 624.7 | 2022-03-31
13584 | 济宁供电公司 | 兖州供电中心 | 大安供电所 | 392291 | 谷村公用变（500） | 500 | 25.3 | 374.7 | 2022-03-31
13585 | 济宁供电公司 | 兖州供电中心 | 大安供电所 | 423154 | 前邢村100KVA(1#) | 400 | 10.4 | 309.6 | 2022-03-31
13586 | 济宁供电公司 | 兖州供电中心 | 大安供电所 | 535661 | 谷村镇前官庄村 | 630 | 10.2 | 493.8 | 2022-03-31
13587 | 济宁供电公司 | 兖州供电中心 | 大安供电所 | 535946 | 东葛店回族村 | 400 | 10.8 | 309.2 | 2022-03-31
13588 | 济宁供电公司 | 兖州供电中心 | 大安供电所 | 809762 | 大安镇东葛村 | 630 | 71.7 | 432.3 | 2022-03-31
13589 | 济宁供电公司 | 兖州供电中心 | 大安供电所 | 975958 | 大安白店社区1#公用变 | 800 | 20.4 | 619.6 | 2022-03-31
13590 | 济宁供电公司 | 兖州供电中心 | 大安供电所 | 70000349 | 西北店村 | 400 | 10.8 | 309.2 | 2022-03-31
13591 | 济宁供电公司 | 兖州供电中心 | 大安供电所 | 800035098 | 大安镇后邢村台区 | 400 | 10.4 | 309.6 | 2022-03-31
13592 | 济宁供电公司 | 兖州供电中心 | 大安供电所 | 157019331 | 谷村供电所1号变压器 | 630 | 15.3 | 488.7 | 2022-03-31
13593 | 济宁供电公司 | 兖州供电中心 | 大安供电所 | 157033395 | 武村社区东配电室1#变 | 630 | 30.6 | 473.4 | 2022-03-31
13594 | 济宁供电公司 | 兖州供电中心 | 大安供电所 | 159562910 | 10kV谷北线东垛630KVA箱变（煤改电） | 1030 | 22.8 | 801.2 | 2022-03-31
13595 | 济宁供电公司 | 兖州供电中心 | 大安供电所 | 165419078 | 10kV安南线刘村赵胡电供暖5号台区柱上变压器 | 500 | 72.6 | 327.4 | 2022-03-31
13596 | 济宁供电公司 | 兖州供电中心 | 大安供电所 | 4144834 | 大安村400kVA台变 | 400 | 12 | 308 | 2022-03-31
13597 | 济宁供电公司 | 兖州供电中心 | 大安供电所 | 4154741 | 夏庙社区1#配电室 | 1260 | 30.6 | 977.4 | 2022-03-31
13598 | 济宁供电公司 | 兖州供电中心 | 小孟供电所 | 423135 | 李堂村（400） | 650 | 154.31 | 365.69 | 2022-03-31
13599 | 济宁供电公司 | 兖州供电中心 | 小孟供电所 | 535945 | 河庄村台区 | 630 | 118.76 | 385.24 | 2022-03-31
13600 | 济宁供电公司 | 兖州供电中心 | 小孟供电所 | 70000307 | 梅营村 | 800 | 298.47 | 341.53 | 2022-03-31
13601 | 济宁供电公司 | 兖州供电中心 | 小孟供电所 | 800031457 | 南门村台区 | 630 | 124.765 | 379.235 | 2022-03-31
13602 | 济宁供电公司 | 兖州供电中心 | 小孟供电所 | 144519959 | 10kV新孟II线小孟镇南门台区箱变变压器 | 630 | 33.97 | 470.03 | 2022-03-31
13603 | 济宁供电公司 | 兖州供电中心 | 小孟供电所 | 144519960 | 西吴台区公用台架变 | 800 | 30.65 | 609.35 | 2022-03-31
13604 | 济宁供电公司 | 兖州供电中心 | 小孟供电所 | 144519961 | 小孟镇体仁台区箱变 | 630 | 15.3 | 488.7 | 2022-03-31
13605 | 济宁供电公司 | 兖州供电中心 | 小孟供电所 | 4151918 | 体仁村400KVA | 600 | 97.005 | 382.995 | 2022-03-31
13606 | 济宁供电公司 | 兖州供电中心 | 新兖供电所 | 905372 | 君临华庭3#配电室 | 1600 | 5.3 | 1274.7 | 2022-03-31
13607 | 济宁供电公司 | 兖州供电中心 | 新兖供电所 | 70000496 | 鲍林村 | 515 | 26.16 | 385.84 | 2022-03-31
13608 | 济宁供电公司 | 兖州供电中心 | 新兖供电所 | 800028313 | 牛楼村2#公变 | 650 | 25.5 | 494.5 | 2022-03-31
13609 | 济宁供电公司 | 兖州供电中心 | 新兖供电所 | 800028491 | 吴家村公变500KVA | 500 | 32.64 | 367.36 | 2022-03-31
13610 | 济宁供电公司 | 兖州供电中心 | 新兖供电所 | 800029611 | 新兖镇王鲁村公变（315KVA） | 400 | 5 | 315 | 2022-03-31
13611 | 济宁供电公司 | 兖州供电中心 | 新兖供电所 | 800035242 | 达安君临华庭1#配电室1#变 | 1260 | 3 | 1005 | 2022-03-31
13612 | 济宁供电公司 | 兖州供电中心 | 新兖供电所 | 154993013 | 10kV龙齐I线G朝阳3号箱变变压器 | 630 | 10.14 | 493.86 | 2022-03-31
13613 | 济宁供电公司 | 兖州供电中心 | 新兖供电所 | 154999568 | 10kV泗桥线G马桥5号箱变变压器 | 400 | 15.6 | 304.4 | 2022-03-31
13614 | 济宁供电公司 | 兖州供电中心 | 新兖供电所 | 155002629 | 10kV明月线G朝阳4号箱变变压器 | 630 | 15.46 | 488.54 | 2022-03-31
13615 | 济宁供电公司 | 兖州供电中心 | 新兖供电所 | 164429770 | 九州方圆A区2号箱变配电变压器 | 630 | 5.1 | 498.9 | 2022-03-31
13616 | 济宁供电公司 | 兖州供电中心 | 新兖供电所 | 164429979 | 10kV龙泗线九州方圆A区4号箱变配电变压器 | 630 | 5.04 | 498.96 | 2022-03-31
13617 | 济宁供电公司 | 兖州供电中心 | 新兖供电所 | 177834119 | 10kV新马线G乔村3号箱变变压器 | 630 | 15.12 | 488.88 | 2022-03-31
13618 | 济宁供电公司 | 兖州供电中心 | 新兖供电所 | 46519918 | 刘岗台区3#箱变 | 630 | 21.2 | 482.8 | 2022-03-31
13619 | 济宁供电公司 | 兖州供电中心 | 新驿供电所 | 209058 | 高庄 | 560 | 52.34 | 395.66 | 2022-03-31
13620 | 济宁供电公司 | 兖州供电中心 | 新驿供电所 | 423176 | 王楼村250kVA公用变 | 800 | 225.89 | 414.11 | 2022-03-31
13621 | 济宁供电公司 | 兖州供电中心 | 新驿供电所 | 775888 | 新驿店子中心社区#1变 | 1430 | 136.5 | 1007.5 | 2022-03-31
13622 | 济宁供电公司 | 兖州供电中心 | 新驿供电所 | 810742 | 袁村 | 715 | 90.635 | 481.365 | 2022-03-31
13623 | 济宁供电公司 | 兖州供电中心 | 新驿供电所 | 877823 | 五东#2公用变 | 400 | 5 | 315 | 2022-03-31
13624 | 济宁供电公司 | 兖州供电中心 | 新驿供电所 | 70000471 | 五西村 | 400 | 11.99 | 308.01 | 2022-03-31
13625 | 济宁供电公司 | 兖州供电中心 | 新驿供电所 | 800035673 | 西西村台区公变（250） | 650 | 162.03 | 357.97 | 2022-03-31
13626 | 济宁供电公司 | 兖州供电中心 | 新驿供电所 | 800039581 | 关路村200KVA台区公变 | 600 | 85.465 | 394.535 | 2022-03-31
13627 | 济宁供电公司 | 兖州供电中心 | 新驿供电所 | 113302878 | 新中线新四2号台架变 | 400 | 10.26 | 309.74 | 2022-03-31
13628 | 济宁供电公司 | 兖州供电中心 | 新驿供电所 | 158199772 | 新驿三村4号公用台架变 | 400 | 10.2 | 309.8 | 2022-03-31
13629 | 济宁供电公司 | 兖州供电中心 | 新驿供电所 | 158200072 | 10kV新中线新驿二村2号公用台架变 | 400 | 5 | 315 | 2022-03-31
13630 | 济宁供电公司 | 兖州供电中心 | 新驿供电所 | 158200205 | 高村1号公用台架变 | 600 | 60.56 | 419.44 | 2022-03-31
13631 | 济宁供电公司 | 兖州供电中心 | 兴隆供电所 | 535948 | 巨王林村 | 630 | 111.625 | 392.375 | 2022-03-31
13632 | 济宁供电公司 | 兖州供电中心 | 兴隆供电所 | 808862 | 四竹亭村 | 400 | 8.5 | 311.5 | 2022-03-31
13633 | 济宁供电公司 | 兖州供电中心 | 兴隆供电所 | 808868 | 王楼村 | 500 | 42.8 | 357.2 | 2022-03-31
13634 | 济宁供电公司 | 兖州供电中心 | 兴隆供电所 | 800026343 | 兴隆庄镇火神庙村#1公变 | 715 | 5 | 567 | 2022-03-31
13635 | 济宁供电公司 | 兖州供电中心 | 兴隆供电所 | 800027283 | 兴隆庄镇晾衣井村#2公变 | 400 | 6.48 | 313.52 | 2022-03-31
13636 | 济宁供电公司 | 兖州供电中心 | 兴隆供电所 | 800039161 | 兴隆庄镇北湖村2#公变 | 400 | 10.8 | 309.2 | 2022-03-31
13637 | 济宁供电公司 | 兖州供电中心 | 兴隆供电所 | 156805844 | 兴隆供电所3#公变变压器 | 400 | 15.3 | 304.7 | 2022-03-31
13638 | 济宁供电公司 | 兖州供电中心 | 兴隆供电所 | 162812948 | 10kV兴工线四竹亭4号台变 | 400 | 5 | 315 | 2022-03-31
13639 | 济宁供电公司 | 兖州供电中心 | 兴隆供电所 | 31858578 | 新四村北区 | 500 | 5 | 395 | 2022-03-31
13640 | 济宁供电公司 | 兖州供电中心 | 兴隆供电所 | 4158414 | 供电所台区2#架变 | 400 | 15.2 | 304.8 | 2022-03-31
13641 | 济宁供电公司 | 兖州供电中心 | 兴隆供电所 | 4159441 | 巨王林台区3#配电变压器 | 400 | 10.2 | 309.8 | 2022-03-31
13642 | 济宁供电公司 | 兖州供电中心 | 颜店供电所 | 1011242 | 南阁村公用变200KVA | 400 | 5 | 315 | 2022-03-31
13643 | 济宁供电公司 | 兖州供电中心 | 颜店供电所 | 800030793 | 颜店镇袁一村台区 | 400 | 15.6 | 304.4 | 2022-03-31
13644 | 济宁供电公司 | 兖州供电中心 | 颜店供电所 | 800034851 | 袁三村台区 | 400 | 5.2 | 314.8 | 2022-03-31
13645 | 济宁供电公司 | 兖州供电中心 | 颜店供电所 | 800035280 | 翟二村台区公变 | 400 | 10.2 | 309.8 | 2022-03-31
13646 | 济宁供电公司 | 兖州供电中心 | 颜店供电所 | 800035283 | 后北肖村 | 400 | 10.2 | 309.8 | 2022-03-31
13647 | 济宁供电公司 | 兖州供电中心 | 颜店供电所 | 101222446 | 颜村公用变400kVA | 715 | 3 | 569 | 2022-03-31
13648 | 济宁供电公司 | 兖州供电中心 | 颜店供电所 | 155009042 | 10kV南彭线16G玄帝庙1号箱变变压器 | 600 | 10.2 | 469.8 | 2022-03-31
13649 | 济宁供电公司 | 兖州供电中心 | 颜店供电所 | 155010342 | 屯一村400kVA1号箱变变压器 | 400 | 10.4 | 309.6 | 2022-03-31
13650 | 济宁供电公司 | 兖州供电中心 | 颜店供电所 | 155010708 | 10kV嵫红线G屯二村400kVA2号箱变变压器 | 400 | 5.4 | 314.6 | 2022-03-31
13651 | 济宁供电公司 | 兖州供电中心 | 颜店供电所 | 155013579 | 10kV嵫红线G屯二村630kVA3号箱变变压器 | 630 | 15.3 | 488.7 | 2022-03-31
13652 | 济宁供电公司 | 兖州供电中心 | 颜店供电所 | 155014766 | 10kV嵫红线G屯三村630kVA3号箱变变压器 | 630 | 3 | 501 | 2022-03-31
13653 | 济宁供电公司 | 兖州供电中心 | 颜店供电所 | 155479915 | 10kV李宫线南阁村公用台架变 | 400 | 5 | 315 | 2022-03-31
13654 | 济宁供电公司 | 兖州供电中心 | 颜店供电所 | 157015098 | 10kV屯头线54支6支7支3G屯一村台架变 | 400 | 5.2 | 314.8 | 2022-03-31
13655 | 济宁供电公司 | 兖州供电中心 | 颜店供电所 | 157936618 | 10kV李宫线李宫一村3号台区公用台架变 | 400 | 8 | 312 | 2022-03-31
13656 | 济宁供电公司 | 兖州供电中心 | 颜店供电所 | 159534730 | 10kV颜店线张刘村5号台区变压器（煤改电） | 400 | 5 | 315 | 2022-03-31
13657 | 济宁供电公司 | 兖州供电中心 | 颜店供电所 | 159535061 | 10kV颜店线张刘村6号台区变压器（煤改电） | 400 | 10 | 310 | 2022-03-31
13658 | 济宁供电公司 | 兖州供电中心 | 颜店供电所 | 165445829 | 10kV嵫红线颜店镇嵫山村3号台区 | 400 | 10 | 310 | 2022-03-31
13659 | 济宁供电公司 | 兖州供电中心 | 颜店供电所 | 165445877 | 10kV嵫红线颜店镇嵫山村4号台区 | 400 | 15.3 | 304.7 | 2022-03-31
13660 | 济宁供电公司 | 兖州供电中心 | 颜店供电所 | 165445921 | 10kV嵫红线颜店镇红庙村4号台区 | 400 | 5 | 315 | 2022-03-31
13661 | 济宁供电公司 | 兖州供电中心 | 颜店供电所 | 174835596 | 颜店翟四村公用变 | 630 | 10.2 | 493.8 | 2022-03-31
13662 | 济宁供电公司 | 兖州供电中心 | 颜店供电所 | 4144157 | 窦街村400kVA台架变 | 400 | 5.2 | 314.8 | 2022-03-31
13663 | 济宁供电公司 | 兖州供电中心 | 颜店供电所 | 4147803 | 孔屯村400KVA公用变 | 400 | 10 | 310 | 2022-03-31
13664 | 济宁供电公司 | 兖州供电中心 | 颜店供电所 | 4153175 | 毛庙村400KVA公用台架变 | 600 | 5.3 | 474.7 | 2022-03-31
13665 | 济宁供电公司 | 兖州供电中心 | 颜店供电所 | 4153175 | 毛庙村400KVA公用台架变 |  | 5.3 | 474.7 | 2022-03-31
13666 | 济宁供电公司 | 兖州供电中心 | 颜店供电所 | 4155698 | 孟村400KVA公用配电室 | 400 | 10 | 310 | 2022-03-31
13667 | 济宁供电公司 | 兖州供电中心 | 颜店供电所 | 4155706 | 李四村400KVA公用配电室 | 400 | 10 | 310 | 2022-03-31
13668 | 济宁供电公司 | 兖州供电中心 | 兖州工业园区供电所 | 203323 | 宋家村台区 | 630 | 60.9 | 443.1 | 2022-03-31
13669 | 济宁供电公司 | 兖州供电中心 | 兖州工业园区供电所 | 207823 | 古城 | 400 | 10.2 | 309.8 | 2022-03-31
13670 | 济宁供电公司 | 兖州供电中心 | 兖州工业园区供电所 | 234229 | 兴隆小区 | 630 | 25.5 | 478.5 | 2022-03-31
13671 | 济宁供电公司 | 兖州供电中心 | 兖州工业园区供电所 | 234407 | G民族小区配电室 | 800 | 5.1 | 634.9 | 2022-03-31
13672 | 济宁供电公司 | 兖州供电中心 | 兖州工业园区供电所 | 422997 | 校场小区北 | 630 | 10.2 | 493.8 | 2022-03-31
13673 | 济宁供电公司 | 兖州供电中心 | 兖州工业园区供电所 | 423049 | 龙桥公用变 | 630 | 8.25 | 495.75 | 2022-03-31
13674 | 济宁供电公司 | 兖州供电中心 | 兖州工业园区供电所 | 423160 | 体委箱变 | 500 | 16 | 384 | 2022-03-31
13675 | 济宁供电公司 | 兖州供电中心 | 兖州工业园区供电所 | 423237 | G诸天寺北台架变 | 400 | 3 | 317 | 2022-03-31
13676 | 济宁供电公司 | 兖州供电中心 | 兖州工业园区供电所 | 810721 | 宋村 | 630 | 20 | 484 | 2022-03-31
13677 | 济宁供电公司 | 兖州供电中心 | 兖州工业园区供电所 | 945489 | 古城村箱变 | 630 | 10 | 494 | 2022-03-31
13678 | 济宁供电公司 | 兖州供电中心 | 兖州工业园区供电所 | 955297 | 豆腐店村630箱变 | 630 | 73.22 | 430.78 | 2022-03-31
13679 | 济宁供电公司 | 兖州供电中心 | 兖州工业园区供电所 | 155003476 | 10kV中山II线G莲花小区箱变变压器 | 630 | 10 | 494 | 2022-03-31
13680 | 济宁供电公司 | 兖州供电中心 | 兖州工业园区供电所 | 160032886 | 滨文线香港国际配电室34号变压器 | 1000 | 8 | 792 | 2022-03-31
13681 | 济宁供电公司 | 兖州供电中心 | 兖州工业园区供电所 | 1932007629 | 步行街箱变 | 630 | 11 | 493 | 2022-03-31
13682 | 济宁供电公司 | 兖州供电中心 | 兖州工业园区供电所 | 1932009846 | 十七中箱变 | 630 | 10 | 494 | 2022-03-31
13683 | 济宁供电公司 | 兖州供电中心 | 兖州供电中心本部 | 234576 | 六中2 | 630 | 8 | 496 | 2022-03-31
13684 | 济宁供电公司 | 兖州供电中心 | 兖州供电中心本部 | 800033781 | 东苑小区2 | 630 | 15.3 | 488.7 | 2022-03-31
13685 | 济宁供电公司 | 兖州供电中心 | 兖州供电中心本部 | 169923353 | 奎星苑小区6号配电室1号公用变 | 800 | 10.3 | 629.7 | 2022-03-31
13686 | 济宁供电公司 | 兖州供电中心 | 漕河供电所 | 203354 | 管家口村 | 500 | 74.55 | 325.45 | 2022-03-31
13687 | 济宁供电公司 | 兖州供电中心 | 漕河供电所 | 1006749 | 漕河社区北区2#配电室1#公用变 | 1000 | 35.7 | 764.3 | 2022-03-31
13688 | 济宁供电公司 | 兖州供电中心 | 漕河供电所 | 1654238 | 10kV华厂线蔡桥2号台架变柱上变压器 | 600 | 140.14 | 339.86 | 2022-03-31
13689 | 济宁供电公司 | 兖州供电中心 | 漕河供电所 | 1654239 | 10kV华厂线蔡桥1号柱上变压器 | 800 | 195.23 | 444.77 | 2022-03-31
13690 | 济宁供电公司 | 兖州供电中心 | 漕河供电所 | 1659756 | 10kV前谢线前谢村1号台架公用变 | 800 | 115.865 | 524.135 | 2022-03-31
13691 | 济宁供电公司 | 兖州供电中心 | 漕河供电所 | 800020101 | 漕河镇围子村1#公变 | 660 | 106.155 | 421.845 | 2022-03-31
13692 | 济宁供电公司 | 兖州供电中心 | 漕河供电所 | 800033452 | 蔡桥村315KVA公变 | 630 | 160.27 | 343.73 | 2022-03-31
13693 | 济宁供电公司 | 兖州供电中心 | 漕河供电所 | 159566559 | 10kV华厂线西漕#2台架公用变（煤改电） | 400 | 18.18 | 301.82 | 2022-03-31
13694 | 济宁供电公司 | 兖州供电中心 | 漕河供电所 | 159567304 | 10kV后王线管口5号柱上变压器（煤改电） | 400 | 10 | 310 | 2022-03-31
13695 | 济宁供电公司 | 汶上县供电公司 | 白石供电所 | 433159 | 白石西台 | 500 | 14 | 386 | 2022-03-31
13696 | 济宁供电公司 | 汶上县供电公司 | 白石供电所 | 438984 | 白石东台 | 400 | 20 | 300 | 2022-03-31
13697 | 济宁供电公司 | 汶上县供电公司 | 白石供电所 | 174300081 | 10kV矿北II线李庄7号台架 | 400 | 15 | 305 | 2022-03-31
13698 | 济宁供电公司 | 汶上县供电公司 | 白石供电所 | 4170287 | 于堂北台 | 400 | 10 | 310 | 2022-03-31
13699 | 济宁供电公司 | 汶上县供电公司 | 城区供电中心 | 435866 | 疃里 | 400 | 17 | 303 | 2022-03-31
13700 | 济宁供电公司 | 汶上县供电公司 | 城区供电中心 | 438277 | 柳杭 | 400 | 14 | 306 | 2022-03-31
13701 | 济宁供电公司 | 汶上县供电公司 | 城区供电中心 | 438964 | 长乐湖4 | 1430 | 3 | 1141 | 2022-03-31
13702 | 济宁供电公司 | 汶上县供电公司 | 城区供电中心 | 579001 | 祥云社区1#公变 | 500 | 6 | 394 | 2022-03-31
13703 | 济宁供电公司 | 汶上县供电公司 | 城区供电中心 | 811410 | 柳杭村南照明 | 400 | 11 | 309 | 2022-03-31
13704 | 济宁供电公司 | 汶上县供电公司 | 城区供电中心 | 813042 | 草桥 | 400 | 5 | 315 | 2022-03-31
13705 | 济宁供电公司 | 汶上县供电公司 | 城区供电中心 | 4099696 | 牛村 | 400 | 6 | 314 | 2022-03-31
13706 | 济宁供电公司 | 汶上县供电公司 | 次邱供电所 | 434689 | 路桥村 | 400 | 18 | 302 | 2022-03-31
13707 | 济宁供电公司 | 汶上县供电公司 | 次邱供电所 | 437106 | 前凡村 | 400 | 5 | 315 | 2022-03-31
13708 | 济宁供电公司 | 汶上县供电公司 | 次邱供电所 | 1023397 | 荣庙东台（照明） | 400 | 12 | 308 | 2022-03-31
13709 | 济宁供电公司 | 汶上县供电公司 | 次邱供电所 | 159388070 | 10kV刘辛线牛村北台 | 400 | 15 | 305 | 2022-03-31
13710 | 济宁供电公司 | 汶上县供电公司 | 次邱供电所 | 159388146 | 10kV刘辛线辛海北台2 | 400 | 15 | 305 | 2022-03-31
13711 | 济宁供电公司 | 汶上县供电公司 | 次邱供电所 | 159781273 | 10kV河里线付村集（河北） | 400 | 15 | 305 | 2022-03-31
13712 | 济宁供电公司 | 汶上县供电公司 | 次邱供电所 | 167360519 | 10kV次西线沈堂（周庄）九队 | 400 | 15 | 305 | 2022-03-31
13713 | 济宁供电公司 | 汶上县供电公司 | 次邱供电所 | 4096331 | 孙口村 | 400 | 15 | 305 | 2022-03-31
13714 | 济宁供电公司 | 汶上县供电公司 | 次邱供电所 | 4108354 | 孔庄（南台） | 400 | 16 | 304 | 2022-03-31
13715 | 济宁供电公司 | 汶上县供电公司 | 次邱供电所 | 4124067 | 次丘村西台 | 400 | 5 | 315 | 2022-03-31
13716 | 济宁供电公司 | 汶上县供电公司 | 次邱供电所 | 800700282 | 后岗西台 | 400 | 6 | 314 | 2022-03-31
13717 | 济宁供电公司 | 汶上县供电公司 | 郭仓供电所 | 173631896 | 10kV隋村线桥村北台架 | 400 | 17 | 303 | 2022-03-31
13718 | 济宁供电公司 | 汶上县供电公司 | 郭楼供电所 | 437394 | 崔元北 | 400 | 9 | 311 | 2022-03-31
13719 | 济宁供电公司 | 汶上县供电公司 | 郭楼供电所 | 160728927 | 10kV美和II线美和B区1号配电室2号变配变 | 800 | 72 | 568 | 2022-03-31
13720 | 济宁供电公司 | 汶上县供电公司 | 郭楼供电所 | 162754309 | 10kV郭西线郭楼镇侯仓3号台架 | 400 | 5 | 315 | 2022-03-31
13721 | 济宁供电公司 | 汶上县供电公司 | 郭楼供电所 | 800691663 | 南坝北台 | 400 | 10 | 310 | 2022-03-31
13722 | 济宁供电公司 | 汶上县供电公司 | 康驿供电所 | 433157 | 李集村 | 400 | 16 | 304 | 2022-03-31
13723 | 济宁供电公司 | 汶上县供电公司 | 康驿供电所 | 164582638 | 10kV康东线解庄照明5号 | 400 | 16.5 | 303.5 | 2022-03-31
13724 | 济宁供电公司 | 汶上县供电公司 | 康驿供电所 | 165207567 | 10kV康西线庄户东台照明 | 400 | 18 | 302 | 2022-03-31
13725 | 济宁供电公司 | 汶上县供电公司 | 康驿供电所 | 174300075 | 10kV康北线肖庄西台 | 400 | 6 | 314 | 2022-03-31
13726 | 济宁供电公司 | 汶上县供电公司 | 南旺供电所 | 321826 | 南旺四 | 400 | 20 | 300 | 2022-03-31
13727 | 济宁供电公司 | 汶上县供电公司 | 南旺供电所 | 1034181 | 南旺三东 | 400 | 5 | 315 | 2022-03-31
13728 | 济宁供电公司 | 汶上县供电公司 | 南旺供电所 | 160904893 | 10kV十闸线梁庄4号台区 | 400 | 5 | 315 | 2022-03-31
13729 | 济宁供电公司 | 汶上县供电公司 | 南旺供电所 | 165107676 | 10kV店子线小店子二8号台架 | 400 | 20 | 300 | 2022-03-31
13730 | 济宁供电公司 | 汶上县供电公司 | 南旺供电所 | 4246372 | 杏林东 | 400 | 5 | 315 | 2022-03-31
13731 | 济宁供电公司 | 汶上县供电公司 | 南站供电所 | 160904935 | 10kV镇北线南村8号台区 | 400 | 14 | 306 | 2022-03-31
13732 | 济宁供电公司 | 汶上县供电公司 | 杨店供电所 | 954281 | 南陶社区（东） | 630 | 115 | 389 | 2022-03-31
13733 | 济宁供电公司 | 汶上县供电公司 | 杨店供电所 | 4183804 | 锦秀佳苑东#01变（400） | 630 | 73 | 431 | 2022-03-31
13734 | 济宁供电公司 | 汶上县供电公司 | 义桥供电所 | 167360386 | 徐村社区4#配电室2#配电变压器 | 1000 | 15 | 785 | 2022-03-31
13735 | 济宁供电公司 | 汶上县供电公司 | 义桥供电所 | 167360390 | 徐村社区3#配电室2#配电变压器 | 1000 | 5 | 795 | 2022-03-31
13736 | 济宁供电公司 | 汶上县供电公司 | 寅寺供电所 | 811302 | 东李#1 | 400 | 10 | 310 | 2022-03-31
13737 | 济宁供电公司 | 汶上县供电公司 | 寅寺供电所 | 159387871 | 10kV候之门线东石楼（西） | 400 | 15 | 305 | 2022-03-31
13738 | 济宁供电公司 | 汶上县供电公司 | 寅寺供电所 | 159387979 | 10kV河湾线马口北台区 | 400 | 19 | 301 | 2022-03-31
13739 | 济宁供电公司 | 汶上县供电公司 | 苑庄供电所 | 436233 | 前作村 | 400 | 5 | 315 | 2022-03-31
13740 | 济宁供电公司 | 汶上县供电公司 | 苑庄供电所 | 436236 | 后苑村 | 400 | 11 | 309 | 2022-03-31
13741 | 济宁供电公司 | 汶上县供电公司 | 苑庄供电所 | 159387758 | 10kV马堂线侯村东台区 | 400 | 7 | 313 | 2022-03-31
13742 | 济宁供电公司 | 汶上县供电公司 | 苑庄供电所 | 159388062 | 10kV丁庄线丁庄西台区 | 400 | 20 | 300 | 2022-03-31
13743 | 济宁供电公司 | 汶上县供电公司 | 苑庄供电所 | 159388064 | 10kV丁庄线后苑南台区 | 400 | 14 | 306 | 2022-03-31
13744 | 济宁供电公司 | 汶上县供电公司 | 苑庄供电所 | 174791405 | 10kV马堂线官村村委台区 | 400 | 6 | 314 | 2022-03-31
13745 | 济宁供电公司 | 汶上县供电公司 | 苑庄供电所 | 4228587 | 中马社区 | 400 | 9 | 311 | 2022-03-31
13746 | 济宁供电公司 | 汶上县供电公司 | 汶上开发区供电所 | 435916 | 孟庄村 | 400 | 10 | 310 | 2022-03-31
13747 | 济宁供电公司 | 泗水县供电公司 | 华村供电所 | 449345 | 东庄 | 630 | 73 | 431 | 2022-03-31
13748 | 济宁供电公司 | 泗水县供电公司 | 华村供电所 | 7566386 | 10kV演马线南华村1号配变 | 630 | 15 | 489 | 2022-03-31
13749 | 济宁供电公司 | 泗水县供电公司 | 华村供电所 | 7566388 | 10kV演马线南华村2号配变 | 630 | 12.99 | 491.01 | 2022-03-31
13750 | 济宁供电公司 | 泗水县供电公司 | 金庄供电所 | 1017189 | 金域社区北变 | 1000 | 30 | 770 | 2022-03-31
13751 | 济宁供电公司 | 泗水县供电公司 | 泉林供电所 | 447016 | 青龙庄 | 630 | 23 | 481 | 2022-03-31
13752 | 济宁供电公司 | 泗水县供电公司 | 泉林供电所 | 162324251 | 10kV柳河线卞三村4号配变 | 630 | 5 | 499 | 2022-03-31
13753 | 济宁供电公司 | 泗水县供电公司 | 泉林供电所 | 165667698 | 10kV东泽沟铺村3号台架变 | 400 | 18 | 302 | 2022-03-31
13754 | 济宁供电公司 | 泗水县供电公司 | 圣水峪供电所 | 23452232 | 后等齐#4变 | 400 | 10.59 | 309.41 | 2022-03-31
13755 | 济宁供电公司 | 泗水县供电公司 | 杨柳供电所 | 1077329 | 杨柳3#公变 | 400 | 3 | 317 | 2022-03-31
13756 | 济宁供电公司 | 泗水县供电公司 | 泗水县城区供电中心 | 445636 | 古城4公变 | 500 | 46 | 354 | 2022-03-31
13757 | 济宁供电公司 | 泗水县供电公司 | 泗水县城区供电中心 | 448155 | 10kV工业小区线小区#3公变S | 500 | 31 | 369 | 2022-03-31
13758 | 济宁供电公司 | 泗水县供电公司 | 泗水县城区供电中心 | 450791 | 西音义西变 | 400 | 19.62 | 300.38 | 2022-03-31
13759 | 济宁供电公司 | 泗水县供电公司 | 泗张供电所 | 159441658 | 10kV南陈线石门村7号台架变 | 400 | 20 | 300 | 2022-03-31

## Sheet5 (hidden)
线路 | 变压器 | 营销ID | PMSID | 配变容量（kVA） | 9:00-17:00台区最小负载（kW） | 光伏承载能力（kW） | 已接入光伏用户容量（kW） | 光伏最大安全接入可开放容量（kW） | pms编码 | 台区编号 | 变电站
10kV安北线 | 西北店北公用变 | 41016646 | 1932005794 | 200 | 5.328 | 165.328 | 0 | 165.328 | 06M00001932005794 | 1035753 | 35kV谷村变电站
10kV安工Ⅰ线 | 10kV安工Ⅰ线大陆机械公司宿舍7号变压器 | 47672106 | 724f2790d7db48369b05d08af9443b071429793742 | 630 | 43.344 | 547.344 | 0 | 547.344 | 06M00000036682273 | 158090829 | 110kV兖西变电站
10kV安工Ⅰ线 | 10kV安工Ⅰ线史家村社区2号公用变 | 48048325 | 1da84aecc2544da98d0939fc735fa7811019326941 | 315 | 8.9712 | 260.9712 | 0 | 260.9712 | 06M00000038737963 | 159762702 | 110kV兖西变电站
10kV安工Ⅰ线 | 徐村社区1号变压器 | 46575949 | d4057e09c81b4f7f952fb71f1e03b1bb2080429860 | 630 | 28.8792 | 532.8792 | 0 | 532.8792 | 06M00000030358976 | 116080113 | 110kV兖西变电站
10kV安工Ⅰ线 | 栗园社区#2变压器 | 49562497 | c9ec3bd0968a0c76104fb52914014fc9ec121136b8 | 630 | 43.3944 | 547.3944 | 0 | 547.3944 | 06M00000000337066 | 4148359 | 110kV兖西变电站
10kV安工Ⅰ线 | 安邱府社区配电室3号配变 | 50627611 | dc7fa3d5-9c95-4877-a0e4-97048da483a6 | 1000 | 45.92 | 845.92 | 0 | 845.92 | 06M80000037026473 | 1635170 | 110kV兖西变电站
10kV安工Ⅰ线 | 武村社区#2公用变 | 49562295 | 1932007477 | 400 | 39.616 | 359.616 | 0 | 359.616 | 06M00001932007477 | 988521 | 110kV兖西变电站
10kV安工Ⅰ线 | 大陆机械公司宿舍5号变压器 | 47672054 | c0f463a57518437a9752c7be3e77e3414652851739 | 630 | 23.0832 | 527.0832 | 0 | 527.0832 | 06M00000036678796 | 158090550 | 110kV兖西变电站
10kV安工Ⅰ线 | 10kV安工Ⅰ线大陆机械公司宿舍6号变压器 | 47672093 | c232001c6f474b49b893b4178b478f850216099288 | 630 | 32.0544 | 536.0544 | 0 | 536.0544 | 06M00000036682026 | 158090784 | 110kV兖西变电站
10kV安工Ⅰ线 | 大安镇徐村社区1号公用变配电室1号配变 | 49910634 | c5c4c3c3-1fc0-4511-9383-ec58306f7fda | 630 | 26.7624 | 530.7624 | 0 | 530.7624 | 06M80000016206237 | 1579460 | 110kV兖西变电站
10kV安工Ⅰ线 | 安邱府社区配电室1号配变 | 50627608 | c388d69f-b635-492e-8373-4627d154b685 | 800 | 16.896 | 656.896 | 0 | 656.896 | 06M80000037026471 | 1635169 | 110kV兖西变电站
10kV安工Ⅰ线 | 徐村社区2号变压器 | 50540183 | 446d0a661986461b9bb710567c88abe38011103991 | 630 | 38.2536 | 542.2536 | 0 | 542.2536 | 06M00000030358978 | 171868910 | 110kV兖西变电站
10kV安工Ⅰ线 | 武村社区#1公用变 | 40196894 | 1932007476 | 400 | 53.12 | 373.12 | 0 | 373.12 | 06M00001932007476 | 988521 | 110kV兖西变电站
10kV安工Ⅰ线 | 大安镇徐村社区1号公用变配电室2号配变 | 49910631 | 3515984b-35b0-4b02-8673-dba06bf42962 | 630 | 26.7624 | 530.7624 | 0 | 530.7624 | 06M80000016206238 | 1579460 | 110kV兖西变电站
10kV安工Ⅰ线 | 10kV安工Ⅰ线史家村社区1号公用变 | 48048324 | 6c407ab141144d1ba9e666af907aa6082432098243 | 315 | 8.9712 | 260.9712 | 0 | 260.9712 | 06M00000038737961 | 159762702 | 110kV兖西变电站
10kV安工Ⅰ线 | 栗园社区#1变压器 | 43280714 | c9ec3c00c88a0c76104fb52914014fc9ec124036ba | 630 | 52.5168 | 556.5168 | 0 | 556.5168 | 06M00000000337067 | 4148359 | 110kV兖西变电站
10kV安工Ⅰ线 | 武村社区东1号变压器 | 47324702 | 96df505a8e9344459e2cf9b3f6eb36902619041796 | 315 | 14.1372 | 266.1372 | 30.6 | 235.5372 | 06M00000035201443 | 157033395 | 110kV兖西变电站
10kV安工Ⅰ线 | 10kV安工Ⅰ线开关站公用箱变变压器 | 47050677 | 6458c1ea5e85426a8bb7031cb686892a5608351471 | 200 | 6.384 | 166.384 | 0 | 166.384 | 06M00000033977988 | 800032521 | 110kV兖西变电站
10kV安工Ⅰ线 | 10kV安工Ⅰ线大陆新兴配电室2号变压器 | 49562524 | 38c084a9112e45dda62243aedb3eae5c9190568709 | 800 | 63.04 | 703.04 | 0 | 703.04 | 06M00000020421620 | 158090829 | 110kV兖西变电站
10kV安工Ⅰ线 | 10kV安工Ⅰ线大陆新兴配电室1号变压器 | 51277962 | 3e11f46c8c17481485b3703b766ddc0d3640224967 | 800 | 30.016 | 670.016 | 0 | 670.016 | 06M00000020421618 | 176113224 | 110kV兖西变电站
10kV安工Ⅰ线 | 谭村社区西配电室2号配变 | 50648060 | b4752312-46e5-4f81-a612-543a8e2f2695 | 630 | 14.7672 | 518.7672 | 0 | 518.7672 | 06M80000105892779 | 1638367 | 110kV兖西变电站
10kV安工Ⅰ线 | 10kV安工Ⅰ线大陆机械公司宿舍1号箱变变压器 | 47672061 | 67183943a77646818c92811c186448168503074560 | 630 | 34.9272 | 538.9272 | 0 | 538.9272 | 06M00000036645856 | 158090611 | 110kV兖西变电站
10kV安工Ⅰ线 | 大陆机械公司宿舍2号箱变变压器 | 47672068 | 4023b80e3b9b46d8bfd3d12268756d809716123731 | 630 | 19.7064 | 523.7064 | 0 | 523.7064 | 06M00000036645858 | 158090667 | 110kV兖西变电站
10kV安工Ⅰ线 | 谭村社区东配电室2号配变 | 50648063 | e990a3ef-d363-4600-9eb9-9517e8601e25 | 630 | 18.3456 | 522.3456 | 0 | 522.3456 | 06M80000105964822 | 1638368 | 110kV兖西变电站
10kV安工Ⅰ线 | 10kV安工Ⅰ线大陆新兴配电室3号变压器 | 45642194 | 5c94efcbbc564825b1c309ec2900bc187039489291 | 800 | 43.456 | 683.456 | 0 | 683.456 | 06M00000020443709 | 8147937 | 110kV兖西变电站
10kV安工Ⅰ线 | 大陆机械公司宿舍3号变压器 | 50734234 | 6b84ece34cbc4cd8881d9f1a0e5b1e7c4537821335 | 630 | 102.8664 | 606.8664 | 252 | 354.8664 | 06M00000036678715 | 158090304 | 110kV兖西变电站
10kV安工Ⅰ线 | 大陆机械公司宿舍4号变压器 | 47672080 | 40130c70705f4fe086fd27258b5e01027506104283 | 630 | 27.3672 | 531.3672 | 0 | 531.3672 | 06M00000036653042 | 158090723 | 110kV兖西变电站
10kV安工Ⅰ线 | 安邱府社区配电室2号配变 | 50627614 | f29385b3-8cb0-43d0-9baa-56f3fc6d0adc | 800 | 17.024 | 657.024 | 0 | 657.024 | 06M80000037026472 | 1635171 | 110kV兖西变电站
10kV安工Ⅰ线 | 谭村社区东配电室1号配变 | 51559103 | 8e207b97-09dc-4082-b623-b4bcb8df511a | 630 | 18.3456 | 522.3456 | 0 | 522.3456 | 06M80000105960161 | 1638368 | 110kV兖西变电站
10kV安工Ⅰ线 | 武村社区东2号变压器 | 49562490 | a701f5638b5947129da1e3f278109dea4815666021 | 315 | 21.168 | 273.168 | 30.6 | 242.568 | 06M00000035201445 | 157033395 | 110kV兖西变电站
10kV安工Ⅱ线 | 10kV安工Ⅱ线前邢村排灌1号台架变 | 45125750 | 85f9f356445a42bd81c2fa11e02378a70665875176 | 200 | 0.032 | 160.032 | 0 | 160.032 | 06M00000016676689 | 4299216 | 110kV兖西变电站
10kV安工Ⅱ线 | 10kV安工Ⅱ线西北店村排灌1号台架变 | 45125792 | 45f5dc9570044687924f9aa2dfa16fe02473368627 | 100 | 0.424 | 80.424 | 0 | 80.424 | 06M00000016676697 | 4299228 | 110kV兖西变电站
10kV安工Ⅱ线 | 牛屯村400kVA台变 | 43248161 | 7e8fae32cf8a1076124f71d5ca014f7e8f8fc42772 | 400 | 23.488 | 343.488 | 344.02 | -0.532 | 06M00000000183029 | 4144833 | 110kV兖西变电站
10kV安工Ⅱ线 | 前邢村100kVA(#1) | 50533320 | 800139229 | 100 | 3.136 | 83.136 | 0 | 83.136 | 06M00000800139229 | 172060368 | 110kV兖西变电站
10kV安工Ⅱ线 | 大安变压器#2 | 1886179 | 800089564 | 315 | 13.2048 | 265.2048 | 0 | 265.2048 | 06M00000800089564 | 800031951 | 110kV兖西变电站
10kV安工Ⅱ线 | 10kV安工Ⅱ线尹村电供暖1号台区 | 47990131 | 8c429f74e73b4d019ca05f90e31d1ce10148918948 | 400 | 22.144 | 342.144 | 302.28 | 39.864 | 06M00000038394615 | 159534609 | 110kV兖西变电站
10kV安工Ⅱ线 | 牛屯变压器 | 1885676 | 1900388134 | 200 | 12.512 | 172.512 | 120.19 | 52.322 | 06M00001900388134 | 209360 | 110kV兖西变电站
10kV安工Ⅱ线 | 尹村1号变压器 | 47522873 | 178f91d506aa48fe9c71f274c801073c2708198899 | 400 | 26.144 | 346.144 | 290.41 | 55.734 | 06M00000036176243 | 70000348 | 110kV兖西变电站
10kV安工Ⅱ线 | 韩村200kVA公用变 | 50414986 | 1932007489 | 200 | 4.688 | 164.688 | 34.5 | 130.188 | 06M00001932007489 | 171343426 | 110kV兖西变电站
10kV安工Ⅱ线 | 大安村东公用100变 | 1886180 | 800089857 | 200 | 12.032 | 172.032 | 0 | 172.032 | 06M00000800089857 | 4269498 | 110kV兖西变电站
10kV安工Ⅱ线 | 10kV安工Ⅱ线后邢村排灌1号台架变 | 45125721 | 61c56485c6f44bdb911484dbc84a0d972065614341 | 200 | 0.368 | 160.368 | 0 | 160.368 | 06M00000016676681 | 4299204 | 110kV兖西变电站
10kV安工Ⅱ线 | 大安社区#1配电室#2变压器 | 49562357 | 1932007472 | 630 | 35.2296 | 539.2296 | 0 | 539.2296 | 06M00001932007472 | 1039573 | 110kV兖西变电站
10kV安工Ⅱ线 | 大安前邢村3号台区公用台架变 | 50272997 | cda7aa3bf9d54bf1ac0a57650c11a1a21430271287 | 400 | 8.864 | 328.864 | 10.4 | 318.464 | 06M00000036639398 | 423154 | 110kV兖西变电站
10kV安工Ⅱ线 | 罗屯变压器 | 49562463 | 800089631 | 200 | 3.44 | 163.44 | 319.955 | -156.515 | 06M00000800089631 | 70000493 | 110kV兖西变电站
10kV安工Ⅱ线 | 大安后邢村2号台区公用台架变 | 47627655 | 955d7711cd5e4c128f54136a567580198692978468 | 400 | 6.72 | 326.72 | 10.4 | 316.32 | 06M00000036639626 | 800035098 | 110kV兖西变电站
10kV安工Ⅱ线 | 西北店1号变压器 | 51361483 | 22079ca99fe44169959201050895cb947246695514 | 400 | 45.888 | 365.888 | 20.4 | 345.488 | 06M00000029978838 | 176364936 | 110kV兖西变电站
10kV安工Ⅱ线 | 大安村1号变压器 | 46474364 | 1175d9d8a1b2493e9ec3a0e027836b3d4905969488 | 250 | 11.98 | 211.98 | 0 | 211.98 | 06M00000029979609 | 4189167 | 110kV兖西变电站
10kV安工Ⅱ线 | 10kV安工Ⅱ线牛屯村电供暖1号台区 | 47990098 | 836bdf81ffd744f5b1bbfca5bb3eea971352021562 | 400 | 22.272 | 342.272 | 219.625 | 122.647 | 06M00000038394613 | 159534432 | 110kV兖西变电站
10kV安工Ⅱ线 | 10kV安工Ⅱ线前邢村排灌2号台架变 | 45125759 | 636c83f205164f9eb28e64383e62e7640696162118 | 200 | 5.712 | 165.712 | 0 | 165.712 | 06M00000016676691 | 4299219 | 110kV兖西变电站
10kV安工Ⅱ线 | 大安社区#1配电室#1变压器 | 41086413 | 1932007471 | 630 | 28.5264 | 532.5264 | 0 | 532.5264 | 06M00001932007471 | 1039573 | 110kV兖西变电站
10kV安工Ⅱ线 | 大安社区#2配电室#1变压器 | 41086439 | 1932007473 | 630 | 70.8624 | 574.8624 | 0 | 574.8624 | 06M00001932007473 | 1039579 | 110kV兖西变电站
10kV安工Ⅱ线 | 路口变压器#2 | 49562476 | 800089584 | 400 | 16.384 | 336.384 | 316.28 | 20.104 | 06M00000800089584 | 800027456 | 110kV兖西变电站
10kV安工Ⅱ线 | 大安供电所1号变压器 | 46628141 | b556a26fbaa84cb2bb6eafdc1ed216d70204982876 | 400 | 30.24 | 350.24 | 0 | 350.24 | 06M00000030357351 | 822695 | 110kV兖西变电站
10kV安工Ⅱ线 | 前邢村100kVA(#2) | 50533388 | 800139228 | 100 | 3.536 | 83.536 | 0 | 83.536 | 06M00000800139228 | 172060368 | 110kV兖西变电站
10kV安工Ⅱ线 | 尹村400kVA台变 | 50734202 | b24ba5fd3d8a0c76114facb650014fb24b97a11309 | 400 | 21.696 | 341.696 | 270.73 | 70.966 | 06M00000000284713 | 173393325 | 110kV兖西变电站
10kV安工Ⅱ线 | 路口1号变压器 | 47522871 | 9af7d2a00dc641a79731d6291a7489015095363392 | 400 | 10.272 | 330.272 | 316.28 | 13.992 | 06M00000036176235 | 800027456 | 110kV兖西变电站
10kV安工Ⅱ线 | 大安变压器#1 | 1887645 | 800089554 | 315 | 14.7924 | 266.7924 | 0 | 266.7924 | 06M00000800089554 | 800031951 | 110kV兖西变电站
10kV安工Ⅱ线 | 10kV安工Ⅱ线后邢村排灌2号台架变 | 45125731 | 66db4ab40f3d432a823be0d93f97792c1409417233 | 100 | 0.8 | 80.8 | 0 | 80.8 | 06M00000016676685 | 4299212 | 110kV兖西变电站
10kV安工Ⅱ线 | 10kV安工Ⅱ线罗屯村排灌1号台架变 | 45125656 | 0920105f61cc4e738926f0310cb7dc6c2178830339 | 50 | 1.796 | 41.796 | 0 | 41.796 | 06M00000016676859 | 4299190 | 110kV兖西变电站
10kV安工Ⅱ线 | 10kV安工Ⅱ线西北店村排灌2号台架变 | 45125660 | 41c133c7de984529b7a6627b58067ba06992517515 | 100 | 0.68 | 80.68 | 0 | 80.68 | 06M00000016676861 | 4299192 | 110kV兖西变电站
10kV安工Ⅱ线 | 大安罗家屯村1号台区公用台架变 | 47625638 | c512218f57d442a9b17f5ee06914c8729574961595 | 400 | 6.88 | 326.88 | 319.955 | 6.925 | 06M00000036639541 | 70000493 | 110kV兖西变电站
10kV安工Ⅱ线 | 后邢变压器 | 51345967 | 800089277 | 200 | 20.672 | 180.672 | 0 | 180.672 | 06M00000800089277 | 176331609 | 110kV兖西变电站
10kV安工Ⅱ线 | 10kV安工Ⅱ线韩村电供暖3号台区柱上变压器 | 49322600 | bb51e769-47e5-4b27-914d-7383257c5d6e | 200 | 5.792 | 165.792 | 0 | 165.792 | 06M80000002266229 | 1527105 | 110kV兖西变电站
10kV安工Ⅱ线 | 10kV安工Ⅱ线前邢村排灌3号台架变 | 45125772 | ed587c002f794a4085e1c2655e70e4c29456909087 | 200 | 0.272 | 160.272 | 0 | 160.272 | 06M00000016676693 | 4299222 | 110kV兖西变电站
10kV安工Ⅱ线 | 10kV安工Ⅱ线韩村电供暖2号台区柱上变压器 | 49322603 | ef31decc-4cb3-4ca1-a942-019875ac0287 | 400 | 8.448 | 328.448 | 30.2 | 298.248 | 06M80000002266227 | 1527106 | 110kV兖西变电站
10kV安工Ⅱ线 | 大安村400kVA台变 | 43248165 | 7e922b18ca8a1076124f71d5ca014f7e920ca72777 | 400 | 67.04 | 387.04 | 12 | 375.04 | 06M00000000182984 | 4144834 | 110kV兖西变电站
10kV安工Ⅱ线 | 西北店2号变压器 | 51345911 | 92f749a98c8848beaf1f17adce97952b2280419261 | 400 | 34.624 | 354.624 | 10.8 | 343.824 | 06M00000036176600 | 70000349 | 110kV兖西变电站
10kV安工Ⅱ线 | 10kV安工Ⅱ线西北店村排灌3号台架变 | 45125800 | 7e55501e7e804e51bbff43acff960ae91281289783 | 100 | 1.096 | 81.096 | 0 | 81.096 | 06M00000016676699 | 4299231 | 110kV兖西变电站
10kV安工Ⅱ线 | 大安社区#2配电室#2变压器 | 49562384 | 1932007474 | 630 | 51.5592 | 555.5592 | 0 | 555.5592 | 06M00001932007474 | 1039579 | 110kV兖西变电站
10kV安桂Ⅰ线 | 10k安桂Ⅰ线碧桂园中心配电室1号变压器 | 47019933 | 6c2b17f85331434da25703dc3690678e1026220874 | 1000 | 84.72 | 884.72 | 0 | 884.72 | 06M00000033794593 | 157015289 | 110kV安河变电站
10kV安桂Ⅰ线 | 10kV安桂Ⅰ线碧桂园翡翠湾#2配电室1号变压器 | 48775362 | 587ccdd0022c40d58114d640f7d30f935349650585 | 1000 | 72 | 872 | 0 | 872 | 06M00000041822679 | 162727686 | 110kV安河变电站
10kV安桂Ⅰ线 | 1号变压器配电变压器 | 48775423 | c57048a63d724a00bd15556461e4414b5216323131 | 1000 | 41.6 | 841.6 | 0 | 841.6 | 06M00000041818368 | 162727717 | 110kV安河变电站
10kV安桂Ⅰ线 | 10kV安桂Ⅰ线碧桂园3#配电室2号变压器 | 47020168 | 939f9165498d46199ee38f177f24cf795518354450 | 630 | 28.6272 | 532.6272 | 0 | 532.6272 | 06M00000033765573 | 157015294 | 110kV安河变电站
10kV安桂Ⅰ线 | 10k安桂Ⅰ线碧桂园2#配电室2号变压器 | 47020189 | aa183ae3105a4219820862b03a98c99d2243979143 | 800 | 58.88 | 698.88 | 0 | 698.88 | 06M00000033768961 | 157015296 | 110kV安河变电站
10kV安桂Ⅰ线 | 10k安桂Ⅰ线碧桂园2#配电室4号变压器 | 47020207 | aa654fb559d940e88c40e1e54604b3651491179963 | 800 | 90.816 | 730.816 | 0 | 730.816 | 06M00000033768965 | 157015298 | 110kV安河变电站
10kV安南线 | 10kV安南线周楼村电供暖1号台区 | 47990034 | c69415608f7543bca0bff5bb801579321568289730 | 400 | 15.168 | 335.168 | 73.82 | 261.348 | 06M00000038383215 | 159533890 | 110kV兖西变电站
10kV安南线 | 闫村变压器 | 41016671 | 1900238412 | 200 | 9.584 | 169.584 | 41.01 | 128.574 | 06M00001900238412 | 1035754 | 110kV兖西变电站
10kV安南线 | 夏村变压器#1 | 1887616 | 1900238399 | 200 | 19.792 | 179.792 | 20.4 | 159.392 | 06M00001900238399 | 800027453 | 110kV兖西变电站
10kV安南线 | 10kV安南线坊里村电供暖2号台区柱上变压器 | 49322568 | 8c91f376-b044-4396-8894-eae9d3bbdc29 | 400 | 23.616 | 343.616 | 179.045 | 164.571 | 06M80000002200936 | 1527097 | 110kV兖西变电站
10kV安南线 | 大胡村400kVA台变 | 43248181 | 7ddd573cf68a1076124f71d5ca014f7ddd39ee2620 | 400 | 18.208 | 338.208 | 303.535 | 34.673 | 06M00000000181768 | 4144836 | 110kV兖西变电站
10kV安南线 | 刘村变压器 | 2270582 | 1900200766 | 100 | 14.928 | 94.928 | 72.6 | 22.328 | 06M00001900200766 | 165419078 | 110kV兖西变电站
10kV安南线 | 张坡村公用变 | 50549642 | 800090502 | 200 | 9.68 | 169.68 | 150.42 | 19.26 | 06M00000800090502 | 172202139 | 110kV兖西变电站
10kV安南线 | 夏村变压器#2 | 1889493 | 1900238400 | 200 | 19.824 | 179.824 | 20.4 | 159.424 | 06M00001900238400 | 800027453 | 110kV兖西变电站
10kV安南线 | 张村1号变压器配电变压器 | 46627655 | 00735a1e5e104968bcc008d421b8f5163176563972 | 200 | 15.008 | 175.008 | 0 | 175.008 | 06M00000030730735 | 800035096 | 110kV兖西变电站
10kV安南线 | 大安大南铺2号台区公用台架变 | 51381505 | 4a860f916c554c0584537c8e41b9d5947058149590 | 400 | 35.936 | 355.936 | 72.36 | 283.576 | 06M00000036647748 | 176542343 | 110kV兖西变电站
10kV安南线 | 大安刘村2号台区公用台架变 | 51361491 | 06cb76b0de5b4245bb23a66c9d27761f5169966248 | 400 | 14.176 | 334.176 | 25 | 309.176 | 06M00000036647953 | 176411748 | 110kV兖西变电站
10kV安南线 | 周楼村1号台架变 | 50549625 | d0fb09fa9bd847318f30d390406a726f4370739791 | 400 | 25.056 | 345.056 | 208.9 | 136.156 | 06M00000030792123 | 172202127 | 110kV兖西变电站
10kV安南线 | 王村西公用变 | 51398743 | 1900238410 | 200 | 4.624 | 164.624 | 35.12 | 129.504 | 06M00001900238410 | 176625642 | 110kV兖西变电站
10kV安南线 | 10kV安南线王村电供暖4号台区柱上变压器 | 49322595 | 47b0a3b7-66a2-4e72-bdd8-5dadfa8e0c15 | 400 | 6.304 | 326.304 | 0 | 326.304 | 06M80000002206222 | 1527104 | 110kV兖西变电站
10kV安南线 | 10kV安南线刘村电供暖4号台区柱上变压器 | 49322585 | dd5dc8a0-aa2d-43a2-9e2e-471e0b6bcaef | 400 | 13.248 | 333.248 | 56.14 | 277.108 | 06M80000002188310 | 1527102 | 110kV兖西变电站
10kV安南线 | 10kV安南线周楼村电供暖2号台区 | 47990016 | 2744ba1d3a4c4783917ee5f2f67d9bef1273855235 | 400 | 11.424 | 331.424 | 86.9 | 244.524 | 06M00000038383217 | 159533702 | 110kV兖西变电站
10kV安南线 | 10kV安南线宋庙村1号配电变压器 | 51008361 | 8c030e62e18a0c7611750094fd01758bfe391231e1 | 400 | 9.408 | 329.408 | 111.33 | 218.078 | 06M00000056095542 | 165672444 | 110kV兖西变电站
10kV安南线 | 10kV安南线小徐村电供暖1号台区 | 47990060 | c8db0cc25d014edeb9669fd41afd1efb9252042899 | 400 | 12.384 | 332.384 | 18.7 | 313.684 | 06M00000038383213 | 209411 | 110kV兖西变电站
10kV安南线 | 大徐村400kVA台变 | 43248178 | 7ddb47cc708a1076124f71d5ca014f7ddb2a832618 | 400 | 13.76 | 333.76 | 46.8 | 286.96 | 06M00000000181746 | 4144835 | 110kV兖西变电站
10kV安南线 | 大徐变压器 | 1887242 | 1900200715 | 315 | 11.8944 | 263.8944 | 56.15 | 207.7444 | 06M00001900200715 | 70000451 | 110kV兖西变电站
10kV安南线 | 张村公用变 | 1887790 | 1932005792 | 200 | 10.72 | 170.72 | 0 | 170.72 | 06M00001932005792 | 800035096 | 110kV兖西变电站
10kV安南线 | 大南铺村2号变压器 | 40282707 | e9753836ba5948e28ecb8a011743b5e99340309232 | 400 | 43.296 | 363.296 | 328.74 | 34.556 | 06M00000030188059 | 995992 | 110kV兖西变电站
10kV安南线 | 王村1号台架变 | 46732498 | d65f576ba0134762bc6abc50178ffa8b0138146606 | 400 | 13.184 | 333.184 | 82.2 | 250.984 | 06M00000030792061 | 997351 | 110kV兖西变电站
10kV安南线 | 五炉村公用变 | 1884129 | 1900388470 | 50 | 7.204 | 47.204 | 0 | 47.204 | 06M00001900388470 | 800035095 | 110kV兖西变电站
10kV安南线 | 10kV安南线坊里村电供暖3号台区柱上变压器 | 49322571 | aca6e9b5-db70-482a-afe5-83f72578f211 | 400 | 12.704 | 332.704 | 86.88 | 245.824 | 06M80000002201437 | 1527098 | 110kV兖西变电站
10kV安南线 | 夏家村400kVA台变 | 43271974 | c9783c69b68a0c76134fb57680014fc97801044e38 | 400 | 35.52 | 355.52 | 129.64 | 225.88 | 06M00000000331656 | 4147747 | 110kV兖西变电站
10kV安南线 | 10kV安南线王村电供暖5号台区柱上变压器 | 49322592 | 394e0617-7bbd-49ee-bd3e-bcb1d427951e | 400 | 16.832 | 336.832 | 70.96 | 265.872 | 06M80000002206112 | 1527103 | 110kV兖西变电站
10kV安南线 | 10kV安南线大胡村电供暖1号台区 | 47990081 | 68bc40ca85274ba0b30138c22752e8992164014181 | 400 | 2.528 | 322.528 | 60.6 | 261.928 | 06M00000038383131 | 159534239 | 110kV兖西变电站
10kV安南线 | 10kV安南线大徐村电供暖3号台区柱上变压器 | 49322576 | 2832000a-65de-421d-b7e7-5cdc4a7416d3 | 400 | 6.112 | 326.112 | 0 | 326.112 | 06M80000002187455 | 1527099 | 110kV兖西变电站
10kV安南线 | 王村公用变 | 1887737 | 1932005791 | 315 | 6.5268 | 258.5268 | 0 | 258.5268 | 06M00001932005791 | 70000431 | 110kV兖西变电站
10kV安南线 | 坊里变压器 | 1884100 | 800090369 | 200 | 7.968 | 167.968 | 70.7 | 97.268 | 06M00000800090369 | 800039681 | 110kV兖西变电站
10kV安南线 | 大安闫村2号台区公用台架变 | 51345890 | d720562605254b1eb1c2015c0b3a59fc5889530038 | 200 | 25.344 | 185.344 | 0 | 185.344 | 06M00000036651871 | 176214665 | 110kV兖西变电站
10kV安南线 | 大安张坡村2号台区公用台架变 | 47625616 | 480b7c654f8c4393a6f541b78646275d0197828399 | 400 | 24.352 | 344.352 | 291.59 | 52.762 | 06M00000036651873 | 209425 | 110kV兖西变电站
10kV安南线 | 10kV安南线张坡村排灌1号台架变 | 45125630 | ec149b1747364c75bdceb75fdc3892225738023328 | 100 | 0.048 | 80.048 | 0 | 80.048 | 06M00000016676718 | 4299181 | 110kV兖西变电站
10kV安南线 | 周楼村200公用变 | 1887735 | 1900237824 | 200 | 13.568 | 173.568 | 13.2 | 160.368 | 06M00001900237824 | 536021 | 110kV兖西变电站
10kV安南线 | 大安镇五炉村台区 | 1887789 | 800090414 | 200 | 28.816 | 188.816 | 0 | 188.816 | 06M00000800090414 | 800035095 | 110kV兖西变电站
10kV安南线 | 10kV安南线大徐村电供暖4号台区柱上变压器 | 49322582 | b54130bc-7a4d-453a-a8df-c01e41974f1c | 400 | 10.976 | 330.976 | 0 | 330.976 | 06M80000002187496 | 1527101 | 110kV兖西变电站
10kV安南线 | 坊里变压器2 | 1886557 | 1900388493 | 200 | 4.304 | 164.304 | 70.7 | 93.604 | 06M00001900388493 | 800039681 | 110kV兖西变电站
10kV安南线 | 大安小徐村2号台区公用台架变 | 51345998 | 7a5a52781fd14060938744fc0cc014e26075773556 | 200 | 10.768 | 170.768 | 24.2 | 146.568 | 06M00000036650307 | 176331723 | 110kV兖西变电站
10kV安南线 | 大安镇刘村公用变 | 1885763 | 1900237836 | 400 | 22.144 | 342.144 | 62.6 | 279.544 | 06M00001900237836 | 535947 | 110kV兖西变电站
10kV安南线 | 大南铺村1号变压器 | 46474386 | a37dbf3cccba47b68cc966b2a361c6110040088081 | 315 | 33.4908 | 285.4908 | 253.31 | 32.1808 | 06M00000029991545 | 800032012 | 110kV兖西变电站
10kV安南线 | 大胡变压器 | 1884154 | 1900200697 | 160 | 7.2832 | 135.2832 | 303.535 | -168.2518 | 06M00001900200697 | 4144836 | 110kV兖西变电站
10kV安南线 | 大安宋庙村2号台区公用台架变 | 51008351 | 8880c87c374f43e38691b967123923610412888398 | 200 | 18.032 | 178.032 | 190.58 | -12.548 | 06M00000036651869 | 174835730 | 110kV兖西变电站
10kV安南线 | 10kV安南线刘村赵胡电供暖5号台区柱上变压器 | 49331757 | 749b9ca8-3e9d-4c2e-98e8-f3d7b31aa210 | 400 | 12.832 | 332.832 | 72.6 | 260.232 | 06M80000002188420 | 165419078 | 110kV兖西变电站
10kV安沈线 | 10kV安沈线牛厂2号台架变 | 46607952 | 09abf261dd4b4481944ba7eb0ad979a48051313864 | 400 | 14.112 | 334.112 | 24.525 | 309.587 | 06M00000030396425 | 117373644 | 110kV安河变电站
10kV安沈线 | 牛厂3号变 | 49319557 | b5f4368528844472b373c9f526e194cb7574562803 | 400 | 5.12 | 325.12 | 0 | 325.12 | 06M80000002680955 | 165375702 | 110kV安河变电站
10kV安沈线 | 齐王庙 | 1888970 | 800088064 | 315 | 37.9764 | 289.9764 | 0 | 289.9764 | 06M00000800088064 | 800010050 | 110kV安河变电站
10kV安沈线 | 于村1号变压器 | 44472332 | 273d8df1c4344c918f11724a5c1dd1505669332400 | 400 | 25.376 | 345.376 | 0 | 345.376 | 06M00000012830852 | 204682 | 110kV安河变电站
10kV安沈线 | 沈官屯村公变 | 1885809 | 800088083 | 400 | 50.976 | 370.976 | 316.23 | 54.746 | 06M00000800088083 | 800029602 | 110kV安河变电站
10kV安沈线 | 10kV安沈线杨庄2号台架变1 | 46617104 | 18a6f1322af444a9a401dca7dc6387f24470204148 | 200 | 2.384 | 162.384 | 0 | 162.384 | 06M00000030396423 | 204630 | 110kV安河变电站
10kV安沈线 | 牛厂 | 1886345 | 800088220 | 200 | 53.552 | 213.552 | 46.26 | 167.292 | 06M00000800088220 | 204710 | 110kV安河变电站
10kV安沈线 | 10kV安沈线沈官屯2台架变 | 46623847 | a9ce83763de54e3f9ce400204e1616dd5919835362 | 400 | 24.8 | 344.8 | 25.38 | 319.42 | 06M00000030396421 | 117448241 | 110kV安河变电站
10kV安沈线 | 杨庄 | 1886344 | 800088117 | 400 | 7.872 | 327.872 | 0 | 327.872 | 06M00000800088117 | 204630 | 110kV安河变电站
10kV安泗Ⅱ线 | 10kV安泗Ⅱ线孟村排灌1号台架变 | 45138155 | 875001659abf46b6aacb578b1c4fc9f17438637779 | 100 | 0.512 | 80.512 | 0 | 80.512 | 06M00000016697430 | 4302259 | 110kV安河变电站
10kV安泗Ⅱ线 | 10kV安泗Ⅱ线G任老庄3号箱变变压器 | 46846084 | d585413689d14e9c8240fe7a2096961c9982138033 | 400 | 14.464 | 334.464 | 0 | 334.464 | 06M00000032188443 | 155002636 | 110kV安河变电站
10kV安泗Ⅱ线 | 日兰高速公路济宁服务区充电站公用变 | 47197047 | d2a30986d38a1076125eab34de015ed2a12b2e6c5b | 630 | 0.6552 | 504.6552 | 0 | 504.6552 | 06M00000020974133 | 157027489 | 110kV安河变电站
10kV安泗Ⅱ线 | 泗庄社区#7配电室#1变1号变压器 | 51137264 | 30b44c6cdc3f4bfa88507ef8730ed5114313336278 | 630 | 28.3752 | 532.3752 | 0 | 532.3752 | 06M00000009898315 | 175524411 | 110kV安河变电站
10kV安泗Ⅱ线 | 10kV安泗Ⅱ线泗庄社区#8配2号变压器 | 46082112 | 3ab43ffe52134006b8d6b1786c97853a3118373734 | 630 | 112.6944 | 616.6944 | 0 | 616.6944 | 06M00000028024287 | 40293599 | 110kV安河变电站
10kV安泗Ⅱ线 | 日兰高速公路济宁服务区充电站公用#2变压器 | 47224153 | d2a343056b8a1076125eab34de015ed2a164a16c73 | 630 | 0.756 | 504.756 | 0 | 504.756 | 06M00000020974139 | 157027936 | 110kV安河变电站
10kV安泗Ⅱ线 | 泗庄（公） | 1889279 | 800088260 | 630 | 14.9184 | 518.9184 | 0 | 518.9184 | 06M00000800088260 | 800013781 | 110kV安河变电站
10kV安泗Ⅱ线 | 孟村#3公变 | 43385370 | 8d23d0a7948a0c76115080142701508d23b327267f | 200 | 9.232 | 169.232 | 0 | 169.232 | 06M00000000543334 | 4158176 | 110kV安河变电站
10kV安泗Ⅱ线 | 泗庄社区#4配#2变 | 6532862 | 1900014728 | 800 | 3.584 | 643.584 | 0 | 643.584 | 06M00001900014728 | 759711 | 110kV安河变电站
10kV安泗Ⅱ线 | 泗庄社区#7配电室#1变2号变压器 | 43673869 | 3adbe5722c9040e5ae944050146646248348771983 | 630 | 115.4664 | 619.4664 | 0 | 619.4664 | 06M00000009898253 | 4177724 | 110kV安河变电站
10kV安泗Ⅱ线 | 泗庄社区#3配1号变 | 3592261 | 800153286 | 800 | 58.816 | 698.816 | 0 | 698.816 | 06M00000800153286 | 722997 | 110kV安河变电站
10kV安泗Ⅱ线 | 泗庄社区#1配1号变 | 51217680 | 800088280 | 500 | 64.84 | 464.84 | 0 | 464.84 | 06M00000800088280 | 175907136 | 110kV安河变电站
10kV安泗Ⅱ线 | 土楼闸 | 1886077 | 800117789 | 250 | 11.76 | 211.76 | 0 | 211.76 | 06M00000800117789 | 205171 | 110kV安河变电站
10kV安泗Ⅱ线 | 泗庄社区#4配#1变 | 3746843 | 1900014727 | 800 | 140.288 | 780.288 | 0 | 780.288 | 06M00001900014727 | 759711 | 110kV安河变电站
10kV安泗Ⅱ线 | 泗庄社区#6配1号变 | 3592294 | 800153287 | 800 | 3.2 | 643.2 | 0 | 643.2 | 06M00000800153287 | 723003 | 110kV安河变电站
10kV安泗Ⅱ线 | 李湾 | 1885687 | 1900013042 | 315 | 9.828 | 261.828 | 0 | 261.828 | 06M00001900013042 | 177729364 | 110kV安河变电站
10kV安泗Ⅱ线 | 济宁市兖州区孟村社区配电室#1变压器 | 43206956 | 260d04057f8a0c76114f1a51dc014f260c65582762 | 630 | 26.9136 | 530.9136 | 0 | 530.9136 | 06M00000000070015 | 4141522 | 110kV安河变电站
10kV安泗Ⅱ线 | 10kV安泗Ⅱ线7-1配2号变压器 | 47685075 | b3cc187bcb0a4e6196b4229bf730ba5e0390992195 | 400 | 26.112 | 346.112 | 0 | 346.112 | 06M00000035049286 | 205312 | 110kV安河变电站
10kV安泗Ⅱ线 | 泗庄社区#6配2号变 | 6532875 | 800153288 | 800 | 16.768 | 656.768 | 0 | 656.768 | 06M00000800153288 | 723003 | 110kV安河变电站
10kV安泗Ⅱ线 | 孟家村 #1变 | 1887956 | 800117788 | 315 | 28.35 | 280.35 | 0 | 280.35 | 06M00000800117788 | 203944 | 110kV安河变电站
10kV安泗Ⅱ线 | #9配#1变压器 | 48164083 | 9bfb0922aff5452b8450e5a0dbe40f7e2961768319 | 630 | 15.7752 | 519.7752 | 0 | 519.7752 | 06M00000039050810 | 160271470 | 110kV安河变电站
10kV安泗Ⅱ线 | 易家村公变 | 1885808 | 800117790 | 315 | 50.2992 | 302.2992 | 15.3 | 286.9992 | 06M00000800117790 | 800029601 | 110kV安河变电站
10kV安泗Ⅱ线 | 10kV安泗Ⅱ线土楼闸村排灌1号台架变 | 45138164 | 180249ac89a0426085e41668be85cf510775478719 | 100 | 0.032 | 80.032 | 0 | 80.032 | 06M00000016702590 | 4302261 | 110kV安河变电站
10kV安泗Ⅱ线 | 10kV安泗Ⅱ线孟村排灌2号台架变 | 45138160 | d634c0fe279f445a8c086ea3d51f5f6e5055363101 | 100 | 0.032 | 80.032 | 0 | 80.032 | 06M00000016697432 | 4302260 | 110kV安河变电站
10kV安泗Ⅱ线 | 泗庄社区#1配2号变 | 50732007 | 800088278 | 500 | 67.04 | 467.04 | 0 | 467.04 | 06M00000800088278 | 724588 | 110kV安河变电站
10kV安泗Ⅱ线 | 李湾#2公变 | 43792202 | 422811e08be441b6a2919811c0d7082f8258185436 | 200 | 20.224 | 180.224 | 0 | 180.224 | 06M00000010185160 | 4188070 | 110kV安河变电站
10kV安泗Ⅱ线 | 10kV安泗Ⅱ线G任老庄2号箱变变压器 | 46846092 | 8fc80c450e344164bf0f95cafa6437ae7989357958 | 200 | 9.872 | 169.872 | 0 | 169.872 | 06M00000032188284 | 155002655 | 110kV安河变电站
10kV安泗Ⅱ线 | 孟家村 #2变 | 39768322 | 1900144069 | 315 | 29.0304 | 281.0304 | 20.8 | 260.2304 | 06M00001900144069 | 953993 | 110kV安河变电站
10kV安泗Ⅱ线 | 易村2号变 | 50563954 | 1900463502 | 200 | 42.32 | 202.32 | 0 | 202.32 | 06M00001900463502 | 172285403 | 110kV安河变电站
10kV安泗I线 | 泗庄社区泗庄D | 1885987 | 1900177791 | 315 | 18.7992 | 270.7992 | 0 | 270.7992 | 06M00001900177791 | 900003 | 110kV安河变电站
10kV安泗I线 | 泗庄社区广街村 | 50273094 | 800087980 | 100 | 3.96 | 83.96 | 0 | 83.96 | 06M00000800087980 | 170265762 | 110kV安河变电站
10kV安泗I线 | 泗庄社区沙岗东 | 50273137 | 800088131 | 160 | 4.1472 | 132.1472 | 0 | 132.1472 | 06M00000800088131 | 170265821 | 110kV安河变电站
10kV安泗I线 | 10kV安泗Ⅰ线南王屯村排灌2号台架变 | 45138069 | 8e0590dc0efc4b92828c7779cd4e89fd1192201619 | 100 | 0.08 | 80.08 | 0 | 80.08 | 06M00000016697171 | 4302249 | 110kV安河变电站
10kV安泗I线 | 10kV安泗Ⅰ线徐营#4柱上变压器 | 48805622 | 12cb499a5bc64bbc8aad41f484ec348c8325762974 | 400 | 14.4 | 334.4 | 0 | 334.4 | 06M00000041796318 | 162781612 | 110kV安河变电站
10kV安泗I线 | 10kV安泗Ⅰ线肖街村排灌1号台架变 | 45138082 | ae16a82d5afc41aaa0c50912a6ef25526871675980 | 100 | 0.032 | 80.032 | 0 | 80.032 | 06M00000016701847 | 4302252 | 110kV安河变电站
10kV安泗I线 | 南王屯 | 1887861 | 800117462 | 250 | 17.42 | 217.42 | 0 | 217.42 | 06M00000800117462 | 536143 | 110kV安河变电站
10kV安泗I线 | 张行A | 1886353 | 800088243 | 200 | 11.28 | 171.28 | 0 | 171.28 | 06M00000800088243 | 800033361 | 110kV安河变电站
10kV安泗I线 | 顺德楼 | 1887967 | 800117777 | 315 | 46.5948 | 298.5948 | 0 | 298.5948 | 06M00000800117777 | 800013612 | 110kV安河变电站
10kV安泗I线 | 10kV安泗Ⅰ线王庄村排灌1号台架变 | 47623638 | 57b100673833491eb685f2904ff26bd87774369341 | 200 | 0.112 | 160.112 | 0 | 160.112 | 06M00000036643531 | 4302238 | 110kV安河变电站
10kV安泗I线 | 10kV安泗Ⅰ线顺德楼村排灌1号台架变 | 45138048 | 19da97202472434e80da9314e5ec82fd7586643457 | 100 | 0.032 | 80.032 | 0 | 80.032 | 06M00000016697167 | 4302247 | 110kV安河变电站
10kV安泗I线 | 10kV安泗Ⅰ线张行村排灌1号台架变 | 45137976 | eb29eee9614944b2bc0281cb838e2d569810911472 | 100 | 0.264 | 80.264 | 0 | 80.264 | 06M00000016701898 | 4302236 | 110kV安河变电站
10kV安泗I线 | 六股路 | 1886172 | 800088026 | 160 | 0 | 128 | 0 | 128 | 06M00000800088026 | 423030 | 110kV安河变电站
10kV安泗I线 | 泗庄社区王庄西 | 50273119 | 800088143 | 100 | 1.8 | 81.8 | 0 | 81.8 | 06M00000800088143 | 170265821 | 110kV安河变电站
10kV安泗I线 | 10kV安泗Ⅰ线G顺德楼2号台架变 | 46845179 | 3ece505bf2e84970b7ae9678cdfbbaad0935957875 | 200 | 6.336 | 166.336 | 0 | 166.336 | 06M00000032189283 | 154770169 | 110kV安河变电站
10kV安泗I线 | 10kV安泗Ⅰ线蔡行村排灌1号台架变 | 45138088 | 6c9fab7d5e83416db95d4f192a9745422812884080 | 100 | 0.568 | 80.568 | 0 | 80.568 | 06M00000016701850 | 4302253 | 110kV安河变电站
10kV安泗I线 | 10kV安泗Ⅰ线徐营村排灌1号台架变 | 45138093 | 9446c5417283485cb073ef6171b5d4b70780268766 | 100 | 0.216 | 80.216 | 0 | 80.216 | 06M00000016701853 | 4302254 | 110kV安河变电站
10kV安泗I线 | 10kV安泗Ⅰ线牛行村排灌1号台架变 | 45138035 | bb860a6b8c75440d8516c7c2794732e63295065335 | 100 | 0.016 | 80.016 | 0 | 80.016 | 06M00000016701904 | 4302244 | 110kV安河变电站
10kV安泗I线 | 10kV安泗Ⅰ线六股路村排灌1号台架变 | 45138044 | c8ef4717bdde4defb820225c52d010c68105838997 | 100 | 3.512 | 83.512 | 0 | 83.512 | 06M00000016697165 | 4302246 | 110kV安河变电站
10kV安泗I线 | 10kV安泗Ⅰ线沙岗村排灌1号台架变 | 45137995 | c132003b52dc45a4aef230cfd68ea8ec5401602484 | 100 | 0.512 | 80.512 | 0 | 80.512 | 06M00000016701902 | 4302239 | 110kV安河变电站
10kV安泗I线 | 10kV安泗Ⅰ线叶行村排灌1号台架变 | 45138100 | baef262a41d347c0aa682d28036fb6e20547691108 | 50 | 1.928 | 41.928 | 0 | 41.928 | 06M00000016701896 | 4302255 | 110kV安河变电站
10kV安泗I线 | 泗庄社区肖街 | 51381474 | 800088210 | 100 | 5.952 | 85.952 | 0 | 85.952 | 06M00000800088210 | 176542337 | 110kV安河变电站
10kV安泗I线 | 徐家营2 | 1886575 | 800088218 | 315 | 40.1184 | 292.1184 | 24.525 | 267.5934 | 06M00000800088218 | 800026346 | 110kV安河变电站
10kV安泗I线 | 泗庄社区泗庄B | 1883318 | 1900386509 | 160 | 2.8288 | 130.8288 | 0 | 130.8288 | 06M00001900386509 | 4273755 | 110kV安河变电站
10kV安泗I线 | 10kV安泗Ⅰ线南王屯村排灌1号台架变 | 47623654 | 26fbd94a891b4787ba4e170c948c2d1a0540809280 | 100 | 0.048 | 80.048 | 0 | 80.048 | 06M00000036643529 | 4302245 | 110kV安河变电站
10kV安泗I线 | 10kV安泗Ⅰ线姜高村排灌2号台架变 | 45138059 | edcb57de818f4572b3bb50e088b43f534191961544 | 100 | 0.184 | 80.184 | 0 | 80.184 | 06M00000016697169 | 4302248 | 110kV安河变电站
10kV安泗I线 | 徐营#3公变 | 43385375 | 8d26245a848a0c76115080142701508d2606b926ac | 400 | 49.888 | 369.888 | 0 | 369.888 | 06M00000000543365 | 4158177 | 110kV安河变电站
10kV安泗I线 | 牛行 | 1886361 | 800118039 | 160 | 6.1824 | 134.1824 | 0 | 134.1824 | 06M00000800118039 | 800033441 | 110kV安河变电站
10kV安泗I线 | 10kV安泗Ⅰ线六股路村排灌2号台架变 | 45138169 | 605e3fc6c6f04a13a41d8398297de8ff1426661225 | 100 | 3.896 | 83.896 | 0 | 83.896 | 06M00000016702592 | 4302262 | 110kV安河变电站
10kV安泗I线 | 徐营9 | 51381639 | 800088232 | 400 | 9.696 | 329.696 | 0 | 329.696 | 06M00000800088232 | 176528669 | 110kV安河变电站
10kV安太Ⅰ线 | 玉翠园中心配电室1号配变 | 51128411 | d54ab41b-8e4f-4794-b1d1-499905ea18a0 | 800 | 8.576 | 648.576 | 0 | 648.576 | 06M80000182826766 | 1684513 | 110kV安河变电站
10kV安太Ⅰ线 | 玉翠园中心配电室2号配变 | 51378686 | 4ca20b5f-2714-45d9-9d6f-585dafa860c9 | 800 | 8.576 | 648.576 | 0 | 648.576 | 06M80000182826767 | 1684513 | 110kV安河变电站
10kV安太Ⅰ线 | 财富新天地#1配电室#1变压器 | 43418640 | ad0a0579ee8a0c7611508efbc50150ad09afc26dfa | 800 | 59.648 | 699.648 | 0 | 699.648 | 06M00000000611873 | 4160616 | 110kV安河变电站
10kV安太Ⅰ线 | 财富新天地#1配电室#2变压器 | 51225238 | ad0a05f8738a0c7611508efbc50150ad09b03e6e00 | 800 | 62.144 | 702.144 | 0 | 702.144 | 06M00000000611875 | 175930571 | 110kV安河变电站
10kV安太Ⅰ线 | 财富新天地#2配电室#1变压器 | 43418647 | ad1ac68f9d8a0c7611508efbc50150ad1a6ff26f25 | 630 | 110.124 | 614.124 | 0 | 614.124 | 06M00000000611962 | 4160636 | 110kV安河变电站
10kV安太Ⅱ线 | 1号中心配电室4号变压器 | 48301932 | 3fcbfe7e67f9460491f74cea2dcbd8a77441201497 | 1000 | 70 | 870 | 0 | 870 | 06M00000039949292 | 161024776 | 110kV安河变电站
10kV安太Ⅱ线 | #4配电室1号变 | 49161432 | f0c32f1b-1541-4e99-a60b-9dc1951f055c | 1000 | 73.2 | 873.2 | 0 | 873.2 | 06M80000001352219 | 1515970 | 110kV安河变电站
10kV安太Ⅱ线 | 金融中心#1中心配电室2号变压器 | 51210920 | 6888bbe81ea14c958c6aa741a4e971980772054006 | 800 | 32.064 | 672.064 | 0 | 672.064 | 06M00000012483168 | 175877870 | 110kV安河变电站
10kV安太Ⅱ线 | #2配电室4号变压器 | 48301817 | f68cdc22c7db4ef7a8aa55e38d5781557131362272 | 800 | 0 | 640 | 0 | 640 | 06M00000039989635 | 161023933 | 110kV安河变电站
10kV安太Ⅱ线 | 财富美景#3配电室3号变 | 49161420 | 9f270671-70bb-400b-8aad-83fe039f81fa | 800 | 32.192 | 672.192 | 0 | 672.192 | 06M80000001351561 | 1515966 | 110kV安河变电站
10kV安太Ⅱ线 | 新百汇华园小区#2配电室2号配变 | 51611240 | 54a693a8-7ce1-4704-9a59-4c6af3b02637 | 1000 | 0 | 800 | 0 | 800 | 06M80000192159057 | 1686109 | 110kV安河变电站
10kV安太Ⅱ线 | #2配电室1号变压器 | 48301762 | 0be60b498cf64ef6913c9fb612b44af27846244537 | 800 | 38.4 | 678.4 | 0 | 678.4 | 06M00000039989629 | 161023250 | 110kV安河变电站
10kV安太Ⅱ线 | 金融中心#2配电室1号变压器 | 51238631 | 43c83b7a170741e490796c0370345c618116953986 | 800 | 68.352 | 708.352 | 0 | 708.352 | 06M00000012483567 | 175982376 | 110kV安河变电站
10kV安太Ⅱ线 | 新百汇华园小区#2配电室4号配变 | 51611255 | a30e83af-87b1-4d44-a38f-c145d9f6002b | 800 | 0 | 640 | 0 | 640 | 06M80000193147046 | 1686107 | 110kV安河变电站
10kV安太Ⅱ线 | #1中心配电室1号变 | 49161399 | 9a9c22df-687b-4421-9faf-58ca4a7b7a2c | 1000 | 53.52 | 853.52 | 0 | 853.52 | 06M80000001335771 | 1515959 | 110kV安河变电站
10kV安太Ⅱ线 | 新百汇华园小区#2配电室1号配变 | 51153031 | f023f4c1-1fb2-4e41-9b1a-321d484709d8 | 1000 | 19.44 | 819.44 | 0 | 819.44 | 06M80000192159056 | 1686109 | 110kV安河变电站
10kV安太Ⅱ线 | 财富美景#3配电室1号变 | 49161417 | 6f4341a3-695c-4a45-a31d-56fa523dc0fd | 800 | 30.464 | 670.464 | 0 | 670.464 | 06M80000001351562 | 1515965 | 110kV安河变电站
10kV安太Ⅱ线 | #2配电室2号变压器 | 48301782 | a613f34181134762b7128e6eb08e5d506540396129 | 800 | 0 | 640 | 0 | 640 | 06M00000039989631 | 161023250 | 110kV安河变电站
10kV安太Ⅱ线 | 新百汇华园小区#1中心配电室配电室1号配变 | 51153043 | 9d18a972-e87d-4d75-a7dd-16950c660949 | 1000 | 21.92 | 821.92 | 0 | 821.92 | 06M80000191919063 | 1686113 | 110kV安河变电站
10kV安太Ⅱ线 | 新百汇华园小区#2配电室3号配变 | 51153025 | 3db5582d-2ed5-4da7-8cd8-a5ee15b10016 | 800 | 23.936 | 663.936 | 0 | 663.936 | 06M80000192159058 | 1686107 | 110kV安河变电站
10kV安太Ⅱ线 | 新百汇华园小区#1中心配电室配电室4号配变 | 51611236 | 363a31d1-d865-4231-8e0e-82298800d91b | 1000 | 0 | 800 | 0 | 800 | 06M80000191919065 | 1686111 | 110kV安河变电站
10kV安太Ⅱ线 | 新百汇华园小区#1中心配电室配电室2号配变 | 51611224 | ba8dd2a9-26c5-4830-8b72-09c7a9b5b75a | 1000 | 0 | 800 | 0 | 800 | 06M80000191919066 | 1686113 | 110kV安河变电站
10kV安太Ⅱ线 | #4配电室3号变 | 49161423 | 1652d639-1a72-4767-8284-02ee1ed284cc | 1000 | 52.64 | 852.64 | 0 | 852.64 | 06M80000001351775 | 1515967 | 110kV安河变电站
10kV安太Ⅱ线 | #2配电室3号变压器 | 48301802 | 49a49b7a316942499ebb744b59f775934288602305 | 800 | 37.44 | 677.44 | 0 | 677.44 | 06M00000039989633 | 161023933 | 110kV安河变电站
10kV安太Ⅱ线 | 财富美景#2配电室3号变压器 | 49161405 | 07541b54-1b52-4f43-945b-246d5f46cc0c | 800 | 34.56 | 674.56 | 0 | 674.56 | 06M80000001351365 | 1515961 | 110kV安河变电站
10kV安太Ⅱ线 | 金融中心#2配电室2号变压器 | 44393137 | e1b9eb8ece9743fa9884d0d9c6504b009338676721 | 800 | 73.344 | 713.344 | 0 | 713.344 | 06M00000012483603 | 4234420 | 110kV安河变电站
10kV安太Ⅱ线 | #1中心配电室3变 | 49161390 | e8a17965-7e17-49c3-ad01-b8ec9d1b1e78 | 1000 | 33.76 | 833.76 | 0 | 833.76 | 06M80000001334799 | 1515956 | 110kV安河变电站
10kV安太Ⅱ线 | 1号中心配电室3号变压器 | 48301860 | 4a02a550a848427d9359605c4f6c32491317596224 | 1000 | 32.96 | 832.96 | 0 | 832.96 | 06M00000039949273 | 161024373 | 110kV安河变电站
10kV安太Ⅱ线 | 新百汇华园小区#1中心配电室配电室3号配变 | 51153037 | 211d0293-2fa2-4d37-ac0d-ec480b82a522 | 1000 | 11.2 | 811.2 | 0 | 811.2 | 06M80000191919064 | 1686111 | 110kV安河变电站
10kV安太Ⅱ线 | 财富美景#2配电室1号变压器 | 49161376 | 0f6ed871-43be-4cd0-834c-a1252d52cce5 | 800 | 33.6 | 673.6 | 0 | 673.6 | 06M80000001351432 | 1515952 | 110kV安河变电站
10kV安太Ⅱ线 | 金融中心#1中心配电室1号变压器 | 44393128 | 19876205cfd24af9985df434f4d687436261094287 | 800 | 50.816 | 690.816 | 0 | 690.816 | 06M00000012483463 | 4234415 | 110kV安河变电站
10kV安太Ⅱ线 | 1号中心配电室1号变压器 | 48301842 | 595564ade1614d71adb96accd21939635079823447 | 1000 | 54.32 | 854.32 | 0 | 854.32 | 06M00000039949265 | 161024373 | 110kV安河变电站
10kV安太Ⅲ线 | 财富花园中心配电室1号变压器 | 45691588 | b40cf70ccf15460180e24cec67bfc1949531814513 | 1000 | 173.76 | 973.76 | 0 | 973.76 | 06M00000019776653 | 7356032 | 110kV安河变电站
10kV安太Ⅲ线 | 财富花园三期中心配电室4号变压器 | 46820594 | 2bd7aa6ab2894d5d8d40448de2aadf7a3911326871 | 800 | 57.728 | 697.728 | 0 | 697.728 | 06M00000032157116 | 150976965 | 110kV安河变电站
10kV安太Ⅲ线 | 10k安太Ⅲ线财富花园三期2#配电室2号变压器 | 46820598 | c1344b94000547ec90859a2830f685053572125072 | 1000 | 25.52 | 825.52 | 0 | 825.52 | 06M00000032166310 | 150977020 | 110kV安河变电站
10kV安太Ⅲ线 | 财富花园三期中心配电室1号变压器 | 46820587 | a185e5a3c7144261afcdc743da6be7e84897035998 | 800 | 55.36 | 695.36 | 0 | 695.36 | 06M00000032157148 | 150976464 | 110kV安河变电站
10kV安太Ⅲ线 | 10k安太Ⅲ线财富花园三期2#配电室1号变压器 | 51277864 | 2c4e5cb178f9450a8fa04f822f3119478076170107 | 1000 | 46.24 | 846.24 | 0 | 846.24 | 06M00000032166302 | 176113147 | 110kV安河变电站
10kV安太Ⅲ线 | 财富花园2#配电室1号变压器 | 45526661 | 82568f9ff2b143428a827f924a0fe72e6347076280 | 1000 | 125.36 | 925.36 | 0 | 925.36 | 06M00000019770005 | 7356036 | 110kV安河变电站
10kV安太Ⅳ线 | #2公变 | 50237264 | 1900485274 | 630 | 25.9056 | 529.9056 | 0 | 529.9056 | 06M00001900485274 | 170102285 | 110kV安河变电站
10kV安太Ⅳ线 | #2配电室#2公用变 | 40323027 | 1900485261 | 800 | 102.272 | 742.272 | 0 | 742.272 | 06M00001900485261 | 992741 | 110kV安河变电站
10kV安太Ⅳ线 | #2配电室#3公用变 | 50237244 | 1900485262 | 800 | 16.576 | 656.576 | 0 | 656.576 | 06M00001900485262 | 170102092 | 110kV安河变电站
10kV安太Ⅳ线 | 都市花园#1公变 | 50273049 | 1900485260 | 630 | 15.6744 | 519.6744 | 0 | 519.6744 | 06M00001900485260 | 177729366 | 110kV安河变电站
10kV安太Ⅳ线 | #4配电室#2公变 | 40323064 | 1900485268 | 800 | 35.648 | 675.648 | 0 | 675.648 | 06M00001900485268 | 992828 | 110kV安河变电站
10kV安太Ⅳ线 | #1公变 | 51225229 | 1900485276 | 630 | 36.2376 | 540.2376 | 0 | 540.2376 | 06M00001900485276 | 175930396 | 110kV安河变电站
10kV安太Ⅳ线 | #3配电室#1公变 | 40247586 | 1900485263 | 800 | 54.336 | 694.336 | 0 | 694.336 | 06M00001900485263 | 992743 | 110kV安河变电站
10kV安太Ⅳ线 | 都市花园#2公变 | 50273033 | 1900485259 | 630 | 20.916 | 524.916 | 0 | 524.916 | 06M00001900485259 | 170265715 | 110kV安河变电站
10kV安太Ⅳ线 | #3配电室#2公变 | 51353600 | 1900485264 | 800 | 38.784 | 678.784 | 0 | 678.784 | 06M00001900485264 | 176364934 | 110kV安河变电站
10kV安太Ⅳ线 | #3公变 | 40250583 | 1900485273 | 630 | 29.5848 | 533.5848 | 0 | 533.5848 | 06M00001900485273 | 992829 | 110kV安河变电站
10kV安太Ⅳ线 | #4配电室#1公变 | 51361484 | 1900485269 | 800 | 62.976 | 702.976 | 0 | 702.976 | 06M00001900485269 | 176364932 | 110kV安河变电站
10kV安太Ⅳ线 | 都市花园#3公变 | 40247570 | 1900485258 | 630 | 28.1736 | 532.1736 | 0 | 532.1736 | 06M00001900485258 | 992740 | 110kV安河变电站
10kV安体线 | 体育馆充电桩配电变压器 | 48455169 | 3f74f6712d8446bb824b33f9bb2164e47504685834 | 630 | 1.8144 | 505.8144 | 0 | 505.8144 | 06M00000040242002 | 161734852 | 110kV安河变电站
10kV北电Ⅱ线 | 10kV北电Ⅱ线洸府河景观带隧道照明#1箱变1号变压器 | 50594600 | 3bfb126c-99c7-4120-97d5-dbcf82239396 | 200 | 1.84 | 161.84 | 0 | 161.84 | 06M80000086157764 | 172393837 | 220kV北湖变电站
10kV北国Ⅰ线 | 10kV北国Ⅰ线壮观雅居中心配电室配电室1号变压器 | 49756213 | 75013518-0c98-4f37-a5b7-68313eaf738a | 800 | 14.144 | 654.144 | 0 | 654.144 | 06M80000006035513 | 167924384 | 220kV北湖变电站
10kV北国Ⅰ线 | 10kV北国Ⅰ线壮观雅居充电桩箱变箱式变1号变压器 | 49806623 | 486ba76b-c30c-400d-9795-e665ceaa31e5 | 400 | 9.312 | 329.312 | 0 | 329.312 | 06M80000007628940 | 168226518 | 220kV北湖变电站
10kV北门Ⅰ线 | 土城小区 | 1884464 | 800105533 | 500 | 97.28 | 497.28 | 0 | 497.28 | 06M00000800105533 | 41296485 | 110kV市中变电站
10kV北门Ⅰ线 | 环北花园#2变 | 51084115 | 800105481 | 400 | 48.896 | 368.896 | 0 | 368.896 | 06M00000800105481 | 175220096 | 110kV市中变电站
10kV北门Ⅰ线 | 关帝庙 | 1884460 | 800105446 | 630 | 103.9248 | 607.9248 | 0 | 607.9248 | 06M00000800105446 | 423337 | 110kV市中变电站
10kV北门Ⅰ线 | 红西小区#1变 | 1884465 | 800105496 | 630 | 28.728 | 532.728 | 0 | 532.728 | 06M00000800105496 | 7683500 | 110kV市中变电站
10kV北门Ⅰ线 | 郭家花园#2架变 | 51084112 | 1900470070 | 400 | 114.72 | 434.72 | 0 | 434.72 | 06M00001900470070 | 175220094 | 110kV市中变电站
10kV北门Ⅰ线 | 环西豪丰南 | 40071622 | 1900324354 | 315 | 31.248 | 283.248 | 0 | 283.248 | 06M00001900324354 | 8108412 | 110kV市中变电站
10kV北门Ⅰ线 | 郭家花园#2变 | 51084128 | 800105518 | 630 | 47.1744 | 551.1744 | 0 | 551.1744 | 06M00000800105518 | 175220097 | 110kV市中变电站
10kV北门Ⅰ线 | 土城小区西 | 44228807 | c6182d86c268484889798456329648922495435503 | 400 | 67.712 | 387.712 | 0 | 387.712 | 06M00000011974124 | 7941923 | 110kV市中变电站
10kV北门Ⅰ线 | 关帝庙东 | 1887100 | 800105485 | 315 | 27.9972 | 279.9972 | 0 | 279.9972 | 06M00000800105485 | 234496 | 110kV市中变电站
10kV北门Ⅰ线 | 嘉隆新苑北 | 1886966 | 800105475 | 630 | 27.9216 | 531.9216 | 0 | 531.9216 | 06M00000800105475 | 234282 | 110kV市中变电站
10kV北门Ⅰ线 | 郭家花园 | 1886679 | 800105542 | 500 | 67.36 | 467.36 | 0 | 467.36 | 06M00000800105542 | 423159 | 110kV市中变电站
10kV北门Ⅰ线 | 靶场北区 | 1886922 | 800105456 | 630 | 150.3936 | 654.3936 | 0 | 654.3936 | 06M00000800105456 | 234198 | 110kV市中变电站
10kV北门Ⅰ线 | 环北花园#1变 | 1887028 | 800105480 | 400 | 16.928 | 336.928 | 0 | 336.928 | 06M00000800105480 | 10907677 | 110kV市中变电站
10kV北门Ⅰ线 | 红西小区#2变 | 51084131 | 800105497 | 630 | 56.196 | 560.196 | 0 | 560.196 | 06M00000800105497 | 175220119 | 110kV市中变电站
10kV北门Ⅰ线 | 环北育才配电室1号配变 | 51244799 | 8822be9d-ff84-48a0-84ac-f17668a01f76 | 800 | 25.92 | 665.92 | 0 | 665.92 | 06M80000210644929 | 8147320 | 110kV市中变电站
10kV北门Ⅰ线 | 郭家花园#1变 | 1885594 | 800105517 | 630 | 55.0872 | 559.0872 | 0 | 559.0872 | 06M00000800105517 | 800028261 | 110kV市中变电站
10kV北门Ⅱ线 | 军区架变 | 1886822 | 800105597 | 400 | 90.624 | 410.624 | 0 | 410.624 | 06M00000800105597 | 422985 | 110kV市中变电站
10kV北门Ⅱ线 | 床单厂 | 1884458 | 800105591 | 315 | 55.9944 | 307.9944 | 0 | 307.9944 | 06M00000800105591 | 423313 | 110kV市中变电站
10kV北门Ⅱ线 | 大石桥 | 1884459 | 800105596 | 400 | 56.48 | 376.48 | 0 | 376.48 | 06M00000800105596 | 422927 | 110kV市中变电站
10kV北门Ⅱ线 | 10kV北门Ⅱ线#25-1G大石桥南台架变 | 46204822 | aeaad29b9eb941838397d9787755d2692870972487 | 400 | 56.096 | 376.096 | 0 | 376.096 | 06M00000028490143 | 52282084 | 110kV市中变电站
10kV北门Ⅱ线 | 北门小区北 | 40329043 | 1900499525 | 400 | 41.568 | 361.568 | 0 | 361.568 | 06M00001900499525 | 999415 | 110kV市中变电站
10kV北门Ⅱ线 | 环北淮河水利宿舍变压器 | 42475469 | 1932015296 | 500 | 49.68 | 449.68 | 0 | 449.68 | 06M00001932015296 | 4105147 | 110kV市中变电站
10kV北门Ⅱ线 | 行署西巷 | 1887141 | 800105571 | 400 | 31.168 | 351.168 | 0 | 351.168 | 06M00000800105571 | 423070 | 110kV市中变电站
10kV北门Ⅱ线 | 北门小区西 | 51210747 | 800105583 | 400 | 116.736 | 436.736 | 0 | 436.736 | 06M00000800105583 | 175877235 | 110kV市中变电站
10kV北门Ⅱ线 | 北门小区东 | 44239627 | b02843d549a84fe09ab5e71f7b028cdf4353669151 | 500 | 80.28 | 480.28 | 0 | 480.28 | 06M00000012035859 | 233419 | 110kV市中变电站
10kV北门Ⅱ线 | 环北国税 | 1885885 | 800105567 | 400 | 76.608 | 396.608 | 0 | 396.608 | 06M00000800105567 | 800030182 | 110kV市中变电站
10kV北门Ⅱ线 | 军区变压器 | 3400367 | 1900277561 | 500 | 39.64 | 439.64 | 0 | 439.64 | 06M00001900277561 | 690107 | 110kV市中变电站
10kV北站线 | 10kV北站线十四局五处南宿舍配电室1号变压器 | 49042133 | c4ef0ee2f5384ea88c1ae452893f67da5193433023 | 400 | 7.904 | 327.904 | 0 | 327.904 | 06M00000053630940 | 162816956 | 110kV红庙变电站
10kV北站线 | 青钢焦化厂宿舍公用变2号变压器 | 44731532 | 29a65dfd138e4421b1c0cedc000b14fd4271987888 | 500 | 12.4 | 412.4 | 0 | 412.4 | 06M00000014931232 | 4264715 | 110kV红庙变电站
10kV北站线 | 10kV北站线石马西630kVA公用变 | 48838666 | e023fb86603d4c23b193251c602b4a257988881207 | 630 | 21.7224 | 525.7224 | 0 | 525.7224 | 06M00000046461873 | 800033281 | 110kV红庙变电站
10kV北站线 | 10kV北站线石马东315kVA公用变 | 48838663 | bb49a728a8c4481888bfeffa8c0fb8648607452414 | 315 | 33.264 | 285.264 | 10 | 275.264 | 06M00000046461810 | 800033282 | 110kV红庙变电站
10kV北站线 | 周村公用变 | 1887056 | 800136813 | 400 | 35.52 | 355.52 | 0 | 355.52 | 06M00000800136813 | 423203 | 110kV红庙变电站
10kV北站线 | 10kV北站线唐庄公用变 | 48623557 | b4be85794aed4adf94a6d0d687b9d6bf8846666671 | 630 | 42.588 | 546.588 | 0 | 546.588 | 06M00000041125537 | 775884 | 110kV红庙变电站
10kV北站线 | 10kV北站线十四局五处南宿舍配电室2号变压器 | 49042147 | b95d11c2c98e4fc6811d0394595904647495132331 | 400 | 7.904 | 327.904 | 0 | 327.904 | 06M00000053630942 | 162816956 | 110kV红庙变电站
10kV北站线 | 青钢焦化厂宿舍公用变1号变压器 | 44731528 | 11c80ac3efd642ab8a4b3dd39fa47f062598425413 | 500 | 23.48 | 423.48 | 0 | 423.48 | 06M00000014931230 | 4264715 | 110kV红庙变电站
10kV北站线 | 安邱府公变 | 1887881 | 800131615 | 400 | 9.504 | 329.504 | 0 | 329.504 | 06M00000800131615 | 800035487 | 110kV红庙变电站
10kV北站线 | 10kV北站线十四局五处北宿舍配电室2号变压器 | 49042110 | 8bd2117457c54b4e96beba23c8a728461767579016 | 630 | 19.8072 | 523.8072 | 0 | 523.8072 | 06M00000053630374 | 162816947 | 110kV红庙变电站
10kV北站线 | 北站公用变 | 1886757 | 800136764 | 400 | 92.384 | 412.384 | 0 | 412.384 | 06M00000800136764 | 422939 | 110kV红庙变电站
10kV北站线 | 石马（东）2号公用变 | 43224318 | 3ada58ff6c8a0c76134f2fe3c4014f3ada4d1e0cfe | 400 | 23.584 | 343.584 | 0 | 343.584 | 06M00000000076832 | 4143511 | 110kV红庙变电站
10kV北站线 | 周村台区公变 | 1887889 | 800136699 | 160 | 14.8864 | 142.8864 | 0 | 142.8864 | 06M00000800136699 | 800035516 | 110kV红庙变电站
10kV北站线 | 10kV北站线十四局五处北宿舍配电室1号变压器 | 49042099 | 93dba447766f47cdbfee8a9256be1dc57036013442 | 630 | 19.8072 | 523.8072 | 0 | 523.8072 | 06M00000053630372 | 162816947 | 110kV红庙变电站
10kV滨城线 | 10kV滨城线铁四区4号箱变变压器 | 47672220 | f79f281b2abb47549fbe094f8becd7f68623856428 | 400 | 12.224 | 332.224 | 0 | 332.224 | 06M00000036973137 | 158091621 | 110kV滨河变电站
10kV滨城线 | 10kV滨城线铁四区3号箱变变压器 | 47672251 | 30bbca0297704336a8f739c182a16dff0844895935 | 630 | 10.2816 | 514.2816 | 0 | 514.2816 | 06M00000036972805 | 158091809 | 110kV滨河变电站
10kV滨城线 | 10kV滨城线G诸天寺4号台架变 | 46830771 | 7993a89aea0140d795fc9d372df8f80e3840439152 | 200 | 20.288 | 180.288 | 0 | 180.288 | 06M00000032169977 | 152708223 | 110kV滨河变电站
10kV滨城线 | 10kV滨城线G东关社区1号台架变 | 46830777 | 923a15f0123a434bb436fb8f38c043624987008624 | 200 | 18.256 | 178.256 | 0 | 178.256 | 06M00000032173112 | 152709225 | 110kV滨河变电站
10kV滨城线 | 东关社区2号台架变 | 47974727 | a1ae90f06e2044bc8be6467d6719d1f98226979250 | 400 | 18.944 | 338.944 | 0 | 338.944 | 06M00000038413121 | 159467476 | 110kV滨河变电站
10kV滨城线 | 10kV滨城线G诸天寺1号台架变 | 46830761 | a8de67813b274367b78af5eabe7758b00739330388 | 200 | 10.8 | 170.8 | 0 | 170.8 | 06M00000032169971 | 152708220 | 110kV滨河变电站
10kV滨城线 | 10kV滨城线G诸天寺2号台架变 | 46830764 | cca5e24773fd4936b3c526de41f9785e8778843885 | 200 | 8.64 | 168.64 | 0 | 168.64 | 06M00000032169973 | 152708221 | 110kV滨河变电站
10kV滨城线 | 铁四局2 | 1889408 | 800084148 | 500 | 15.88 | 415.88 | 0 | 415.88 | 06M00000800084148 | 800026573 | 110kV滨河变电站
10kV滨城线 | 10kV滨城线G诸天寺3号台架变 | 46830768 | 1408481c45a54a8891410237b51222a87652670840 | 200 | 10.912 | 170.912 | 0 | 170.912 | 06M00000032169975 | 152708222 | 110kV滨河变电站
10kV滨城线 | 10kV滨城线水产公用变 | 47628973 | 5edccd64c97842499772e395d281470c1501757628 | 400 | 41.504 | 361.504 | 0 | 361.504 | 06M00000036528813 | 423047 | 110kV滨河变电站
10kV滨城线 | 大桥公用变 | 1885778 | 800083320 | 315 | 16.632 | 268.632 | 0 | 268.632 | 06M00000800083320 | 800029361 | 110kV滨河变电站
10kV滨城线 | 诸天寺小区2 | 50237306 | 800130554 | 315 | 34.9776 | 286.9776 | 0 | 286.9776 | 06M00000800130554 | 170102632 | 110kV滨河变电站
10kV滨城线 | 诸天寺东公用台架变 | 1887346 | 1900169337 | 630 | 3.276 | 507.276 | 0 | 507.276 | 06M00001900169337 | 70000660 | 110kV滨河变电站
10kV滨城线 | 10kV滨城线铁四区1号箱变配电变压器 | 47672190 | d2552d90af104b57a3e5eb78955a611b8680846599 | 400 | 12.32 | 332.32 | 0 | 332.32 | 06M00000036893826 | 158091464 | 110kV滨河变电站
10kV滨城线 | 瑞士豪庭小区#2 | 50019417 | 1900384885 | 800 | 0 | 640 | 0 | 640 | 06M00001900384885 | 148711 | 110kV滨河变电站
10kV滨城线 | 10kV滨城线铁四区2号箱变配电变压器 | 47672265 | 707ab98f865d4822906c21e84d3fa4924137366354 | 400 | 5.152 | 325.152 | 0 | 325.152 | 06M00000036893571 | 158091948 | 110kV滨河变电站
10kV滨城线 | 诸天寺小区1 | 1886565 | 800130553 | 400 | 35.52 | 355.52 | 0 | 355.52 | 06M00000800130553 | 800039741 | 110kV滨河变电站
10kV滨城线 | 铁四局1 | 1889407 | 1900176521 | 500 | 19.96 | 419.96 | 0 | 419.96 | 06M00001900176521 | 800026573 | 110kV滨河变电站
10kV滨城线 | G诸天寺北台架变 | 1886977 | 1900169494 | 400 | 6.88 | 326.88 | 3 | 323.88 | 06M00001900169494 | 423237 | 110kV滨河变电站
10kV滨城线 | 10kV滨城线G08肉联厂宿舍南库#1楼箱变 | 44406545 | cb2fb8deb19341118208071c20c60f986148869655 | 250 | 3.9 | 203.9 | 0 | 203.9 | 06M00000012604138 | 4235960 | 110kV滨河变电站
10kV滨城线 | 瑞士豪庭小区#1 | 2082645 | 1900384884 | 800 | 66.688 | 706.688 | 0 | 706.688 | 06M00001900384884 | 148711 | 110kV滨河变电站
10kV滨城线 | 10kV滨城线G诸天寺5号台架变 | 46830774 | fe2161ac37eb4f3cb4b3760231d018d01230017159 | 200 | 7.856 | 167.856 | 0 | 167.856 | 06M00000032169979 | 152708224 | 110kV滨河变电站
10kV滨东线 | G陈村配电室公用变 | 1888040 | 800084481 | 400 | 12.32 | 332.32 | 0 | 332.32 | 06M00000800084481 | 207836 | 110kV滨河变电站
10kV滨东线 | G付楼村委配电室公用变 | 1886355 | 800084473 | 315 | 29.5092 | 281.5092 | 0 | 281.5092 | 06M00000800084473 | 207829 | 110kV滨河变电站
10kV滨东线 | 陈村3 | 4954744 | 1900675431 | 315 | 38.2536 | 290.2536 | 0 | 290.2536 | 06M00001900675431 | 810723 | 110kV滨河变电站
10kV滨东线 | 10kV滨东线付楼村北公用箱变 | 45248006 | 56c042c8d5c544c8a7513af6c90dd1325383141111 | 400 | 19.648 | 339.648 | 0 | 339.648 | 06M00000017231710 | 4318164 | 110kV滨河变电站
10kV滨东线 | 10kV滨东线G豆腐店4号箱变变压器 | 46845583 | 0f14bc008ebd4ec0a4f7a5dbb53a28c17328461305 | 400 | 22.56 | 342.56 | 0 | 342.56 | 06M00000032190372 | 154799117 | 110kV滨河变电站
10kV滨东线 | 古城 | 3040774 | 800084505 | 400 | 9.824 | 329.824 | 10.2 | 319.624 | 06M00000800084505 | 207823 | 110kV滨河变电站
10kV滨东线 | 豆腐店（牛棚） | 1883460 | 800084368 | 315 | 11.8944 | 263.8944 | 20.8 | 243.0944 | 06M00000800084368 | 207842 | 110kV滨河变电站
10kV滨东线 | G豆腐店北配电室公用变 | 1883463 | 800084380 | 160 | 17.7536 | 145.7536 | 0 | 145.7536 | 06M00000800084380 | 536049 | 110kV滨河变电站
10kV滨东线 | 古城村箱变 | 39638821 | 1932004034 | 630 | 62.6472 | 566.6472 | 10 | 556.6472 | 06M00001932004034 | 945489 | 110kV滨河变电站
10kV滨桂Ⅰ线 | 10kV滨桂Ⅰ线碧桂园兖州府#1配电室3号变压器 | 48949252 | 9a4f21b6efdd4414896c2440619e50fc1432240351 | 1000 | 22.32 | 822.32 | 0 | 822.32 | 06M00000052277078 | 162817129 | 110kV滨河变电站
10kV滨桂Ⅰ线 | 碧桂园兖州府#2配电室4号配变 | 51330542 | fd3da4b5-a11e-46cf-9685-9f8e9e6964c2 | 1000 | 6.8 | 806.8 | 0 | 806.8 | 06M80000211983133 | 1727356 | 110kV滨河变电站
10kV滨桂Ⅰ线 | 碧桂园兖州府#2配电室2号配变 | 51330528 | 9224a317-e45b-40c3-bace-5533cd76f942 | 1000 | 5.12 | 805.12 | 0 | 805.12 | 06M80000211977779 | 1727354 | 110kV滨河变电站
10kV滨桂Ⅰ线 | 10kV滨桂Ⅰ线碧桂园兖州府#1配电室4号变压器 | 48949273 | 3a9123e3f2984d538fa860e5b534c0ca5548282891 | 1000 | 21.52 | 821.52 | 0 | 821.52 | 06M00000052277080 | 162817129 | 110kV滨河变电站
10kV滨桂Ⅰ线 | 碧桂园兖州府#2配电室3号配变 | 51330539 | 34b500a7-8bd6-44e3-b0bf-94d177e62fe7 | 1000 | 9.28 | 809.28 | 0 | 809.28 | 06M80000211983132 | 1727355 | 110kV滨河变电站
10kV滨桂Ⅰ线 | 10kV滨桂Ⅰ线#3中心配3号变压器 | 49224122 | f92416158b8a41bb9944ceb129ad40571838591019 | 1000 | 1.52 | 801.52 | 0 | 801.52 | 06M00000052297421 | 162817137 | 110kV滨河变电站
10kV滨桂Ⅰ线 | 10kV滨桂Ⅰ线碧桂园兖州府#1配电室1号变压器 | 48947005 | 64d7a2b62f26408696d17ebbeeff63d17233621530 | 1000 | 31.92 | 831.92 | 0 | 831.92 | 06M00000052277074 | 162816936 | 110kV滨河变电站
10kV滨桂Ⅰ线 | 10kV滨桂Ⅰ线#3中心配1号变压器 | 48949289 | 0cdde6fa9a5e46d1a381455a5d8e671e0908714638 | 1000 | 1.52 | 801.52 | 0 | 801.52 | 06M00000052297417 | 162817132 | 110kV滨河变电站
10kV滨桂Ⅰ线 | 10kV滨桂Ⅰ线#3中心配2号变压器 | 48949314 | 36b44ec2d8d04724b62111fb2ac1dbd24424693122 | 1000 | 2.24 | 802.24 | 0 | 802.24 | 06M00000052297419 | 162817132 | 110kV滨河变电站
10kV滨桂Ⅰ线 | 10kV滨桂Ⅰ线碧桂园兖州府#1配电室2号变压器 | 48947289 | 004de7cfdf6a4d17ac428751276ad5c85727538968 | 1000 | 34.8 | 834.8 | 0 | 834.8 | 06M00000052277076 | 162816936 | 110kV滨河变电站
10kV滨桂Ⅰ线 | 10kV滨桂Ⅰ线#3中心配4号变压器 | 49224119 | 4028bb46068f47c686279971f1facb560080380550 | 1000 | 15.44 | 815.44 | 0 | 815.44 | 06M00000052297423 | 162817137 | 110kV滨河变电站
10kV滨桂Ⅰ线 | 碧桂园兖州府#2配电室1号配变 | 51330525 | 29c98106-8037-4bf3-9b0f-3ecee21fcc33 | 1000 | 20.48 | 820.48 | 0 | 820.48 | 06M80000211977778 | 1727353 | 110kV滨河变电站
10kV滨建Ⅰ线 | G华厦商城配电室公用变 | 1885857 | 1900211349 | 400 | 21.088 | 341.088 | 0 | 341.088 | 06M00001900211349 | 800030012 | 110kV滨河变电站
10kV滨建Ⅰ线 | 息马地小区2#箱变1号变压器 | 44284856 | b88829fa7b56407f899ab4ddebef1f174166894308 | 400 | 43.904 | 363.904 | 150 | 213.904 | 06M00000012170833 | 4224812 | 110kV滨河变电站
10kV滨建Ⅰ线 | G审计局宿舍配电室公用变 | 1889128 | 1900211341 | 100 | 7.824 | 87.824 | 0 | 87.824 | 06M00001900211341 | 800012031 | 110kV滨河变电站
10kV滨建Ⅰ线 | G诺亚商城南箱变1号变压器 | 1889163 | 800086731 | 500 | 31.84 | 431.84 | 0 | 431.84 | 06M00000800086731 | 800012513 | 110kV滨河变电站
10kV滨建Ⅰ线 | 广场商厦公用变 | 10738288 | 1932009338 | 400 | 16.288 | 336.288 | 0 | 336.288 | 06M00001932009338 | 852947 | 110kV滨河变电站
10kV滨建Ⅰ线 | 广场商厦天桥公用箱变变压器配电变压器 | 43771512 | f91d9a2957de43f18fed9a40d27ef4002769533131 | 630 | 148.8816 | 652.8816 | 0 | 652.8816 | 06M00000010153375 | 4185907 | 110kV滨河变电站
10kV滨建Ⅰ线 | G诺亚商城南箱变3号变压器 | 50294124 | 800086768 | 315 | 30.5424 | 282.5424 | 0 | 282.5424 | 06M00000800086768 | 800012513 | 110kV滨河变电站
10kV滨建Ⅰ线 | 公安局315 | 1886284 | 04bc9df3-5ffe-4d7c-9006-814a41a96a7c | 315 | 22.6548 | 274.6548 | 0 | 274.6548 | 06M80000069708369 | 800032841 | 110kV滨河变电站
10kV滨建Ⅰ线 | G实小2号箱变变压器 | 47545059 | 68de41f1203f45228c560007ab8f26a30627439847 | 630 | 47.9808 | 551.9808 | 0 | 551.9808 | 06M00000036316204 | 157611123 | 110kV滨河变电站
10kV滨建Ⅰ线 | G诺亚商城南箱变2号变压器 | 1889162 | 800086733 | 200 | 0 | 160 | 0 | 160 | 06M00000800086733 | 170393426 | 110kV滨河变电站
10kV滨建Ⅰ线 | 息马地小区1号变压器 | 1888018 | 1900384872 | 500 | 69.16 | 469.16 | 0 | 469.16 | 06M00001900384872 | 800036069 | 110kV滨河变电站
10kV滨建Ⅰ线 | 实小箱变 | 1885656 | 800086772 | 500 | 17.68 | 417.68 | 0 | 417.68 | 06M00000800086772 | 800028642 | 110kV滨河变电站
10kV滨建Ⅰ线 | 广场箱变 | 1887147 | 800086676 | 500 | 2.36 | 402.36 | 0 | 402.36 | 06M00000800086676 | 423244 | 110kV滨河变电站
10kV滨建Ⅰ线 | 铁路红房子宿舍1号公用变 | 39646405 | 1900384876 | 400 | 25.568 | 345.568 | 0 | 345.568 | 06M00001900384876 | 947306 | 110kV滨河变电站
10kV滨建Ⅰ线 | G诺亚商城北箱变2号变压器 | 1889160 | 1932009227 | 500 | 28 | 428 | 0 | 428 | 06M00001932009227 | 800012511 | 110kV滨河变电站
10kV滨建Ⅰ线 | G诺亚商城北箱变1号变压器 | 1889164 | 1900211348 | 400 | 9.44 | 329.44 | 0 | 329.44 | 06M00001900211348 | 800012511 | 110kV滨河变电站
10kV滨建Ⅱ线 | 回迁新苑小区 | 1887011 | 1932003937 | 630 | 53.7768 | 557.7768 | 0 | 557.7768 | 06M00001932003937 | 423097 | 110kV滨河变电站
10kV滨建Ⅱ线 | 东桥东公用变 | 1886947 | 1900655546 | 630 | 83.0088 | 587.0088 | 0 | 587.0088 | 06M00001900655546 | 423281 | 110kV滨河变电站
10kV滨建Ⅱ线 | 10kV滨建Ⅱ线东桥东箱变箱式变1号配变 | 50934465 | a26baba6-325e-4198-a514-b99398fe27ac | 630 | 22.8816 | 526.8816 | 0 | 526.8816 | 06M80000156430730 | 1669635 | 110kV滨河变电站
10kV滨建Ⅱ线 | G利民小区箱变 | 1889159 | 1900202200 | 630 | 8.064 | 512.064 | 0 | 512.064 | 06M00001900202200 | 800012501 | 110kV滨河变电站
10kV滨建Ⅱ线 | 金都商城1 | 39709586 | 1900211350 | 400 | 52.864 | 372.864 | 0 | 372.864 | 06M00001900211350 | 177888810 | 110kV滨河变电站
10kV滨建Ⅱ线 | 金都箱变 | 1886738 | 1900388817 | 500 | 67.56 | 467.56 | 0 | 467.56 | 06M00001900388817 | 422938 | 110kV滨河变电站
10kV滨建Ⅱ线 | 铁路新苑小区2号箱变1号变压器 | 44541820 | 944dae91cbc340f598a0e2ff5d2f51322878062888 | 400 | 15.84 | 335.84 | 0 | 335.84 | 06M00000013193664 | 4246407 | 110kV滨河变电站
10kV滨建Ⅱ线 | G铁路二三区宿舍箱变2号变压器 | 40295461 | 800084676 | 500 | 41 | 441 | 0 | 441 | 06M00000800084676 | 800027671 | 110kV滨河变电站
10kV滨建Ⅱ线 | G铁路二三区宿舍箱变1号变压器 | 1889524 | 800084674 | 500 | 41.92 | 441.92 | 0 | 441.92 | 06M00000800084674 | 800027671 | 110kV滨河变电站
10kV滨建Ⅱ线 | G商业大厦配电室公用变 | 1889306 | 1900202266 | 200 | 11.36 | 171.36 | 0 | 171.36 | 06M00001900202266 | 800014111 | 110kV滨河变电站
10kV滨建Ⅱ线 | G市委一宿舍配电室公用变 | 1886999 | 1900211356 | 630 | 19.7064 | 523.7064 | 0 | 523.7064 | 06M00001900211356 | 234339 | 110kV滨河变电站
10kV滨建Ⅱ线 | 金都商城2 | 1887085 | 800086786 | 500 | 61.76 | 461.76 | 0 | 461.76 | 06M00000800086786 | 234469 | 110kV滨河变电站
10kV滨建Ⅱ线 | 人民商场公用变 | 1886750 | 800084683 | 400 | 42.208 | 362.208 | 0 | 362.208 | 06M00000800084683 | 423161 | 110kV滨河变电站
10kV滨建Ⅱ线 | 校场小区北2号变压器 | 51084396 | 1932002124 | 630 | 80.136 | 584.136 | 0 | 584.136 | 06M00001932002124 | 175222405 | 110kV滨河变电站
10kV滨建Ⅱ线 | 金鑫小区2号变压器 | 42336310 | 1932014049 | 400 | 26.784 | 346.784 | 0 | 346.784 | 06M00001932014049 | 234296 | 110kV滨河变电站
10kV滨建Ⅱ线 | 铁路新苑小区1 | 1885920 | d26dfd66ef8a1076125eab34de015ed26c1f526bf3 | 500 | 63.92 | 463.92 | 0 | 463.92 | 06M00000020973584 | 800030289 | 110kV滨河变电站
10kV滨建Ⅱ线 | 校场小区北1号变压器 | 1886950 | 800086829 | 630 | 24.444 | 528.444 | 10.2 | 518.244 | 06M00000800086829 | 422997 | 110kV滨河变电站
10kV滨建Ⅱ线 | 金鑫小区1号变压器 | 1886974 | 1900202226 | 400 | 13.408 | 333.408 | 0 | 333.408 | 06M00001900202226 | 234296 | 110kV滨河变电站
10kV滨建Ⅱ线 | 电石厂 | 1886755 | 1900169046 | 315 | 60.102 | 312.102 | 0 | 312.102 | 06M00001900169046 | 423037 | 110kV滨河变电站
10kV滨九线 | 法院宿舍 | 1887119 | 1932003930 | 200 | 10.432 | 170.432 | 0 | 170.432 | 06M00001932003930 | 234530 | 110kV滨河变电站
10kV滨九线 | 10kV滨九线G白衣堂2号台架变 | 46860792 | 125542d701e941a2a123f0abb3c3eb116958791685 | 400 | 14.432 | 334.432 | 0 | 334.432 | 06M00000032184511 | 422978 | 110kV滨河变电站
10kV滨九线 | 10kV滨九线42-03G太阳花园配电室1号变压器 | 44830002 | 330920fa24504131a4d88d171fceb0b36872360904 | 630 | 31.0968 | 535.0968 | 0 | 535.0968 | 06M00000015318674 | 4272670 | 110kV滨河变电站
10kV滨九线 | 广场小区1号变压器 | 1886932 | 1932003920 | 630 | 39.7152 | 543.7152 | 0 | 543.7152 | 06M00001932003920 | 234215 | 110kV滨河变电站
10kV滨九线 | G华夏小区2号台架变 | 47545072 | 1acfccc9651d4c9995a62289a77aebe00422267452 | 400 | 27.68 | 347.68 | 0 | 347.68 | 06M00000036323652 | 157611160 | 110kV滨河变电站
10kV滨九线 | 九州公变 | 1884979 | 1900654601 | 315 | 10.6092 | 262.6092 | 0 | 262.6092 | 06M00001900654601 | 202370 | 110kV滨河变电站
10kV滨九线 | 校场小区南1号变压器 | 1886937 | 1932003931 | 630 | 41.4288 | 545.4288 | 0 | 545.4288 | 06M00001932003931 | 234223 | 110kV滨河变电站
10kV滨九线 | G华夏小区台架变 | 1885858 | 1900654596 | 400 | 27.456 | 347.456 | 0 | 347.456 | 06M00001900654596 | 800030013 | 110kV滨河变电站
10kV滨九线 | G港联配电室公用变 | 1887067 | 1932003924 | 630 | 34.524 | 538.524 | 0 | 538.524 | 06M00001932003924 | 234441 | 110kV滨河变电站
10kV滨九线 | 10kV滨九线交通局公用变 | 47989408 | 5741092756db451b8d7273a2f5ff59c18920835870 | 630 | 61.0848 | 565.0848 | 0 | 565.0848 | 06M00000038413510 | 423096 | 110kV滨河变电站
10kV滨九线 | 校场小区南2号变压器 | 1886934 | 1932003932 | 400 | 28.224 | 348.224 | 0 | 348.224 | 06M00001932003932 | 234217 | 110kV滨河变电站
10kV滨九线 | 10kV滨九线邮电局支2G二实小宿舍台架变 | 50598767 | ce33e90b359a4337b4b5abda1e5478e12656827010 | 400 | 25.216 | 345.216 | 0 | 345.216 | 06M00000012325141 | 172456510 | 110kV滨河变电站
10kV滨九线 | 10kV滨九线42-03G太阳花园配电室2号变压器 | 44830006 | 349766933e934653973d5d3766f702ce4218278184 | 630 | 27.0144 | 531.0144 | 0 | 531.0144 | 06M00000015318676 | 4272670 | 110kV滨河变电站
10kV滨九线 | 和馨家园东区2号变压器 | 39904501 | 1932003926 | 630 | 25.1496 | 529.1496 | 0 | 529.1496 | 06M00001932003926 | 800035891 | 110kV滨河变电站
10kV滨九线 | 少陵新区1号变压器 | 1888154 | 1932003928 | 400 | 37.024 | 357.024 | 0 | 357.024 | 06M00001932003928 | 800036851 | 110kV滨河变电站
10kV滨九线 | 华鲁开发 | 40383255 | 1900654598 | 400 | 32.608 | 352.608 | 0 | 352.608 | 06M00001900654598 | 234318 | 110kV滨河变电站
10kV滨九线 | 少陵新区2号变压器 | 3702666 | 1932003929 | 400 | 25.952 | 345.952 | 0 | 345.952 | 06M00001932003929 | 800036851 | 110kV滨河变电站
10kV滨九线 | 惠民小区 | 1887131 | 1900654600 | 400 | 17.024 | 337.024 | 0 | 337.024 | 06M00001900654600 | 234553 | 110kV滨河变电站
10kV滨九线 | 贵和花园1号公用变 | 39963522 | 1932003922 | 800 | 75.904 | 715.904 | 0 | 715.904 | 06M00001932003922 | 969184 | 110kV滨河变电站
10kV滨九线 | G华鲁东小区配电室公用变 | 1887039 | 1932003927 | 315 | 48.5856 | 300.5856 | 0 | 300.5856 | 06M00001932003927 | 234398 | 110kV滨河变电站
10kV滨九线 | 10kV滨九线G惠民小区2号台架变 | 46820654 | 91b7b50214b94478bb6f957fe17799106581432274 | 400 | 33.12 | 353.12 | 0 | 353.12 | 06M00000032061657 | 150998189 | 110kV滨河变电站
10kV滨九线 | 和馨家园东区1号变压器 | 1887985 | 1932003925 | 630 | 32.4576 | 536.4576 | 0 | 536.4576 | 06M00001932003925 | 800035891 | 110kV滨河变电站
10kV滨九线 | 广场小区配电室2号变压器 | 47545098 | 6f2e6a547db240feb7b7597e4ec19cb24022986661 | 630 | 43.1928 | 547.1928 | 0 | 547.1928 | 06M00000036323676 | 157611249 | 110kV滨河变电站
10kV滨九线 | G人民银行宿舍配电室公用变 | 1888979 | 1932003923 | 250 | 24.04 | 224.04 | 0 | 224.04 | 06M00001932003923 | 800010222 | 110kV滨河变电站
10kV滨九线 | 邮电局公用变 | 1887094 | 1900654599 | 315 | 28.2744 | 280.2744 | 0 | 280.2744 | 06M00001900654599 | 234483 | 110kV滨河变电站
10kV滨九线 | 贵和花园2号公用变 | 40087598 | 1932007309 | 800 | 48.512 | 688.512 | 0 | 688.512 | 06M00001932007309 | 969184 | 110kV滨河变电站
10kV滨九线 | G东方中学台架变 | 51360033 | 1900654597 | 400 | 13.76 | 333.76 | 0 | 333.76 | 06M00001900654597 | 176390512 | 110kV滨河变电站
10kV滨九线 | G邮电局2号台架变 | 47545084 | 4c2f880ed0a34166880d46302e46f9108093049123 | 400 | 29.984 | 349.984 | 0 | 349.984 | 06M00000036323674 | 157611200 | 110kV滨河变电站
10kV滨九线 | 10kV滨九线G交通局2号台架变 | 47052685 | c8e59591f52844a59a105ef5d7ec6dec3549799085 | 400 | 52.288 | 372.288 | 0 | 372.288 | 06M00000030958810 | 132534862 | 110kV滨河变电站
10kV滨琉线 | 琉璃厂小区2#配#1变 | 41874980 | 1932006076 | 630 | 44.1504 | 548.1504 | 0 | 548.1504 | 06M00001932006076 | 4065147 | 110kV滨河变电站
10kV滨琉线 | 琉璃厂小区2#配#2变 | 41874987 | 1932006077 | 630 | 23.7384 | 527.7384 | 0 | 527.7384 | 06M00001932006077 | 4065147 | 110kV滨河变电站
10kV滨琉线 | 琉璃厂小区1#配#1变 | 41872947 | 1932006074 | 800 | 47.232 | 687.232 | 0 | 687.232 | 06M00001932006074 | 4065145 | 110kV滨河变电站
10kV滨琉线 | 琉璃厂小区1#配#2变 | 41872974 | 1932006075 | 800 | 30.72 | 670.72 | 0 | 670.72 | 06M00001932006075 | 4065145 | 110kV滨河变电站
10kV滨桥线 | 文东小区 | 1886960 | 1900204690 | 400 | 49.568 | 369.568 | 0 | 369.568 | 06M00001900204690 | 234271 | 110kV滨河变电站
10kV滨桥线 | 十五中宿舍#1变 | 1887040 | 1900177764 | 250 | 41.34 | 241.34 | 0 | 241.34 | 06M00001900177764 | 234400 | 110kV滨河变电站
10kV滨桥线 | 百货站小区 | 1887010 | 1900204707 | 315 | 28.4508 | 280.4508 | 0 | 280.4508 | 06M00001900204707 | 423169 | 110kV滨河变电站
10kV滨桥线 | 公园箱变 | 1886734 | 800088594 | 500 | 36.44 | 436.44 | 0 | 436.44 | 06M00000800088594 | 423051 | 110kV滨河变电站
10kV滨桥线 | 10kV滨桥线G文东台架变 | 1889002 | 800087853 | 315 | 21.9492 | 273.9492 | 0 | 273.9492 | 06M00000800087853 | 800010431 | 110kV滨河变电站
10kV滨桥线 | 10kV矿山三处#2箱变变压器 | 46595299 | bd020831f3b9479e8e5af868d85ab77f8758640329 | 630 | 19.152 | 523.152 | 0 | 523.152 | 06M00000030259673 | 117074721 | 110kV滨河变电站
10kV滨桥线 | 10kV滨桥线G兴隆社区1号台架变 | 46953743 | ee51d63bab2d48999ae8e0ac9da63ccf4005701523 | 400 | 9.056 | 329.056 | 0 | 329.056 | 06M00000033306102 | 157009742 | 110kV滨河变电站
10kV滨桥线 | 皇城园 | 1886973 | 1900204702 | 630 | 39.6144 | 543.6144 | 0 | 543.6144 | 06M00001900204702 | 234294 | 110kV滨河变电站
10kV滨桥线 | 10kV矿山三处#1箱变变压器 | 46595290 | 7a067090d52c41749aa1a5d4124263584837730051 | 400 | 9.568 | 329.568 | 0 | 329.568 | 06M00000030259599 | 117074696 | 110kV滨河变电站
10kV滨桥线 | 经委宿舍1号变压器 | 47175982 | a4f6a4fdd69e42d7bb55320e3a5add081219536683 | 630 | 49.2408 | 553.2408 | 0 | 553.2408 | 06M00000031001083 | 952662 | 110kV滨河变电站
10kV滨桥线 | 10kV矿山三处#3箱变变压器 | 46595310 | 5fb90b79921f4792a0d22a0e64b4e5b04782821323 | 800 | 22.72 | 662.72 | 0 | 662.72 | 06M00000030259685 | 117074723 | 110kV滨河变电站
10kV滨桥线 | 10kV滨桥线环保局公用变 | 1887033 | 800087846 | 630 | 90.5688 | 594.5688 | 0 | 594.5688 | 06M00000800087846 | 234388 | 110kV滨河变电站
10kV滨桥线 | 10kV滨桥线G文东2号台架变 | 47545118 | b073425a4fe6401abcb73f80ea8a5b167418350624 | 400 | 23.36 | 343.36 | 0 | 343.36 | 06M00000036323738 | 157611337 | 110kV滨河变电站
10kV滨桥线 | 赛马特 | 1887146 | 1900202790 | 500 | 35.48 | 435.48 | 0 | 435.48 | 06M00001900202790 | 234570 | 110kV滨河变电站
10kV滨体Ⅰ线 | 瑞马世家#3配电室4号变压器 | 51054108 | 7a77f7ae-fa81-4d63-bb48-66f2e7a6e483 | 1250 | 12.3 | 1012.3 | 0 | 1012.3 | 06M80000155903678 | 1669849 | 110kV滨河变电站
10kV滨体Ⅰ线 | 瑞马世家#3配电室3号变压器 | 50939046 | b9aeee73-6113-419b-8adc-0410e969a0b1 | 1250 | 12.3 | 1012.3 | 0 | 1012.3 | 06M80000155903677 | 1669849 | 110kV滨河变电站
10kV滨体Ⅰ线 | 10kV滨体Ⅰ线瑞马世家#1中心配电室4号变压器 | 51054090 | d8b356d9-2b40-498c-b0fd-2c3ccd54d223 | 1000 | 32.72 | 832.72 | 0 | 832.72 | 06M80000154157298 | 1669852 | 110kV滨河变电站
10kV滨体Ⅰ线 | 10kV滨体Ⅰ线瑞马世家#1中心配电室2号变压器 | 51054067 | 83207a90-6775-4038-a527-decbd69e8dc0 | 1250 | 4.6 | 1004.6 | 0 | 1004.6 | 06M80000154165783 | 1669854 | 110kV滨河变电站
10kV滨体Ⅰ线 | 瑞马世家#3配电室2号变压器 | 51054099 | 477206ac-8ab4-4344-9ea5-57579b3fabec | 1250 | 14.7 | 1014.7 | 0 | 1014.7 | 06M80000155903623 | 1669846 | 110kV滨河变电站
10kV滨体Ⅰ线 | 瑞马世家#3配电室1号变压器 | 50939037 | f5b10927-b703-43a7-b6cd-8f78a1855905 | 1250 | 14.7 | 1014.7 | 0 | 1014.7 | 06M80000155901248 | 1669846 | 110kV滨河变电站
10kV滨体Ⅰ线 | 10kV滨体Ⅰ线瑞马世家#1中心配电室1号变压器 | 50939061 | d7e39f97-1ddb-4fe8-9276-ae96a5d1213a | 1250 | 4.6 | 1004.6 | 0 | 1004.6 | 06M80000154164450 | 1669854 | 110kV滨河变电站
10kV滨体Ⅰ线 | 10kV滨体Ⅰ线瑞马世家#1中心配电室3号变压器 | 50939055 | 05f4e984-a0be-40a6-927e-5eb40340a831 | 1000 | 32.72 | 832.72 | 0 | 832.72 | 06M80000154164305 | 1669852 | 110kV滨河变电站
10kV滨文线 | 兴隆小区 | 1886939 | 1900204466 | 630 | 60.1776 | 564.1776 | 25.5 | 538.6776 | 06M00001900204466 | 234229 | 110kV滨河变电站
10kV滨文线 | 塔前小区#2变 | 40250569 | 1932004030 | 630 | 74.1888 | 578.1888 | 0 | 578.1888 | 06M00001932004030 | 423165 | 110kV滨河变电站
10kV滨文线 | 塔前小区 | 1886919 | 800087866 | 630 | 26.3088 | 530.3088 | 0 | 530.3088 | 06M00000800087866 | 423165 | 110kV滨河变电站
10kV滨文线 | 10kV滨文线酒仙桥十四局宿舍配电室2号变压器 | 49017826 | cf5f80035eef4d8c85abfb433905f4a73845111218 | 630 | 32.9112 | 536.9112 | 0 | 536.9112 | 06M00000052833212 | 162821783 | 110kV滨河变电站
10kV滨文线 | 10kV滨文线兖州瑞马名门1号中心配电室4号配电变压器 | 49427875 | e063ec52-9fae-4520-9c43-2d9ab0bea819 | 1000 | 54.72 | 854.72 | 0 | 854.72 | 06M80000003054577 | 1536425 | 110kV滨河变电站
10kV滨文线 | 10kV滨文线韦园片区3#配电室3号变压器 | 48150684 | 2c71289ee4664a3bbad6dc6318ab46ae3205978008 | 1000 | 27.76 | 827.76 | 0 | 827.76 | 06M00000039135496 | 160202412 | 110kV滨河变电站
10kV滨文线 | 塔前东苑小区公用变 | 41366978 | 1932002123 | 315 | 17.892 | 269.892 | 0 | 269.892 | 06M00001932002123 | 4037050 | 110kV滨河变电站
10kV滨文线 | 10kV滨建Ⅱ线G回迁新苑2号台架变 | 46848507 | 309578dd8deb449581e35873191e46b73947583035 | 400 | 41.696 | 361.696 | 0 | 361.696 | 06M00000032395732 | 155022721 | 110kV滨河变电站
10kV滨文线 | 西苑小区1号变压器 | 45944693 | ef992bd1f6d343789ef85e7d6f8e4d8c4634563535 | 630 | 59.3208 | 563.3208 | 0 | 563.3208 | 06M00000026034548 | 234308 | 110kV滨河变电站
10kV滨文线 | 10kV滨文线兖州瑞马名门1号中心配电室1号配电变压器 | 49427878 | f94b47eb-b1da-4655-84b7-9bfeb577ca6c | 1000 | 37.44 | 837.44 | 0 | 837.44 | 06M80000003053704 | 1536426 | 110kV滨河变电站
10kV滨文线 | 3号配电室3号配变 | 50252586 | 36d5272f-4d53-49ee-a57e-ebc8874a7141 | 1000 | 4.32 | 804.32 | 0 | 804.32 | 06M80000050248932 | 174836609 | 110kV滨河变电站
10kV滨文线 | 10kV滨文线韦园安置片区3#配电室1号变压器 | 48150660 | 6114c5352cae4aa38f86f35c63e093fb0506518730 | 1000 | 76.32 | 876.32 | 0 | 876.32 | 06M00000039135492 | 160202185 | 110kV滨河变电站
10kV滨文线 | 10kV滨文线酒仙桥十四局宿舍配电室1号变压器 | 49017784 | 0a48a133c5b041ebaf0819b49ce9f8935344692928 | 630 | 44.5032 | 548.5032 | 0 | 548.5032 | 06M00000052833210 | 162821783 | 110kV滨河变电站
10kV滨文线 | 10kV滨文线韦园片区中心配电室2号变压器 | 48150559 | 519649ea1e00492d9192ed68309eb8437447927802 | 800 | 38.336 | 678.336 | 0 | 678.336 | 06M00000039132819 | 160201785 | 110kV滨河变电站
10kV滨文线 | 10kV滨建Ⅱ线G回迁新苑1号台架变 | 46848496 | 84c9e13f258a4e84babb241edb6dcaf52840071101 | 200 | 19.328 | 179.328 | 0 | 179.328 | 06M00000032395730 | 155021268 | 110kV滨河变电站
10kV滨文线 | 兖州瑞马名门4号配电室配电室3号配变 | 50749039 | 672e31fa-2485-49c2-b9fc-38bb380173a8 | 1000 | 7.6 | 807.6 | 0 | 807.6 | 06M80000121835064 | 1651003 | 110kV滨河变电站
10kV滨文线 | 兖州瑞马名门4号配电室配电室2号配变 | 50751602 | 0818507f-b9a1-4390-af27-945e0f139f0b | 1000 | 10.96 | 810.96 | 0 | 810.96 | 06M80000121821981 | 1651002 | 110kV滨河变电站
10kV滨文线 | 兖州瑞马名门4号配电室配电室4号配变 | 50751613 | 40f24d38-a767-40d4-b691-4e6ddb742778 | 1000 | 7.6 | 807.6 | 0 | 807.6 | 06M80000121834456 | 1651003 | 110kV滨河变电站
10kV滨文线 | 10kV滨文线G十排房箱变 | 43413141 | 11dfcbce548a0c761150115f21015011dfca3a01ec | 630 | 4.3344 | 508.3344 | 0 | 508.3344 | 06M00000000460117 | 4159606 | 110kV滨河变电站
10kV滨文线 | 10k滨文线韦园片区#2配电室3号变压器 | 48150630 | a9e7e75d19444120a5a26316c5329d559355506777 | 1000 | 60.16 | 860.16 | 0 | 860.16 | 06M00000039132757 | 160202067 | 110kV滨河变电站
10kV滨文线 | 10kV滨文线兖州瑞马名门1号中心配电室2号配电变压器 | 49427872 | fdb0d3f1-d81f-4da6-8289-8df1518ad495 | 1000 | 28.24 | 828.24 | 0 | 828.24 | 06M80000003050040 | 1536424 | 110kV滨河变电站
10kV滨文线 | 兖州瑞马名门4号配电室配电室1号配变 | 50749036 | 4647eb16-c759-4978-b7ef-452585dade28 | 1000 | 10.96 | 810.96 | 0 | 810.96 | 06M80000121834815 | 1651002 | 110kV滨河变电站
10kV滨文线 | 3号配电室2号配变 | 50280684 | 99fe57c9-8d11-4950-95a5-f306544682a5 | 1000 | 5.76 | 805.76 | 0 | 805.76 | 06M80000050248943 | 174836378 | 110kV滨河变电站
10kV滨文线 | 夜市公用变 | 1886764 | 800087890 | 315 | 79.9344 | 331.9344 | 0 | 331.9344 | 06M00000800087890 | 422977 | 110kV滨河变电站
10kV滨文线 | 10kV滨文线兖州瑞马名门2号配电室2号变压器 | 49427881 | 277757ab-0e3b-4a03-af82-3e1ca6eba7bf | 1000 | 49.36 | 849.36 | 0 | 849.36 | 06M80000003060380 | 1536427 | 110kV滨河变电站
10kV滨文线 | 瑞马名门3号配电室配电室1号配变 | 51008381 | 2b5fd2af-5ea4-4749-95a3-16f4b2f07d32 | 1000 | 5.76 | 805.76 | 0 | 805.76 | 06M80000050239053 | 174836378 | 110kV滨河变电站
10kV滨文线 | 10kV滨文线兖州瑞马名门2号配电室4号变压器 | 49427887 | 81dc5cfc-887b-4924-8455-e2b96ca06bbf | 1000 | 31.12 | 831.12 | 0 | 831.12 | 06M80000003066111 | 1536429 | 110kV滨河变电站
10kV滨文线 | 10kV滨文线兖州瑞马名门2号配电室1号变压器 | 49427890 | e32b22c8-e86c-4e9e-bbb0-6b18220710af | 1000 | 27.76 | 827.76 | 0 | 827.76 | 06M80000003066087 | 1536430 | 110kV滨河变电站
10kV滨文线 | 10kV滨文线兖州瑞马名门2号配电室3号变压器 | 49427884 | f2505946-499d-490c-bf72-91452206f2d1 | 1000 | 29.92 | 829.92 | 0 | 829.92 | 06M80000003060379 | 1536428 | 110kV滨河变电站
10kV滨文线 | 3号配电室4号配变 | 51008394 | 74bbcecd-8e92-47e9-b881-29e6f0b75a8e | 1000 | 4.32 | 804.32 | 0 | 804.32 | 06M80000050248962 | 174836609 | 110kV滨河变电站
10kV滨文线 | 小五金公用变 | 1886732 | 800130533 | 400 | 79.04 | 399.04 | 0 | 399.04 | 06M00000800130533 | 233588 | 110kV滨河变电站
10kV滨文线 | 10k滨文线香港国际配电室1号变压器 | 48107645 | 417c83eb1f03437ab888e219cf071e993427161085 | 1000 | 58.72 | 858.72 | 0 | 858.72 | 06M00000038888606 | 160032362 | 110kV滨河变电站
10kV滨文线 | 10k滨文线香港国际配电室4号变压器 | 48107769 | 6bc24ed788a141178d3a67282f8f39a03677630424 | 1000 | 33.68 | 833.68 | 8 | 825.68 | 06M00000038888790 | 160032886 | 110kV滨河变电站
10kV滨文线 | G岗子街1号台架变 | 46820660 | 49e1888694b1410887e1c89a33d48c749002009126 | 400 | 15.552 | 335.552 | 0 | 335.552 | 06M00000032184385 | 151002233 | 110kV滨河变电站
10kV滨文线 | 10kV滨文线兖州瑞马名门1号中心配电室3号配电变压器 | 49427869 | 1a1396ed-7ece-4c3b-969b-fcd91a419e30 | 1000 | 23.92 | 823.92 | 0 | 823.92 | 06M80000003050039 | 1536423 | 110kV滨河变电站
10kV滨文线 | 10k滨文线韦园片区#2配电室1号变压器 | 48150600 | d6bae83d7d8d43df8c933cdc4a08e4be9335967524 | 1000 | 63.36 | 863.36 | 0 | 863.36 | 06M00000039132753 | 160201903 | 110kV滨河变电站
10kV曹东线 | 黎寨回迁北配电室#1 | 40355328 | 1900491393 | 630 | 36.9432 | 540.9432 | 0 | 540.9432 | 06M00001900491393 | 1002644 | 110kV北郊变电站
10kV曹东线 | 满庄东配电室#2变 | 49712274 | 800142889 | 630 | 26.712 | 530.712 | 0 | 530.712 | 06M00000800142889 | 167634889 | 110kV北郊变电站
10kV曹东线 | 曹东南配电室#2变 | 49712228 | 800142877 | 630 | 45.36 | 549.36 | 0 | 549.36 | 06M00000800142877 | 167634534 | 110kV北郊变电站
10kV曹东线 | 晨阳庄园北配电室#2变 | 51378540 | 800150546 | 630 | 70.9632 | 574.9632 | 0 | 574.9632 | 06M00000800150546 | 850380 | 110kV北郊变电站
10kV曹东线 | 古槐罗马假日开闭所#1变 | 39145572 | 1900036194 | 1000 | 174.8 | 974.8 | 0 | 974.8 | 06M00001900036194 | 936875 | 110kV北郊变电站
10kV曹东线 | 曹东北配电室#1变 | 4209673 | 800142878 | 630 | 36.1368 | 540.1368 | 0 | 540.1368 | 06M00000800142878 | 4284524 | 110kV北郊变电站
10kV曹东线 | 曹东北配电室#2变 | 49712102 | 800142879 | 630 | 38.4552 | 542.4552 | 0 | 542.4552 | 06M00000800142879 | 167634097 | 110kV北郊变电站
10kV曹东线 | 黎寨回迁南配电室#1 | 50244891 | 1900491389 | 630 | 29.6856 | 533.6856 | 0 | 533.6856 | 06M00001900491389 | 170144167 | 110kV北郊变电站
10kV曹东线 | 古槐罗马假日南配电室#2变压器 | 41476805 | 1932003318 | 800 | 87.808 | 727.808 | 0 | 727.808 | 06M00001932003318 | 4040229 | 110kV北郊变电站
10kV曹东线 | 古槐罗马假日南配电室#1变压器 | 49455778 | 1932003317 | 800 | 67.648 | 707.648 | 0 | 707.648 | 06M00001932003317 | 166200912 | 110kV北郊变电站
10kV曹东线 | 黎寨回迁南配电室#3 | 40355325 | 1900491410 | 630 | 65.9736 | 569.9736 | 0 | 569.9736 | 06M00001900491410 | 1002643 | 110kV北郊变电站
10kV曹东线 | 曹东中心配电室#1变 | 4209668 | 800142874 | 630 | 0 | 504 | 0 | 504 | 06M00000800142874 | 166856767 | 110kV北郊变电站
10kV曹东线 | 曹东南配电室#1变 | 4209664 | 800142876 | 630 | 51.156 | 555.156 | 0 | 555.156 | 06M00000800142876 | 793368 | 110kV北郊变电站
10kV曹东线 | 曹东中心配电室#2变 | 4209670 | 800142875 | 630 | 120.96 | 624.96 | 0 | 624.96 | 06M00000800142875 | 793370 | 110kV北郊变电站
10kV曹东线 | 晨阳庄园南配电室#2变 | 51061362 | 800150544 | 800 | 58.816 | 698.816 | 0 | 698.816 | 06M00000800150544 | 175065008 | 110kV北郊变电站
10kV曹东线 | 黎寨回迁中心配电室#3 | 50244935 | 1900491416 | 630 | 27.6192 | 531.6192 | 0 | 531.6192 | 06M00001900491416 | 170144338 | 110kV北郊变电站
10kV曹东线 | 满庄中配电室#2变 | 49712454 | 800142884 | 630 | 60.0264 | 564.0264 | 0 | 564.0264 | 06M00000800142884 | 167635124 | 110kV北郊变电站
10kV曹东线 | 古槐罗马假日北配电室#1变压器 | 49455445 | 1932003310 | 1000 | 98.56 | 898.56 | 0 | 898.56 | 06M00001932003310 | 166198531 | 110kV北郊变电站
10kV曹东线 | 晨阳庄园北配电室#3变 | 51061368 | 800150547 | 630 | 132.9552 | 636.9552 | 0 | 636.9552 | 06M00000800150547 | 175065009 | 110kV北郊变电站
10kV曹东线 | 晨阳庄园北配电室#1变 | 6239205 | 800150545 | 630 | 90.972 | 594.972 | 0 | 594.972 | 06M00000800150545 | 850380 | 110kV北郊变电站
10kV曹东线 | 古槐罗马假日北配电室#2变压器 | 41469746 | 1932003311 | 1000 | 111.44 | 911.44 | 0 | 911.44 | 06M00001932003311 | 4040199 | 110kV北郊变电站
10kV曹东线 | 满庄中心配电室#1变 | 46753510 | 800142880 | 630 | 105.4872 | 609.4872 | 0 | 609.4872 | 06M00000800142880 | 793374 | 110kV北郊变电站
10kV曹东线 | 黎寨回迁中心配电室#1 | 40355261 | 1900491414 | 630 | 95.1048 | 599.1048 | 0 | 599.1048 | 06M00001900491414 | 1002632 | 110kV北郊变电站
10kV曹东线 | 满庄中心配电室#2变 | 51061347 | 800142881 | 630 | 83.6136 | 587.6136 | 0 | 587.6136 | 06M00000800142881 | 175064940 | 110kV北郊变电站
10kV曹东线 | 黎寨回迁北配电室#2 | 51061350 | 1900491387 | 630 | 19.8576 | 523.8576 | 0 | 523.8576 | 06M00001900491387 | 175065006 | 110kV北郊变电站
10kV曹东线 | 满庄东配电室#1变 | 4209712 | 800142887 | 630 | 39.9168 | 543.9168 | 0 | 543.9168 | 06M00000800142887 | 7574942 | 110kV北郊变电站
10kV曹东线 | 满庄中配电室#1变 | 4209695 | 800142882 | 630 | 57.456 | 561.456 | 0 | 561.456 | 06M00000800142882 | 7847420 | 110kV北郊变电站
10kV曹东线 | 晨阳庄园南配电室#1变 | 6239176 | 800150543 | 800 | 75.136 | 715.136 | 0 | 715.136 | 06M00000800150543 | 850378 | 110kV北郊变电站
10kV漕府线 | 漕河市场公用变1号变压器 | 47118576 | 24a2994d81174211bef4efcdb4ab79654355740429 | 315 | 32.4828 | 284.4828 | 49.5 | 234.9828 | 06M00000034375816 | 422979 | 35kV漕河变电站
10kV漕府线 | 10kV漕府线漕河村排灌4号台架公用变 | 45827864 | 1a19b0ec351e4f2d849a1a75816c6fce2990580071 | 400 | 50.688 | 370.688 | 275.65 | 95.038 | 06M00000024438573 | 10929975 | 35kV漕河变电站
10kV漕府线 | 漕河公用变（315kVA） | 1885776 | 800081381 | 315 | 50.4504 | 302.4504 | 0 | 302.4504 | 06M00000800081381 | 800029352 | 35kV漕河变电站
10kV漕府线 | 漕河镇尚庄村公变 | 1885856 | 800126213 | 315 | 18.2196 | 270.2196 | 199.125 | 71.0946 | 06M00000800126213 | 800030001 | 35kV漕河变电站
10kV漕府线 | 漕河村#2公用变 | 1889362 | 800091232 | 315 | 12.5748 | 264.5748 | 48.82 | 215.7548 | 06M00000800091232 | 177710068 | 35kV漕河变电站
10kV漕府线 | 10kV漕府线漕河#5台架公用变 | 47996135 | 555c410ba4444c9b9bcb3fcac34021f26380884892 | 400 | 22.752 | 342.752 | 156.34 | 186.412 | 06M00000038402598 | 159565983 | 35kV漕河变电站
10kV漕府线 | 漕河供销社社区1号变压器 | 49167399 | a194ed946123455d8489b6e9f02427977867235279 | 630 | 19.3032 | 523.3032 | 0 | 523.3032 | 06M00000054822428 | 164523253 | 35kV漕河变电站
10kV漕府线 | 10kV漕府线漕河镇政府2号台架公用变 | 49001514 | e340b577c09e45caa301a5fa14d2f94a1738415997 | 400 | 27.808 | 347.808 | 0 | 347.808 | 06M00000053183752 | 162820182 | 35kV漕河变电站
10kV漕府线 | 漕河村1号公变 | 45827900 | 4a71c4a1b4f54f5b9078f03ddd5263f06421395003 | 400 | 14.272 | 334.272 | 140.25 | 194.022 | 06M00000024438571 | 800028351 | 35kV漕河变电站
10kV漕府线 | 漕河供电所 | 50606108 | 800081380 | 160 | 18.7776 | 146.7776 | 17.98 | 128.7976 | 06M00000800081380 | 172484488 | 35kV漕河变电站
10kV漕府线 | 10kV漕府线漕河西漕河村3号公用变 | 47989117 | 520aa09141984838b225ca9cf9ed281b4095694830 | 400 | 10.528 | 330.528 | 43.04 | 287.488 | 06M00000038413793 | 899419 | 35kV漕河变电站
10kV漕府线 | 10kV漕府线尚庄村排灌1号台架变 | 45120363 | 0ddf2290d4d34d6bb194b81fa9eb95914111977108 | 100 | 0.616 | 80.616 | 0 | 80.616 | 06M00000016589778 | 4298456 | 35kV漕河变电站
10kV漕府线 | 10kV漕府线漕河尚庄2号台架公用变 | 49001421 | 45e41f3455b34a89898cf159e27257765407306150 | 315 | 22.2264 | 274.2264 | 225.531 | 48.6954 | 06M00000053183690 | 162820180 | 35kV漕河变电站
10kV草庙线 | 贾庄#2变 | 49656477 | 879702fd-377f-484d-94b7-0b90251158bf | 200 | 15.216 | 175.216 | 113.5 | 61.716 | 06M80000005648300 | 1558444 | 35kV赵庄变电站
10kV草庙线 | 新挑河赵庄村 | 1493810 | 800512681 | 200 | 29.36 | 189.36 | 225.66 | -36.3 | 06M00000800512681 | 452117 | 35kV赵庄变电站
10kV草庙线 | 张吴庄西变 | 42405186 | 800712396 | 200 | 17.84 | 177.84 | 159.945 | 17.895 | 06M00000800712396 | 4098476 | 35kV赵庄变电站
10kV草庙线 | 周村铺#2变 | 43194697 | 2b4d1744928a0c76104f29fc45014f2b4d0c7f0cca | 400 | 24.512 | 344.512 | 0 | 344.512 | 06M00000000071473 | 4140210 | 35kV赵庄变电站
10kV草庙线 | 赵庄#3变 | 49656551 | 1c8e8660-074c-4d47-be38-254d47ab4b55 | 200 | 9.184 | 169.184 | 94.1 | 75.084 | 06M80000005648890 | 1558440 | 35kV赵庄变电站
10kV草庙线 | 商庄#2变 | 49636045 | 39c46d38-08d0-4bcf-bb05-1b5eeda1efbd | 200 | 13.216 | 173.216 | 0 | 173.216 | 06M80000005497656 | 1557697 | 35kV赵庄变电站
10kV草庙线 | 崔庄村排灌4号台架变 | 46433037 | d2910e9f648a0c76106278802d0162d2901c117b60 | 50 | 0.024 | 40.024 | 0 | 40.024 | 06M00000028884490 | 90583390 | 35kV赵庄变电站
10kV草庙线 | 草庙#3变 | 49636024 | 96d0652d-6562-468f-b6e6-0c261e19b5d5 | 400 | 12.96 | 332.96 | 0 | 332.96 | 06M80000005497908 | 1557698 | 35kV赵庄变电站
10kV草庙线 | 新挑河乡贾庄村 | 1493809 | 800659569 | 200 | 15.952 | 175.952 | 59.95 | 116.002 | 06M00000800659569 | 452581 | 35kV赵庄变电站
10kV草庙线 | 新挑河乡周村铺 | 1494004 | 800552481 | 400 | 42.88 | 362.88 | 26.24 | 336.64 | 06M00000800552481 | 452884 | 35kV赵庄变电站
10kV草庙线 | 周村铺#3变 | 49656636 | 617bb2e9-4f45-4e3b-b88c-0b4489739489 | 400 | 8.896 | 328.896 | 30.78 | 298.116 | 06M80000005648687 | 1558442 | 35kV赵庄变电站
10kV草庙线 | 张吴村#4变 | 44708293 | acac7ef806e945ba95f90afa386069470549159029 | 200 | 10 | 170 | 30.24 | 139.76 | 06M00000014811152 | 4262122 | 35kV赵庄变电站
10kV草庙线 | 草庙北变 | 42405194 | 800712395 | 200 | 10.992 | 170.992 | 0 | 170.992 | 06M00000800712395 | 4098477 | 35kV赵庄变电站
10kV草庙线 | 马桥台变 | 42404888 | 800712323 | 400 | 18.912 | 338.912 | 124.2 | 214.712 | 06M00000800712323 | 4098450 | 35kV赵庄变电站
10kV草庙线 | 崔庄村排灌2号台架变 | 45221321 | 405b344b4a9c446e89d056cb1fe1a8eb6395439702 | 100 | 3.28 | 83.28 | 0 | 83.28 | 06M00000017129998 | 4314186 | 35kV赵庄变电站
10kV草庙线 | 马桥#3变（重建后） | 51203857 | 4f0b4e16-e2ba-4058-b7dd-b0a7135b45cf | 400 | 24.928 | 344.928 | 43 | 301.928 | 06M80000201958218 | 1558445 | 35kV赵庄变电站
10kV草庙线 | 疃里镇马桥村排灌2号台架变 | 45129121 | 43cc4c051ea84deea544c5dad0cf1b8b9765407420 | 50 | 0.244 | 40.244 | 0 | 40.244 | 06M00000016680786 | 4300374 | 35kV赵庄变电站
10kV草庙线 | 张吴#6变 | 49656552 | 41eaf722-e151-44bc-95ec-9a79bee7ea22 | 400 | 17.344 | 337.344 | 0 | 337.344 | 06M80000005648584 | 1558441 | 35kV赵庄变电站
10kV草庙线 | 张吴#5变 | 49656547 | ec0b94f5-6ef3-4fc7-afd6-37340f0d5d46 | 400 | 14.624 | 334.624 | 29.975 | 304.649 | 06M80000005648580 | 1558446 | 35kV赵庄变电站
10kV草庙线 | 新挑河乡草庙村 | 1493808 | 800554261 | 400 | 12.032 | 332.032 | 0 | 332.032 | 06M00000800554261 | 451589 | 35kV赵庄变电站
10kV草庙线 | 崔庄村排灌3号台架变 | 45221327 | 0f2b2f8309c042c7928cac24a92d2a920012654294 | 160 | 0 | 128 | 0 | 128 | 0 | 0 | 35kV赵庄变电站
10kV草庙线 | 新挑河乡商庄村 | 1493758 | 800512754 | 200 | 4.144 | 164.144 | 0 | 164.144 | 06M00000800512754 | 454824 | 35kV赵庄变电站
10kV草庙线 | 新挑河乡马桥村 | 1493811 | 800512572 | 400 | 18.944 | 338.944 | 246.58 | 92.364 | 06M00000800512572 | 454833 | 35kV赵庄变电站
10kV草庙线 | 张吴村#3变 | 44708306 | d72df73db8d74465bfcfe3fa5a167fab8857712694 | 200 | 8.768 | 168.768 | 42.64 | 126.128 | 06M00000014811154 | 4262125 | 35kV赵庄变电站
10kV草庙线 | 新挑河乡张吴村 | 1493762 | 800512744 | 400 | 12.128 | 332.128 | 28.08 | 304.048 | 06M00000800512744 | 454825 | 35kV赵庄变电站
10kV岔河线 | 郑庄村岔河台架变 | 47499598 | 4cf97aea80f64c169d0fae0690e9d2943436713531 | 400 | 28.896 | 348.896 | 16.2 | 332.696 | 06M00000033850543 | 449908 | 110kV海川变电站
10kV岔河线 | 郑庄南照明台架变 | 51263993 | 10970f6c1a9b467bb1d4bef29621af164350309904 | 400 | 33.216 | 353.216 | 0 | 353.216 | 06M00000033850541 | 176074444 | 110kV海川变电站
10kV岔河线 | 前袁村南(JNRC06069) | 42073375 | 800698117 | 400 | 26.24 | 346.24 | 0 | 346.24 | 06M00000800698117 | 800698117 | 110kV海川变电站
10kV岔河线 | 10kV常营线岔河村2号台架变 | 47656052 | 8f9f5c0a63f54ff690b811ca8ec4cd604539516857 | 400 | 19.232 | 339.232 | 17.985 | 321.247 | 06M00000036758899 | 158029397 | 110kV海川变电站
10kV岔河线 | 10kV常营线常营村#2台架变 | 47649024 | 908ec6b49caa4863976efe16fb831c148137519747 | 400 | 22.208 | 342.208 | 0 | 342.208 | 06M00000036758761 | 157995238 | 110kV海川变电站
10kV岔河线 | 前袁村北(JNRC06070) | 42073368 | 800698118 | 200 | 23.136 | 183.136 | 0 | 183.136 | 06M00000800698118 | 800698118 | 110kV海川变电站
10kV岔河线 | 10kV南集线郑庄支43-62-27G郑庄村南台变 | 44816269 | 2a02fa099ad044e3b85dba32399c7e881882852824 | 400 | 26.368 | 346.368 | 5 | 341.368 | 06M00000014803529 | 6864773 | 110kV海川变电站
10kV岔河线 | 10kV常营线常营村#3台架变 | 47649027 | 2c9363b978fa40b68749ae12084e71e47616060754 | 200 | 9.712 | 169.712 | 0 | 169.712 | 06M00000036758902 | 157995247 | 110kV海川变电站
10kV岔河线 | 岔河村北(JNRC06067) | 41971645 | 800693597 | 200 | 18.816 | 178.816 | 26 | 152.816 | 06M00000800693597 | 800693597 | 110kV海川变电站
10kV岔河线 | 72G常营东(JNRC06083)台架变 | 43262294 | b57b4eb17c8a0c76104fb5294d014fb57b4e0f00b2 | 200 | 14.64 | 174.64 | 15 | 159.64 | 06M00000000287042 | 4146470 | 110kV海川变电站
10kV岔河线 | 10kV南集线前袁村照明2号台架变 | 47651111 | 3154d5bec9a249f4a2f07048ca1b47ad0874845276 | 200 | 14.304 | 174.304 | 0 | 174.304 | 06M00000036758756 | 158002967 | 110kV海川变电站
10kV常青线 | 光河董庄#2变 | 51225073 | 800142814 | 630 | 62.8992 | 566.8992 | 0 | 566.8992 | 06M00000800142814 | 175928049 | 110kV北郊变电站
10kV常青线 | 光河花园Ⅲ配电室#1变 | 1886790 | 800092625 | 500 | 96.44 | 496.44 | 0 | 496.44 | 06M00000800092625 | 233894 | 110kV北郊变电站
10kV常青线 | 常青新景湾西#2变 | 51196293 | 1900148093 | 500 | 28.92 | 428.92 | 0 | 428.92 | 06M00001900148093 | 175788063 | 110kV北郊变电站
10kV常青线 | 常青新景湾西#1变 | 1887944 | 1900148089 | 500 | 26.12 | 426.12 | 0 | 426.12 | 06M00001900148089 | 800035731 | 110kV北郊变电站
10kV常青线 | 古槐常青 | 1886902 | 800083909 | 400 | 72.704 | 392.704 | 0 | 392.704 | 06M00000800083909 | 423093 | 110kV北郊变电站
10kV常青线 | 常青新景湾中心#2变 | 20797893 | 800083922 | 630 | 0 | 504 | 0 | 504 | 06M00000800083922 | 166856763 | 110kV北郊变电站
10kV常青线 | 常青新景湾中心#1变 | 1886269 | 800083921 | 630 | 103.7736 | 607.7736 | 0 | 607.7736 | 06M00000800083921 | 800032721 | 110kV北郊变电站
10kV常青线 | 光河花园Ⅲ配电室#2变 | 49588412 | 800092626 | 500 | 80.48 | 480.48 | 0 | 480.48 | 06M00000800092626 | 166960218 | 110kV北郊变电站
10kV常青线 | 古槐广厦配电室#3变 | 51196286 | 1900028875 | 1000 | 153.44 | 953.44 | 0 | 953.44 | 06M00001900028875 | 175788061 | 110kV北郊变电站
10kV常青线 | 洸河花园2号配电室#2变压器 | 51259463 | 11578d37-94e6-473e-b30f-f7073c033b16 | 1000 | 103.92 | 903.92 | 0 | 903.92 | 06M80000209685234 | 423272 | 110kV北郊变电站
10kV常青线 | 古槐广厦配电室#1变 | 5074432 | 1900028870 | 1000 | 32.64 | 832.64 | 0 | 832.64 | 06M00001900028870 | 822301 | 110kV北郊变电站
10kV常青线 | 三官庙西1号变 | 40446348 | 1900671043 | 400 | 101.024 | 421.024 | 0 | 421.024 | 06M00001900671043 | 1009374 | 110kV北郊变电站
10kV常青线 | 益民西组团#2 | 51196283 | 800092720 | 1000 | 166.96 | 966.96 | 0 | 966.96 | 06M00000800092720 | 175788060 | 110kV北郊变电站
10kV常青线 | 古槐广厦配电室#2变 | 51384810 | 1900028872 | 1000 | 25.2 | 825.2 | 0 | 825.2 | 06M00001900028872 | 822301 | 110kV北郊变电站
10kV常青线 | 古槐路汽修厂配电室变压器 | 12279938 | 1900029068 | 400 | 16.768 | 336.768 | 0 | 336.768 | 06M00001900029068 | 873040 | 110kV北郊变电站
10kV常青线 | 济北振宇配电室变压器 | 5360554 | 1900028946 | 630 | 103.2192 | 607.2192 | 0 | 607.2192 | 06M00001900028946 | 844577 | 110kV北郊变电站
10kV常青线 | 西红庙南 | 3601659 | 800142794 | 630 | 83.5128 | 587.5128 | 0 | 587.5128 | 06M00000800142794 | 724535 | 110kV北郊变电站
10kV常青线 | 常青新景湾北配电室#1变 | 3506138 | 800142787 | 500 | 63.16 | 463.16 | 0 | 463.16 | 06M00000800142787 | 705651 | 110kV北郊变电站
10kV常青线 | 西红庙东变压器 | 3601665 | 1900317108 | 500 | 42 | 442 | 0 | 442 | 06M00001900317108 | 724537 | 110kV北郊变电站
10kV常青线 | 北关活巷 | 1889484 | 1900269119 | 315 | 31.374 | 283.374 | 0 | 283.374 | 06M00001900269119 | 7473982 | 110kV北郊变电站
10kV常青线 | 洸河花园2号配电室#1变压器 | 51259481 | 19afc250-a21c-4c09-992a-a3cf176b2157 | 1000 | 73.92 | 873.92 | 0 | 873.92 | 06M80000209685232 | 175928050 | 110kV北郊变电站
10kV常青线 | 益民西组团#1 | 1886798 | 800092715 | 1000 | 132.32 | 932.32 | 0 | 932.32 | 06M00000800092715 | 423189 | 110kV北郊变电站
10kV常青线 | 常青新景湾北配电室#2变 | 51196289 | 800142788 | 500 | 29.52 | 429.52 | 0 | 429.52 | 06M00000800142788 | 175788062 | 110kV北郊变电站
10kV常青线 | 光河董庄#1变 | 3254413 | 800142813 | 315 | 53.7516 | 305.7516 | 0 | 305.7516 | 06M00000800142813 | 674659 | 110kV北郊变电站
10kV常青线 | 洸河花园1号配电室#2变压器 | 51259503 | 04c04500-cfa5-4460-b750-eae4b779b7d8 | 1000 | 71.04 | 871.04 | 0 | 871.04 | 06M80000209678616 | 166960553 | 110kV北郊变电站
10kV常青线 | 古槐常青东1号 | 3696152 | 1932000243 | 630 | 58.5144 | 562.5144 | 0 | 562.5144 | 06M00001932000243 | 747256 | 110kV北郊变电站
10kV常青线 | 洸河花园1号配电室#1变压器 | 51259510 | 6e15f1d9-716f-4fe3-83f2-07692f4223f1 | 1000 | 171.44 | 971.44 | 0 | 971.44 | 06M80000209678610 | 422981 | 110kV北郊变电站
10kV常青线 | 10kV常青线港宁分支32-4G西红庙配电室1号变压器 | 46533859 | 155e9020249d4b9ab44931c86d702f597390443033 | 630 | 72.3744 | 576.3744 | 0 | 576.3744 | 06M00000030126182 | 103763273 | 110kV北郊变电站
10kV常泰线 | 市中房管局停车场充电站箱变箱式变1号配变 | 49769802 | 5cb0eaed-2f42-49af-8038-ce12c9514b03 | 500 | 27.28 | 427.28 | 0 | 427.28 | 06M80000007426847 | 167984456 | 110kV北郊变电站
10kV常泰线 | 常青人和佳苑#1变 | 11772101 | 1900007884 | 800 | 17.088 | 657.088 | 0 | 657.088 | 06M00001900007884 | 866839 | 110kV北郊变电站
10kV常泰线 | 常泰线49A-201仙都小区中心配电室1号配变 | 50059159 | 03ed06d1-57e4-4249-916f-a4a4e0d99e0d | 500 | 24.28 | 424.28 | 0 | 424.28 | 06M80000028179457 | 169473146 | 110kV北郊变电站
10kV常泰线 | 常泰线49A-201仙都小区中心配电室3号配变 | 50059262 | 4009b6c1-916c-43e6-b449-81426bb1abd3 | 500 | 0 | 400 | 0 | 400 | 06M80000028180624 | 169473196 | 110kV北郊变电站
10kV常泰线 | 常泰线49A-201仙都小区中心配电室2号配变 | 50059196 | 493b1fcb-abff-48af-a96b-affd14dbb1d8 | 500 | 22.76 | 422.76 | 0 | 422.76 | 06M80000028179458 | 169473149 | 110kV北郊变电站
10kV常泰线 | 仙营宾馆 | 42289256 | 1932013727 | 630 | 56.4984 | 560.4984 | 0 | 560.4984 | 06M00001932013727 | 4090823 | 110kV北郊变电站
10kV常泰线 | 101G兴唐之家配电室#1变压器 | 48512417 | 8ab2cb54013742989b36dbb0eeab614c9126736484 | 800 | 30.976 | 670.976 | 0 | 670.976 | 06M00000040745678 | 162014838 | 110kV北郊变电站
10kV常泰线 | 建北仙营 | 1887106 | 800104870 | 500 | 118.72 | 518.72 | 0 | 518.72 | 06M00000800104870 | 423242 | 110kV北郊变电站
10kV常泰线 | 常青人和佳苑#2变 | 51232386 | 1900007886 | 800 | 33.792 | 673.792 | 0 | 673.792 | 06M00001900007886 | 175957635 | 110kV北郊变电站
10kV常泰线 | 古槐名邸配电室1号变压器 | 44318369 | e36e67d78c0c4f68bf03a89069605c417358872276 | 800 | 120.96 | 760.96 | 0 | 760.96 | 06M00000012250744 | 4227571 | 110kV北郊变电站
10kV常泰线 | 101G兴唐之家配电室#2变压器 | 51550861 | 33c1cc6ee6a747ef9aefeb7c2a73e8bd7195665898 | 800 | 30.976 | 670.976 | 0 | 670.976 | 06M00000040745680 | 162014838 | 110kV北郊变电站
10kV常泰线 | 古槐名邸配电室2号变压器 | 51339138 | eec5c7710aa14728874520d56aee91ce2980727537 | 800 | 81.728 | 721.728 | 0 | 721.728 | 06M00000012250742 | 4227571 | 110kV北郊变电站
10kV常营线 | 10kV常营村南照明配电室1号变压器 | 39666465 | 800559356 | 400 | 23.52 | 343.52 | 49.49 | 294.03 | 06M00000800559356 | 948984 | 35kV官庄变电站
10kV常营线 | 岔河村(06019)照明台区 | 3274439 | 800357488 | 200 | 17.968 | 177.968 | 9.72 | 168.248 | 06M00000800357488 | 449910 | 35kV官庄变电站
10kV常营线 | 10kV姜庄村照明配电室1号变压器 | 3224916 | 800231659 | 400 | 24.448 | 344.448 | 0 | 344.448 | 06M00000800231659 | 449435 | 35kV官庄变电站
10kV常营线 | 10kV常营村照明配电室1号变压器 | 3267293 | 800469670 | 315 | 24.0156 | 276.0156 | 0 | 276.0156 | 06M00000800469670 | 449911 | 35kV官庄变电站
10kV常营线 | 10kV接庄村东照明配电室1号变压器 | 39777977 | 800559480 | 400 | 14.464 | 334.464 | 0 | 334.464 | 06M00000800559480 | 954876 | 35kV官庄变电站
10kV常营线 | 10kV接庄东村配电照明配电室1号变压器 | 3235328 | 800215262 | 400 | 43.04 | 363.04 | 0 | 363.04 | 06M00000800215262 | 450089 | 35kV官庄变电站
10kV常营线 | 10kV接庄东村常庙配电照明配电室1号变压器 | 3267322 | 800215438 | 200 | 8.352 | 168.352 | 0 | 168.352 | 06M00000800215438 | 451380 | 35kV官庄变电站
10kV畅和园线 | 济东清和园中心配电室1号变压器 | 46841374 | 5202fc4f34504f7a8335912210039c7a4893172532 | 1000 | 53.68 | 853.68 | 0 | 853.68 | 06M00000032166651 | 154401116 | 35kV石桥变电站
10kV畅和园线 | 济东叠翠园2#箱变1号变压器 | 46841388 | a251fb1da98045d58853cd97b515e10e5711977062 | 400 | 20.448 | 340.448 | 0 | 340.448 | 06M00000032277194 | 154401123 | 35kV石桥变电站
10kV畅和园线 | 济东梅笑园中心配电室2号变压器 | 49363635 | 75ec66f8d1724243a311f48eec9e031d9704497705 | 800 | 88.384 | 728.384 | 0 | 728.384 | 06M00000032189484 | 165557139 | 35kV石桥变电站
10kV畅和园线 | 济东柳渡园1#箱变1号变压器 | 46841368 | f818b41db5924853aaeb9297e778eeb50826833775 | 630 | 36.6408 | 540.6408 | 0 | 540.6408 | 06M00000032190096 | 154401114 | 35kV石桥变电站
10kV畅和园线 | 济东畅和园中心配电室1号变压器 | 46841380 | bec5136f2fb3430a9fd440a71ffc231b6039888952 | 630 | 45.5616 | 549.5616 | 0 | 549.5616 | 06M00000032166574 | 154401118 | 35kV石桥变电站
10kV畅和园线 | 济东雨润园中心配电室1号变压器 | 46841393 | 4bec5d7e36d949fe87167e01d88affbd5691494754 | 630 | 25.1496 | 529.1496 | 0 | 529.1496 | 06M00000032284483 | 154401125 | 35kV石桥变电站
10kV畅和园线 | 济东畅和园中心配电室2号变压器 | 49299005 | 02c47b8f0d40467f993be2d096bb09f02810854639 | 630 | 59.9256 | 563.9256 | 0 | 563.9256 | 06M00000032166576 | 165297395 | 35kV石桥变电站
10kV畅和园线 | 济东梅笑园中心配电室1号变压器 | 46841344 | a16f1ff8ed564339a7a2b4a78b18860a2018419743 | 800 | 76.352 | 716.352 | 0 | 716.352 | 06M00000032189482 | 154401087 | 35kV石桥变电站
10kV畅和园线 | 济东朗风园2#箱变1号变压器 | 46841396 | b71d080cbabd411a982ccf124e14abf02929883994 | 630 | 27.4176 | 531.4176 | 0 | 531.4176 | 06M00000032170189 | 154401126 | 35kV石桥变电站
10kV畅和园线 | 济东柳渡园2#箱变1号变压器 | 46841371 | 6c3f5036d9114f02bb46376687c2024a0009548607 | 630 | 42.1344 | 546.1344 | 0 | 546.1344 | 06M00000032190046 | 154401115 | 35kV石桥变电站
10kV畅和园线 | 济东心怡园中心配电室1号变压器 | 46841357 | 853c10b89dca4923846486b4386998dd7381757415 | 800 | 86.656 | 726.656 | 0 | 726.656 | 06M00000032280743 | 154401095 | 35kV石桥变电站
10kV畅和园线 | 济东水电暖工区配电室1号变压器 | 47656686 | c66328282b3b41ef8ae5713e1c6460ec0580846739 | 630 | 10.1808 | 514.1808 | 0 | 514.1808 | 06M00000035976463 | 158031637 | 35kV石桥变电站
10kV畅和园线 | 济东叠翠园中心配电室2号变压器 | 50944554 | 3a8efe4e8ef141dfa229ad51d498d2bb3260241134 | 630 | 40.6728 | 544.6728 | 0 | 544.6728 | 06M00000032277112 | 174572035 | 35kV石桥变电站
10kV畅和园线 | 济东叠翠园1#箱变1号变压器 | 46841354 | 0c7a26394d5b4b9884dd4846c3371e743348256720 | 630 | 40.4208 | 544.4208 | 0 | 544.4208 | 06M00000032279002 | 154401094 | 35kV石桥变电站
10kV畅和园线 | 济东心怡园1#箱变1号变压器 | 46841351 | fabc0e0486c94247a69c95449cf4d52f0951280975 | 400 | 45.632 | 365.632 | 0 | 365.632 | 06M00000032281020 | 154401093 | 35kV石桥变电站
10kV畅和园线 | 济东梅笑园1#箱变1号变压器 | 46841365 | 20d24339ec224d1b8d5a89b7d5b19d7f3756624431 | 630 | 18.9 | 522.9 | 0 | 522.9 | 06M00000032189567 | 154401113 | 35kV石桥变电站
10kV畅和园线 | 济东朗风园1#箱变1号变压器 | 46841377 | d29da1c348a24f218a523faec15cb8bb9939034210 | 630 | 13.0536 | 517.0536 | 0 | 517.0536 | 06M00000032170124 | 154401117 | 35kV石桥变电站
10kV畅和园线 | 济东叠翠园中心配电室1号变压器 | 46841384 | 952e698fd13e4766ba7beeadbf3694937569584116 | 630 | 47.628 | 551.628 | 0 | 551.628 | 06M00000032277110 | 154401121 | 35kV石桥变电站
10kV车西Ⅰ线 | 运河佳园北区西#6配电室2号变压器 | 49554858 | fec9c692dd634e1eb866bf049dcd96c77017475994 | 1000 | 23.76 | 823.76 | 0 | 823.76 | 06M00000038603126 | 166731738 | 110kV来鹤变电站
10kV车西Ⅰ线 | 车西欣成佳苑1号变压器 | 1889037 | 800083545 | 500 | 38.64 | 438.64 | 0 | 438.64 | 06M00000800083545 | 800010861 | 110kV来鹤变电站
10kV车西Ⅰ线 | 运河佳园北区西#6配电室1号变压器 | 49816049 | 0a8608867ab0420ba9c1b81e5b7588848467029592 | 1000 | 34.4 | 834.4 | 0 | 834.4 | 06M00000038603134 | 159703422 | 110kV来鹤变电站
10kV车西Ⅰ线 | 安居镇政府变(农电) | 1885813 | 1900392545 | 100 | 1.064 | 81.064 | 0 | 81.064 | 06M00001900392545 | 800013091 | 110kV来鹤变电站
10kV车西Ⅰ线 | 运河佳园北区东北配电室4号变压器 | 51385135 | a9ba8ad0a567458688a4df46b0c53bbe7962439090 | 1000 | 7.52 | 807.52 | 0 | 807.52 | 06M00000031111063 | 131620976 | 110kV来鹤变电站
10kV车西Ⅰ线 | 运河佳园北区东北配电室3号变压器 | 49539082 | 891dcb8be3b048a8bb78b9e130b5ea735546802942 | 1000 | 32.08 | 832.08 | 0 | 832.08 | 06M00000031111061 | 166601033 | 110kV来鹤变电站
10kV车西Ⅰ线 | 运河佳园北区西#6配电室3号变压器 | 49554684 | c880c5d4478149c9ab9dfc143907ff290082551860 | 1000 | 46.72 | 846.72 | 0 | 846.72 | 06M00000038603118 | 166731416 | 110kV来鹤变电站
10kV车西Ⅰ线 | 运河佳园北区东北配电室1号变压器 | 49539055 | cffa3ecc347748759096fb5b24f8730c7631828770 | 1000 | 42.96 | 842.96 | 0 | 842.96 | 06M00000031111057 | 166600924 | 110kV来鹤变电站
10kV车西Ⅰ线 | 运河佳园北区东北配电室2号变压器 | 46664951 | b1122e8fa8f3495598beaffe2efd4fb02681417962 | 1000 | 28.24 | 828.24 | 0 | 828.24 | 06M00000031111059 | 131620976 | 110kV来鹤变电站
10kV车西Ⅰ线 | 运河佳园北区西#6配电室4号变压器 | 51385101 | cc40b6112bc14eb690a26d65ca8574e86031422110 | 1000 | 34.4 | 834.4 | 0 | 834.4 | 06M00000038603110 | 159703422 | 110kV来鹤变电站
10kV车西Ⅰ线 | 车西欣成佳苑2号变压器 | 51232401 | 1932004801 | 630 | 60.0768 | 564.0768 | 0 | 564.0768 | 06M00001932004801 | 175957644 | 110kV来鹤变电站
10kV车西Ⅱ线 | 粮库架变 | 1888916 | 1900148350 | 250 | 31.46 | 231.46 | 0 | 231.46 | 06M00001900148350 | 423304 | 110kV来鹤变电站
10kV车西Ⅱ线 | 凤凰怡居北配电室#4变压器 | 51458843 | 1900571256 | 800 | 43.712 | 683.712 | 0 | 683.712 | 06M00001900571256 | 170144694 | 110kV来鹤变电站
10kV车西Ⅱ线 | 凤凰怡居南配电室#2变压器 | 40582721 | 1900571308 | 630 | 78.2712 | 582.2712 | 0 | 582.2712 | 06M00001900571308 | 1005030 | 110kV来鹤变电站
10kV车西Ⅱ线 | 10kV车西Ⅱ线7-1G春晓和院中心配电室2号配电变压器 | 51246251 | 2cf3f7bf021b47c7b6a9a5b5b2886b784855762396 | 800 | 19.648 | 659.648 | 0 | 659.648 | 06M00000039745819 | 176026707 | 110kV来鹤变电站
10kV车西Ⅱ线 | 凤凰怡居中心配电室#1变压器 | 40389779 | 1900571331 | 630 | 58.212 | 562.212 | 0 | 562.212 | 06M00001900571331 | 1005051 | 110kV来鹤变电站
10kV车西Ⅱ线 | 凤凰怡居北配电室#3变压器 | 50245095 | 1900571255 | 800 | 72.384 | 712.384 | 0 | 712.384 | 06M00001900571255 | 170144694 | 110kV来鹤变电站
10kV车西Ⅱ线 | 凤凰怡居中心配电室#2变压器 | 49690272 | 1900571332 | 630 | 0.0504 | 504.0504 | 0 | 504.0504 | 06M00001900571332 | 167556031 | 110kV来鹤变电站
10kV车西Ⅱ线 | 站西文景园配电室#1变压器 | 42437969 | 1932014850 | 400 | 50.304 | 370.304 | 0 | 370.304 | 06M00001932014850 | 4100157 | 110kV来鹤变电站
10kV车西Ⅱ线 | 凤凰怡居北配电室#1变压器 | 40380299 | 1900571243 | 800 | 22.336 | 662.336 | 0 | 662.336 | 06M00001900571243 | 1004719 | 110kV来鹤变电站
10kV车西Ⅱ线 | 凤凰怡居北配电室#2变压器 | 51232376 | 1900571254 | 800 | 53.76 | 693.76 | 0 | 693.76 | 06M00001900571254 | 175957629 | 110kV来鹤变电站
10kV车西Ⅱ线 | 南苑架变 | 1886846 | 1900148378 | 400 | 25.472 | 345.472 | 0 | 345.472 | 06M00001900148378 | 422941 | 110kV来鹤变电站
10kV车西Ⅱ线 | 凤凰怡居南配电室#1变压器 | 40582720 | 1900571305 | 630 | 0 | 504 | 0 | 504 | 06M00001900571305 | 166856755 | 110kV来鹤变电站
10kV车西Ⅱ线 | 10kV车西Ⅱ线7-1G春晓和院中心配电室1号配电变压器 | 48282391 | 983d646e6402426fa2ba5a17bdf66ecc6001520862 | 800 | 16.768 | 656.768 | 0 | 656.768 | 06M00000039745817 | 160812113 | 110kV来鹤变电站
10kV车西Ⅲ线 | 10kV车西Ⅲ线102G孝养城#1配电室1号配变 | 50313568 | 93519ea0-cfe4-472a-9449-27c7cf67e3a2 | 1000 | 4.96 | 804.96 | 0 | 804.96 | 06M80000043797575 | 170529805 | 110kV来鹤变电站
10kV车西Ⅲ线 | 10kV车西Ⅲ线102G孝养城中心配电室3号变压器 | 49893082 | a0a8fbc852004552ac140bf32ae7c2274792857813 | 1000 | 71.36 | 871.36 | 0 | 871.36 | 06M00000051838355 | 168777288 | 110kV来鹤变电站
10kV车西Ⅲ线 | 10kV车西Ⅲ线鲁商运河101G济安南鲁商运河公馆1号中心配电室1号变压器 | 46037209 | 8aa199fe6e4e48838651a7f1589b809e5365979690 | 1000 | 65.68 | 865.68 | 0 | 865.68 | 06M00000026897293 | 31858409 | 110kV来鹤变电站
10kV车西Ⅲ线 | 10kV车西Ⅲ线鲁商运河101G济安南鲁商运河公馆1号中心配电室3号变压器 | 49719794 | a98a969584d74713aea7c865a33b03e88906490726 | 1000 | 91.84 | 891.84 | 0 | 891.84 | 06M00000026897301 | 167693788 | 110kV来鹤变电站
10kV车西Ⅲ线 | 10kV车西Ⅲ线鲁商运河101G济安南鲁商运河公馆1号中心配电室2号变压器 | 49719757 | 67f5c539495d402fa42c7d9b418ddba88439220699 | 1000 | 76.64 | 876.64 | 0 | 876.64 | 06M00000026897299 | 167693735 | 110kV来鹤变电站
10kV车西Ⅲ线 | 10kV车西Ⅲ线102G孝养城#1配电室2号配变 | 50313776 | 8f78cd9e-7a92-4b05-bd6d-e0bbf8065b4f | 1000 | 5.76 | 805.76 | 0 | 805.76 | 06M80000043797580 | 170529917 | 110kV来鹤变电站
10kV车西Ⅲ线 | 10kV车西Ⅲ线101G济安南鲁商运河公馆2号西配电室1号变压器 | 49594988 | 5bdde87a82a54597a08abcb941247d1b8342166311 | 1000 | 18.96 | 818.96 | 0 | 818.96 | 06M00000026867055 | 166996722 | 110kV来鹤变电站
10kV车西Ⅲ线 | 孝养城#2西南配电室3号变压器 | 48900649 | d2e7c2b160d4444d94fe9b4824f3b01a7840628230 | 1000 | 1.84 | 801.84 | 0 | 801.84 | 06M00000051814539 | 173382605 | 110kV来鹤变电站
10kV车西Ⅲ线 | 10kV车西Ⅲ线102G孝养城中心配电室1号变压器 | 48900651 | 1ebeb0ddcf4f4388acb7e296c704f9a86274990910 | 1000 | 43.76 | 843.76 | 0 | 843.76 | 06M00000051838351 | 162814006 | 110kV来鹤变电站
10kV车西Ⅲ线 | 10kV车西Ⅲ线102G孝养城#3配电室1号配变 | 50313648 | d33722f5-aae8-407f-bbbe-2409a9230aee | 1000 | 13.6 | 813.6 | 0 | 813.6 | 06M80000043916351 | 170529833 | 110kV来鹤变电站
10kV车西Ⅲ线 | 10kV车西Ⅲ线102G孝养城中心配电室4号变压器 | 49893117 | 538ab03a46b345e48abd10b0cc6891315143983684 | 1000 | 45.36 | 845.36 | 0 | 845.36 | 06M00000051838357 | 168777329 | 110kV来鹤变电站
10kV车西Ⅲ线 | 10kV车西Ⅲ线102G孝养城#3配电室3号配变 | 50313820 | 1b2a1e8d-a15a-4974-962d-24ff503807d8 | 1000 | 12.8 | 812.8 | 0 | 812.8 | 06M80000043924281 | 170530020 | 110kV来鹤变电站
10kV车西Ⅲ线 | 10kV车西Ⅲ线102G孝养城#2配电室1号配变 | 50313690 | 7bd1b00e-e3e0-4d5f-b374-107b3fbb02dc | 1000 | 10.64 | 810.64 | 0 | 810.64 | 06M80000043886725 | 170529860 | 110kV来鹤变电站
10kV车西Ⅲ线 | 鲁商运河公馆三期#1中心配电室3号配变 | 50525752 | fb886b02-9f2f-4379-a6c1-f97648461291 | 1000 | 12 | 812 | 0 | 812 | 06M80000077998935 | 172004730 | 110kV来鹤变电站
10kV车西Ⅲ线 | 孝养城#2西南配电室2号变压器 | 51238389 | 02fd697f5c3e47158663f117679a3dde1462985348 | 1000 | 9.84 | 809.84 | 0 | 809.84 | 06M00000051814537 | 175980072 | 110kV来鹤变电站
10kV车西Ⅲ线 | 鲁商运河公馆三期#2分配电室配电室5号配变 | 50525727 | 21dc8965-3323-4013-b7ff-2d6829ddad7e | 1000 | 12.16 | 812.16 | 0 | 812.16 | 06M80000078006662 | 172004645 | 110kV来鹤变电站
10kV车西Ⅲ线 | 10kV车西Ⅲ线101G济安南鲁商运河公馆2号西配电室3号变压器 | 49595020 | d2e6052f1bbc474791315aad77c1e4ca1874005201 | 800 | 61.44 | 701.44 | 0 | 701.44 | 06M00000026867067 | 166997114 | 110kV来鹤变电站
10kV车西Ⅲ线 | 鲁商运河公馆三期#2分配电室配电室4号配变 | 50589609 | fbd9154e-0740-4376-b03e-3553c4663801 | 1000 | 17.76 | 817.76 | 0 | 817.76 | 06M80000078003510 | 172004779 | 110kV来鹤变电站
10kV车西Ⅲ线 | 10kV车西Ⅲ线101G济安南鲁商运河公馆2号西配电室2号变压器 | 46037192 | 6841aa2f545e4f668c3026c4de6eb2688875997657 | 630 | 77.5656 | 581.5656 | 0 | 581.5656 | 06M00000026867061 | 31858404 | 110kV来鹤变电站
10kV车西Ⅲ线 | 10kV车西Ⅲ线102G孝养城#3配电室4号配变 | 50313667 | 78c4e7f2-2667-4671-b049-5660cc81e147 | 500 | 8.32 | 408.32 | 0 | 408.32 | 06M80000043924282 | 170529849 | 110kV来鹤变电站
10kV车西Ⅲ线 | 孝养城#2西南配电室1号变压器 | 48900643 | a1fd06d0f0dd4cad98ab35be907d0e0d6606612165 | 1000 | 57.68 | 857.68 | 0 | 857.68 | 06M00000051814535 | 162814005 | 110kV来鹤变电站
10kV车西Ⅲ线 | 10kV车西Ⅲ线102G孝养城#2配电室2号配变 | 50313587 | 324442f2-3ec6-4cd1-975c-ee2efa78d871 | 1000 | 15.6 | 815.6 | 0 | 815.6 | 06M80000043886730 | 170529816 | 110kV来鹤变电站
10kV车西Ⅲ线 | 10kV车西Ⅲ线102G孝养城#1配电室3号配变 | 50313798 | 348d88e0-f622-4626-ae1d-bd0702cfa48b | 1000 | 13.68 | 813.68 | 0 | 813.68 | 06M80000043886723 | 170529929 | 110kV来鹤变电站
10kV车西Ⅲ线 | 10kV车西Ⅲ线102G孝养城中心配电室2号变压器 | 49893049 | ae24f26f41464dddbc25b6e649cef6659636093822 | 1000 | 70.96 | 870.96 | 0 | 870.96 | 06M00000051838353 | 168777200 | 110kV来鹤变电站
10kV车西Ⅲ线 | 10kV车西Ⅲ线102G孝养城#3配电室2号配变 | 50313602 | 8976142b-2718-4cfa-ab38-356e9d1bcac8 | 1000 | 10.64 | 810.64 | 0 | 810.64 | 06M80000043916352 | 170529828 | 110kV来鹤变电站
10kV车西Ⅲ线 | 鲁商运河公馆三期#1中心配电室1号配变 | 50525661 | a3b25e24-996f-4d25-8f3f-4d4e014caa35 | 1000 | 12.32 | 812.32 | 0 | 812.32 | 06M80000077998934 | 172004212 | 110kV来鹤变电站
10kV车西Ⅲ线 | 10kV车西Ⅲ线102G孝养城#1配电室4号配变 | 50313850 | de1d6dc3-a58d-4568-a94b-520d07f123c7 | 1000 | 10.24 | 810.24 | 0 | 810.24 | 06M80000043886724 | 170530111 | 110kV来鹤变电站
10kV车西Ⅲ线 | 鲁商运河公馆三期#1中心配电室号配变 | 50525698 | b6954ba5-ee82-4e06-af43-c4072031ff05 | 1000 | 0 | 800 | 0 | 800 | 06M80000077999651 | 172004517 | 110kV来鹤变电站
10kV车西Ⅳ线 | 10kV车西Ⅳ线水韵城101G水韵城北区8号配电室3号变压器 | 50199898 | 7f83ac2d7ead4902b977efb4c8b4dbaf2663888546 | 1000 | 20.32 | 820.32 | 0 | 820.32 | 06M00000039214903 | 169796048 | 110kV来鹤变电站
10kV车西Ⅳ线 | 10kV车西Ⅳ线101G济安南水韵城6号配电室1号变压器 | 45994542 | 9a92b6477b354eb0bf64dc040ec426fc5802192574 | 1000 | 66.64 | 866.64 | 0 | 866.64 | 06M00000026916508 | 31133426 | 110kV来鹤变电站
10kV车西Ⅳ线 | 10kV车西Ⅳ线101G济安南水韵城2号西配电室1号变压器 | 45994503 | 1aaef5e5a4f343278ec12a5f451bccd09299959459 | 1000 | 90.48 | 890.48 | 0 | 890.48 | 06M00000026878026 | 31133419 | 110kV来鹤变电站
10kV车西Ⅳ线 | 10kV车西Ⅳ线101G济安南水韵城1号西北配电室3号变压器 | 49365679 | 6b800cdad2064f17947916b0177096bc5308138459 | 1000 | 100.8 | 900.8 | 0 | 900.8 | 06M00000026878919 | 165561906 | 110kV来鹤变电站
10kV车西Ⅳ线 | 10kV车西Ⅳ线101G济安南水韵城7号配电室2号变压器 | 49366070 | a7273402bea8462a89c4caecfd454a333852943719 | 800 | 31.808 | 671.808 | 0 | 671.808 | 06M00000026892252 | 165563289 | 110kV来鹤变电站
10kV车西Ⅳ线 | 10kV车西Ⅳ线101G济安南水韵城6号配电室2号变压器 | 49387703 | 97bf36daa7e148ad8d4278756d702cc16952437276 | 1000 | 88.96 | 888.96 | 0 | 888.96 | 06M00000026916422 | 165723626 | 110kV来鹤变电站
10kV车西Ⅳ线 | 10kV车西Ⅳ线101G济安南水韵城2号西配电室2号变压器 | 49373201 | c25dd94860514814984ba3adfcb4def95486371154 | 1000 | 41.44 | 841.44 | 0 | 841.44 | 06M00000026878028 | 165589674 | 110kV来鹤变电站
10kV车西Ⅳ线 | 10kV车西Ⅳ线水韵城101G水韵城北区8号配电室2号变压器 | 48258977 | 73ef56278d824c1faed9a1f0247c311f8640599560 | 1000 | 16.16 | 816.16 | 0 | 816.16 | 06M00000039214901 | 160707924 | 110kV来鹤变电站
10kV车西Ⅳ线 | 10kV车西Ⅳ线101G济安南水韵城3号中心配电室1号变压器 | 49373549 | b4b4e324f26640cf9dac01ce5d30e71d3691157612 | 1000 | 81.6 | 881.6 | 0 | 881.6 | 06M00000026924992 | 165591759 | 110kV来鹤变电站
10kV车西Ⅳ线 | 10kV车西Ⅳ线101G济安南水韵城2号西配电室3号变压器 | 49372960 | 979b2772191d482abfab5ddb2b45bb5d3888735673 | 1000 | 128.16 | 928.16 | 0 | 928.16 | 06M00000026878030 | 165587310 | 110kV来鹤变电站
10kV车西Ⅳ线 | 10kV车西Ⅳ线101G济安南水韵城1号西北配电室2号变压器 | 49365851 | 6984e7bff0184dacaffe11ca2686ab343137783050 | 1000 | 72 | 872 | 0 | 872 | 06M00000026878917 | 165562312 | 110kV来鹤变电站
10kV车西Ⅳ线 | 10kV车西Ⅳ线水韵城101G水韵城南区4号配电室1号变压器 | 48258926 | bbab4e1702a247d195a6ddff033abc2c8864062303 | 800 | 86.08 | 726.08 | 0 | 726.08 | 06M00000039193486 | 160707764 | 110kV来鹤变电站
10kV车西Ⅳ线 | 10kV车西Ⅳ线水韵城101G水韵城北区#4配电室1号变压器 | 50199939 | 0bbdcb2bddc845b4a09e8e7c4dfad7ea5553687658 | 800 | 4.224 | 644.224 | 0 | 644.224 | 06M00000039052903 | 169796283 | 110kV来鹤变电站
10kV车西Ⅳ线 | 10kV车西Ⅳ线101G济安南水韵城1号西北配电室1号变压器 | 45994092 | 636c928bc9b1434b97bbc947cb7a5fb49066286912 | 1000 | 72 | 872 | 0 | 872 | 06M00000026878915 | 31133385 | 110kV来鹤变电站
10kV车西Ⅳ线 | 10kV车西Ⅳ线水韵城101G水韵城北区#4配电室2号变压器 | 51339543 | abf0c981c4534fc1b493a7cc0bf91c8c4139135410 | 1000 | 3.84 | 803.84 | 0 | 803.84 | 06M00000039052901 | 160707385 | 110kV来鹤变电站
10kV车西Ⅳ线 | 水韵城南区5号中心配电室2号变压器 | 50200001 | 4f560ace4fb24c97acb1f99c080901121314445149 | 800 | 27.84 | 667.84 | 0 | 667.84 | 06M00000039070878 | 169796472 | 110kV来鹤变电站
10kV车西Ⅳ线 | 10kV车西Ⅳ线水韵城101G水韵城南区4号配电室2号变压器 | 49642252 | a85e37d4bc7f4cc69b2ae59d68c999783961712589 | 800 | 47.872 | 687.872 | 0 | 687.872 | 06M00000039193494 | 167281492 | 110kV来鹤变电站
10kV车西Ⅳ线 | 10kV车西Ⅳ线101G济安南水韵城7号配电室1号变压器 | 45994546 | 04da7c546a4944fab6f4c2dc2a86c3461826065187 | 800 | 57.216 | 697.216 | 0 | 697.216 | 06M00000026892250 | 31133428 | 110kV来鹤变电站
10kV车西Ⅳ线 | 10kV车西Ⅳ线101G济安南水韵城3号中心配电室3号变压器 | 49373522 | 044455c9fc294d4cb831d645d4db4dfa9774878575 | 1000 | 81.84 | 881.84 | 0 | 881.84 | 06M00000026925004 | 165591342 | 110kV来鹤变电站
10kV车西Ⅳ线 | 10kV车西Ⅳ线101G济安南水韵城3号中心配电室2号变压器 | 45994539 | d3abb005566b442f9e3aa37d1cc8273d2609648379 | 1000 | 100.8 | 900.8 | 0 | 900.8 | 06M00000026924998 | 31133422 | 110kV来鹤变电站
10kV车西Ⅳ线 | 水韵城南区5号中心配电室3号变压器 | 48258902 | ce781e6b437c4b4ca6a186608d6db9bc7147949189 | 800 | 45.504 | 685.504 | 0 | 685.504 | 06M00000039070882 | 160707660 | 110kV来鹤变电站
10kV车西Ⅳ线 | 10kV车西Ⅳ线水韵城101G水韵城北区#4配电室3号变压器 | 48258864 | 9f224e3f9a644ddaba75f43b272ebfd83989213673 | 800 | 16.768 | 656.768 | 0 | 656.768 | 06M00000039052899 | 160707385 | 110kV来鹤变电站
10kV车西Ⅴ线 | 三里屯圣华宁苑箱变1号变压器 | 51232405 | 6b582abf318044628787b5f4c129dd6f2652108156 | 630 | 52.164 | 556.164 | 0 | 556.164 | 06M00000016084641 | 175957648 | 110kV来鹤变电站
10kV车西Ⅴ线 | 10kV车西Ⅴ线101G车站西曼哈顿#3南配电室3号变压器 | 49700515 | 2195f28e4a97485f8cef7d471982ec039822549639 | 1000 | 62.32 | 862.32 | 0 | 862.32 | 06M00000026925961 | 167585823 | 110kV来鹤变电站
10kV车西Ⅴ线 | 10kV车西Ⅴ线102G济安南鲁商运河公馆二期4号西北配电室2号变压器 | 51232399 | 3e661b5f1ace496da28eb7812bb764938026274418 | 1000 | 59.76 | 859.76 | 0 | 859.76 | 06M00000033554666 | 175957643 | 110kV来鹤变电站
10kV车西Ⅴ线 | 10kV车西Ⅴ线101G车站西曼哈顿#1中心配电室3号变压器 | 49892805 | 8f12f6fd0aa0486daccc17962ab07a3e3461630799 | 1000 | 46.32 | 846.32 | 0 | 846.32 | 06M00000026905420 | 168776907 | 110kV来鹤变电站
10kV车西Ⅴ线 | 10kV车西Ⅴ线曼哈顿101G华盛苑2号东配电室1号变压器 | 49652126 | 54bc74aacbb041a5a711a4a592a1f2155243997963 | 1000 | 46.4 | 846.4 | 0 | 846.4 | 06M00000038682611 | 167333165 | 110kV来鹤变电站
10kV车西Ⅴ线 | 10kV车西Ⅴ线曼哈顿101G华盛苑2号东配电室2号变压器 | 48034814 | c4ca51d6d27d4fd480082d36d70d921e1427221617 | 1000 | 44.56 | 844.56 | 0 | 844.56 | 06M00000038682613 | 159703374 | 110kV来鹤变电站
10kV车西Ⅴ线 | 10kV车西Ⅴ线101G车站西曼哈顿#1中心配电室2号变压器 | 49892432 | cde7aab412144beabf1fc52a2168d6a41939236816 | 1000 | 83.6 | 883.6 | 0 | 883.6 | 06M00000026905418 | 168776470 | 110kV来鹤变电站
10kV车西Ⅴ线 | 10kV车西Ⅴ线101G车站西曼哈顿#3南配电室1号变压器 | 46079029 | 47ded751deae44d285643025816a383f9338431894 | 1000 | 59.44 | 859.44 | 0 | 859.44 | 06M00000026925943 | 40153139 | 110kV来鹤变电站
10kV车西Ⅴ线 | 10kV车西Ⅴ线102G济安南鲁商运河公馆二期5号中心配电室2号变压器 | 49719944 | be9e765ecb344e9a84ceb64a214711c48829159424 | 1000 | 57.92 | 857.92 | 0 | 857.92 | 06M00000033511405 | 167694231 | 110kV来鹤变电站
10kV车西Ⅴ线 | 10kV车西Ⅴ线102G济安南鲁商运河公馆二期4号西北配电室1号变压器 | 50214843 | 30307a08bd444e138345a4820481fe550970301579 | 1000 | 81.12 | 881.12 | 0 | 881.12 | 06M00000033554664 | 169919556 | 110kV来鹤变电站
10kV车西Ⅴ线 | 10kV车西Ⅴ线曼哈顿101G华盛苑3号西配电室2号变压器 | 49664972 | 6a0b20ce09cd4686b9eb5883ccc7f0544233685382 | 1000 | 35.04 | 835.04 | 0 | 835.04 | 06M00000038678259 | 167400505 | 110kV来鹤变电站
10kV车西Ⅴ线 | 三里屯圣华宁苑配电室#1变压器 | 51259783 | 824b6577-480d-4f3e-9886-7cf80d5c52d1 | 630 | 38.9088 | 542.9088 | 0 | 542.9088 | 06M80000209722618 | 4288926 | 110kV来鹤变电站
10kV车西Ⅴ线 | 10kV车西Ⅴ线102G济安南鲁商运河公馆二期5号中心配电室3号变压器 | 49719998 | 5c834498db5c4b489e5c0fc7107593897167068323 | 1000 | 22.24 | 822.24 | 0 | 822.24 | 06M00000033511407 | 167694393 | 110kV来鹤变电站
10kV车西Ⅴ线 | 10kV车西Ⅴ线102G济安南鲁商运河公馆二期4号西北配电室4号变压器 | 51232403 | f914d4cf813049509c25b80d75d4b5ea6362285036 | 1000 | 32.24 | 832.24 | 0 | 832.24 | 06M00000033554670 | 175957646 | 110kV来鹤变电站
10kV车西Ⅴ线 | 10kV车西Ⅴ线102G济安南鲁商运河公馆二期3号西南配电室3号变压器 | 49594793 | 4622ea58b0d34b12ae55bf5be03af2366692349166 | 1000 | 35.04 | 835.04 | 0 | 835.04 | 06M00000033507488 | 166995512 | 110kV来鹤变电站
10kV车西Ⅴ线 | 10kV车西Ⅴ线曼哈顿101G华盛苑3号西配电室4号变压器 | 49665065 | 74879dffe0ed48e38425d7e39b129aac7240906675 | 1000 | 39.44 | 839.44 | 0 | 839.44 | 06M00000038681724 | 167400833 | 110kV来鹤变电站
10kV车西Ⅴ线 | 10kV车西Ⅴ线101G车站西曼哈顿#3南配电室2号变压器 | 49700568 | 8a05a36a6e55465ca25b49825fab67372145666869 | 1000 | 67.36 | 867.36 | 0 | 867.36 | 06M00000026925967 | 167586052 | 110kV来鹤变电站
10kV车西Ⅴ线 | 10kV车西V线三里屯箱式变1*630k箱式变1号配变 | 51420411 | df1add71-2c34-4d16-b7f2-5908282d7984 | 630 | 69.7032 | 573.7032 | 0 | 573.7032 | 06M80000210380067 | 7786135 | 110kV来鹤变电站
10kV车西Ⅴ线 | 10kV车西Ⅴ线102G济安南鲁商运河公馆二期3号西南配电室4号变压器 | 46977531 | 10b9edc5a56b4edd8973faaafd530c5d5622925974 | 1000 | 26.64 | 826.64 | 0 | 826.64 | 06M00000033507490 | 157012098 | 110kV来鹤变电站
10kV车西Ⅴ线 | 10kV车西Ⅴ线101G车站西曼哈顿#1中心配电室4号变压器 | 49892828 | 99694531125e401981cb38bccb9ce65d7288137207 | 1000 | 47.52 | 847.52 | 0 | 847.52 | 06M00000026905422 | 168776920 | 110kV来鹤变电站
10kV车西Ⅴ线 | 10kV车西Ⅴ线曼哈顿101G华盛苑1号中心配电室2号变压器 | 49652241 | e781108958574ba79a3fec1cb4eae5871343808926 | 1000 | 98.32 | 898.32 | 0 | 898.32 | 06M00000038675446 | 167333464 | 110kV来鹤变电站
10kV车西Ⅴ线 | 10kV车西Ⅴ线101G车站西曼哈顿#2东配电室3号变压器 | 49700713 | 1f5c0e9f8cad4d159a5b5903f99b983a1134967198 | 800 | 50.304 | 690.304 | 0 | 690.304 | 06M00000026910265 | 167586730 | 110kV来鹤变电站
10kV车西Ⅴ线 | 10kV车西Ⅴ线102G济安南鲁商运河公馆二期5号中心配电室1号变压器 | 46977591 | 8fbeade5c6134f019313fbfe2efd73511280510861 | 1000 | 49.52 | 849.52 | 0 | 849.52 | 06M00000033511403 | 157012118 | 110kV来鹤变电站
10kV车西Ⅴ线 | 10kV车西Ⅴ线101G车站西曼哈顿#3南配电室4号变压器 | 49700357 | 65f3ed02306a4f22940931394163f2058629124172 | 1000 | 58.24 | 858.24 | 0 | 858.24 | 06M00000026925955 | 167585479 | 110kV来鹤变电站
10kV车西Ⅴ线 | 10kV车西Ⅴ线曼哈顿101G华盛苑1号中心配电室1号变压器 | 48034799 | 281ea25cfa3a4528a27abbc57ddb7b134149079375 | 1000 | 74 | 874 | 0 | 874 | 06M00000038675444 | 159703192 | 110kV来鹤变电站
10kV车西Ⅴ线 | 10kV车西Ⅴ线201G华锦苑E区配电室 1号变压器 | 48731813 | dd1c52631dc844a6b7a200fd4ca7bd306207909363 | 630 | 19.1016 | 523.1016 | 0 | 523.1016 | 06M00000041651497 | 162654011 | 110kV来鹤变电站
10kV车西Ⅴ线 | 10kV车西Ⅴ线201G华锦苑E区配电室 4号变压器 | 51339549 | 02b2b87b9c324062aa9bf14a700fb81c8297544295 | 630 | 9.1224 | 513.1224 | 0 | 513.1224 | 06M00000041651503 | 162654011 | 110kV来鹤变电站
10kV车西Ⅴ线 | 10kV车西Ⅴ线201G华锦苑E区配电室 2号变压器 | 49652044 | ea4d6ab6ff6545a5ac0ffd19fc846d3d9081777864 | 630 | 20.5128 | 524.5128 | 0 | 524.5128 | 06M00000041651501 | 167332975 | 110kV来鹤变电站
10kV车西Ⅴ线 | 10kV车西Ⅴ线101G车站西曼哈顿#2东配电室4号变压器 | 49700750 | 2f1938b8a0024962bac58cb5d17aee1a8397458552 | 800 | 68.352 | 708.352 | 0 | 708.352 | 06M00000026910267 | 167586937 | 110kV来鹤变电站
10kV车西Ⅴ线 | 10kV车西Ⅴ线曼哈顿101G华盛苑3号西配电室1号变压器 | 48034807 | e29f27c707174b6fbcb6e336a5e209b04966192145 | 1000 | 31.44 | 831.44 | 0 | 831.44 | 06M00000038678257 | 159703290 | 110kV来鹤变电站
10kV车西Ⅴ线 | 10kV车西Ⅴ线102G济安南鲁商运河公馆二期3号西南配电室1号变压器 | 49594857 | 6ea3660400624e1fa90e3ff0c78895a24225392721 | 1000 | 33.28 | 833.28 | 0 | 833.28 | 06M00000033507484 | 166996160 | 110kV来鹤变电站
10kV车西Ⅴ线 | 10kV车西Ⅴ线102G济安南鲁商运河公馆二期5号中心配电室4号变压器 | 49720027 | 1df4b16194df4542a1f52c134f8d17418980675332 | 1000 | 22.4 | 822.4 | 0 | 822.4 | 06M00000033512184 | 167694499 | 110kV来鹤变电站
10kV车西Ⅴ线 | 10kV车西Ⅴ线101G车站西曼哈顿#2东配电室2号变压器 | 49700779 | 59b7e6001b28450cb0b59461588d04dc0815328263 | 800 | 49.344 | 689.344 | 0 | 689.344 | 06M00000026910269 | 167587154 | 110kV来鹤变电站
10kV车西Ⅴ线 | 10kV车西Ⅴ线102G济安南鲁商运河公馆二期3号西南配电室2号变压器 | 49594932 | ca3e5e54bb864130a785268e2c5f80f24971178862 | 1000 | 27.68 | 827.68 | 0 | 827.68 | 06M00000033507486 | 166996541 | 110kV来鹤变电站
10kV车西Ⅴ线 | 10kV车西Ⅴ线曼哈顿101G华盛苑1号中心配电室4号变压器 | 49652405 | 15763f17134640d289407acce35b296d2327959097 | 1000 | 65.68 | 865.68 | 0 | 865.68 | 06M00000038675450 | 167334031 | 110kV来鹤变电站
10kV车西Ⅴ线 | 10kV车西Ⅴ线101G车站西曼哈顿#2东配电室1号变压器 | 46079052 | 3bc53a7831d9476a825a8227a500f72e9671861000 | 800 | 41.856 | 681.856 | 0 | 681.856 | 06M00000026910263 | 40153147 | 110kV来鹤变电站
10kV车西Ⅴ线 | 10kV车西Ⅴ线曼哈顿101G华盛苑3号西配电室3号变压器 | 49665020 | c1e3f879c3094adf9396307422405bb45558593791 | 1000 | 54.32 | 854.32 | 0 | 854.32 | 06M00000038678261 | 167400735 | 110kV来鹤变电站
10kV车西Ⅴ线 | 10kV车西Ⅴ线曼哈顿101G华盛苑1号中心配电室3号变压器 | 49652334 | 7512599d985c4412ac0bc903e0e011585889099970 | 1000 | 53.68 | 853.68 | 0 | 853.68 | 06M00000038675448 | 167333813 | 110kV来鹤变电站
10kV车西Ⅴ线 | 10kV车西Ⅴ线201G华锦苑E区配电室 3号变压器 | 49651980 | d2e1554054d244d0b417a0a76b806d842715165710 | 630 | 24.0912 | 528.0912 | 0 | 528.0912 | 06M00000041651499 | 167332656 | 110kV来鹤变电站
10kV车西Ⅴ线 | 10kV车西Ⅴ线101G车站西曼哈顿#1中心配电室1号变压器 | 46079005 | 6cc713392c6243f99d1bbe8565802a1e3530143167 | 1000 | 82.4 | 882.4 | 0 | 882.4 | 06M00000026905416 | 40153130 | 110kV来鹤变电站
10kV车西Ⅴ线 | 10kV车西Ⅴ线102G济安南鲁商运河公馆二期4号西北配电室3号变压器 | 46977564 | c66b8a7dfae14473b9bfe0f390bb9e768597011040 | 1000 | 31.44 | 831.44 | 0 | 831.44 | 06M00000033554668 | 157012106 | 110kV来鹤变电站
10kV车西Ⅵ线 | 华锦苑D区中心配电室2号变压器 | 51238386 | e0aa78d3e3434596ac33853657c2d9eb4499140805 | 800 | 43.52 | 683.52 | 0 | 683.52 | 06M00000052350963 | 175980070 | 110kV来鹤变电站
10kV车西Ⅵ线 | 华锦苑D区中心配电室3号变压器 | 50214837 | 00a281babbcf4a4dbd6f774e2766ce9c5893839961 | 800 | 33.152 | 673.152 | 0 | 673.152 | 06M00000052350965 | 169919455 | 110kV来鹤变电站
10kV车西Ⅵ线 | 华锦苑D区2号配电室4号变压器 | 51339556 | 209551f369554f43b543b3e2144c54497574285723 | 1000 | 12.96 | 812.96 | 0 | 812.96 | 06M00000052369536 | 162815995 | 110kV来鹤变电站
10kV车西Ⅵ线 | 华锦苑D区2号配电室2号变压器 | 51280757 | 68959b57652649d2b62f2db07430bd785486167590 | 1000 | 31.04 | 831.04 | 0 | 831.04 | 06M00000052369532 | 170144541 | 110kV来鹤变电站
10kV车西Ⅵ线 | 华锦苑D区中心配电室4号变压器 | 51308282 | e6ed38fd0792478f8809c6af43b394dd9790502110 | 800 | 22.784 | 662.784 | 0 | 662.784 | 06M00000052350967 | 176221665 | 110kV来鹤变电站
10kV车西Ⅵ线 | 华锦苑D区中心配电室1号变压器 | 48930047 | 16bd004c744f435382bff2fe4b04a7cc9686432330 | 800 | 53.248 | 693.248 | 0 | 693.248 | 06M00000052350961 | 162815998 | 110kV来鹤变电站
10kV车西Ⅵ线 | 华锦苑D区2号配电室1号变压器 | 51301665 | bd5637ceb3f44da1a79a7b69a04f5cb51256353976 | 1000 | 64.88 | 864.88 | 0 | 864.88 | 06M00000052369530 | 175980074 | 110kV来鹤变电站
10kV车西Ⅵ线 | 锦苑D区3号分配电室1号变压器 | 48930027 | b336d8e2c92f48a3b8d61c118b1ffe2c0201242642 | 1000 | 21.28 | 821.28 | 0 | 821.28 | 06M00000052372603 | 162815997 | 110kV来鹤变电站
10kV车西Ⅵ线 | 华锦苑D区2号配电室3号变压器 | 50293757 | 430ce068dd1848b78d7d36c4346ece059254518996 | 1000 | 38.48 | 838.48 | 0 | 838.48 | 06M00000052369534 | 162815995 | 110kV来鹤变电站
10kV车站线 | 盛世朝阳#1变压器 | 50258381 | 800087022 | 800 | 28.992 | 668.992 | 0 | 668.992 | 06M00000800087022 | 170198357 | 35kV开发区变电站
10kV车站线 | 水产金鑫#2变 | 49725103 | 1900146323 | 400 | 23.68 | 343.68 | 0 | 343.68 | 06M00001900146323 | 167733910 | 35kV开发区变电站
10kV车站线 | 济邹后营#2变压器 | 51232353 | 800086959 | 630 | 79.2792 | 583.2792 | 0 | 583.2792 | 06M00000800086959 | 175957607 | 35kV开发区变电站
10kV车站线 | 变压器1号 | 3994560 | 1900392256 | 630 | 67.284 | 571.284 | 0 | 571.284 | 06M80000004305785 | 784405 | 35kV开发区变电站
10kV车站线 | 济邹鸿瑞#1变压器 | 51339145 | 800087003 | 500 | 45.16 | 445.16 | 0 | 445.16 | 06M00000800087003 | 800035133 | 35kV开发区变电站
10kV车站线 | 车东汽运东 | 4929386 | 1900268206 | 500 | 30.72 | 430.72 | 0 | 430.72 | 06M00001900268206 | 808189 | 35kV开发区变电站
10kV车站线 | 济邹鸿瑞#2变压器 | 40101706 | 800087006 | 500 | 103.32 | 503.32 | 0 | 503.32 | 06M00000800087006 | 800035133 | 35kV开发区变电站
10kV车站线 | 济邹后营#1变压器 | 1886831 | 800086953 | 630 | 74.34 | 578.34 | 0 | 578.34 | 06M00000800086953 | 234128 | 35kV开发区变电站
10kV车站线 | 三里圣景园变压器 | 1889220 | 800086977 | 500 | 76.44 | 476.44 | 0 | 476.44 | 06M00000800086977 | 800013161 | 35kV开发区变电站
10kV车站线 | 水产金鑫#1变 | 1888249 | 1900146321 | 400 | 20.736 | 340.736 | 0 | 340.736 | 06M00001900146321 | 4284520 | 35kV开发区变电站
10kV车站线 | 盛世朝阳#2变压器 | 40139765 | 800087046 | 800 | 54.016 | 694.016 | 0 | 694.016 | 06M00000800087046 | 800036021 | 35kV开发区变电站
10kV车站线 | 英华南 | 51106124 | 800105613 | 315 | 31.2732 | 283.2732 | 0 | 283.2732 | 06M00000800105613 | 175343707 | 35kV开发区变电站
10kV车站线 | 10kV车站线38G三里营台架变 | 45918266 | 727e7915f5844440a70b6443cb2203194634545659 | 630 | 45.9648 | 549.9648 | 0 | 549.9648 | 06M00000011924196 | 20977813 | 35kV开发区变电站
10kV城东线 | 盐业站小区#2变 | 3708269 | 1932008973 | 500 | 21.12 | 421.12 | 0 | 421.12 | 06M00001932008973 | 800038213 | 110kV汶都变电站
10kV城东线 | 南关 | 1887637 | 1900176607 | 400 | 26.272 | 346.272 | 0 | 346.272 | 06M00001900176607 | 207881 | 110kV汶都变电站
10kV城东线 | 建材厂宿舍#1变 | 1886380 | 1900388868 | 400 | 7.584 | 327.584 | 0 | 327.584 | 06M00001900388868 | 800033552 | 110kV汶都变电站
10kV城东线 | 10kV城东线G鼓楼社区2号箱变变压器 | 46846100 | d4e44f1313c34f6f9644e83faba884324151602518 | 630 | 32.8104 | 536.8104 | 0 | 536.8104 | 06M00000032189639 | 155003290 | 110kV汶都变电站
10kV城东线 | 南关前窑公用台架变 | 43946671 | 42f3e76481fb468bbff2a917e319b5a46717670628 | 315 | 19.782 | 271.782 | 0 | 271.782 | 06M00000010724905 | 4195870 | 110kV汶都变电站
10kV城东线 | 西裕康 | 1887153 | 800084609 | 500 | 56.72 | 456.72 | 0 | 456.72 | 06M00000800084609 | 423302 | 110kV汶都变电站
10kV城东线 | 10kV城东线G南关8号台架变 | 46952666 | edebb8e2b6a64d16b06075538f344a8b1339344754 | 400 | 72.64 | 392.64 | 0 | 392.64 | 06M00000033306248 | 157009606 | 110kV汶都变电站
10kV城东线 | 木材公司宿舍 | 5077722 | 1900384882 | 400 | 32.48 | 352.48 | 0 | 352.48 | 06M00001900384882 | 822545 | 110kV汶都变电站
10kV城东线 | 10kV城东线G南关9号台架变 | 46952676 | 43f6c027d58e4e61a35c3915d1cda02e4426660850 | 400 | 22.4 | 342.4 | 0 | 342.4 | 06M00000033306250 | 157009607 | 110kV汶都变电站
10kV城东线 | 5G南关村委旁台架变 | 42002321 | 1932007310 | 400 | 30.496 | 350.496 | 0 | 350.496 | 06M00001932007310 | 1932007310 | 110kV汶都变电站
10kV城东线 | G南关宿舍台架变 | 3040723 | 800084054 | 400 | 23.456 | 343.456 | 0 | 343.456 | 06M00000800084054 | 536028 | 110kV汶都变电站
10kV城东线 | 10kV城东线G南关6号台架变 | 46952656 | 75b0261ea30a4dbc9ff52855b96ca72e3606994259 | 400 | 28 | 348 | 0 | 348 | 06M00000033306224 | 157009604 | 110kV汶都变电站
10kV城东线 | 金口坝 | 1885998 | 1900176847 | 630 | 73.2816 | 577.2816 | 0 | 577.2816 | 06M00001900176847 | 800030811 | 110kV汶都变电站
10kV城东线 | 东苑小区#1配电室#2变 | 47545010 | 64710fd53aaa4e7e9241d99b264defca9257982358 | 400 | 39.552 | 359.552 | 0 | 359.552 | 06M00000036322294 | 157610921 | 110kV汶都变电站
10kV城东线 | G东苑小区东配电室公用变 | 1888089 | 1900176632 | 630 | 65.4696 | 569.4696 | 0 | 569.4696 | 06M00001900176632 | 800036411 | 110kV汶都变电站
10kV城东线 | 新驿镇宿舍 | 39904449 | 1900219117 | 400 | 8.608 | 328.608 | 0 | 328.608 | 06M00001900219117 | 963634 | 110kV汶都变电站
10kV城东线 | 烟厂宿舍 | 1887053 | 1900169713 | 400 | 23.264 | 343.264 | 0 | 343.264 | 06M00001900169713 | 234425 | 110kV汶都变电站
10kV城东线 | 10kV城东线G506-01-05G莲花小区北台架变 | 44491559 | 5ff3446ce31641e28a808e89851820c80793406647 | 400 | 44.224 | 364.224 | 0 | 364.224 | 06M00000012914142 | 4242775 | 110kV汶都变电站
10kV城东线 | 10kV城东线G南环2号台架变 | 46845215 | 1c3df4952d024c779a244ad8486cbd416736744256 | 400 | 22.016 | 342.016 | 0 | 342.016 | 06M00000032173150 | 154770424 | 110kV汶都变电站
10kV城东线 | 健康新苑 | 1888994 | 800084612 | 315 | 34.398 | 286.398 | 0 | 286.398 | 06M00000800084612 | 800010341 | 110kV汶都变电站
10kV城东线 | 201宿舍#2 | 3040811 | 1900176782 | 400 | 6.144 | 326.144 | 0 | 326.144 | 06M00001900176782 | 563576 | 110kV汶都变电站
10kV城东线 | 10kV城东线G南环1号台架变 | 46845203 | ed4a3338e89d40e4ba3ee761c9b90a7d8014604325 | 400 | 12.64 | 332.64 | 0 | 332.64 | 06M00000032173143 | 154770423 | 110kV汶都变电站
10kV城东线 | 10kV城东线G金口坝2号台架变 | 46679749 | e9ab9bce28eb4c32bb95b10f3819ec692937382801 | 400 | 56.32 | 376.32 | 0 | 376.32 | 06M00000030958904 | 132534193 | 110kV汶都变电站
10kV城东线 | G南关台架变 | 1889429 | 800084019 | 250 | 10.98 | 210.98 | 0 | 210.98 | 06M00000800084019 | 800026801 | 110kV汶都变电站
10kV城东线 | G南门口台架变 | 1887046 | 1900176357 | 500 | 44.28 | 444.28 | 0 | 444.28 | 06M00001900176357 | 234412 | 110kV汶都变电站
10kV城东线 | 鲁水二局南院区#1变 | 41916765 | 1932006621 | 630 | 23.0328 | 527.0328 | 0 | 527.0328 | 06M00001932006621 | 1932006620 | 110kV汶都变电站
10kV城东线 | 10kV城东线G南关7号台架变 | 46952660 | 7351b1960a1348b0bf5c5c66c664c8043628143023 | 400 | 15.232 | 335.232 | 0 | 335.232 | 06M00000033306226 | 157009605 | 110kV汶都变电站
10kV城东线 | 莲花小区 | 1886971 | 800084620 | 630 | 97.6248 | 601.6248 | 0 | 601.6248 | 06M00000800084620 | 234290 | 110kV汶都变电站
10kV城东线 | 消防队公用变 | 41537886 | 1932003888 | 630 | 34.8264 | 538.8264 | 0 | 538.8264 | 06M00001932003888 | 4042909 | 110kV汶都变电站
10kV城东线 | 盐业站小区#1变 | 1888411 | 1932008970 | 500 | 27.68 | 427.68 | 0 | 427.68 | 06M00001932008970 | 800038213 | 110kV汶都变电站
10kV城东线 | 10kV城东线G鼓楼社区1号箱变变压器 | 46845882 | 4f38e78745d14062bb2d877a3e55c4f72700303437 | 630 | 14.7672 | 518.7672 | 0 | 518.7672 | 06M00000032189627 | 154988602 | 110kV汶都变电站
10kV城东线 | 南门里箱变 | 1886753 | 800084640 | 250 | 24.32 | 224.32 | 0 | 224.32 | 06M00000800084640 | 233593 | 110kV汶都变电站
10kV城东线 | 东苑小区2 | 1886400 | 800084225 | 630 | 41.5296 | 545.5296 | 15.3 | 530.2296 | 06M00000800084225 | 800033781 | 110kV汶都变电站
10kV城东线 | 10kV城东线G南关10号台架变 | 46952682 | 948d921bc7b24fbb8fb19d165d468b209452775500 | 400 | 17.152 | 337.152 | 0 | 337.152 | 06M00000033306252 | 157009609 | 110kV汶都变电站
10kV城东线 | G燃料公司台架变 | 1886726 | 800084258 | 400 | 19.968 | 339.968 | 0 | 339.968 | 06M00000800084258 | 423186 | 110kV汶都变电站
10kV城东线 | 榕花园 | 1886938 | 800084618 | 630 | 55.3896 | 559.3896 | 0 | 559.3896 | 06M00000800084618 | 234225 | 110kV汶都变电站
10kV城东线 | 东康达小区 | 1887034 | 800084604 | 315 | 24.1164 | 276.1164 | 0 | 276.1164 | 06M00000800084604 | 423298 | 110kV汶都变电站
10kV城东线 | 东关大街 | 1886725 | 800084199 | 500 | 107.4 | 507.4 | 0 | 507.4 | 06M00000800084199 | 422924 | 110kV汶都变电站
10kV城东线 | 201宿舍#1 | 3040791 | 1900176780 | 400 | 6.144 | 326.144 | 0 | 326.144 | 06M00001900176780 | 563576 | 110kV汶都变电站
10kV崇文Ⅰ线 | 萃泽家苑配电室#3变压器 | 43139266 | 1932019607 | 630 | 48.2832 | 552.2832 | 0 | 552.2832 | 06M00001932019607 | 4324560 | 110kV新区变电站
10kV崇文Ⅰ线 | 萃泽家苑配电室#2变压器 | 43139251 | 1932019606 | 630 | 55.6416 | 559.6416 | 0 | 559.6416 | 06M00001932019606 | 4324566 | 110kV新区变电站
10kV崇文Ⅰ线 | 萃泽家苑配电室#1变压器 | 43139272 | 1932019602 | 630 | 26.1072 | 530.1072 | 0 | 530.1072 | 06M00001932019602 | 4324569 | 110kV新区变电站
10kV崇文Ⅰ线 | 宁建小区变压器 | 40197695 | 1932004068 | 400 | 14.24 | 334.24 | 0 | 334.24 | 06M00001932004068 | 988576 | 110kV新区变电站
10kV创业线- | 前道义社区1号公用变 | 43717386 | 7010caec1d6f4d9fbf38398470d04bf15401519198 | 630 | 55.8432 | 559.8432 | 0 | 559.8432 | 06M00000010052661 | 4181306 | 110kV兖西变电站
10kV创业线- | 前道义社区2号公用变 | 43717379 | 0482cbe8d1d84b0880432857367d7fa29465832012 | 630 | 0.756 | 504.756 | 0 | 504.756 | 06M00000010052659 | 4181306 | 110kV兖西变电站
10kV大郝线 | 后十里营西北(06046)照明台区 | 3225423 | 800309795 | 315 | 7.56 | 259.56 | 0 | 259.56 | 06M00000800309795 | 168527128 | 35kV官庄变电站
10kV大郝线 | 第四面粉厂宿舍(JNRC06061) | 39831627 | 800584033 | 400 | 61.856 | 381.856 | 0 | 381.856 | 06M00000800584033 | 4292892 | 35kV官庄变电站
10kV大郝线 | 大郝村南(06056)照明台区 | 39643419 | 800280770 | 630 | 48.5856 | 552.5856 | 0 | 552.5856 | 06M00000800280770 | 796597 | 35kV官庄变电站
10kV大郝线 | 小郝北(JNRC06059) | 39666446 | 9231f6f083b444e8aaab324577fdd1da2028608187 | 400 | 23.264 | 343.264 | 0 | 343.264 | 06M00000014576193 | 948983 | 35kV官庄变电站
10kV大郝线 | 小郝村东(06053)照明台区 | 3224055 | 800279123 | 800 | 74.368 | 714.368 | 0 | 714.368 | 06M00000800279123 | 645397 | 35kV官庄变电站
10kV大郝线 | 大郝村(06030)照明台区 | 3274216 | 800280513 | 400 | 21.696 | 341.696 | 0 | 341.696 | 06M00000800280513 | 448260 | 35kV官庄变电站
10kV大郝线 | 大屯村(06037)照 | 1465133 | 800576556 | 500 | 12.48 | 412.48 | 0 | 412.48 | 06M00000800576556 | 449454 | 35kV官庄变电站
10kV大郝线 | 小郝村(06029)照明台区 | 3274190 | 800279007 | 630 | 32.6592 | 536.6592 | 0 | 536.6592 | 06M00000800279007 | 450606 | 35kV官庄变电站
10kV大桥线 | 济安丽景嘉苑配电室1号变压器 | 44315021 | dc69c759949c4f00a3421c6f295d201f6564984983 | 800 | 51.904 | 691.904 | 0 | 691.904 | 06M00000012149122 | 4227224 | 110kV西郊变电站
10kV大桥线 | 济安丽景嘉苑配电室2号变压器 | 51225068 | c96edb7fd2c741f4b8cca39afec231dc5142086709 | 800 | 37.248 | 677.248 | 0 | 677.248 | 06M00000012149116 | 175928046 | 110kV西郊变电站
10kV大桥线 | 隧道照明4号箱变1号变压器 | 44349061 | c6e43e89d84e402d85c7a414cecfceb24516076432 | 315 | 0 | 252 | 0 | 252 | 06M00000012344084 | 166856769 | 110kV西郊变电站
10kV道沟线 | 兴隆社区#1配电室2号变压器 | 50400935 | 4dc5aa2a075244a3b2783ce1717e96464148357896 | 630 | 40.8744 | 544.8744 | 0 | 544.8744 | 06M00000012189851 | 171267398 | 110kV兴庄变电站
10kV道沟线 | 百子堂台区#2变压器 | 43392418 | 8d738d2c018a0c7610508459ff01508d737f1d125c | 200 | 8.656 | 168.656 | 23.76 | 144.896 | 06M00000000551508 | 208778 | 110kV兴庄变电站
10kV道沟线 | 四竹亭村 | 4931655 | 1900006077 | 400 | 15.392 | 335.392 | 8.5 | 326.892 | 06M00001900006077 | 808862 | 110kV兴庄变电站
10kV道沟线 | 4#配电室1号变压器 | 51200534 | 1ee7a85795bf4dfdbe19e84df36d97965485017888 | 800 | 34.816 | 674.816 | 0 | 674.816 | 06M00000012194680 | 175821309 | 110kV兴庄变电站
10kV道沟线 | 4#配电室2号变压器 | 44297016 | 8f27624525f24d4db41923eb5221291c8179493425 | 800 | 37.632 | 677.632 | 0 | 677.632 | 06M00000012203253 | 4226339 | 110kV兴庄变电站
10kV道沟线 | 5#配电室1号变压器 | 44297025 | 0630972f5a5b4fd4ade7951c0d73e2dd2898369804 | 630 | 29.5344 | 533.5344 | 0 | 533.5344 | 06M00000012194624 | 4226343 | 110kV兴庄变电站
10kV道沟线 | 供电站1号变压器 | 46081477 | 8406f5f9d3b7492daaa4ffa3573490f97802427305 | 400 | 62.432 | 382.432 | 0 | 382.432 | 06M00000028030989 | 800034021 | 110kV兴庄变电站
10kV道沟线 | 兴隆供电所#3公变变压器 | 46893713 | d3d9abc9bb3f4003a2a1637484e243820898241537 | 400 | 27.2 | 347.2 | 15.3 | 331.9 | 06M00000032344681 | 156805844 | 110kV兴庄变电站
10kV道沟线 | 火神庙台区#2变压器 | 43392433 | 8d76e40d258a0c7610508459ff01508d76d5dc1289 | 200 | 16.48 | 176.48 | 16.5 | 159.98 | 06M00000000562488 | 4158427 | 110kV兴庄变电站
10kV道沟线 | 10kV道沟线火神庙3号台架变 | 48814087 | 2307ccb8d5714834934a53bcc9a953b75793894715 | 400 | 5.312 | 325.312 | 5 | 320.312 | 06M00000041927242 | 800026343 | 110kV兴庄变电站
10kV道沟线 | 兴隆社区3#配电室2号变压器 | 44297167 | 8f404800ca1440d5b104e13cf11264892853274512 | 800 | 80.32 | 720.32 | 0 | 720.32 | 06M00000012193554 | 4226358 | 110kV兴庄变电站
10kV道沟线 | 兴隆社区2#配电室1号变压器 | 50401185 | e0460187d2ce4f4c8fd5a9a21b0f12544871458735 | 800 | 31.168 | 671.168 | 0 | 671.168 | 06M00000012193390 | 171268363 | 110kV兴庄变电站
10kV道沟线 | 兴隆庄镇火神庙村#1公变 | 1889367 | 800087827 | 315 | 9.6516 | 261.6516 | 5 | 256.6516 | 06M00000800087827 | 800026343 | 110kV兴庄变电站
10kV道沟线 | 5#配电室2号变压器 | 44297118 | c2e79f1c7ee140c785ccd9b7e1a0d1480676135935 | 630 | 29.5344 | 533.5344 | 0 | 533.5344 | 06M00000012194628 | 4226343 | 110kV兴庄变电站
10kV道沟线 | 兴隆庄镇三元村台区公变 | 1887813 | 800087892 | 160 | 10.3424 | 138.3424 | 0 | 138.3424 | 06M00000800087892 | 800035171 | 110kV兴庄变电站
10kV道沟线 | 10kV道沟线晾衣井3号台架变 | 48814112 | ff144585ad604f219e34a81e57fe79ca7340353365 | 400 | 54.592 | 374.592 | 0 | 374.592 | 06M00000041938711 | 162801189 | 110kV兴庄变电站
10kV道沟线 | 百子堂村 | 3083887 | 800087526 | 160 | 12.16 | 140.16 | 23.76 | 116.4 | 06M00000800087526 | 208778 | 110kV兴庄变电站
10kV道沟线 | 小南湖村 | 50281097 | 1900006075 | 400 | 0 | 320 | 0 | 320 | 06M00001900006075 | 170311159 | 110kV兴庄变电站
10kV道沟线 | 兴隆庄村公变 | 1887779 | 800087920 | 160 | 13.5552 | 141.5552 | 5.4 | 136.1552 | 06M00000800087920 | 4158425 | 110kV兴庄变电站
10kV道沟线 | 小南湖#2公变 | 50281047 | d278ab3dc1eb4aa2b01f0b815083088e2734916426 | 400 | 0 | 320 | 0 | 320 | 06M00000032344676 | 170311159 | 110kV兴庄变电站
10kV道沟线 | 10kV道沟线四竹亭3号台架变 | 50401014 | 22590770aa104bde9eda3c981ca10f875987159702 | 400 | 7.424 | 327.424 | 0 | 327.424 | 06M00000041938713 | 4158422 | 110kV兴庄变电站
10kV道沟线 | 兴隆社区3#配电室1号变压器 | 50401215 | 69f823e4cddf4a0db28954368b28d8513121234375 | 800 | 40.576 | 680.576 | 0 | 680.576 | 06M00000012193552 | 171268458 | 110kV兴庄变电站
10kV道沟线 | 10kV道沟线王楼村排灌2号台架变 | 45140486 | 05071ec1a96142168889bd6cf876e91c3808310202 | 100 | 0.616 | 80.616 | 0 | 80.616 | 06M00000016773367 | 4302475 | 110kV兴庄变电站
10kV道沟线 | 10kV道沟线兴隆庄街道搬迁过渡村1号变压器 | 47808360 | e1e155898e754924a5821c4a572fc10f8063424321 | 200 | 10.768 | 170.768 | 0 | 170.768 | 06M00000037649125 | 158768639 | 110kV兴庄变电站
10kV道沟线 | 兴隆社区2#配电室2号变压器 | 44297151 | 8c86904bfac24fb8a39329510d3f9e277828719124 | 800 | 43.648 | 683.648 | 0 | 683.648 | 06M00000012193238 | 4226356 | 110kV兴庄变电站
10kV道沟线 | 兴隆台区#2变压器 | 43392430 | 8d7e715e248a0c7613507ff67f01508d7e33ea5007 | 200 | 25.568 | 185.568 | 5.4 | 180.168 | 06M00000000568682 | 4158425 | 110kV兴庄变电站
10kV道沟线 | 三元#2公变 | 46893672 | 8d9151239ef047928640d31ab7726e4b9056689954 | 200 | 0 | 160 | 0 | 160 | 06M00000032344674 | 177816690 | 110kV兴庄变电站
10kV道沟线 | 四竹亭台区#2变压器 | 50533418 | 8d7a2569ba8a0c7610508459ff01508d7a171912ac | 400 | 23.776 | 343.776 | 0 | 343.776 | 06M00000000565546 | 172060404 | 110kV兴庄变电站
10kV道沟线 | 10kV道沟线王楼村排灌1号台架变 | 45140414 | e99a4b6d6c2a4854b97042e16233e91a8278053184 | 100 | 0.784 | 80.784 | 0 | 80.784 | 06M00000016773365 | 4302466 | 110kV兴庄变电站
10kV道沟线 | 兴隆庄街道搬迁过渡村2号变压器间隔配电变压器 | 47808391 | 5f9c03d67e2645968f371154454fc9490912213321 | 400 | 16.288 | 336.288 | 0 | 336.288 | 06M00000037638267 | 158769005 | 110kV兴庄变电站
10kV道沟线 | 兴隆社区#1配电室1号变压器 | 44297130 | 0e92a64d861e4804a164276b51fa8e047718043827 | 630 | 31.4496 | 535.4496 | 0 | 535.4496 | 06M00000012189853 | 4226350 | 110kV兴庄变电站
10kV道沟线 | 10kV道沟线兴隆庄街道搬迁过渡村4号变压器 | 47808381 | 87b719880e0f49e5a2931c93426486c10687392473 | 160 | 13.2864 | 141.2864 | 0 | 141.2864 | 06M00000037640379 | 158768877 | 110kV兴庄变电站
10kV道沟线 | 三官庙#4公变 | 46893666 | 59dd94c791ef435fbf4691bc2718c2852217481110 | 200 | 11.68 | 171.68 | 0 | 171.68 | 06M00000032344672 | 156805837 | 110kV兴庄变电站
10kV德源线 | 仁美社区#3变压器2 | 49715990 | 1932005017 | 800 | 84.224 | 724.224 | 0 | 724.224 | 06M00001932005017 | 167666910 | 110kV嘉达变电站
10kV德源线 | 仁美社区5#变压器2 | 49713858 | 1932005021 | 800 | 25.856 | 665.856 | 0 | 665.856 | 06M00001932005021 | 167651037 | 110kV嘉达变电站
10kV德源线 | 仁美社区2#变压器1 | 41682586 | 1932005032 | 800 | 61.952 | 701.952 | 0 | 701.952 | 06M00001932005032 | 4052027 | 110kV嘉达变电站
10kV德源线 | 仁美社区8#变压器1 | 41682551 | 1932005027 | 630 | 16.9344 | 520.9344 | 0 | 520.9344 | 06M00001932005027 | 4052022 | 110kV嘉达变电站
10kV德源线 | 仁美社区8#变压器2 | 49713727 | 1932005028 | 630 | 22.7808 | 526.7808 | 0 | 526.7808 | 06M00001932005028 | 167650695 | 110kV嘉达变电站
10kV德源线 | 仁美社区7#变压器1 | 41682457 | 1932005024 | 630 | 46.0656 | 550.0656 | 0 | 550.0656 | 06M00001932005024 | 4052012 | 110kV嘉达变电站
10kV德源线 | 仁美社区8#变压器3 | 49713745 | 1932005029 | 630 | 30.5928 | 534.5928 | 0 | 534.5928 | 06M00001932005029 | 167650761 | 110kV嘉达变电站
10kV德源线 | 仁美社区6#变压器1 | 49733123 | 1932005022 | 630 | 28.7784 | 532.7784 | 0 | 532.7784 | 06M00001932005022 | 4052024 | 110kV嘉达变电站
10kV德源线 | 仁美社区7#变压器3 | 49713819 | 1932005026 | 630 | 29.9376 | 533.9376 | 0 | 533.9376 | 06M00001932005026 | 167650923 | 110kV嘉达变电站
10kV德源线 | 仁美社区5#变压器1 | 41682544 | 1932005020 | 800 | 39.168 | 679.168 | 0 | 679.168 | 06M00001932005020 | 4052021 | 110kV嘉达变电站
10kV德源线 | 仁美社区7#变压器2 | 49713790 | 1932005025 | 630 | 63.756 | 567.756 | 0 | 567.756 | 06M00001932005025 | 167650845 | 110kV嘉达变电站
10kV德源线 | 仁美社区#3变压器1 | 49733143 | 1932005016 | 800 | 31.872 | 671.872 | 0 | 671.872 | 06M00001932005016 | 4052017 | 110kV嘉达变电站
10kV德源线 | 仁美社区2#变压器2 | 49598268 | 1932005033 | 800 | 34.496 | 674.496 | 0 | 674.496 | 06M00001932005033 | 167027852 | 110kV嘉达变电站
10kV德源线 | 仁美社区1#变压器1 | 41682453 | 1932005030 | 800 | 35.072 | 675.072 | 0 | 675.072 | 06M00001932005030 | 4052011 | 110kV嘉达变电站
10kV德源线 | 仁美社区1#变压器2 | 49598260 | 1932005031 | 800 | 20.608 | 660.608 | 0 | 660.608 | 06M00001932005031 | 167027847 | 110kV嘉达变电站
10kV德源线 | 仁美社区4#变压器1 | 41682499 | 1932005018 | 800 | 32 | 672 | 0 | 672 | 06M00001932005018 | 4052016 | 110kV嘉达变电站
10kV德源线 | 仁美社区6#变压器2 | 49713837 | 1932005023 | 630 | 32.6592 | 536.6592 | 0 | 536.6592 | 06M00001932005023 | 167650953 | 110kV嘉达变电站
10kV德源线 | 仁美社区4#变压器2 | 49598283 | 1932005019 | 800 | 17.088 | 657.088 | 0 | 657.088 | 06M00001932005019 | 167027857 | 110kV嘉达变电站
10kV店北线 | 关路村200kVA台区公变 | 1886545 | 1900237976 | 200 | 6.864 | 166.864 | 85.465 | 81.399 | 06M00001900237976 | 800039581 | 35kV新驿变电站
10kV店北线 | 苗堂 | 50585189 | 800089843 | 250 | 12.54 | 212.54 | 0 | 212.54 | 06M00000800089843 | 172368029 | 35kV新驿变电站
10kV店北线 | 新义肖村 | 1883914 | 1900237974 | 160 | 5.6192 | 133.6192 | 36.89 | 96.7292 | 06M00001900237974 | 900007 | 35kV新驿变电站
10kV店北线 | 新驿店子中心社区1号变 | 3873346 | 1900238141 | 630 | 40.824 | 544.824 | 136.5 | 408.324 | 06M00001900238141 | 775888 | 35kV新驿变电站
10kV店北线 | 李村 | 1883898 | 800090477 | 250 | 29.04 | 229.04 | 122.29 | 106.75 | 06M00000800090477 | 208918 | 35kV新驿变电站
10kV店北线 | 义和庄1号变压器 | 46555573 | 46638426aef745ddb2cda1eb73dba0c03812254341 | 315 | 11.2392 | 263.2392 | 195.42 | 67.8192 | 06M00000030231230 | 810736 | 35kV新驿变电站
10kV店北线 | 新驿店子中心社区2号变 | 4910869 | 1900238142 | 800 | 0 | 640 | 136.5 | 503.5 | 06M00001900238142 | 775888 | 35kV新驿变电站
10kV店北线 | 范窑 | 51398752 | 800090555 | 400 | 28.416 | 348.416 | 27.54 | 320.876 | 06M00000800090555 | 810734 | 35kV新驿变电站
10kV店北线 | 王府庄村1号变压器 | 46555579 | aba6119ca3ff45d4b69629e2bdabb3723871686592 | 315 | 11.1636 | 263.1636 | 0 | 263.1636 | 06M00000030228705 | 800031646 | 35kV新驿变电站
10kV店北线 | 王堂村台区公变 | 1887920 | 800090495 | 250 | 18.88 | 218.88 | 53.2 | 165.68 | 06M00000800090495 | 800035663 | 35kV新驿变电站
10kV店北线 | 10kV店北线义和村1号公用台架变 | 47697069 | 1ff03bfc1b9849feb628e444b230b91b1407663830 | 400 | 12.032 | 332.032 | 51.7 | 280.332 | 06M00000036840510 | 158200032 | 35kV新驿变电站
10kV店北线 | 10kV店北线范窑村2号台架变 | 51381509 | 9ac6d7b42ae94cc9a0228abbbe9a5d9d2403246834 | 400 | 8.832 | 328.832 | 53.61 | 275.222 | 06M00000042012516 | 176625678 | 35kV新驿变电站
10kV店北线 | 董楼村 | 1887278 | 800090450 | 200 | 11.712 | 171.712 | 43.48 | 128.232 | 06M00000800090450 | 70000531 | 35kV新驿变电站
10kV店北线 | 10kV店北线韩马村1号公用台架变 | 47697066 | a1d0635643104da595742465e9d9349e1400987556 | 400 | 14.752 | 334.752 | 115.37 | 219.382 | 06M00000036840508 | 158200004 | 35kV新驿变电站
10kV店北线 | 10kV店北线关路台架变 | 46984699 | 7de41d4c00b84efc9596b71de0acad6f7750559494 | 400 | 8.416 | 328.416 | 85.465 | 242.951 | 06M00000033571328 | 800039581 | 35kV新驿变电站
10kV店北线 | 10kV店北线王府庄台架变 | 46984687 | 5a901d94f0154fb691e8e390a1a9bafe8618327036 | 400 | 10.688 | 330.688 | 0 | 330.688 | 06M00000033571326 | 800031646 | 35kV新驿变电站
10kV店北线 | 张窑 | 4954798 | 800090571 | 200 | 10.896 | 170.896 | 66.51 | 104.386 | 06M00000800090571 | 810733 | 35kV新驿变电站
10kV店北线 | 韩马村1号变压器 | 46555575 | 9890914244f24520973d01c2b5b17aa80042392504 | 400 | 20.608 | 340.608 | 115.8 | 224.808 | 06M00000030238907 | 800035666 | 35kV新驿变电站
10kV店北线 | 王堂村台区公变 | 1887928 | 800090488 | 250 | 20.64 | 220.64 | 128.19 | 92.45 | 06M00000800090488 | 800035671 | 35kV新驿变电站
10kV东环Ⅰ线 | 崇文东都B区南箱变变压器 | 43865451 | c2cb6b759b7a4adb92f090cab7f06af94291089355 | 630 | 83.8152 | 587.8152 | 0 | 587.8152 | 06M00000010306459 | 4289493 | 110kV柳行变电站
10kV东环Ⅰ线 | 崇文东都B区北箱变变压器 | 43865462 | 5682695942b94d53a96ca6041cbc7bb51906334439 | 630 | 92.232 | 596.232 | 0 | 596.232 | 06M00000010306473 | 4290269 | 110kV柳行变电站
10kV东环Ⅱ线 | 吉利新能源箱变1号变压器 | 49077196 | 47d05cb906f04d239633afc56cd343d98177991282 | 630 | 3.4776 | 507.4776 | 0 | 507.4776 | 06M00000053872657 | 163510196 | 110kV柳行变电站
10kV东环Ⅱ线 | 10kV东环Ⅱ线崇文分支10G凌云金都箱变 | 45950834 | d2600624c41d43598056f459c8ec76114527401834 | 630 | 42.9408 | 546.9408 | 0 | 546.9408 | 06M00000024519300 | 22536284 | 110kV柳行变电站
10kV东环Ⅱ线 | 崇文名都西区2号变压器 | 45923995 | 8b5b6965688a0c761160802ad001608b5b3e2046b8 | 630 | 24.6456 | 528.6456 | 0 | 528.6456 | 06M00000025992229 | 4293395 | 110kV柳行变电站
10kV东环Ⅱ线 | 10kV东环Ⅱ线崇文分支10G凌云金都箱变1号变压器 | 45876805 | fa7c0d952e874edb8147523f9286e44e5350170790 | 500 | 76.88 | 476.88 | 0 | 476.88 | 06M00000024518754 | 20278623 | 110kV柳行变电站
10kV东环Ⅱ线 | 崇文名都东区1号公变 | 51461455 | 1900595818 | 630 | 32.4072 | 536.4072 | 0 | 536.4072 | 06M00001900595818 | 176886024 | 110kV柳行变电站
10kV东环Ⅱ线 | 崇文名都西区配电室1号变压器 | 45903395 | ca7cd1c3168a0c76135a71534b015aca7b3de828ab | 500 | 83.04 | 483.04 | 0 | 483.04 | 06M00000015449636 | 4293393 | 110kV柳行变电站
10kV东环Ⅱ线 | 崇文名都东区1号公变 | 51435232 | YXBLA282B1AF3F027174E0539DF68C0AF15D | 630 | 102.816 | 606.816 | 0 | 606.816 | 06M80000006384321 | 31133489 | 110kV柳行变电站
10kV东环Ⅱ线 | 崇文名都东区2号公变 | 45994900 | 7c81a486ae8a1076124f71d5ca014f7c818d4f1c75 | 500 | 66.84 | 466.84 | 0 | 466.84 | 06M00000000176148 | 176208075 | 110kV柳行变电站
10kV东环Ⅱ线 | 10kV东环Ⅱ线崇文分支10G凌云金都箱变2号变压器 | 45889703 | 311645f371d54e119ddd87bccdeb169f3194924643 | 500 | 53.88 | 453.88 | 0 | 453.88 | 06M00000024518760 | 20612135 | 110kV柳行变电站
10kV东秦线 | 10kV东秦线马海村4号台架变 | 48273292 | 8e789f66a746408d95d4424feccb49ac2582144945 | 200 | 8 | 168 | 17 | 151 | 06M00000039691674 | 160728819 | 110kV沈庄变电站
10kV东秦线 | 冯翟村 | 1493925 | 800599175 | 200 | 7.776 | 167.776 | 0 | 167.776 | 06M00000800599175 | 451598 | 110kV沈庄变电站
10kV东秦线 | 冯翟#2配变 | 46959046 | d0d5cbb7fd3b4c63bc4e60677a097ff09193247405 | 200 | 14.768 | 174.768 | 5 | 169.768 | 06M00000033295799 | 157010135 | 110kV沈庄变电站
10kV东秦线 | 马集镇朱庄村 | 45971060 | 41625df7a8f74e23ba0b1702321a04b55496828203 | 200 | 24.464 | 184.464 | 0 | 184.464 | 06M00000026400158 | 451597 | 110kV沈庄变电站
10kV东秦线 | 冯庄村2号台架变 | 50025089 | 2ee8f4a2-1e2a-4d29-91ca-adf4b7cbc90f | 200 | 9.776 | 169.776 | 0 | 169.776 | 06M80000027239608 | 1591973 | 110kV沈庄变电站
10kV东秦线 | 翟庄村(南变) | 1493928 | 800428634 | 400 | 19.04 | 339.04 | 32 | 307.04 | 06M00000800428634 | 455602 | 110kV沈庄变电站
10kV东秦线 | 西吴村#2变 | 42181516 | 800702838 | 200 | 27.664 | 187.664 | 0 | 187.664 | 06M00000800702838 | 800702838 | 110kV沈庄变电站
10kV东秦线 | 马集镇翟庄北变 | 47116188 | 16ed0dae68a1446f8af5fb53d4087bab0829665451 | 200 | 8.864 | 168.864 | 20 | 148.864 | 06M00000034305840 | 453932 | 110kV沈庄变电站
10kV东秦线 | 马集镇鸭子李村#2变 | 43484808 | 1d98e32a818a0c7611511aa74701511d98d71b0f31 | 400 | 29.792 | 349.792 | 271.75 | 78.042 | 06M00000000745380 | 4165292 | 110kV沈庄变电站
10kV东秦线 | 马集镇纸坊村7号台架变 | 49645347 | 4d7cd43c-f270-4aaa-8264-b1fc5fdc02a3 | 200 | 10.8 | 170.8 | 0 | 170.8 | 06M80000005456804 | 1556832 | 110kV沈庄变电站
10kV东秦线 | 刘庄社区#1变 | 48106711 | f1fb9f693e974038966a60b41537d85a6806730981 | 400 | 15.776 | 335.776 | 0 | 335.776 | 06M00000039008354 | 160029398 | 110kV沈庄变电站
10kV东秦线 | 10kV东秦线翟庄村排灌3号台架变 | 45672549 | bb75ce48a3b14a97996c67a00699ecb66139171277 | 200 | 2.8 | 162.8 | 0 | 162.8 | 06M00000021352694 | 8148885 | 110kV沈庄变电站
10kV东秦线 | 西大李村（重建后） | 51077053 | d37e5b83-17f9-48ec-98d5-5f7f076ca53b | 400 | 32.352 | 352.352 | 0 | 352.352 | 06M80000179893737 | 453931 | 110kV沈庄变电站
10kV东秦线 | 10kV东秦线马海村5号台架变 | 48281365 | 0cb1994a5bd54b9fb7a9124f1902a7db5320821462 | 400 | 9.76 | 329.76 | 52 | 277.76 | 06M00000039691676 | 160728975 | 110kV沈庄变电站
10kV东秦线 | 10kV东秦线乔庄村2号台架变 | 48232698 | ce399913bef349988bd05e74eded989e8039435464 | 400 | 13.824 | 333.824 | 0 | 333.824 | 06M00000039669440 | 160482065 | 110kV沈庄变电站
10kV东秦线 | 西大李#2变（南变） | 42403917 | 800712651 | 400 | 53.376 | 373.376 | 0 | 373.376 | 06M00000800712651 | 4098291 | 110kV沈庄变电站
10kV东秦线 | 郝庄村 | 1493926 | 800429015 | 400 | 26.112 | 346.112 | 0 | 346.112 | 06M00000800429015 | 452877 | 110kV沈庄变电站
10kV东秦线 | 冯李村2号台架变 | 50025176 | 8ce5e64b-987f-481c-b96f-ecf2b6b7f2bc | 200 | 9.872 | 169.872 | 0 | 169.872 | 06M80000027241124 | 1591974 | 110kV沈庄变电站
10kV东秦线 | 10kV东秦线翟庄村排灌1号台架变 | 45672543 | 9d6b0a0c78334dff89d12ce677f3f7bb3940511118 | 200 | 0.048 | 160.048 | 0 | 160.048 | 06M00000021352690 | 8148883 | 110kV沈庄变电站
10kV东秦线 | 薄店村 | 1493916 | 0b4d4b113c8a1076125fa7760d01600b4b0a430e27 | 400 | 13.632 | 333.632 | 0 | 333.632 | 06M00000024882786 | 452875 | 110kV沈庄变电站
10kV东秦线 | 长坦纸坊村#2变 | 42399085 | 800712653 | 200 | 13.136 | 173.136 | 23 | 150.136 | 06M00000800712653 | 4097251 | 110kV沈庄变电站
10kV东秦线 | 冯李村 | 1493930 | 800427740 | 200 | 5.712 | 165.712 | 0 | 165.712 | 06M00000800427740 | 454846 | 110kV沈庄变电站
10kV东秦线 | 10kV东秦线翟庄村排灌2号台架变 | 45672546 | 64d51ef289284a5cb8eaceeceafc262f7654341714 | 200 | 0.048 | 160.048 | 0 | 160.048 | 06M00000021352692 | 8148884 | 110kV沈庄变电站
10kV东秦线 | 郝庄#2配变 | 46965613 | 42116bcd24b44de8a34aa9efe3c27a6d0669409809 | 200 | 9.44 | 169.44 | 0 | 169.44 | 06M00000033295801 | 157011064 | 110kV沈庄变电站
10kV东秦线 | 马海村 | 1493919 | 800428316 | 400 | 23.68 | 343.68 | 38 | 305.68 | 06M00000800428316 | 452378 | 110kV沈庄变电站
10kV东秦线 | 10kV东秦线马海村7号台架变 | 48281403 | 6f9366af6a404056bd42e7ab2e8fc3a46488947502 | 400 | 25.952 | 345.952 | 116.08 | 229.872 | 06M00000039691680 | 160728977 | 110kV沈庄变电站
10kV东秦线 | 10kV东秦线寺后李村2号台架变 | 48215814 | 4ecb2058549943a69d4e4bc202d064785935821685 | 200 | 5.856 | 165.856 | 0 | 165.856 | 06M00000039622607 | 160481806 | 110kV沈庄变电站
10kV东秦线 | 鸭子李村 | 1493998 | d24359af348a0c76105b9188d0015bd242780f282a | 200 | 30.544 | 190.544 | 60.24 | 130.304 | 06M00000016037738 | 452587 | 110kV沈庄变电站
10kV东秦线 | 乔庄村 | 1493917 | 800599200 | 200 | 10.048 | 170.048 | 0 | 170.048 | 06M00000800599200 | 452876 | 110kV沈庄变电站
10kV东秦线 | 马海村#2变 | 41682006 | 800677574 | 200 | 11.584 | 171.584 | 0 | 171.584 | 06M00000800677574 | 4051968 | 110kV沈庄变电站
10kV东秦线 | 10kV东秦线马庙村排灌1号台架变 | 45141609 | aea86bb59f714651b24b30a7d42bafc02046161719 | 100 | 0.176 | 80.176 | 0 | 80.176 | 06M00000016654143 | 4302678 | 110kV沈庄变电站
10kV东秦线 | 纸坊村#3变 | 43200241 | 3083745f6d8a1076124f2fe3f9014f308374030061 | 400 | 4.352 | 324.352 | 0 | 324.352 | 06M00000000072361 | 4140581 | 110kV沈庄变电站
10kV东秦线 | 马集镇纸坊村6号台架变 | 49645333 | e7496e98-20d6-4485-9b33-e1c7098d5e3a | 400 | 13.952 | 333.952 | 43 | 290.952 | 06M80000005456771 | 1556834 | 110kV沈庄变电站
10kV东秦线 | 杜庄村 | 1493996 | 800427413 | 200 | 13.376 | 173.376 | 0 | 173.376 | 06M00000800427413 | 453279 | 110kV沈庄变电站
10kV东秦线 | 杜庄村5号台架变 | 49445242 | 91d103c8-2fa4-48e1-b807-e4679cc59fdd | 400 | 18.784 | 338.784 | 0 | 338.784 | 06M80000003336113 | 1538041 | 110kV沈庄变电站
10kV东秦线 | 杜庄村6号台架变 | 49445245 | a0f2e7fe-d1e5-48c3-9807-bc08c98ee25b | 400 | 16.064 | 336.064 | 0 | 336.064 | 06M80000003336172 | 1538042 | 110kV沈庄变电站
10kV东秦线 | 纸坊村 | 1494001 | 800583659 | 160 | 11.6096 | 139.6096 | 0 | 139.6096 | 06M00000800583659 | 452883 | 110kV沈庄变电站
10kV东秦线 | 马集镇纸坊村5号台架变 | 49645106 | 7acf3fe2-0948-4dcf-a1bc-29b8580f5793 | 200 | 12.64 | 172.64 | 100.36 | 72.28 | 06M80000005456516 | 1556831 | 110kV沈庄变电站
10kV东秦线 | 冯庄村 | 1493931 | 800599196 | 200 | 12.912 | 172.912 | 0 | 172.912 | 06M00000800599196 | 455750 | 110kV沈庄变电站
10kV东秦线 | 马集镇东秦村#2变 | 43364784 | 69d621f3b98a107612505bbfa1015069d5fa1635b5 | 200 | 15.808 | 175.808 | 0 | 175.808 | 06M00000000515540 | 4155248 | 110kV沈庄变电站
10kV东秦线 | 10kV东秦线西秦村排灌1号台架变 | 45672540 | 3dce285a70a94462a23c8e56feae3bc73488930830 | 200 | 0.272 | 160.272 | 0 | 160.272 | 06M00000021352688 | 8148882 | 110kV沈庄变电站
10kV东秦线 | 10kV东秦线马海村6号台架变 | 48273340 | 6230807be88d425287d2623bd64ab17c8147903841 | 400 | 15.552 | 335.552 | 0 | 335.552 | 06M00000039691678 | 160728823 | 110kV沈庄变电站
10kV东秦线 | 马集镇薄店#2变 | 48122153 | b70590d3ac7b48f581c7463d9860a70b4939472572 | 400 | 21.184 | 341.184 | 0 | 341.184 | 06M00000039064216 | 157011061 | 110kV沈庄变电站
10kV东秦线 | 马海村#3变 | 42341047 | 800710585 | 200 | 34.192 | 194.192 | 18 | 176.192 | 06M00000800710585 | 4093489 | 110kV沈庄变电站
10kV东秦线 | 东秦村 | 1493923 | 800585464 | 160 | 19.1488 | 147.1488 | 0 | 147.1488 | 06M00000800585464 | 452124 | 110kV沈庄变电站
10kV东秦线 | 翟庄村2号台架变 | 50032399 | 46d5c95d-d66e-4ab4-b02e-6aa60a4b1b90 | 400 | 13.504 | 333.504 | 52 | 281.504 | 06M80000027951077 | 1593253 | 110kV沈庄变电站
10kV东秦线 | 纸坊#4变 | 45964029 | cec42eb885b6426ab48990ddcbb5eb252029775094 | 200 | 16.032 | 176.032 | 0 | 176.032 | 06M00000026400160 | 29610018 | 110kV沈庄变电站
10kV东秦线 | 刘庄村 | 1493921 | 800428534 | 400 | 15.232 | 335.232 | 0 | 335.232 | 06M00000800428534 | 455601 | 110kV沈庄变电站
10kV东秦线 | 寺后李村 | 1493920 | 800428383 | 400 | 17.024 | 337.024 | 83.58 | 253.444 | 06M00000800428383 | 454844 | 110kV沈庄变电站
10kV东秦线 | 刘庄社区#2变 | 48106757 | 5cded27e194f4777b4cd394d5265734b1142909028 | 400 | 10.72 | 330.72 | 0 | 330.72 | 06M00000039008358 | 160029409 | 110kV沈庄变电站
10kV东秦线 | 西吴村 | 1493927 | 800429899 | 100 | 11.92 | 91.92 | 0 | 91.92 | 06M00000800429899 | 452125 | 110kV沈庄变电站
10kV东秦线 | 马集镇纸坊村8号台架变 | 49645361 | 9975028f-10a1-4ba6-b708-d1e5ab423feb | 400 | 19.392 | 339.392 | 169 | 170.392 | 06M80000005456883 | 1556833 | 110kV沈庄变电站
10kV东园线 | 10kV东园线101G兴隆文化园充电桩箱变1号变压器 | 44685901 | 4f123db02ed0416590643c70aa8990082319372320 | 630 | 2.3184 | 506.3184 | 0 | 506.3184 | 06M00000014685110 | 4260185 | 110kV滨河变电站
10kV冬絮园线 | 蔡庄村#1台架变 | 49347298 | c82e74a9541c4392b5f9a32f83be24870397199254 | 400 | 12.64 | 332.64 | 56.1 | 276.54 | 06M00000056054234 | 165473974 | 35kV官庄变电站
10kV冬絮园线 | 东黄楼#2台架变 | 49347309 | b5c9b30df80d4c95b0f38969c85356dc1403822201 | 400 | 59.648 | 379.648 | 25.3 | 354.348 | 06M00000056054240 | 165474139 | 35kV官庄变电站
10kV冬絮园线 | 舒辛村#2台架变 | 49347343 | 38df687dbab34d969fb7c082e2fbf4b91748395590 | 400 | 26.656 | 346.656 | 0 | 346.656 | 06M00000056054258 | 165474318 | 35kV官庄变电站
10kV冬絮园线 | 东黄楼#1台架变 | 49347306 | da1b53d7e98349c1a3d0b3b0f1d004007519385533 | 400 | 27.456 | 347.456 | 47.3 | 300.156 | 06M00000056054238 | 177894110 | 35kV官庄变电站
10kV冬絮园线 | 东贾庄#3台架变 | 49347324 | 0d4aa8af67bb407998e50f81ba0a4d978658654088 | 400 | 35.968 | 355.968 | 0 | 355.968 | 06M00000056054246 | 165474165 | 35kV官庄变电站
10kV冬絮园线 | 舒辛村#1台架变 | 49347340 | be512da9c2bc4e28aecb66ef574702964114593014 | 400 | 28.992 | 348.992 | 0 | 348.992 | 06M00000056054256 | 165474304 | 35kV官庄变电站
10kV冬絮园线 | 古柳村#1台架变 | 49347327 | aa0588b540b64c5180de2b5017d32dbd8310760639 | 400 | 29.408 | 349.408 | 0 | 349.408 | 06M00000056054248 | 165474201 | 35kV官庄变电站
10kV冬絮园线 | 蔡庄村#2台架变 | 49347303 | 274aa59b2dad40a1b67b52b19e2180e38842522656 | 400 | 25.088 | 345.088 | 47.3 | 297.788 | 06M00000056054236 | 165474119 | 35kV官庄变电站
10kV冬絮园线 | 古柳村#3台架变 | 49347333 | b9180aa1e25a47ea9af7b2f2db6cdeea8927801267 | 400 | 48.544 | 368.544 | 28 | 340.544 | 06M00000056054252 | 165474271 | 35kV官庄变电站
10kV冬絮园线 | 古柳村#4台架变 | 49347337 | beb49a29b5b04a7992e55bb54e3088a42283267584 | 200 | 11.04 | 171.04 | 0 | 171.04 | 06M00000056054254 | 165474290 | 35kV官庄变电站
10kV冬絮园线 | 东贾庄#1台架变 | 49347312 | 6b22a25597634d3480877a23c90757266081795732 | 400 | 28.192 | 348.192 | 0 | 348.192 | 06M00000056054242 | 165474140 | 35kV官庄变电站
10kV冬絮园线 | 古柳村#2台架变 | 49347330 | d47e408fda534329bafe32772a8cd55f2217764451 | 400 | 26.464 | 346.464 | 0 | 346.464 | 06M00000056054250 | 165474226 | 35kV官庄变电站
10kV冬絮园线 | 东贾庄#2台架变 | 49347316 | 70f746602dcb42198c802f3fcda6a0966384524993 | 400 | 21.088 | 341.088 | 0 | 341.088 | 06M00000056054244 | 165474143 | 35kV官庄变电站
10kV二处线 | 东岗村#1 | 1889413 | 800091446 | 200 | 23.248 | 183.248 | 0 | 183.248 | 06M00000800091446 | 157033663 | 35kV王因变电站
10kV二处线 | 金村（四到户）#1公变 | 1883391 | 800091482 | 400 | 83.072 | 403.072 | 0 | 403.072 | 06M00000800091482 | 535836 | 35kV王因变电站
10kV二处线 | 庞村公变315配电室1号配变 | 50787089 | e1255e8a-90eb-4264-b08e-2f0d6064144d | 630 | 17.9928 | 521.9928 | 0 | 521.9928 | 06M80000032694851 | 173675577 | 35kV王因变电站
10kV二处线 | 金村（四到户）#2公变 | 49259027 | 1900681060 | 500 | 30.76 | 430.76 | 0 | 430.76 | 06M00001900681060 | 165135809 | 35kV王因变电站
10kV方圆Ⅰ线 | 方圆小区#3配电室#3变 | 45393299 | 1900318362 | 630 | 42.6384 | 546.6384 | 0 | 546.6384 | 06M00001900318362 | 4332628 | 110kV诗南变电站
10kV方圆Ⅰ线 | 方圆小区#1配电室#1变 | 39885328 | 1900318337 | 630 | 49.2912 | 553.2912 | 0 | 553.2912 | 06M00001900318337 | 4331034 | 110kV诗南变电站
10kV方圆Ⅰ线 | 方圆小区#4配电室#2变 | 50176970 | 1900318373 | 630 | 39.816 | 543.816 | 0 | 543.816 | 06M00001900318373 | 169678276 | 110kV诗南变电站
10kV方圆Ⅰ线 | 方圆小区#3配电室#2变 | 39885412 | 1900318358 | 630 | 48.4344 | 552.4344 | 0 | 552.4344 | 06M00001900318358 | 4328603 | 110kV诗南变电站
10kV方圆Ⅰ线 | 方圆小区#4配电室#3变 | 51192269 | 1900318374 | 630 | 39.8664 | 543.8664 | 0 | 543.8664 | 06M00001900318374 | 175776210 | 110kV诗南变电站
10kV方圆Ⅰ线 | 方圆小区#3配电室#1变 | 39885411 | 1900318356 | 630 | 47.5776 | 551.5776 | 0 | 551.5776 | 06M00001900318356 | 4328605 | 110kV诗南变电站
10kV方圆Ⅰ线 | 方圆小区#5配电室#1变 | 39885468 | 1900318377 | 630 | 51.7104 | 555.7104 | 0 | 555.7104 | 06M00001900318377 | 962545 | 110kV诗南变电站
10kV方圆Ⅰ线 | 方圆小区#4配电室#1变 | 39885446 | 1900318372 | 630 | 41.2776 | 545.2776 | 0 | 545.2776 | 06M00001900318372 | 962542 | 110kV诗南变电站
10kV方圆Ⅰ线 | 方圆小区#1配电室#3变 | 39885330 | 1900318340 | 630 | 43.2432 | 547.2432 | 0 | 547.2432 | 06M00001900318340 | 4331038 | 110kV诗南变电站
10kV方圆Ⅰ线 | 方圆小区#1配电室#2变 | 39885329 | 1900318338 | 630 | 38.7072 | 542.7072 | 0 | 542.7072 | 06M00001900318338 | 4331036 | 110kV诗南变电站
10kV方圆Ⅰ线 | 方圆小区#5配电室#2变 | 51192172 | 1900318379 | 630 | 35.8344 | 539.8344 | 0 | 539.8344 | 06M00001900318379 | 175775899 | 110kV诗南变电站
10kV方圆Ⅱ线 | 方圆小区#2配电室#2变 | 39885362 | 1900318351 | 630 | 47.7288 | 551.7288 | 0 | 551.7288 | 06M00001900318351 | 4331043 | 110kV诗南变电站
10kV方圆Ⅱ线 | 方圆小区#2配电室#1变 | 39885361 | 1900318347 | 630 | 38.9088 | 542.9088 | 0 | 542.9088 | 06M00001900318347 | 4331041 | 110kV诗南变电站
10kV方圆Ⅱ线 | 方圆小区#2配电室#3变 | 39885363 | 1900318352 | 630 | 37.7496 | 541.7496 | 0 | 541.7496 | 06M00001900318352 | 4331045 | 110kV诗南变电站
10kV丰江线 | 祖营箱变变压器 | 40099421 | 1900324707 | 200 | 22.016 | 182.016 | 0 | 182.016 | 06M00001900324707 | 203717 | 110kV黄屯变电站
10kV丰江线 | 10kV金色嘉苑（教师公寓二期）6号配电室 2号变压器 | 46924837 | 2d18c01ae7c14d49946829e5ed7897864742454130 | 1000 | 3.12 | 803.12 | 0 | 803.12 | 06M00000031350903 | 156985867 | 110kV黄屯变电站
10kV丰江线 | 供电部2号变压器 | 49259748 | 1900212958 | 400 | 10.048 | 330.048 | 0 | 330.048 | 06M00001900212958 | 165139157 | 110kV黄屯变电站
10kV丰江线 | 10kV金色嘉苑（教师公寓二期）6号配电室 1号变压器 | 46924827 | f8df7bb26e994ac2a37839ae645b913f3233615728 | 1000 | 2.4 | 802.4 | 0 | 802.4 | 06M00000031350901 | 156985861 | 110kV黄屯变电站
10kV丰江线 | 金色嘉苑教师公寓1号配电室1号变压器 | 50253757 | 1900647818 | 630 | 38.3544 | 542.3544 | 0 | 542.3544 | 06M00001900647818 | 170180302 | 110kV黄屯变电站
10kV丰江线 | 10kV金色嘉苑（教师公寓二期）3号配电室 1号变压器 | 46924844 | a4a2306b8ae44942ad048a0a0063de046419168265 | 800 | 34.752 | 674.752 | 0 | 674.752 | 06M00000031376125 | 156985869 | 110kV黄屯变电站
10kV丰江线 | 金色嘉苑教师公寓2号配电室2号变压器 | 49731805 | 1900647717 | 800 | 37.056 | 677.056 | 0 | 677.056 | 06M00001900647717 | 176209991 | 110kV黄屯变电站
10kV丰江线 | 10kV金色嘉苑（教师公寓二期）5号配电室 1号变压器 | 46924812 | c4593dd17ab64d829314b20778ba5a466695751191 | 800 | 13.312 | 653.312 | 0 | 653.312 | 06M00000031353792 | 156985836 | 110kV黄屯变电站
10kV丰江线 | 10kV金色嘉苑（教师公寓二期）4号配电室 1号变压器 | 46924795 | aec350683d14420ca052f6e2638d03041003881708 | 800 | 20.224 | 660.224 | 0 | 660.224 | 06M00000031356216 | 156984094 | 110kV黄屯变电站
10kV丰江线 | 金色嘉苑教师公寓2号配电室1号变压器 | 49731803 | 1900647720 | 800 | 27.136 | 667.136 | 0 | 667.136 | 06M00001900647720 | 1022220 | 110kV黄屯变电站
10kV丰江线 | 10kV金色嘉苑（教师公寓二期）3号配电室 2号变压器 | 46924852 | 5cdc34d86e304dde834a63bdb8f45ca47522512123 | 800 | 38.656 | 678.656 | 0 | 678.656 | 06M00000031376127 | 156985881 | 110kV黄屯变电站
10kV丰江线 | 高屯公变变压器 | 42383837 | 1932014493 | 400 | 21.408 | 341.408 | 0 | 341.408 | 06M00001932014493 | 205587 | 110kV黄屯变电站
10kV丰江线 | 郭营配电室1号配变 | 50787091 | 19565f4f-06a6-4639-85b9-3858adc5437a | 1000 | 24.24 | 824.24 | 0 | 824.24 | 06M80000127856041 | 173675718 | 110kV黄屯变电站
10kV丰江线 | 供电部1号变压器 | 39562215 | 1900212957 | 400 | 0 | 320 | 0 | 320 | 06M00001900212957 | 944014 | 110kV黄屯变电站
10kV府菱Ⅰ线 | 菱花富贵园小区中心配电室3号变压器 | 45236874 | 43bb677b0b0e4626a50e73671540ab039064239593 | 800 | 44.096 | 684.096 | 0 | 684.096 | 06M00000017039488 | 4330682 | 110kV府河变电站
10kV府菱Ⅰ线 | 碧桂园1号中心配电室4号变压器 | 49265676 | eb028204ccf046039fa45ebfc6240c1b5058952025 | 1000 | 29.28 | 829.28 | 0 | 829.28 | 06M00000053276434 | 165107616 | 110kV府河变电站
10kV府菱Ⅰ线 | 菱花富贵园小区1#配电室2号变压器 | 45245262 | fca66f4edfdc4588be1b7fa6d4c257d14250469415 | 800 | 21.248 | 661.248 | 0 | 661.248 | 06M00000017047029 | 4330624 | 110kV府河变电站
10kV府菱Ⅰ线 | 碧桂园1号中心配电室2号变压器 | 49265659 | 854ba210edc84c379dec2b413c0b77e01752120730 | 1000 | 39.28 | 839.28 | 0 | 839.28 | 06M00000053276432 | 165107612 | 110kV府河变电站
10kV府菱Ⅰ线 | 菱花富贵园小区1#配电室1号变压器 | 45245253 | a62bd9fa826b421b9900a41da18465641052107806 | 800 | 28.992 | 668.992 | 0 | 668.992 | 06M00000017047027 | 4330621 | 110kV府河变电站
10kV府菱Ⅰ线 | 碧桂园1号中心配电室1号变压器 | 49020574 | ee80ea859631429a8bdac3a2608430a40634789395 | 1000 | 47.92 | 847.92 | 0 | 847.92 | 06M00000053276428 | 162821948 | 110kV府河变电站
10kV府菱Ⅰ线 | 菱花富贵园小区2#配电室3号变压器 | 45236897 | 5a4f0a7dcc6e4f4b80fb5fd075ad03c63664436816 | 800 | 28.608 | 668.608 | 0 | 668.608 | 06M00000017048105 | 4317186 | 110kV府河变电站
10kV府菱Ⅰ线 | 菱花富贵园小区2#配电室1号变压器 | 45236884 | e9cbf098b6644c518d7734a4b3a40e9d5751729705 | 800 | 50.24 | 690.24 | 0 | 690.24 | 06M00000017048101 | 4317183 | 110kV府河变电站
10kV府菱Ⅰ线 | 10kV府菱Ⅰ线102环网柜碧桂园2号配电1号变压器 | 49444704 | 50039d23ab9d4cf89a42ee11e6f3f5c40069246032 | 630 | 0.1008 | 504.1008 | 0 | 504.1008 | 06M00000053283762 | 167442582 | 110kV府河变电站
10kV府菱Ⅰ线 | 菱花富贵园小区2#配电室2号变压器 | 45236892 | 2783f1c53744474487042f1a48e51c9e4291140516 | 800 | 64.192 | 704.192 | 0 | 704.192 | 06M00000017048103 | 4317185 | 110kV府河变电站
10kV府菱Ⅰ线 | 菱花富贵园小区中心配电室2号变压器 | 51191579 | 70058cba098b41dfb9374fe85a3a702a2377205952 | 800 | 50.112 | 690.112 | 0 | 690.112 | 06M00000017039486 | 175773102 | 110kV府河变电站
10kV府菱Ⅰ线 | 菱花富贵园小区中心配电室1号变压器 | 45204302 | 3142e555937f421a8210e760d3c5aaae7741180779 | 800 | 40.832 | 680.832 | 0 | 680.832 | 06M00000017039484 | 157191747 | 110kV府河变电站
10kV府菱Ⅰ线 | 碧桂园1号中心配电室3号变压器 | 49265672 | bfb65670a4cb40b2a7f9f184979ce2197913282204 | 1000 | 45.36 | 845.36 | 0 | 845.36 | 06M00000053276430 | 165107614 | 110kV府河变电站
10kV府菱Ⅰ线 | 菱花富贵园小区1#配电室3号变压器 | 45245267 | 7788f085882f451dbb7089e6fec882b78974831242 | 800 | 35.2 | 675.2 | 0 | 675.2 | 06M00000017047031 | 4337201 | 110kV府河变电站
10kV府菱Ⅱ线 | 10kV府菱Ⅱ线碧桂园济州府2号分配电室配电室1号配变 | 49755292 | 4623b403-d4d8-4336-98bb-2c6750979109 | 1000 | 4.64 | 804.64 | 0 | 804.64 | 06M80000005242737 | 167834318 | 110kV府河变电站
10kV府菱Ⅱ线 | 10kV府菱Ⅱ线碧桂园济州府1号中心配电室 3号变压器 | 49755289 | 4ba8276a-2616-4eb4-acb7-d1b3908210f7 | 1000 | 0 | 800 | 0 | 800 | 06M80000005242259 | 167834316 | 110kV府河变电站
10kV府菱Ⅱ线 | 10k府菱Ⅱ线碧桂园济州府1号中心配电室 1号变压器 | 50032847 | b11f566f-3f07-46c1-868f-89a9c1cd815b | 1000 | 69.68 | 869.68 | 0 | 869.68 | 06M80000005241911 | 169307995 | 110kV府河变电站
10kV府菱Ⅱ线 | 10kV府菱Ⅱ线碧桂园济州府2号分配电室配电室2号配变 | 49999001 | 11c48353-f717-48b9-9d73-82fa0fb28b25 | 1000 | 10.64 | 810.64 | 0 | 810.64 | 06M80000005242738 | 167834319 | 110kV府河变电站
10kV府菱Ⅳ线 | 菱花富贵园西#1配电室配电室2号配变 | 50321629 | 8cdb2868-2e9e-4eab-a818-b25b54db1ac4 | 800 | 17.216 | 657.216 | 0 | 657.216 | 06M80000054628788 | 174132960 | 110kV府河变电站
10kV府菱Ⅳ线 | 菱花富贵园西#2配电室配电室2号配变 | 51368587 | f56c5ffe-e7f9-4ad3-82bf-d0b72c5ba9a6 | 800 | 15.744 | 655.744 | 0 | 655.744 | 06M80000054620640 | 174132186 | 110kV府河变电站
10kV府菱Ⅳ线 | 菱花富贵园西#3配电室配电室2号配变 | 50850375 | 2333262e-d86e-4f6a-9bb4-6ebb65dcae9a | 1000 | 22.72 | 822.72 | 0 | 822.72 | 06M80000054602734 | 174132096 | 110kV府河变电站
10kV府菱Ⅳ线 | 菱花富贵园西#1配电室配电室3号配变 | 51368588 | 278cd707-1638-43f7-9eb9-cfbc65ecb84a | 800 | 17.216 | 657.216 | 0 | 657.216 | 06M80000054633321 | 174132960 | 110kV府河变电站
10kV府菱Ⅳ线 | 菱花富贵园西#3配电室配电室3号配变 | 50321700 | 77f6dbd0-5c2a-4778-b0d1-d6ae5858d8a7 | 1000 | 7.28 | 807.28 | 0 | 807.28 | 06M80000054602732 | 174131954 | 110kV府河变电站
10kV府菱Ⅳ线 | 菱花富贵园西#3配电室配电室1号配变 | 51368586 | 4cf2e939-c644-41f6-a4d6-8ef2c8215276 | 1000 | 22.72 | 822.72 | 0 | 822.72 | 06M80000054595190 | 174132096 | 110kV府河变电站
10kV府菱Ⅳ线 | 菱花富贵园西#3配电室配电室4号配变 | 51368585 | 87bc11ea-2ae4-405e-b54c-9ebded305735 | 1000 | 7.28 | 807.28 | 0 | 807.28 | 06M80000054595191 | 174131954 | 110kV府河变电站
10kV府菱Ⅳ线 | 菱花富贵园西#2配电室配电室1号配变 | 50321651 | 8a68f6b1-8c3f-4999-9d93-ce41c0962c47 | 800 | 15.744 | 655.744 | 0 | 655.744 | 06M80000054620636 | 174132186 | 110kV府河变电站
10kV府菱Ⅳ线 | 菱花富贵园西#4中心配电室配电室2号配变 | 51368584 | 29d33112-2bca-4f30-b9eb-5e25c6cfa67f | 800 | 21.44 | 661.44 | 0 | 661.44 | 06M80000054567255 | 174130245 | 110kV府河变电站
10kV府菱Ⅳ线 | 菱花富贵园西#4中心配电室配电室1号配变 | 50317016 | 3f069da4-535d-4415-85f7-59970c1a6cf7 | 800 | 21.44 | 661.44 | 0 | 661.44 | 06M80000054567247 | 174130245 | 110kV府河变电站
10kV府菱Ⅳ线 | 菱花富贵园西#1配电室配电室1号配变 | 50321616 | 5a3ebee1-1402-44b8-b041-2a3fa3b3af08 | 800 | 24.32 | 664.32 | 0 | 664.32 | 06M80000054628787 | 170580690 | 110kV府河变电站
10kV府西Ⅰ线 | 10kV府西Ⅰ线欧隆盛源#4配电室1号变压器 | 45378696 | 0145da1efaac466b9db0f6dac7a2b0c41485517165 | 630 | 70.812 | 574.812 | 0 | 574.812 | 06M00000015772908 | 4330930 | 110kV府河变电站
10kV府西Ⅰ线 | 海亮公馆小区北配电室#2变压器 | 43381233 | 4b9b741b0e8a0c76135047a2d601504b9b6cc308fe | 800 | 64.32 | 704.32 | 0 | 704.32 | 06M00000000486457 | 4157787 | 110kV府河变电站
10kV府西Ⅰ线 | 10kV府西Ⅰ线欧隆盛源#4配电室2号变压器 | 45378709 | f1f336319a6f4701ba87bae9f5e6331e0053668792 | 630 | 32.6088 | 536.6088 | 0 | 536.6088 | 06M00000015772910 | 4330931 | 110kV府河变电站
10kV府西Ⅰ线 | 海亮公馆南中心配电室#2变压器 | 42258101 | 1932013499 | 800 | 72.896 | 712.896 | 0 | 712.896 | 06M00001932013499 | 4323719 | 110kV府河变电站
10kV府西Ⅰ线 | 海亮公馆北中心配电室#3变压器 | 43381184 | 506190b2708a0c76135047a2d6015050617b561980 | 630 | 32.6088 | 536.6088 | 0 | 536.6088 | 06M00000000490026 | 4328652 | 110kV府河变电站
10kV府西Ⅰ线 | 圣华南变压器 | 1887061 | 1900170247 | 800 | 112.128 | 752.128 | 0 | 752.128 | 06M00001900170247 | 423170 | 110kV府河变电站
10kV府西Ⅰ线 | 10kV府西Ⅰ线欧隆盛源#3配电室1号变压器 | 45378715 | ce9ec1e5ff23490b9a2255253893ec656896399707 | 630 | 80.388 | 584.388 | 0 | 584.388 | 06M00000015750628 | 4330933 | 110kV府河变电站
10kV府西Ⅰ线 | 海亮公馆南中心配电室#1变压器 | 42258106 | 1932013487 | 800 | 94.72 | 734.72 | 0 | 734.72 | 06M00001932013487 | 4323722 | 110kV府河变电站
10kV府西Ⅰ线 | 海亮公馆北中心配电室#1变压器 | 43381196 | 50618b00648a0c76135047a2d60150506175d11926 | 630 | 53.3736 | 557.3736 | 0 | 557.3736 | 06M00000000489998 | 7231698 | 110kV府河变电站
10kV府西Ⅰ线 | 10kV府西Ⅰ线欧隆盛源#3配电室3号变压器 | 45378727 | 5d96af8f6c004502af2e341456c971d54606445621 | 630 | 45.5616 | 549.5616 | 0 | 549.5616 | 06M00000015750635 | 4330935 | 110kV府河变电站
10kV府西Ⅰ线 | 世易尚城小区#1 | 3204709 | 1932000277 | 1000 | 64.88 | 864.88 | 0 | 864.88 | 06M00001932000277 | 4321513 | 110kV府河变电站
10kV府西Ⅰ线 | 欧隆盛源#2配电室3号变压器 | 45123894 | 5155fc16add14a53b147ce3f9707c95b7892696980 | 630 | 39.0096 | 543.0096 | 0 | 543.0096 | 06M00000015760082 | 4298854 | 110kV府河变电站
10kV府西Ⅰ线 | 海亮公馆南配电室#2变压器 | 42258108 | 1932013502 | 800 | 86.528 | 726.528 | 0 | 726.528 | 06M00001932013502 | 4323717 | 110kV府河变电站
10kV府西Ⅰ线 | 世易尚城小区#2 | 40068476 | 1932000278 | 1000 | 70.96 | 870.96 | 0 | 870.96 | 06M00001932000278 | 4321511 | 110kV府河变电站
10kV府西Ⅰ线 | 10kV府西Ⅰ线欧隆盛源#4配电室3号变压器 | 45378712 | 345575e351cd44789128dd142b5a489c6633845340 | 630 | 60.5304 | 564.5304 | 0 | 564.5304 | 06M00000015772912 | 4330932 | 110kV府河变电站
10kV府西Ⅰ线 | 欧隆盛源#1中心配电室1号变压器 | 51629212 | 287ba95d-3df3-4b99-a9e9-a4f0a2c60e3c | 800 | 0 | 640 | 0 | 640 | 06M80000258261454 | 4296925 | 110kV府河变电站
10kV府西Ⅰ线 | 海亮公馆南配电室#1变压器 | 42258104 | 1932013501 | 800 | 54.784 | 694.784 | 0 | 694.784 | 06M00001932013501 | 4323724 | 110kV府河变电站
10kV府西Ⅰ线 | 欧隆盛源#1中心配电室2号变压器 | 45108068 | 3f4cc8e248fd466b98cf4f6afe91fadd1322800860 | 800 | 56.064 | 696.064 | 0 | 696.064 | 06M00000015759623 | 4296927 | 110kV府河变电站
10kV府西Ⅰ线 | 海亮公馆小区北配电室#1变压器 | 43381229 | 4b9b7549528a0c76135047a2d601504b9b6de60914 | 800 | 71.744 | 711.744 | 0 | 711.744 | 06M00000000486464 | 4327716 | 110kV府河变电站
10kV府西Ⅰ线 | 海亮公馆北中心配电室#2变压器 | 43381202 | 50619061198a0c76135047a2d6015050617b08197a | 630 | 34.0704 | 538.0704 | 0 | 538.0704 | 06M00000000490024 | 4328648 | 110kV府河变电站
10kV府西Ⅰ线 | 欧隆盛源#2配电室2号变压器 | 45123872 | b6daa81abb8442469a1255afe46560514485806225 | 630 | 58.4136 | 562.4136 | 0 | 562.4136 | 06M00000015760080 | 4298851 | 110kV府河变电站
10kV府西Ⅰ线 | 欧隆盛源#2配电室1号变压器 | 45123888 | d187e3336fa146c69dd55086444ce6415928756086 | 630 | 60.8328 | 564.8328 | 0 | 564.8328 | 06M00000015760078 | 4298853 | 110kV府河变电站
10kV府西Ⅰ线 | 10kV府西Ⅰ线欧隆盛源#3配电室2号变压器 | 45378718 | 69341144d1ba4c3f9c701946ad1b2d712544427325 | 630 | 38.4552 | 542.4552 | 0 | 542.4552 | 06M00000015750633 | 31709652 | 110kV府河变电站
10kV府西Ⅱ线 | 东华悦城配电室#1变压器 | 44680895 | 3b5dfd6b0c204251b4103f956f9222435011620189 | 1000 | 73.04 | 873.04 | 0 | 873.04 | 06M00000014574343 | 7231692 | 110kV府河变电站
10kV府西Ⅱ线 | 星语城中心配电室4号变压器 | 50873752 | c97bde8d-553d-4fe9-ab7c-2e19cca035ae | 1000 | 35.92 | 835.92 | 0 | 835.92 | 06M80000143213120 | 167363692 | 110kV府河变电站
10kV府西Ⅱ线 | 玖玺小区#1东中心配电室#1变压器 | 45396343 | 084c4b66858a41b58bffbb97b0c8a9f64807030513 | 800 | 75.264 | 715.264 | 0 | 715.264 | 06M00000009716880 | 4332937 | 110kV府河变电站
10kV府西Ⅱ线 | 星语城中心配电室1号变压器 | 50873748 | 4e575f1f-65f3-4bd4-a691-bc7fc3640566 | 1000 | 222.48 | 1022.48 | 0 | 1022.48 | 06M80000143212957 | 162817642 | 110kV府河变电站
10kV府西Ⅱ线 | 10kV府西Ⅱ线102G公园壹号小区中心配电室4号变压器配电变压器 | 49336764 | 257358626f144783b0cb838e444d71284247645608 | 800 | 24.128 | 664.128 | 0 | 664.128 | 06M00000052053285 | 165436400 | 110kV府河变电站
10kV府西Ⅱ线 | 10kV府西Ⅱ线东华悦城二期中心配电室2号配变 | 51207111 | aac9ab38-920e-49d0-9034-31d300563ee2 | 1000 | 35.44 | 835.44 | 0 | 835.44 | 06M80000004067594 | 175852360 | 110kV府河变电站
10kV府西Ⅱ线 | 金屯小区#2变压器 | 40065838 | 1900170234 | 500 | 24.52 | 424.52 | 0 | 424.52 | 06M00001900170234 | 4319104 | 110kV府河变电站
10kV府西Ⅱ线 | 玖玺小区南配电室#1配电变压器 | 44200761 | f8228123f192478db72b9a126faf76a95051873155 | 800 | 92.736 | 732.736 | 0 | 732.736 | 06M00000011761773 | 4215672 | 110kV府河变电站
10kV府西Ⅱ线 | 东华悦城配电室#3变压器 | 49706669 | 7968f337925f46c7b7503a3376e76b203007961624 | 1000 | 67.04 | 867.04 | 0 | 867.04 | 06M00000014574347 | 167611248 | 110kV府河变电站
10kV府西Ⅱ线 | 10kV府西Ⅱ线102G公园壹号小区中心配电室3号变压器配电变压器 | 49336756 | fb74f01525f9405799a7eacc4e77b8403155168963 | 800 | 17.152 | 657.152 | 0 | 657.152 | 06M00000052053283 | 165436196 | 110kV府河变电站
10kV府西Ⅱ线 | 10kV府西二线东华悦城2号配电室配电室1号配变 | 51207091 | 934eb534-03e5-4a62-8b9c-d4189a17be8d | 1000 | 33.92 | 833.92 | 0 | 833.92 | 06M80000004076679 | 169672142 | 110kV府河变电站
10kV府西Ⅱ线 | 左岸丽都中心配电室#2变压器 | 45304463 | 1932015885 | 800 | 77.888 | 717.888 | 0 | 717.888 | 06M00001932015885 | 4325883 | 110kV府河变电站
10kV府西Ⅱ线 | 10kV府西二线东华悦城2号配电室配电室3号配变 | 49692630 | 309c06ee-7069-4d26-b7eb-46c68828628e | 1000 | 32.4 | 832.4 | 0 | 832.4 | 06M80000004077364 | 167564697 | 110kV府河变电站
10kV府西Ⅱ线 | 玖玺小区南配电室#2配电变压器 | 51185555 | 04fa6dc50e714480b1d4deb70c2c8b4a2308143760 | 800 | 41.408 | 681.408 | 0 | 681.408 | 06M00000011761775 | 175745036 | 110kV府河变电站
10kV府西Ⅱ线 | 玖玺小区南配电室#3配电变压器 | 50182983 | 590a4977be374336b33896e1ce2caaa97483377435 | 800 | 34.688 | 674.688 | 0 | 674.688 | 06M00000011761777 | 169695995 | 110kV府河变电站
10kV府西Ⅱ线 | 10kV府西Ⅱ线102G公园壹号小区中心配电室1号变压器配电变压器 | 48980805 | e6a352f2325c482bbe0268f78779d3bc6879320463 | 800 | 15.36 | 655.36 | 0 | 655.36 | 06M00000052053276 | 162817230 | 110kV府河变电站
10kV府西Ⅱ线 | 星语城中心配电室2号变压器 | 50873749 | 44b93e4c-7cbc-44ee-8339-0304281f6613 | 1000 | 27.76 | 827.76 | 0 | 827.76 | 06M80000143213118 | 167363311 | 110kV府河变电站
10kV府西Ⅱ线 | 10kV府西Ⅱ线东华悦城二期中心配电室3号配变 | 49692612 | fdae9446-dbc2-46fe-94f7-4016551734e3 | 1000 | 10.16 | 810.16 | 0 | 810.16 | 06M80000004067604 | 167564550 | 110kV府河变电站
10kV府西Ⅱ线 | 圣华小区变压器 | 1886951 | 1900170240 | 630 | 95.3064 | 599.3064 | 0 | 599.3064 | 06M00001900170240 | 234251 | 110kV府河变电站
10kV府西Ⅱ线 | 10kV府西二线东华悦城4号配电室配电室2号配变 | 49692728 | 9d30fd48-4b7c-46a2-ab8c-9a881d4e3081 | 1000 | 19.76 | 819.76 | 0 | 819.76 | 06M80000004076680 | 167564729 | 110kV府河变电站
10kV府西Ⅱ线 | 10kV府西Ⅱ线102G公园壹号小区中心配电室2号变压器配电变压器 | 49336737 | e3e35a4bad224a76ace53c97a12152d26284008648 | 800 | 14.4 | 654.4 | 0 | 654.4 | 06M00000052053280 | 165436108 | 110kV府河变电站
10kV府西Ⅱ线 | 10kV府西二线东华悦城2号配电室配电室2号配变 | 51207082 | c20fa3f2-0fdf-4b60-a78a-011dd4bb7ace | 1000 | 40.4 | 840.4 | 0 | 840.4 | 06M80000004077363 | 175852340 | 110kV府河变电站
10kV府西Ⅱ线 | 10kV府西Ⅱ线东华悦城二期中心配电室4号配变 | 49692615 | b4220356-26fc-40a1-a03a-5699c30b07f7 | 1000 | 4 | 804 | 0 | 804 | 06M80000004066557 | 167564573 | 110kV府河变电站
10kV府西Ⅱ线 | 玖玺小区#2西配电室#1变压器 | 43612809 | 0dbb7a8ea53b40ddb80f810eef7f19347951980311 | 630 | 49.896 | 553.896 | 0 | 553.896 | 06M00000009716940 | 4174572 | 110kV府河变电站
10kV府西Ⅱ线 | 左岸丽都西配电室#1变压器 | 42714025 | 1932015902 | 800 | 37.12 | 677.12 | 0 | 677.12 | 06M00001932015902 | 4115407 | 110kV府河变电站
10kV府西Ⅱ线 | 10kV府西Ⅱ线小屯分支03G金屯小区箱变变压器 | 49585508 | 721dd14907a0400d86ef68fd15f61a3a5330032539 | 630 | 73.7856 | 577.7856 | 0 | 577.7856 | 06M00000039913641 | 423060 | 110kV府河变电站
10kV府西Ⅱ线 | 10kV府西Ⅱ线102G凌云西区北箱变变压器 | 47895280 | 668fe8681fd246c0823070293a3bb6e90404296528 | 630 | 73.6344 | 577.6344 | 0 | 577.6344 | 06M00000037963968 | 159149924 | 110kV府河变电站
10kV府西Ⅱ线 | 玖玺小区#2西配电室#3变压器 | 50183997 | 72de4dffa7e640859e3cab8ee2f665977291758180 | 630 | 54.9864 | 558.9864 | 0 | 558.9864 | 06M00000009716944 | 169697607 | 110kV府河变电站
10kV府西Ⅱ线 | 星语城中心配电室3号变压器 | 50873751 | 5f1f340b-42de-4bcd-a900-d7f25305e125 | 1000 | 42 | 842 | 0 | 842 | 06M80000143212958 | 167363527 | 110kV府河变电站
10kV府西Ⅱ线 | 凌云小区 | 51212265 | 1900147718 | 630 | 76.0032 | 580.0032 | 0 | 580.0032 | 06M00001900147718 | 175882311 | 110kV府河变电站
10kV府西Ⅱ线 | 10kV府西Ⅱ线小屯分支03G金屯小区箱变变压器 | 47923944 | 1e6308b671734d7190086f97ef15e6165648667770 | 630 | 53.3736 | 557.3736 | 0 | 557.3736 | 06M00000037963980 | 159276511 | 110kV府河变电站
10kV府西Ⅱ线 | 左岸丽都西配电室#3变压器 | 49706689 | 1932015900 | 800 | 52.608 | 692.608 | 0 | 692.608 | 06M00001932015900 | 167611267 | 110kV府河变电站
10kV府西Ⅱ线 | 星语城中心配电室5号变压器 | 50873757 | b8179973-8396-4ac9-a41e-76a52a952e76 | 1000 | 0 | 800 | 0 | 800 | 06M80000143211766 | 167363694 | 110kV府河变电站
10kV府西Ⅱ线 | 左岸丽都中心配电室#1变压器 | 45304457 | 1932015883 | 800 | 57.472 | 697.472 | 0 | 697.472 | 06M00001932015883 | 4325880 | 110kV府河变电站
10kV府西Ⅱ线 | 金屯小区#1变压器 | 51212369 | 800146028 | 630 | 72.9792 | 576.9792 | 0 | 576.9792 | 06M00000800146028 | 175882433 | 110kV府河变电站
10kV府西Ⅱ线 | 玖玺小区#1东中心配电室#2变压器 | 45396369 | 4d098edb82fb4914b0a21049a68f4a7f9608234124 | 800 | 55.872 | 695.872 | 0 | 695.872 | 06M00000009716874 | 4332939 | 110kV府河变电站
10kV府西Ⅱ线 | 左岸丽都中心配电室#3变压器 | 45304460 | 1932015886 | 800 | 40.128 | 680.128 | 0 | 680.128 | 06M00001932015886 | 4325881 | 110kV府河变电站
10kV府西Ⅱ线 | 左岸丽都西配电室#2变压器 | 49706682 | 1932015901 | 800 | 61.824 | 701.824 | 0 | 701.824 | 06M00001932015901 | 167611253 | 110kV府河变电站
10kV府西Ⅱ线 | 10kV府西Ⅱ线东华悦城二期中心配电室1号配变 | 51207122 | fa066c8c-e349-4edd-8cd6-9793f2a81788 | 1000 | 28.56 | 828.56 | 0 | 828.56 | 06M80000004066556 | 169672039 | 110kV府河变电站
10kV府西Ⅱ线 | 玖玺小区#2西配电室#2变压器 | 51242611 | d5247897fcaa446b91adce61020ea4727911551179 | 630 | 50.7024 | 554.7024 | 0 | 554.7024 | 06M00000009716942 | 175996342 | 110kV府河变电站
10kV府西Ⅱ线 | 东华悦城配电室#2变压器 | 49706658 | 1e73f5f1e9494ca1a0cfe99fa48169ab8063007907 | 1000 | 93.6 | 893.6 | 0 | 893.6 | 06M00000014574345 | 167611201 | 110kV府河变电站
10kV高科Ⅰ线 | 洸河科苑#2变压器 | 51254638 | 1900675954 | 630 | 32.1552 | 536.1552 | 0 | 536.1552 | 06M00001900675954 | 176055802 | 220kV高新变电站
10kV高科Ⅰ线 | 10kV吴泰Ⅰ线阳光城市花园西北配电室4号变压器 | 49703106 | 1900679732 | 1000 | 55.84 | 855.84 | 0 | 855.84 | 06M00001900679732 | 167595685 | 220kV高新变电站
10kV高科Ⅰ线 | 光河科苑南变压器 | 41855156 | 1932006115 | 630 | 30.5424 | 534.5424 | 0 | 534.5424 | 06M00001932006115 | 4063480 | 220kV高新变电站
10kV高科Ⅰ线 | 科苑小学 | 1886990 | 1900277068 | 315 | 57.2292 | 309.2292 | 0 | 309.2292 | 06M00001900277068 | 234326 | 220kV高新变电站
10kV高科Ⅰ线 | 科苑管委 | 1886160 | 1900276965 | 315 | 48.8376 | 300.8376 | 0 | 300.8376 | 06M00001900276965 | 423085 | 220kV高新变电站
10kV高科Ⅰ线 | 10kV吴泰Ⅰ线阳光城市花园西北配电室1号变压器 | 49702366 | 1900679729 | 800 | 121.792 | 761.792 | 0 | 761.792 | 06M00001900679729 | 684858 | 220kV高新变电站
10kV高科Ⅰ线 | 10kV吴泰Ⅰ线阳光城市花园西南配电室1号变压器 | 3294056 | 1900679727 | 800 | 72.64 | 712.64 | 0 | 712.64 | 06M00001900679727 | 681074 | 220kV高新变电站
10kV高科Ⅰ线 | 吴泰山推传动变压器 | 39378650 | 1900324172 | 630 | 77.0112 | 581.0112 | 0 | 581.0112 | 06M00001900324172 | 10907114 | 220kV高新变电站
10kV高科Ⅰ线 | 10kV吴泰Ⅰ线阳光城市花园西南配电室2号变压器 | 51244880 | 1900679728 | 800 | 64.192 | 704.192 | 0 | 704.192 | 06M00001900679728 | 176004948 | 220kV高新变电站
10kV高科Ⅰ线 | 10kV吴泰Ⅰ线阳光城市花园西北配电室2号变压器 | 49702994 | 1900679730 | 800 | 109.888 | 749.888 | 0 | 749.888 | 06M00001900679730 | 167595055 | 220kV高新变电站
10kV高科Ⅰ线 | 10kV吴泰Ⅰ线阳光城市花园西北配电室3号变压器 | 49703040 | 1900679731 | 1000 | 79.36 | 879.36 | 0 | 879.36 | 06M00001900679731 | 167595288 | 220kV高新变电站
10kV高科Ⅰ线 | 洸河科苑#1变压器 | 3601650 | 1900675952 | 630 | 103.4712 | 607.4712 | 0 | 607.4712 | 06M00001900675952 | 724533 | 220kV高新变电站
10kV高科Ⅰ线 | 科苑箱变 | 3601643 | 1900395281 | 400 | 57.184 | 377.184 | 0 | 377.184 | 06M00001900395281 | 724531 | 220kV高新变电站
10kV高科Ⅱ线 | 10kV吴泰Ⅰ线科苑阳光北配电室4号变压器 | 49689671 | 1932002392 | 1000 | 64.64 | 864.64 | 0 | 864.64 | 06M00001932002392 | 168859284 | 220kV高新变电站
10kV高科Ⅱ线 | 10kV吴泰Ⅱ线科苑阳光北配电室1号变压器 | 50365401 | 1932002389 | 800 | 79.424 | 719.424 | 0 | 719.424 | 06M00001932002389 | 41341587 | 220kV高新变电站
10kV高科Ⅱ线 | 科苑阳光中心配电室#1变压器 | 41482417 | 1932002373 | 800 | 46.272 | 686.272 | 0 | 686.272 | 06M00001932002373 | 30090443 | 220kV高新变电站
10kV高科Ⅱ线 | 10kV吴泰Ⅱ线科苑阳光中心配电室2号变压器 | 49689737 | 1932002374 | 800 | 58.304 | 698.304 | 0 | 698.304 | 06M00001932002374 | 167547247 | 220kV高新变电站
10kV高科Ⅱ线 | 10kV吴泰Ⅱ线科苑阳光北配电室2号变压器 | 51590560 | 1932002390 | 800 | 0 | 640 | 0 | 640 | 06M00001932002390 | 41341587 | 220kV高新变电站
10kV高科Ⅱ线 | 3号变压器 | 49689589 | 1932002391 | 1000 | 81.12 | 881.12 | 0 | 881.12 | 06M00001932002391 | 168859279 | 220kV高新变电站
10kV高科Ⅱ线 | 3号变压器 | 49689756 | 1932002375 | 800 | 52.032 | 692.032 | 0 | 692.032 | 06M00001932002375 | 167548107 | 220kV高新变电站
10kV高韵线 | 警韵之家东配电室#2变压器 | 49681014 | 1932009690 | 800 | 53.76 | 693.76 | 0 | 693.76 | 06M00001932009690 | 167492266 | 220kV高新变电站
10kV高韵线 | 警韵之家西南配电室#1变压器 | 42181817 | 1932009712 | 1000 | 90.32 | 890.32 | 0 | 890.32 | 06M00001932009712 | 1932009711 | 220kV高新变电站
10kV高韵线 | 警韵之家北中心配电室#2变压器 | 49680909 | 1932009624 | 800 | 73.856 | 713.856 | 0 | 713.856 | 06M00001932009624 | 167491899 | 220kV高新变电站
10kV高韵线 | 警韵之家北配电室#3变压器 | 49680749 | 1932009646 | 800 | 65.6 | 705.6 | 0 | 705.6 | 06M00001932009646 | 167491162 | 220kV高新变电站
10kV高韵线 | 警韵之家西南配电室#2变压器 | 49681354 | 1932009713 | 1000 | 79.68 | 879.68 | 0 | 879.68 | 06M00001932009713 | 167495057 | 220kV高新变电站
10kV高韵线 | 警韵之家东配电室#3变压器 | 49681061 | 1932009691 | 800 | 38.208 | 678.208 | 0 | 678.208 | 06M00001932009691 | 167492272 | 220kV高新变电站
10kV高韵线 | 警韵之家北配电室#2变压器 | 49680677 | 1932009647 | 800 | 59.2 | 699.2 | 0 | 699.2 | 06M00001932009647 | 167490804 | 220kV高新变电站
10kV高韵线 | 警韵之家西南配电室#3变压器 | 49681402 | 1932009714 | 1000 | 90.56 | 890.56 | 0 | 890.56 | 06M00001932009714 | 167495171 | 220kV高新变电站
10kV高韵线 | 警韵之家北配电室#1变压器 | 42181798 | 1932009648 | 800 | 54.272 | 694.272 | 0 | 694.272 | 06M00001932009648 | 1932009645 | 220kV高新变电站
10kV高韵线 | 警韵之家北中心配电室#3变压器 | 49680930 | 1932009625 | 800 | 80.384 | 720.384 | 0 | 720.384 | 06M00001932009625 | 167492128 | 220kV高新变电站
10kV高韵线 | 警韵之家北中心配电室#1变压器 | 42181819 | 1932009622 | 800 | 51.456 | 691.456 | 0 | 691.456 | 06M00001932009622 | 1932009621 | 220kV高新变电站
10kV高韵线 | 警韵之家东配电室#1变压器 | 42181216 | 1932009689 | 800 | 54.464 | 694.464 | 0 | 694.464 | 06M00001932009689 | 1932009688 | 220kV高新变电站
10kV高韵线 | 警韵之家南中心配电室#1变压器 | 42181803 | 1932009665 | 800 | 61.568 | 701.568 | 0 | 701.568 | 06M00001932009665 | 1932009663 | 220kV高新变电站
10kV高韵线 | 警韵之家南中心配电室#2变压器 | 49681432 | 1932009664 | 800 | 124.352 | 764.352 | 0 | 764.352 | 06M00001932009664 | 167495445 | 220kV高新变电站
10kV工业园线 | 10kV官庄村(06028)照明台区1号变压器 | 3274234 | 800274939 | 315 | 49.3416 | 301.3416 | 0 | 301.3416 | 06M00000800274939 | 450888 | 35kV官庄变电站
10kV公主Ⅰ线 | 10kV公主Ⅰ线市民公园快速充电站西箱变1号变压器 | 49976375 | dd65cc8fce8a0c761374c776c90174dd64276414e6 | 630 | 9.4248 | 513.4248 | 0 | 513.4248 | 06M00000055442034 | 169193757 | 110kV学苑变电站
10kV公主Ⅰ线 | 10kV公主Ⅰ线市民公园快速充电站东箱变1号变压器 | 49978628 | dd656e454a8a0c761374c776c90174dd63c93614af | 630 | 3.528 | 507.528 | 0 | 507.528 | 06M00000055442020 | 169201401 | 110kV学苑变电站
10kV公主Ⅰ线 | 10kV公主Ⅰ线快速充电站箱变#1B | 51074870 | 1ea615a270734344b471c6c7c24f85eb4304262288 | 630 | 1.3104 | 505.3104 | 0 | 505.3104 | 06M00000037496562 | 175151925 | 110kV学苑变电站
10kV古槐线 | 古槐中学#1 | 3254437 | 1900324177 | 500 | 85.68 | 485.68 | 0 | 485.68 | 06M00001900324177 | 674664 | 110kV市中变电站
10kV古槐线 | 古槐博物馆台架变 | 41747754 | 1932005567 | 400 | 13.76 | 333.76 | 0 | 333.76 | 06M00001932005567 | 4056107 | 110kV市中变电站
10kV古槐线 | 一中变压器 | 1886944 | 1900324353 | 315 | 21.1176 | 273.1176 | 0 | 273.1176 | 06M00001900324353 | 234239 | 110kV市中变电站
10kV古槐线 | 鲁兴电气化小区 | 1886813 | 800105624 | 630 | 100.9008 | 604.9008 | 0 | 604.9008 | 06M00000800105624 | 234091 | 110kV市中变电站
10kV古槐线 | 10kV古槐线8G石门口北架变 | 45913778 | d416dfdb3d4141a4ab5a62d14e521c839937988264 | 400 | 32.8 | 352.8 | 0 | 352.8 | 06M00000025514729 | 20902813 | 110kV市中变电站
10kV古槐线 | 翰林街#1 | 10846287 | 1900324352 | 400 | 11.072 | 331.072 | 0 | 331.072 | 06M00001900324352 | 855036 | 110kV市中变电站
10kV古槐线 | 10kV古槐线太白楼支26-04G晁家街台架变 | 1886695 | 800105629 | 500 | 102.04 | 502.04 | 0 | 502.04 | 06M00000800105629 | 233502 | 110kV市中变电站
10kV古槐线 | 晁家街配电室变压器 | 3601677 | 800088599 | 400 | 26.528 | 346.528 | 0 | 346.528 | 06M00000800088599 | 724541 | 110kV市中变电站
10kV古槐线 | 10kV古槐线27G南门口南架变 | 47424133 | 46b361640fa249a7a3be091e263ae29b3750825145 | 315 | 53.6508 | 305.6508 | 0 | 305.6508 | 06M00000035738455 | 157039266 | 110kV市中变电站
10kV古槐线 | 里塘子街 | 3024739 | 800133126 | 315 | 17.8416 | 269.8416 | 0 | 269.8416 | 06M00000800133126 | 392890 | 110kV市中变电站
10kV古槐线 | 10kV古槐线25G南门口台架变 | 1886693 | 800105628 | 630 | 66.5784 | 570.5784 | 0 | 570.5784 | 06M00000800105628 | 233498 | 110kV市中变电站
10kV谷安线 | 邓村 | 50237376 | 800117059 | 250 | 0.9 | 200.9 | 0 | 200.9 | 06M00000800117059 | 170102958 | 35kV谷村变电站
10kV谷安线 | 龙弯店 | 50237285 | 800131803 | 315 | 0 | 252 | 0 | 252 | 06M00000800131803 | 0 | 35kV谷村变电站
10kV谷安线 | 白店公用变200kVA | 1886196 | 800138011 | 200 | 15.616 | 175.616 | 0 | 175.616 | 06M00000800138011 | 800031388 | 35kV谷村变电站
10kV谷安线 | 大安镇房家庄社区2号变压器 | 45393762 | 56fd6195cf6c4342affcfa5bdb7eb8865912493938 | 500 | 24.56 | 424.56 | 0 | 424.56 | 06M00000018604126 | 4332649 | 35kV谷村变电站
10kV谷安线 | 房家庄公用变01 | 1889148 | 800120516 | 200 | 3.92 | 163.92 | 0 | 163.92 | 06M00000800120516 | 800012381 | 35kV谷村变电站
10kV谷安线 | 前白楼社区2公用变 | 3021198 | 800133597 | 800 | 52.736 | 692.736 | 0 | 692.736 | 06M00000800133597 | 392292 | 35kV谷村变电站
10kV谷安线 | 大安镇房家庄社区1号变压器 | 45393754 | 44435f0cda164803bf6f64d59e77fb353666811638 | 500 | 31.32 | 431.32 | 0 | 431.32 | 06M00000018604124 | 4332649 | 35kV谷村变电站
10kV谷安线 | 裴院公用变1 | 41061212 | 800125017 | 315 | 19.6056 | 271.6056 | 0 | 271.6056 | 06M00000800125017 | 800014361 | 35kV谷村变电站
10kV谷安线 | 安邱府社区2配电室1变 | 41041231 | 1932001543 | 500 | 62.72 | 462.72 | 0 | 462.72 | 06M00001932001543 | 1037043 | 35kV谷村变电站
10kV谷安线 | 后白村1 | 1886153 | 800132606 | 200 | 20.688 | 180.688 | 0 | 180.688 | 06M00000800132606 | 1034490 | 35kV谷村变电站
10kV谷安线 | 后白村 | 50237432 | 800132607 | 200 | 0 | 160 | 0 | 160 | 06M00000800132607 | 170103402 | 35kV谷村变电站
10kV谷安线 | 安邱府社区4配电室2变 | 41041360 | 1932001438 | 630 | 65.0664 | 569.0664 | 0 | 569.0664 | 06M00001932001438 | 1037049 | 35kV谷村变电站
10kV谷安线 | 前白村1 | 1886154 | 800132792 | 200 | 6.512 | 166.512 | 0 | 166.512 | 06M00000800132792 | 70000454 | 35kV谷村变电站
10kV谷安线 | 后白村公用变（3） | 1886055 | 800131923 | 100 | 0.752 | 80.752 | 0 | 80.752 | 06M00000800131923 | 1034490 | 35kV谷村变电站
10kV谷安线 | 安邱府社区1配电室1变 | 41041191 | 1932001439 | 500 | 23.8 | 423.8 | 0 | 423.8 | 06M00001932001439 | 1037038 | 35kV谷村变电站
10kV谷安线 | 10kV谷安线高村公用变 | 46533153 | 446e9f40f9a241988e3d6e7c04bb6d5b4298851496 | 160 | 2.0736 | 130.0736 | 0 | 130.0736 | 06M00000030148713 | 167918169 | 35kV谷村变电站
10kV谷安线 | 谷村镇高家庙村 | 51617400 | 800137325 | 315 | 0 | 252 | 0 | 252 | 06M00000800137325 | 800035008 | 35kV谷村变电站
10kV谷安线 | 谷村镇高家村公用变 | 50231389 | 800136885 | 160 | 1.472 | 129.472 | 0 | 129.472 | 06M00000800136885 | 167918169 | 35kV谷村变电站
10kV谷安线 | 后白楼社区1公变 | 50237451 | 1932001444 | 800 | 79.552 | 719.552 | 0 | 719.552 | 06M00001932001444 | 170103664 | 35kV谷村变电站
10kV谷安线 | 安邱府社区1配电室2变 | 41041210 | 1932001440 | 500 | 20.12 | 420.12 | 0 | 420.12 | 06M00001932001440 | 1037038 | 35kV谷村变电站
10kV谷安线 | 1号变压器 | 44206421 | 29e76b522be84beabe4874d818066bed9896457122 | 500 | 33.2 | 433.2 | 0 | 433.2 | 06M00000011913096 | 4216379 | 35kV谷村变电站
10kV谷安线 | 前白楼社区1公用变 | 3021192 | 800133596 | 800 | 55.744 | 695.744 | 0 | 695.744 | 06M00000800133596 | 392292 | 35kV谷村变电站
10kV谷安线 | 后白楼社区2公变 | 50237479 | 1932001445 | 800 | 0 | 640 | 0 | 640 | 06M00001932001445 | 170103664 | 35kV谷村变电站
10kV谷安线 | 安邱府社区4配电室1变 | 41041345 | 1932001437 | 630 | 109.5696 | 613.5696 | 0 | 613.5696 | 06M00001932001437 | 1037049 | 35kV谷村变电站
10kV谷安线 | 前白村2 | 1886156 | 800132793 | 200 | 4.128 | 164.128 | 0 | 164.128 | 06M00000800132793 | 70000454 | 35kV谷村变电站
10kV谷安线 | 10kV谷安线白店村排灌1号台架变 | 45120280 | a83dd1b11ccf424788dff4aca9caf99f3377603126 | 100 | 0.064 | 80.064 | 0 | 80.064 | 06M00000015534245 | 4298429 | 35kV谷村变电站
10kV谷安线 | 白店公用变315kVA | 1886071 | 800138010 | 315 | 9.702 | 261.702 | 0 | 261.702 | 06M00000800138010 | 800031388 | 35kV谷村变电站
10kV谷安线 | 安邱府社区2配电室2变 | 41041258 | 1932001544 | 500 | 54.48 | 454.48 | 0 | 454.48 | 06M00001932001544 | 1037043 | 35kV谷村变电站
10kV谷安线 | 2号变压器 | 44206424 | 2a70a6e1e09644d1a1594d4f07a19d114240494941 | 500 | 28.28 | 428.28 | 0 | 428.28 | 06M00000011913098 | 4216379 | 35kV谷村变电站
10kV谷安线 | 大安镇后谷村公用变压器 | 46474426 | 76fd3643ee8840caa15414c63b5fb1a80873909164 | 400 | 26.144 | 346.144 | 0 | 346.144 | 06M00000030059534 | 800035008 | 35kV谷村变电站
10kV谷北线 | 10kV谷北线东垛村排灌2号台架变 | 45120004 | 27691e036a0f45f3b517b9d8de0555db8233783689 | 100 | 0.448 | 80.448 | 0 | 80.448 | 06M00000015406336 | 4298372 | 35kV谷村变电站
10kV谷北线 | 大洼村 | 1888433 | 800131935 | 200 | 3.104 | 163.104 | 0 | 163.104 | 06M00000800131935 | 800038371 | 35kV谷村变电站
10kV谷北线 | 后官北公变 | 43206969 | 3eb63095308a0c76134f2fe3c4014f3eb6215b10e2 | 200 | 5.824 | 165.824 | 0 | 165.824 | 06M00000000078021 | 4141525 | 35kV谷村变电站
10kV谷北线 | 10kV谷北线前官村排灌2号台架变 | 45120825 | ffea8dac42d9435e887a336f905425a32949745078 | 200 | 1.664 | 161.664 | 0 | 161.664 | 06M00000015406417 | 4298609 | 35kV谷村变电站
10kV谷北线 | 10kV谷北线东垛630kVA箱变变压器 | 47995520 | 48af9544fb0e4595bf73c2719fe334d29646167994 | 630 | 9.9792 | 513.9792 | 22.8 | 491.1792 | 06M00000038407500 | 159562910 | 35kV谷村变电站
10kV谷北线 | 朱屯村公变 | 1887768 | 800121383 | 160 | 6.7456 | 134.7456 | 0 | 134.7456 | 06M00000800121383 | 800035015 | 35kV谷村变电站
10kV谷北线 | 10kV谷北线前官村排灌4号台架变 | 45120843 | 9a24fdfa169842abb0515840cfeaac5b9604264161 | 200 | 0.128 | 160.128 | 0 | 160.128 | 06M00000015407360 | 4298616 | 35kV谷村变电站
10kV谷北线 | 10kV谷北线前官村排灌1号台架变 | 45120807 | 6cb76ea153fe47f7a1be790e574f23538552022820 | 200 | 1.728 | 161.728 | 0 | 161.728 | 06M00000015406415 | 4298602 | 35kV谷村变电站
10kV谷北线 | 10kV谷北线97G前官台架变 | 44206428 | 2aeb1cce2b8e46ada981bfb1af43d87e1540769004 | 400 | 14.912 | 334.912 | 0 | 334.912 | 06M00000011913113 | 4216381 | 35kV谷村变电站
10kV谷北线 | 10kV谷北线朱屯村排灌1号台架变 | 45120062 | 1e43e89cc0104a3dbd545d1b3ce9291b9194518400 | 100 | 0.048 | 80.048 | 0 | 80.048 | 06M00000015407372 | 4298382 | 35kV谷村变电站
10kV谷北线 | 西垛 | 1883066 | 800131929 | 200 | 9.424 | 169.424 | 0 | 169.424 | 06M00000800131929 | 535951 | 35kV谷村变电站
10kV谷北线 | 10kV谷北线前官村排灌5号台架变 | 45120118 | cbf02e346ae14a589b5bf12adfad8f638042258731 | 100 | 0.096 | 80.096 | 0 | 80.096 | 06M00000015407362 | 4298393 | 35kV谷村变电站
10kV谷北线 | 10kV谷北线大洼村排灌2号台架变 | 45114550 | 0da619185c2a4d899329cfce2f23fb188881228684 | 100 | 0.048 | 80.048 | 0 | 80.048 | 06M00000015406332 | 4297456 | 35kV谷村变电站
10kV谷北线 | 东垛2号公用变配电变压器 | 43206984 | 3eac028d928a0c76134f2fe3c4014f3eabf396108e | 200 | 6.96 | 166.96 | 0 | 166.96 | 06M00000000077989 | 4141531 | 35kV谷村变电站
10kV谷北线 | 10kV谷北线4G西垛台架变 | 44206437 | 240f695d4857465ba4982e8f872620513015173491 | 200 | 6.048 | 166.048 | 0 | 166.048 | 06M00000011913115 | 535951 | 35kV谷村变电站
10kV谷北线 | 10kV谷北线东垛村排灌3号台架变 | 45120040 | 5e22c21accea444d8cd86d58e1a3633f3525437985 | 100 | 0.184 | 80.184 | 0 | 80.184 | 06M00000015406338 | 4298376 | 35kV谷村变电站
10kV谷北线 | 10kV谷北线西垛630kVA箱变02变压器 | 47995537 | 60ef4334d96f4f8b91d859cb3623dcd43629861815 | 630 | 19.4544 | 523.4544 | 0 | 523.4544 | 06M00000038407534 | 159563105 | 35kV谷村变电站
10kV谷北线 | 10kV谷北线柳庙村排灌1号台架变 | 45120732 | 73264020f100463cb33eb85ee94e6c744614277240 | 100 | 0.016 | 80.016 | 0 | 80.016 | 06M00000015406411 | 4298578 | 35kV谷村变电站
10kV谷北线 | 后盛村 | 1883120 | 800131934 | 315 | 16.1028 | 268.1028 | 0 | 268.1028 | 06M00000800131934 | 204150 | 35kV谷村变电站
10kV谷北线 | 前盛2号公用变配电变压器 | 43206972 | 3eb3e83bb58a0c76134f2fe3c4014f3eb3d91010d0 | 200 | 4.208 | 164.208 | 0 | 164.208 | 06M00000000078018 | 4141527 | 35kV谷村变电站
10kV谷北线 | 10kV谷北线后盛村排灌2号台架变 | 45120716 | 73d7e1a506f648d09d748a2c6f66582c9721789979 | 100 | 0.336 | 80.336 | 0 | 80.336 | 06M00000015406409 | 4298571 | 35kV谷村变电站
10kV谷北线 | 10kV谷北线后官村排灌1号台架变 | 45120357 | dd4e7d5cb48b4cf8a119a2b2016ac8282039390462 | 200 | 0.272 | 160.272 | 0 | 160.272 | 06M00000015406343 | 4298452 | 35kV谷村变电站
10kV谷北线 | 10kV谷北线柳庙村排灌2号台架变 | 45120786 | 37a15c6bcf374d4092068727f07027469522364895 | 100 | 0.064 | 80.064 | 0 | 80.064 | 06M00000015406413 | 4298594 | 35kV谷村变电站
10kV谷北线 | 10kV谷北线后盛村排灌1号台架变 | 45120685 | 7ea88cd7759a4608a214cd4c02c4dec36390312656 | 100 | 0.032 | 80.032 | 0 | 80.032 | 06M00000015406407 | 4298562 | 35kV谷村变电站
10kV谷北线 | 10kV谷北线西垛村排灌2号台架变 | 45120865 | 41815b1b19cd41d48253d318c79bed5b8485822788 | 200 | 1.936 | 161.936 | 0 | 161.936 | 06M00000015407370 | 4298621 | 35kV谷村变电站
10kV谷北线 | 10kV谷北线前盛村排灌1号台架变 | 45120849 | bc741ef0e5ee486ea0ec79d9612c28917288788917 | 100 | 0.032 | 80.032 | 0 | 80.032 | 06M00000015407364 | 4298617 | 35kV谷村变电站
10kV谷北线 | 10kV谷北线后官村排灌2号台架变 | 45120503 | 5183f98d1c9d4376838cf306d1639bb27372920401 | 200 | 0.032 | 160.032 | 0 | 160.032 | 06M00000015406345 | 4298461 | 35kV谷村变电站
10kV谷北线 | 10kV谷北线前官630kVA箱变变压器 | 47995527 | 1abc37a6a12a4cc5876417ec38b8a1dc8795052383 | 630 | 28.0224 | 532.0224 | 0 | 532.0224 | 06M00000038407510 | 159563018 | 35kV谷村变电站
10kV谷北线 | 10kV谷北线大洼村排灌1号台架变 | 46138521 | e8f3da4595ea453e9d1f8b9dfa6f4a543384789569 | 50 | 2.184 | 42.184 | 0 | 42.184 | 06M00000015406330 | 4298400 | 35kV谷村变电站
10kV谷北线 | 10kV谷北线后官村排灌3号台架变 | 45120575 | 4172833bfcaf4fd893e484ed20281e419324059252 | 200 | 0.192 | 160.192 | 0 | 160.192 | 06M00000015406347 | 4298503 | 35kV谷村变电站
10kV谷北线 | 朱屯2号公用变配电变压器 | 43206987 | 3eb2406ecd8a0c76134f2fe3c4014f3eb2314f10c0 | 200 | 0.832 | 160.832 | 0 | 160.832 | 06M00000000078004 | 4141533 | 35kV谷村变电站
10kV谷北线 | 10kV谷北线前官2号台架变 | 47995511 | 2671f54247b7498fb07983a248943ca04785616834 | 400 | 17.024 | 337.024 | 0 | 337.024 | 06M00000038465731 | 159562831 | 35kV谷村变电站
10kV谷北线 | 10kV谷北线前官村排灌3号台架变 | 45120838 | 2eb8824605f34c2eb8dfc4d82685d3089536593065 | 200 | 0.128 | 160.128 | 0 | 160.128 | 06M00000015407358 | 4298614 | 35kV谷村变电站
10kV谷北线 | 10kV谷北线东垛400kVA箱变02变压器 | 47995531 | f185477f15234c93af129a393b6725761676806795 | 400 | 18.976 | 338.976 | 22 | 316.976 | 06M00000038407522 | 159563066 | 35kV谷村变电站
10kV谷北线 | 10kV谷北线前官3号台架变 | 47995515 | e480a620cb3f4d02bfd724d1a469219a6232857054 | 400 | 17.824 | 337.824 | 0 | 337.824 | 06M00000038465853 | 159562869 | 35kV谷村变电站
10kV谷北线 | 柳庙2号公用变配电变压器 | 43206976 | 3eb064d7128a0c76134f2fe3c4014f3eb055cb10a8 | 200 | 4.72 | 164.72 | 0 | 164.72 | 06M00000000077994 | 4141529 | 35kV谷村变电站
10kV谷北线 | 10kV谷北线朱屯村排灌2号台架变 | 45120095 | 1fc3baa978444c4a86cf6b081c15228a1006428521 | 100 | 0.064 | 80.064 | 0 | 80.064 | 06M00000015407374 | 4298388 | 35kV谷村变电站
10kV谷北线 | 柳庙村台区公变 | 1887887 | 800137747 | 200 | 9.28 | 169.28 | 10.2 | 159.08 | 06M00000800137747 | 800035514 | 35kV谷村变电站
10kV谷北线 | 10kV谷北线前盛村排灌2号台架变 | 45120852 | 9b75c2fac138402dbc9071974c835f871356179403 | 100 | 1.016 | 81.016 | 0 | 81.016 | 06M00000015407366 | 4298619 | 35kV谷村变电站
10kV谷北线 | 前盛村公变 | 1887763 | 800120653 | 160 | 5.7856 | 133.7856 | 0 | 133.7856 | 06M00000800120653 | 4141527 | 35kV谷村变电站
10kV谷北线 | 10kV谷北线东垛村排灌1号台架变 | 45120336 | bf496ee564f84252afd2e3eabf65d1131460779076 | 200 | 0.528 | 160.528 | 0 | 160.528 | 06M00000015406334 | 4298445 | 35kV谷村变电站
10kV谷北线 | 后官公用变 | 44757014 | a73dff9d846c472c9de69654181ecf225692582526 | 630 | 49.2408 | 553.2408 | 0 | 553.2408 | 06M00000015065359 | 800035116 | 35kV谷村变电站
10kV谷北线 | 谷村镇前官庄村 | 1885741 | 800132324 | 630 | 29.0304 | 533.0304 | 10.2 | 522.8304 | 06M00000800132324 | 535661 | 35kV谷村变电站
10kV谷北线 | 东垛村公用变 | 1886132 | 800131078 | 400 | 8.192 | 328.192 | 0 | 328.192 | 06M00000800131078 | 423137 | 35kV谷村变电站
10kV谷北线 | 10kV谷北线后官村排灌4号台架变 | 45120670 | c6ab973450684c4eaa21d8d6323e15114654848950 | 200 | 2.192 | 162.192 | 0 | 162.192 | 06M00000015406349 | 4298554 | 35kV谷村变电站
10kV谷北线 | 10kV谷北线西垛村排灌1号台架变 | 45120855 | 4214360d3e2741f9a81f084ac8fa00560639230946 | 200 | 0.624 | 160.624 | 0 | 160.624 | 06M00000015407368 | 4298620 | 35kV谷村变电站
10kV谷工线 | 东葛村 | 3065039 | 800147513 | 400 | 34.72 | 354.72 | 10.8 | 343.92 | 06M00000800147513 | 535946 | 35kV谷村变电站
10kV谷工线 | 两分店村社区#1公用变 | 39467616 | 1900142472 | 500 | 1.48 | 401.48 | 0 | 401.48 | 06M00001900142472 | 942359 | 35kV谷村变电站
10kV谷工线 | 谷村供电所公用变 | 1888364 | 800136950 | 200 | 21.984 | 181.984 | 0 | 181.984 | 06M00000800136950 | 4195798 | 35kV谷村变电站
10kV谷工线 | 大安中心邓村社区#1变 | 41041115 | 1932001446 | 400 | 35.04 | 355.04 | 0 | 355.04 | 06M00001932001446 | 1037034 | 35kV谷村变电站
10kV谷工线 | 房家院村 | 1885740 | 800137984 | 250 | 5.84 | 205.84 | 0 | 205.84 | 06M00000800137984 | 800026321 | 35kV谷村变电站
10kV谷工线 | 谷村供电所公用变 | 43945097 | 285d10d1479f4e5aae1ba2b61f11d03f7337215176 | 630 | 43.092 | 547.092 | 0 | 547.092 | 06M00000010673469 | 4195798 | 35kV谷村变电站
10kV谷工线 | 房院社区#1公用变 | 2713793 | 800131917 | 800 | 74.56 | 714.56 | 15.3 | 699.26 | 06M00000800131917 | 371782 | 35kV谷村变电站
10kV谷工线 | 前谷村社区#2公用变 | 39486168 | 1900142475 | 400 | 35.84 | 355.84 | 0 | 355.84 | 06M00001900142475 | 942699 | 35kV谷村变电站
10kV谷工线 | 高村杨村社区#1公用变 | 40213224 | 1900547302 | 500 | 49.84 | 449.84 | 0 | 449.84 | 06M00001900547302 | 990054 | 35kV谷村变电站
10kV谷工线 | 大安白店社区#2公用变 | 40051545 | 1900381779 | 800 | 77.248 | 717.248 | 0 | 717.248 | 06M00001900381779 | 975961 | 35kV谷村变电站
10kV谷工线 | 蒿厂200kVA公用变 | 49334044 | 59dc78914b8a4613af43beca6e6c8c8e3329128707 | 200 | 8.512 | 168.512 | 0 | 168.512 | 06M00000055673643 | 800035517 | 35kV谷村变电站
10kV谷工线 | 10kV谷工线大安镇东葛村公用变 | 48623505 | 2fc51e4cad424178a4fec6f0869a203e2707962982 | 630 | 21.2688 | 525.2688 | 71.7 | 453.5688 | 06M00000041132675 | 809762 | 35kV谷村变电站
10kV谷工线 | 2号变压器 | 44229488 | 665971002c4b48b4a39e33223095ed2e7448146951 | 200 | 19.84 | 179.84 | 0 | 179.84 | 06M00000011919347 | 4222327 | 35kV谷村变电站
10kV谷工线 | 两分店村公变 | 3065088 | 800131802 | 200 | 8.848 | 168.848 | 0 | 168.848 | 06M00000800131802 | 800035017 | 35kV谷村变电站
10kV谷工线 | 2号变压器 | 50572392 | 1b8b9d7887c44cda871fd6c97569d16c6973564526 | 200 | 17.44 | 177.44 | 0 | 177.44 | 06M00000011919345 | 975961 | 35kV谷村变电站
10kV谷工线 | 安庙台区公变 | 1887888 | 800131339 | 200 | 10.24 | 170.24 | 0 | 170.24 | 06M00000800131339 | 800035515 | 35kV谷村变电站
10kV谷工线 | 谭村台区公变 | 1887886 | 800131488 | 200 | 0 | 160 | 0 | 160 | 06M00000800131488 | 800035513 | 35kV谷村变电站
10kV谷工线 | 大安白店社区#1公用变 | 40051538 | 1900381783 | 800 | 76.608 | 716.608 | 20.4 | 696.208 | 06M00001900381783 | 975958 | 35kV谷村变电站
10kV谷工线 | 谷村公用变（500） | 3021175 | 800136951 | 500 | 43 | 443 | 25.3 | 417.7 | 06M00000800136951 | 392291 | 35kV谷村变电站
10kV谷工线 | 两分店村社区#2公用变 | 39569159 | 1900142553 | 500 | 1.32 | 401.32 | 0 | 401.32 | 06M00001900142553 | 942359 | 35kV谷村变电站
10kV谷工线 | 杨村 | 1882919 | 800135888 | 200 | 3.728 | 163.728 | 0 | 163.728 | 06M00000800135888 | 535698 | 35kV谷村变电站
10kV谷工线 | 前谷村社区#1公用变 | 39486137 | 1900142554 | 400 | 41.824 | 361.824 | 0 | 361.824 | 06M00001900142554 | 942699 | 35kV谷村变电站
10kV谷工线 | 黄庙社区#1公变 | 40947708 | 1932001431 | 630 | 28.728 | 532.728 | 0 | 532.728 | 06M00001932001431 | 1034482 | 35kV谷村变电站
10kV谷工线 | 东葛台架公用变 | 45238670 | 58ac4204b7064609b8fefdfcaeca3d3b2230925563 | 315 | 19.6308 | 271.6308 | 45.3 | 226.3308 | 06M00000017207440 | 4317385 | 35kV谷村变电站
10kV谷工线 | 房院社区#2公用变 | 51366092 | 800131916 | 800 | 53.376 | 693.376 | 0 | 693.376 | 06M00000800131916 | 176388473 | 35kV谷村变电站
10kV谷工线 | 10kV谷工线74支蒿分支12G蒿厂台架公用变 | 46479657 | c0e9f2b2632b4a3f950af996504cde6f9456808707 | 200 | 6.112 | 166.112 | 0 | 166.112 | 06M00000030059500 | 101688834 | 35kV谷村变电站
10kV谷工线 | 大安中心邓村社区#2变 | 41061206 | 1932001447 | 400 | 0 | 320 | 0 | 320 | 06M00001932001447 | 1037034 | 35kV谷村变电站
10kV谷工线 | 10kV谷工线前谷村公用变压器 | 47746140 | 62d033c0f2fa4c87aafb142e52f7d5098627224494 | 400 | 55.392 | 375.392 | 0 | 375.392 | 06M00000037343124 | 800035016 | 35kV谷村变电站
10kV谷工线 | 黄庙公用变 | 46638590 | af551ab3228a42d3adf0f4579043d1a82998218987 | 400 | 9.536 | 329.536 | 0 | 329.536 | 06M00000030849542 | 536054 | 35kV谷村变电站
10kV谷工线 | 史家庄村台区公变 | 1887880 | 800117128 | 100 | 14.552 | 94.552 | 0 | 94.552 | 06M00000800117128 | 800035486 | 35kV谷村变电站
10kV谷工线 | 高村杨村社区#2公用变 | 40213228 | 1900547301 | 500 | 29.88 | 429.88 | 0 | 429.88 | 06M00001900547301 | 990055 | 35kV谷村变电站
10kV谷工线 | 谷村供电所1号变压器 | 47074526 | 727074bb23664140b17d929579b4393a2828522027 | 630 | 74.6928 | 578.6928 | 15.3 | 563.3928 | 06M00000034214226 | 157019331 | 35kV谷村变电站
10kV管北线 | 公用变（含济宁经济开发区管理委员会发展软环境保障局社会事业中心一处疫情保障客户） | 1492045 | 800554264 | 400 | 39.488 | 359.488 | 90 | 269.488 | 06M00000800554264 | 454953 | 35kV赵庄变电站
10kV管南线 | 10kV管南线崔庄村排灌1号台架变 | 45221355 | e4d3c0defbf04acdabcbc2d00daa57495882801671 | 100 | 0.048 | 80.048 | 0 | 80.048 | 06M00000017129450 | 4314199 | 35kV赵庄变电站
10kV洸河Ⅰ线 | 新东闸#2 | 40075269 | 800105359 | 500 | 87.8 | 487.8 | 0 | 487.8 | 06M00000800105359 | 4279139 | 220kV高新变电站
10kV洸河Ⅰ线 | 金泰花园#4变压器 | 40065729 | 1900314642 | 800 | 55.616 | 695.616 | 0 | 695.616 | 06M00001900314642 | 31709650 | 220kV高新变电站
10kV洸河Ⅰ线 | 松企小区 | 1886812 | 800105357 | 315 | 24.9984 | 276.9984 | 0 | 276.9984 | 06M00000800105357 | 234087 | 220kV高新变电站
10kV洸河Ⅰ线 | 育才西变压器 | 1886905 | 1900317090 | 400 | 70.048 | 390.048 | 0 | 390.048 | 06M00001900317090 | 4317360 | 220kV高新变电站
10kV洸河Ⅰ线 | 育才北区 | 46004623 | 800105363 | 630 | 97.4232 | 601.4232 | 0 | 601.4232 | 06M00000800105363 | 31305084 | 220kV高新变电站
10kV洸河Ⅰ线 | 东闸居委#1变压器 | 1887063 | 800105336 | 400 | 42.912 | 362.912 | 0 | 362.912 | 06M00000800105336 | 4279141 | 220kV高新变电站
10kV洸河Ⅰ线 | 阳光润泽园#2变压器 | 1889008 | 800170436 | 800 | 81.728 | 721.728 | 0 | 721.728 | 06M00000800170436 | 4294315 | 220kV高新变电站
10kV洸河Ⅰ线 | 新东闸#1 | 1886952 | 800105358 | 630 | 93.8952 | 597.8952 | 0 | 597.8952 | 06M00000800105358 | 4279137 | 220kV高新变电站
10kV洸河Ⅰ线 | 东闸居委#2变压器 | 41864810 | 1932006189 | 400 | 34.432 | 354.432 | 0 | 354.432 | 06M00001932006189 | 4279143 | 220kV高新变电站
10kV洸河Ⅰ线 | 通运苑#2变压器 | 40001507 | 800199582 | 630 | 54.4824 | 558.4824 | 0 | 558.4824 | 06M00000800199582 | 4295129 | 220kV高新变电站
10kV洸河Ⅰ线 | 隆鑫苑小区配电室#2变压器 | 43559702 | 6883e1f9-2b99-495e-bc68-e74eae8b92e8 | 800 | 55.68 | 695.68 | 0 | 695.68 | 06M00000001092777 | 4326121 | 220kV高新变电站
10kV洸河Ⅰ线 | 国税局宿舍#2公变 | 51244867 | 1900000055 | 800 | 49.984 | 689.984 | 0 | 689.984 | 06M00001900000055 | 176004946 | 220kV高新变电站
10kV洸河Ⅰ线 | 金泰花园#1变压器 | 40065727 | 1900314623 | 800 | 50.048 | 690.048 | 0 | 690.048 | 06M00001900314623 | 4294007 | 220kV高新变电站
10kV洸河Ⅰ线 | 育才中学宿舍 | 1887105 | 1900279220 | 315 | 38.8332 | 290.8332 | 0 | 290.8332 | 06M00001900279220 | 423299 | 220kV高新变电站
10kV洸河Ⅰ线 | 阳光润泽园#4变压器 | 40067380 | 800113648 | 630 | 79.5816 | 583.5816 | 0 | 583.5816 | 06M00000800113648 | 4294317 | 220kV高新变电站
10kV洸河Ⅰ线 | 阳光润泽园#1变压器 | 50365398 | 800170437 | 800 | 83.904 | 723.904 | 0 | 723.904 | 06M00000800170437 | 20701100 | 220kV高新变电站
10kV洸河Ⅰ线 | 玉满城东片区城市华府#2变压器 | 50441404 | 1932000205 | 630 | 31.0464 | 535.0464 | 0 | 535.0464 | 06M00001932000205 | 4260627 | 220kV高新变电站
10kV洸河Ⅰ线 | 隆鑫苑小区配电室#1变压器 | 43559712 | 80ec62b2-4645-4290-9944-83b93d7b9601 | 800 | 54.016 | 694.016 | 0 | 694.016 | 06M00000001092738 | 4326126 | 220kV高新变电站
10kV洸河Ⅰ线 | 通运苑#1变压器 | 3234196 | 800199556 | 630 | 41.0256 | 545.0256 | 0 | 545.0256 | 06M00000800199556 | 4295131 | 220kV高新变电站
10kV洸河Ⅰ线 | 金泰花园#2变压器 | 40065728 | 1900314638 | 800 | 38.208 | 678.208 | 0 | 678.208 | 06M00001900314638 | 4302495 | 220kV高新变电站
10kV洸河Ⅰ线 | 育才西#2变变压器 | 40308170 | 1900465077 | 630 | 27.6696 | 531.6696 | 0 | 531.6696 | 06M00001900465077 | 4317362 | 220kV高新变电站
10kV洸河Ⅰ线 | 隆鑫苑小区配电室#3变压器 | 43559707 | b8ca9b5b-df57-4fa1-a3a9-ef197761f255 | 800 | 47.36 | 687.36 | 0 | 687.36 | 06M00000001092792 | 4326124 | 220kV高新变电站
10kV洸河Ⅰ线 | 玉满城东片区城市华府#1变压器 | 51368575 | 1932000204 | 630 | 54.0792 | 558.0792 | 0 | 558.0792 | 06M00001932000204 | 4260627 | 220kV高新变电站
10kV洸河Ⅰ线 | 国税局宿舍#1公变 | 3510354 | 1900000054 | 800 | 72.896 | 712.896 | 0 | 712.896 | 06M00001900000054 | 705779 | 220kV高新变电站
10kV洸河Ⅰ线 | 金泰花园#3变压器 | 40065730 | 1900314640 | 800 | 53.44 | 693.44 | 0 | 693.44 | 06M00001900314640 | 4294013 | 220kV高新变电站
10kV洸河Ⅰ线 | 阳光润泽园#3变压器 | 51368578 | 800170435 | 630 | 43.9992 | 547.9992 | 0 | 547.9992 | 06M00000800170435 | 20701100 | 220kV高新变电站
10kV洸河Ⅱ线 | 火炬城#1变压器 | 51435049 | 800088259 | 500 | 22.4 | 422.4 | 0 | 422.4 | 06M00000800088259 | 423092 | 220kV高新变电站
10kV洸河Ⅱ线 | 火炬城#2变压器 | 40056975 | 800088267 | 500 | 36.24 | 436.24 | 0 | 436.24 | 06M00000800088267 | 423092 | 220kV高新变电站
10kV广安Ⅰ线 | 10kV广安Ⅰ线龙城公馆#1中心配电室 3号变压器 | 50433814 | 90854e3e-69bb-41a8-8e76-1f1325d1705c | 1000 | 33.44 | 833.44 | 0 | 833.44 | 06M80000006430447 | 171429137 | 110kV黄屯变电站
10kV广安Ⅰ线 | 龙城公馆#2配电室配电室3号配变 | 51043793 | 117a1c11-fb3d-4a6d-ad3b-39b864fac57c | 1000 | 16 | 816 | 0 | 816 | 06M80000166759031 | 174959691 | 110kV黄屯变电站
10kV广安Ⅰ线 | 龙城公馆#3配电室配电室7号配变 | 51051055 | 2c44e508-3a8e-477f-a6d6-fc249944d4de | 1000 | 14.8 | 814.8 | 0 | 814.8 | 06M80000166816948 | 175002806 | 110kV黄屯变电站
10kV广安Ⅰ线 | 龙城公馆#2配电室配电室1号配变 | 51050957 | 259225cf-fa85-4174-96c1-93380714bc82 | 1000 | 8 | 808 | 0 | 808 | 06M80000166595284 | 175002502 | 110kV黄屯变电站
10kV广安Ⅰ线 | 龙城公馆#3配电室配电室6号配变 | 51237148 | 19bc60cb-0319-4ca8-acb8-2067826566d5 | 1000 | 1.36 | 801.36 | 0 | 801.36 | 06M80000166858474 | 175974626 | 110kV黄屯变电站
10kV广安Ⅰ线 | 龙城公馆#3配电室配电室5号配变 | 51050992 | 04a39a15-610c-4b2b-883a-371560cbe1ab | 1000 | 0 | 800 | 0 | 800 | 06M80000166855240 | 175002796 | 110kV黄屯变电站
10kV广安Ⅰ线 | 龙城公馆#3配电室配电室3号配变 | 51050985 | e581275b-0d8e-4e5a-ac7d-05627ba9a734 | 1000 | 14.48 | 814.48 | 0 | 814.48 | 06M80000166855225 | 175002794 | 110kV黄屯变电站
10kV广安Ⅰ线 | 龙城公馆#2配电室配电室2号配变 | 51237020 | 882bb269-bb6e-406d-992b-2e2bd3e8626e | 1000 | 4.32 | 804.32 | 0 | 804.32 | 06M80000166759038 | 175974360 | 110kV黄屯变电站
10kV广安Ⅰ线 | 10kV广安Ⅰ线龙城公馆#1中心配电室2号变压器 | 50433718 | 0de0f061-beea-4bd8-9f8d-9afff8386b4d | 1000 | 40.56 | 840.56 | 0 | 840.56 | 06M80000006434766 | 171429097 | 110kV黄屯变电站
10kV广安Ⅰ线 | 龙城公馆#2配电室配电室4号配变 | 51237054 | 3a093c5d-ee8a-4d06-baf3-ff5d68d46067 | 1000 | 13.84 | 813.84 | 0 | 813.84 | 06M80000166595285 | 175974468 | 110kV黄屯变电站
10kV广安Ⅰ线 | 龙城公馆#3配电室配电室4号配变 | 51237108 | ca4e627e-4a58-46ed-b305-d2906a4b8f42 | 1000 | 4.48 | 804.48 | 0 | 804.48 | 06M80000166858491 | 175974619 | 110kV黄屯变电站
10kV广安Ⅰ线 | 龙城公馆#3配电室配电室2号配变 | 51237084 | c8ee7a4f-a8c3-4bcb-8414-06bc8bb89b1e | 1000 | 0 | 800 | 0 | 800 | 06M80000166858639 | 175974555 | 110kV黄屯变电站
10kV广安Ⅰ线 | 10kV广安Ⅰ线龙城公馆#1中心配电室配电室1号配变 | 50433563 | efdda226-2509-40b0-b661-409365d82b36 | 1000 | 23.76 | 823.76 | 0 | 823.76 | 06M80000006430448 | 171428508 | 110kV黄屯变电站
10kV广安Ⅰ线 | 龙城公馆#3配电室配电室1号配变 | 51050980 | 6d4f64b4-594c-40c6-9ee4-1dc1f63e3ebe | 1000 | 12.64 | 812.64 | 0 | 812.64 | 06M80000166855218 | 175002791 | 110kV黄屯变电站
10kV广安Ⅰ线 | 龙城公馆#3配电室配电室8号配变 | 51051065 | c2440b14-f15b-4504-b714-996813753f03 | 1000 | 0 | 800 | 0 | 800 | 06M80000166816950 | 175002808 | 110kV黄屯变电站
10kV广安Ⅰ线 | 10kV广安Ⅰ线龙城公馆1#中心配电室 4号变压器 | 50433822 | a5b42503-c7ec-4571-81b2-447438fa7df1 | 1000 | 20.64 | 820.64 | 0 | 820.64 | 06M80000006434787 | 171429280 | 110kV黄屯变电站
10kV广安Ⅱ线 | 广安家园4号配电室2号变压器 | 39621242 | 1900317028 | 800 | 66.816 | 706.816 | 0 | 706.816 | 06M00001900317028 | 945248 | 110kV黄屯变电站
10kV广安Ⅱ线 | 广安家园1号中心配电室1号变压器 | 45393306 | 1900316991 | 800 | 78.72 | 718.72 | 0 | 718.72 | 06M00001900316991 | 4332631 | 110kV黄屯变电站
10kV广安Ⅱ线 | 广安家园3号配电室2号变压器 | 39755665 | 1900317012 | 800 | 43.328 | 683.328 | 0 | 683.328 | 06M00001900317012 | 41388429 | 110kV黄屯变电站
10kV广安Ⅱ线 | 济矿家园1号中心配电室3号变压器 | 50205605 | e52b4dd210f44dff89bdca12b2ad9ad12876196810 | 630 | 63.6552 | 567.6552 | 0 | 567.6552 | 06M00000013867730 | 169819363 | 110kV黄屯变电站
10kV广安Ⅱ线 | 济矿家园南配电室2号变压器 | 50205707 | c5238507dcb04a829c65d9ebf98b9eb30370625795 | 630 | 24.0408 | 528.0408 | 0 | 528.0408 | 06M00000013867856 | 169819947 | 110kV黄屯变电站
10kV广安Ⅱ线 | 广安家园4号配电室1号变压器 | 51387001 | 1900317027 | 630 | 97.4232 | 601.4232 | 0 | 601.4232 | 06M00001900317027 | 945248 | 110kV黄屯变电站
10kV广安Ⅱ线 | 广安家园2号配电室1号变压器 | 39755630 | 1900317002 | 800 | 50.304 | 690.304 | 0 | 690.304 | 06M00001900317002 | 4322148 | 110kV黄屯变电站
10kV广安Ⅱ线 | 济矿家园1号中心配电室1号变压器 | 44933818 | 2833b3c9880d4a7c9da4e7b8fa8fe7c67308375460 | 630 | 25.4016 | 529.4016 | 0 | 529.4016 | 06M00000013867418 | 4282307 | 110kV黄屯变电站
10kV广安Ⅱ线 | 广安家园2号配电室2号变压器 | 39755631 | 1900317003 | 800 | 71.936 | 711.936 | 0 | 711.936 | 06M00001900317003 | 4322146 | 110kV黄屯变电站
10kV广安Ⅱ线 | 广安家园5号配电室1号变压器 | 39621251 | 1900317035 | 800 | 85.952 | 725.952 | 0 | 725.952 | 06M00001900317035 | 4317366 | 110kV黄屯变电站
10kV广安Ⅱ线 | 广安家园5号配电室2号变压器 | 39621252 | 1900317039 | 800 | 87.808 | 727.808 | 0 | 727.808 | 06M00001900317039 | 4318292 | 110kV黄屯变电站
10kV广安Ⅱ线 | 济矿家园南配电室1号变压器 | 44617936 | 5540b20814ca41efb94d2c8c6617e98a8536726280 | 630 | 18.2448 | 522.2448 | 0 | 522.2448 | 06M00000013867868 | 4253269 | 110kV黄屯变电站
10kV广安Ⅱ线 | 广安家园3号配电室1号变压器 | 39755664 | 1900317010 | 800 | 52.672 | 692.672 | 0 | 692.672 | 06M00001900317010 | 4331685 | 110kV黄屯变电站
10kV广安Ⅱ线 | 济矿家园南配电室3号变压器 | 51192084 | cb3c178604c64ec3aff7e933f1d92d7e4463414300 | 630 | 40.572 | 544.572 | 0 | 544.572 | 06M00000013867850 | 175775115 | 110kV黄屯变电站
10kV广安Ⅱ线 | 济矿家园1号中心配电室2号变压器 | 51191789 | a83dc541f4d0420cac67d5878ba60b1e0153960449 | 630 | 57.1032 | 561.1032 | 0 | 561.1032 | 06M00000013867380 | 175773373 | 110kV黄屯变电站
10kV广安Ⅱ线 | 广安家园1号中心配电室2号变压器 | 39755600 | 1900316994 | 800 | 47.744 | 687.744 | 0 | 687.744 | 06M00001900316994 | 4322917 | 110kV黄屯变电站
10kV广场线 | 府河新村#2变 | 1886816 | 800105312 | 630 | 107.2008 | 611.2008 | 0 | 611.2008 | 06M00000800105312 | 4320172 | 110kV洛房变电站
10kV广场线 | 1号变压器 | 45066716 | 227962cd39b5454ebf0a4e704d3db08a5069107042 | 500 | 23.28 | 423.28 | 0 | 423.28 | 06M00000015628111 | 4320187 | 110kV洛房变电站
10kV广场线 | 里彦 | 1888669 | 800105316 | 630 | 98.1792 | 602.1792 | 0 | 602.1792 | 06M00000800105316 | 7683602 | 110kV洛房变电站
10kV广场线 | 市公安局宿舍箱变变压器 | 43773943 | 8ffa17c13a00426d886c95e448399a3f1289171822 | 630 | 23.4864 | 527.4864 | 0 | 527.4864 | 06M00000010109640 | 4185939 | 110kV洛房变电站
10kV广场线 | 2号变压器 | 45066717 | 3b96beec4a384a988e9e7ead271d07e35704346596 | 500 | 17.8 | 417.8 | 0 | 417.8 | 06M00000015628113 | 4320189 | 110kV洛房变电站
10kV广场线 | 10kV广场线101G里彦配电室2号变压器 | 51225094 | 6f0f59c91d064a559f8e93ad1c8252d02191671040 | 1000 | 76.4 | 876.4 | 0 | 876.4 | 06M00000019859607 | 175928061 | 110kV洛房变电站
10kV广场线 | 府河新村#1变 | 1886801 | 800105311 | 630 | 135.828 | 639.828 | 0 | 639.828 | 06M00000800105311 | 4320166 | 110kV洛房变电站
10kV广场线 | 市检查院箱式变变压器 | 41670601 | 1932004986 | 630 | 29.5848 | 533.5848 | 0 | 533.5848 | 06M00001932004986 | 4050638 | 110kV洛房变电站
10kV广川线 | 创业公寓南配电室#2变压器 | 49710441 | 1932015045 | 800 | 6.72 | 646.72 | 0 | 646.72 | 06M00001932015045 | 167620871 | 110kV黄屯变电站
10kV广川线 | 10kV广川线102环网柜广泰家园2#配电室2号变压器 | 49662912 | 14e5c851d1f5407f8eb8a577fea606311518159572 | 800 | 27.52 | 667.52 | 0 | 667.52 | 06M00000029785265 | 167389560 | 110kV黄屯变电站
10kV广川线 | 创业公寓北配电室#2变压器 | 49593267 | 1932015036 | 800 | 9.152 | 649.152 | 0 | 649.152 | 06M00001932015036 | 166988417 | 110kV黄屯变电站
10kV广川线 | 10kV广川线102环网柜广泰家园中心配电室2号变压器 | 49663282 | f765990ceb9840279501cc0748b5c0d84747866582 | 800 | 26.368 | 666.368 | 0 | 666.368 | 06M00000029782439 | 90645020 | 110kV黄屯变电站
10kV广川线 | 创业公寓中心配电室#1变压器 | 42444704 | 1932014998 | 630 | 4.788 | 508.788 | 0 | 508.788 | 06M00001932014998 | 4101045 | 110kV黄屯变电站
10kV广川线 | 创业公寓南配电室#1变压器 | 42444711 | 1932015044 | 800 | 6.976 | 646.976 | 0 | 646.976 | 06M00001932015044 | 4101049 | 110kV黄屯变电站
10kV广川线 | 10kV广川线102环网柜广泰家园2#配电室1号变压器 | 49662811 | 01ef814f52af4cc0b199c6b2665611d25461968927 | 800 | 51.456 | 691.456 | 0 | 691.456 | 06M00000029785253 | 167389064 | 110kV黄屯变电站
10kV广川线 | 创业公寓北配电室#1变压器 | 42444707 | 1932015037 | 800 | 11.648 | 651.648 | 0 | 651.648 | 06M00001932015037 | 4101048 | 110kV黄屯变电站
10kV广川线 | 创业公寓中心配电室#2变压器 | 49710460 | 1932015031 | 630 | 5.4936 | 509.4936 | 0 | 509.4936 | 06M00001932015031 | 167621065 | 110kV黄屯变电站
10kV广川线 | 10kV广川线102环网柜广泰家园中心配电室1号变压器 | 49662712 | a37842218cf940f8842be2426418315e8175829474 | 800 | 63.68 | 703.68 | 0 | 703.68 | 06M00000029782437 | 167388648 | 110kV黄屯变电站
10kV广发Ⅱ线 | 配电室1号变压器1 | 1887064 | 1900151750 | 800 | 104.96 | 744.96 | 0 | 744.96 | 06M80000005046580 | 8007455 | 110kV后铺变电站
10kV广发Ⅱ线 | 配电室1号变压器3 | 50200045 | b9de31da97f545e0bcd50f4dc655cf2b9112328178 | 630 | 35.532 | 539.532 | 0 | 539.532 | 06M80000005046582 | 169796764 | 110kV后铺变电站
10kV广发Ⅱ线 | 10kV广发Ⅱ线新世纪大厦101G新世纪大厦#1配电室1号变压器 | 46009845 | aeadd9588b474279b608130bd62bccc75511248464 | 1000 | 14.56 | 814.56 | 0 | 814.56 | 06M00000017504746 | 31406304 | 110kV后铺变电站
10kV广发Ⅱ线 | 10kV广发Ⅱ线新世纪大厦101G新世纪大厦#1配电室2号变压器 | 51210722 | e7a835fb3a81496194fc0d439c278b962137575787 | 1000 | 18.96 | 818.96 | 0 | 818.96 | 06M00000017504744 | 175877222 | 110kV后铺变电站
10kV广发Ⅱ线 | 配电室1号变压器2 | 51225092 | 1900151751 | 800 | 140.864 | 780.864 | 0 | 780.864 | 06M80000005046581 | 175928059 | 110kV后铺变电站
10kV国翠Ⅰ线 | 兴唐国翠城#2配电室#2变 | 3553953 | 800136532 | 1000 | 128.24 | 928.24 | 0 | 928.24 | 06M00000800136532 | 157015782 | 110kV后铺变电站
10kV国翠Ⅰ线 | 国翠城开闭所配电室#2变压器 | 51339160 | 1900313281 | 1000 | 105.68 | 905.68 | 0 | 905.68 | 06M00001900313281 | 4296015 | 110kV后铺变电站
10kV国翠Ⅰ线 | 国翠城开闭所配电室#1变压器 | 1888371 | 1900313279 | 1000 | 131.28 | 931.28 | 0 | 931.28 | 06M00001900313279 | 4296015 | 110kV后铺变电站
10kV国翠Ⅰ线 | 兴唐国翠城#2配电室#1变 | 51384766 | 800136531 | 1000 | 92.48 | 892.48 | 0 | 892.48 | 06M00000800136531 | 157015782 | 110kV后铺变电站
10kV国道Ⅰ线 | 10kV光明小区北配电室1号变压器 | 40100404 | 800086361 | 500 | 81.4 | 481.4 | 0 | 481.4 | 06M00000800086361 | 234183 | 220kV高新变电站
10kV国道Ⅰ线 | #2变压器 | 49719515 | 800086400 | 800 | 27.52 | 667.52 | 0 | 667.52 | 06M00000800086400 | 167692714 | 220kV高新变电站
10kV国道Ⅰ线 | #1变压器 | 1886408 | 800086532 | 800 | 117.952 | 757.952 | 0 | 757.952 | 06M00000800086532 | 800033842 | 220kV高新变电站
10kV国道Ⅰ线 | 10kV光明小区北配电室2号变压器 | 51217480 | 800086356 | 800 | 101.504 | 741.504 | 0 | 741.504 | 06M00000800086356 | 175905608 | 220kV高新变电站
10kV国道Ⅰ线 | 10kV光明西箱变1号变压器 | 3034509 | 1900318531 | 400 | 16.224 | 336.224 | 0 | 336.224 | 06M00001900318531 | 234328 | 220kV高新变电站
10kV国道Ⅰ线 | 10kV舜泰花园西箱变1号变压器 | 50230892 | 6ebfa4de495d4c2e9278e63c11dfaed20104048961 | 630 | 61.1352 | 565.1352 | 0 | 565.1352 | 06M00000011972299 | 170038519 | 220kV高新变电站
10kV国道Ⅰ线 | 10kV大地开闭所配电室2号变压器 | 49719441 | 1900157229 | 800 | 59.456 | 699.456 | 0 | 699.456 | 06M00001900157229 | 167692399 | 220kV高新变电站
10kV国道Ⅰ线 | #1变压器 | 1886910 | 800086371 | 500 | 82.48 | 482.48 | 0 | 482.48 | 06M00000800086371 | 423236 | 220kV高新变电站
10kV国道Ⅰ线 | #1变压器 | 1889406 | 800086388 | 500 | 16.2 | 416.2 | 0 | 416.2 | 06M00000800086388 | 800026572 | 220kV高新变电站
10kV国道Ⅰ线 | 10kV舜泰花园东箱变1号变压器 | 40416637 | 1900318509 | 630 | 50.1984 | 554.1984 | 0 | 554.1984 | 06M00001900318509 | 7683504 | 220kV高新变电站
10kV国道Ⅰ线 | #2变压器 | 40057102 | 800086530 | 800 | 0 | 640 | 0 | 640 | 06M00000800086530 | 166856757 | 220kV高新变电站
10kV国道Ⅰ线 | 10kV舜泰园高层配电室2号变压器 | 51550839 | 1900158705 | 1000 | 82.8 | 882.8 | 0 | 882.8 | 06M00001900158705 | 817168 | 220kV高新变电站
10kV国道Ⅰ线 | 10kV大地开闭所配电室3号变压器 | 40136166 | 1900157230 | 800 | 79.68 | 719.68 | 0 | 719.68 | 06M00001900157230 | 800035783 | 220kV高新变电站
10kV国道Ⅰ线 | 10kV舜泰园高层配电室1号变压器 | 14689509 | 1900158709 | 1000 | 117.04 | 917.04 | 0 | 917.04 | 06M00001900158709 | 817168 | 220kV高新变电站
10kV国道Ⅰ线 | 10kV大地开闭所配电室1号变压器 | 49775195 | 1900157225 | 800 | 72.512 | 712.512 | 0 | 712.512 | 06M00001900157225 | 167692323 | 220kV高新变电站
10kV国道Ⅰ线 | #2变压器 | 51217477 | 1900158939 | 1000 | 143.84 | 943.84 | 0 | 943.84 | 06M00001900158939 | 175905607 | 220kV高新变电站
10kV国道Ⅰ线 | #1变压器 | 4954592 | 1900158940 | 1000 | 167.6 | 967.6 | 0 | 967.6 | 06M00001900158940 | 810709 | 220kV高新变电站
10kV国道Ⅰ线 | #2变压器 | 51217483 | 800086378 | 630 | 98.6832 | 602.6832 | 0 | 602.6832 | 06M00000800086378 | 175905609 | 220kV高新变电站
10kV国道Ⅰ线 | 都市豪庭三期配电室1号配变 | 50844934 | 82e2dea5-2131-4758-ae98-3fe1450e771c | 630 | 15.9768 | 519.9768 | 0 | 519.9768 | 06M80000114597343 | 174109263 | 220kV高新变电站
10kV国道Ⅰ线 | #1变压器 | 1887950 | 800086399 | 800 | 114.88 | 754.88 | 0 | 754.88 | 06M00000800086399 | 800035781 | 220kV高新变电站
10kV国道Ⅱ线 | 10kV国道Ⅱ线27G富丽华北配电室3号变压器 | 50207718 | 1900567470 | 630 | 36.288 | 540.288 | 0 | 540.288 | 06M00001900567470 | 169851756 | 220kV高新变电站
10kV国道Ⅱ线 | 1号变压器 | 44858517 | 517fdf894e804d7ebb1ee5e5fb2ec4e19333955035 | 630 | 21.4704 | 525.4704 | 0 | 525.4704 | 06M00000015175774 | 62644731 | 220kV高新变电站
10kV国道Ⅱ线 | 10kV国道Ⅱ线17-201G天圳四季城配电室4号变压器 | 49414034 | 170ba4b5fbdd477f88333ab18573efac9901186190 | 800 | 27.264 | 667.264 | 0 | 667.264 | 06M00000047693261 | 165968323 | 220kV高新变电站
10kV国道Ⅱ线 | 10kV国道Ⅱ线27G富丽华北配电室2号变压器 | 51217472 | 1900567464 | 630 | 29.0304 | 533.0304 | 0 | 533.0304 | 06M00001900567464 | 175905604 | 220kV高新变电站
10kV国道Ⅱ线 | 10kV金宇家居城配电室3号变压器 | 49919518 | 3a8510b6b78a0c76114f2fe2e3014f3a84f0973bc1 | 800 | 52.288 | 692.288 | 0 | 692.288 | 06M00000000076333 | 168913593 | 220kV高新变电站
10kV国道Ⅱ线 | 10kV国道Ⅱ线27G富丽华北配电室1号变压器 | 40483045 | 1900567452 | 630 | 31.8024 | 535.8024 | 0 | 535.8024 | 06M00001900567452 | 162817786 | 220kV高新变电站
10kV国道Ⅱ线 | 10kV金宇家居城配电室2号变压器 | 49919493 | 3a5bfa99608a0c76114f2fe2e3014f3a5bdb3f3a94 | 800 | 78.208 | 718.208 | 0 | 718.208 | 06M00000000075943 | 168913444 | 220kV高新变电站
10kV国道Ⅱ线 | 10kV国道Ⅱ线27G富丽华北-富丽华南配电室3号变压器 | 49724755 | 1900584985 | 630 | 82.7064 | 586.7064 | 0 | 586.7064 | 06M00001900584985 | 167732040 | 220kV高新变电站
10kV国道Ⅱ线 | 康城丽景#1中心配电室2号变压器 | 45091830 | 48c94dc139bc4aa280dbfdfd025b37fc1281115376 | 1000 | 89.52 | 889.52 | 0 | 889.52 | 06M00000016274503 | 1011376 | 220kV高新变电站
10kV国道Ⅱ线 | 10kV国道Ⅱ线19G康城丽景#2北配电室1号变压器 | 50211937 | db014a6838744e53a764270ba2822aeb9290900834 | 1000 | 46.24 | 846.24 | 0 | 846.24 | 06M00000016267775 | 169883364 | 220kV高新变电站
10kV国道Ⅱ线 | 10kV国道Ⅱ线17-201G天圳四季城配电室2号变压器 | 51206965 | 3dc66dda9d25498d9509a628049d9f532117800258 | 800 | 20.608 | 660.608 | 0 | 660.608 | 06M00000047693254 | 175849898 | 220kV高新变电站
10kV国道Ⅱ线 | 10kV国道Ⅱ线19G康城丽景#2北配电室2号变压器 | 51217475 | d5e673cd9dc5421fab7cd77987f18b083694113850 | 1000 | 55.2 | 855.2 | 0 | 855.2 | 06M00000016267773 | 175905606 | 220kV高新变电站
10kV国道Ⅱ线 | 10kV国道Ⅱ线27G富丽华北-富丽华南配电室2号变压器 | 49724733 | 1900584984 | 630 | 47.0232 | 551.0232 | 0 | 551.0232 | 06M00001900584984 | 167732021 | 220kV高新变电站
10kV国道Ⅱ线 | 10kV金宇家居城配电室1号变压器 | 43251198 | 3a509058a68a0c76114f2fe2e3014f3a50711d3a66 | 800 | 69.312 | 709.312 | 0 | 709.312 | 06M00000000075929 | 4145626 | 220kV高新变电站
10kV国道Ⅱ线 | 10kV国道Ⅱ线17-201G天圳四季城配电室3号变压器 | 49413827 | 628fd4d053cc4a0b8513c9df4af6ced63526055471 | 800 | 10.496 | 650.496 | 0 | 650.496 | 06M00000047693259 | 165967626 | 220kV高新变电站
10kV国道Ⅱ线 | 10kV国道Ⅱ线27G富丽华北-富丽华南配电室1号变压器 | 40535152 | 1900584983 | 630 | 50.0976 | 554.0976 | 0 | 554.0976 | 06M00001900584983 | 1013263 | 220kV高新变电站
10kV国道Ⅱ线 | 10kV国道Ⅱ线17-201G天圳四季城配电室1号变压器 | 50404978 | edf3191dd7c34ae2bbf261e624337e2f2361502038 | 800 | 13.44 | 653.44 | 0 | 653.44 | 06M00000047693248 | 171290001 | 220kV高新变电站
10kV国道Ⅱ线 | 10kV国道Ⅱ线19G康城丽景3#东配电室2号变压器 | 46732007 | 660f5eb0c1d6450998d8beaef91a533e9627639291 | 1000 | 97.12 | 897.12 | 0 | 897.12 | 06M00000030889670 | 144310557 | 220kV高新变电站
10kV国光线 | 10kV北国Ⅰ线锦绣花园3#配电室2号变压器 | 45081649 | 1a705c853cad4fde870ef3f1186149706984716027 | 800 | 29.632 | 669.632 | 0 | 669.632 | 06M00000015683683 | 10907102 | 110kV南郊变电站
10kV国光线 | 10kV国光线顺河佳园241BG顺河佳园东配电室1号变压器 | 47736763 | 6e9e0933aba445adb90fea265d64c3982171519649 | 800 | 104.96 | 744.96 | 0 | 744.96 | 06M00000037263826 | 158391004 | 110kV南郊变电站
10kV国光线 | 站南铁路东 | 1887120 | 800105077 | 315 | 25.6032 | 277.6032 | 0 | 277.6032 | 06M00000800105077 | 234532 | 110kV南郊变电站
10kV国光线 | 航运新村配电室变压器 | 43105035 | 1932018016 | 630 | 42.3864 | 546.3864 | 0 | 546.3864 | 06M00001932018016 | 201749 | 110kV南郊变电站
10kV国光线 | 道南国光配电室#1变压器 | 51221061 | 1932009019 | 630 | 41.9328 | 545.9328 | 0 | 545.9328 | 06M00001932009019 | 1932009015 | 110kV南郊变电站
10kV国光线 | 道南国光配电室#2变压器 | 51176119 | 1932009022 | 630 | 37.296 | 541.296 | 0 | 541.296 | 06M00001932009022 | 175704299 | 110kV南郊变电站
10kV国光线 | 10kV北国Ⅰ线锦绣花园3#配电室3号变压器 | 49527969 | 3ba48b6f5a294ff98c10f084ed49d54c7840246868 | 800 | 49.984 | 689.984 | 0 | 689.984 | 06M00000015683681 | 166521647 | 110kV南郊变电站
10kV国光线 | 10kV北国Ⅰ线锦绣花园3#配电室1号变压器 | 49523509 | bf220a544aa2408083647448e466a7598844268786 | 800 | 21.568 | 661.568 | 0 | 661.568 | 06M00000015683685 | 166393184 | 110kV南郊变电站
10kV国光线 | 国光新苑南箱式变变压器 | 41670716 | 1932005233 | 630 | 24.4944 | 528.4944 | 0 | 528.4944 | 06M00001932005233 | 4277876 | 110kV南郊变电站
10kV国光线 | 车南菱花变压器 | 4390331 | 1900395115 | 500 | 21.92 | 421.92 | 0 | 421.92 | 06M00001900395115 | 796549 | 110kV南郊变电站
10kV国光线 | 前三里营东南架变 | 48845671 | 1932006995 | 630 | 23.436 | 527.436 | 0 | 527.436 | 06M00001932006995 | 163993430 | 110kV南郊变电站
10kV国光线 | 国光新苑#1 | 51176150 | 800105066 | 500 | 74.88 | 474.88 | 0 | 474.88 | 06M00000800105066 | 175704302 | 110kV南郊变电站
10kV国光线 | 顺河佳园西配电室#1变压器 | 41821634 | 1932005815 | 630 | 28.0224 | 532.0224 | 0 | 532.0224 | 06M00001932005815 | 4061307 | 110kV南郊变电站
10kV国光线 | 国光新苑#2 | 3304269 | 800105070 | 500 | 47.92 | 447.92 | 0 | 447.92 | 06M00000800105070 | 234419 | 110kV南郊变电站
10kV国光线 | 10kV国光线国光南分支11G小辛庄东架变 | 46864723 | 40318ca43bcc4486ad9b713fea2b113f6429131316 | 400 | 24.736 | 344.736 | 0 | 344.736 | 06M00000032437154 | 156174688 | 110kV南郊变电站
10kV国光线 | 道南国光配电室#3变压器 | 51176107 | 1932009023 | 630 | 30.24 | 534.24 | 0 | 534.24 | 06M00001932009023 | 175704300 | 110kV南郊变电站
10kV国光线 | 顺河佳园西配电室#2变压器 | 51176095 | 1932005816 | 630 | 32.508 | 536.508 | 0 | 536.508 | 06M00001932005816 | 175704296 | 110kV南郊变电站
10kV国光线 | 国光小区南配电室变压器 | 5170319 | 1900084970 | 630 | 43.596 | 547.596 | 0 | 547.596 | 06M00001900084970 | 832635 | 110kV南郊变电站
10kV国光线 | 国光居委会（农电）（四到户）配电室变压器 | 49878889 | 1932018035 | 630 | 0.3024 | 504.3024 | 0 | 504.3024 | 06M00001932018035 | 168699555 | 110kV南郊变电站
10kV国光线 | 国光玉竹园变压器 | 40414110 | 1900448445 | 630 | 29.8368 | 533.8368 | 0 | 533.8368 | 06M00001900448445 | 4284559 | 110kV南郊变电站
10kV国光线 | 国光新苑东箱式变变压器 | 51312874 | 7c429086-b4d3-4f80-ba68-66a832a9cd0b | 630 | 31.5 | 535.5 | 0 | 535.5 | 06M80000223064639 | 176139526 | 110kV南郊变电站
10kV国光线 | 10kV北国Ⅰ线锦绣花园#1中心配电室1号变压器 | 45081637 | 88d350688c1d4eab92ca3f62c2c81ea22257010325 | 800 | 167.872 | 807.872 | 0 | 807.872 | 06M00000015683116 | 4293400 | 110kV南郊变电站
10kV国光线 | 国光村委架变 | 5078656 | 1932015132 | 630 | 69.2496 | 573.2496 | 0 | 573.2496 | 06M00001932015132 | 800030071 | 110kV南郊变电站
10kV国光线 | 顺河佳园西配电室#3变压器 | 50222252 | 1932005817 | 630 | 28.0224 | 532.0224 | 0 | 532.0224 | 06M00001932005817 | 169988803 | 110kV南郊变电站
10kV国光线 | 10kV北国Ⅰ线锦绣花园2#配电室3号变压器 | 49643644 | b4a63f32afb746179498c65a7b4ad10e5424334474 | 630 | 22.7808 | 526.7808 | 0 | 526.7808 | 06M00000015684357 | 167288829 | 110kV南郊变电站
10kV国光线 | 站南铁路西 | 1889031 | 800105082 | 500 | 67.52 | 467.52 | 0 | 467.52 | 06M00000800105082 | 800010791 | 110kV南郊变电站
10kV国光线 | 10kV国光线22G东航运架变 | 49880264 | f13bde9102d84625aa2aa706b9bd507e4496885584 | 200 | 8.784 | 168.784 | 0 | 168.784 | 06M00000031716338 | 168712130 | 110kV南郊变电站
10kV国光线 | 国光南(农电)#1变 | 50013096 | 1900085031 | 315 | 25.0236 | 277.0236 | 0 | 277.0236 | 06M00001900085031 | 169341277 | 110kV南郊变电站
10kV国光线 | 东赵村北架变 | 41876431 | 1932006268 | 630 | 16.9848 | 520.9848 | 0 | 520.9848 | 06M00001932006268 | 174327107 | 110kV南郊变电站
10kV国光线 | 10kV北国Ⅰ线锦绣花园2#配电室1号变压器 | 45081642 | 6fa6caca79d3493bb35c790118f646bc2049052540 | 630 | 66.024 | 570.024 | 0 | 570.024 | 06M00000015684313 | 4293403 | 110kV南郊变电站
10kV果园线 | 济邹宁建#2变 | 3661996 | 800143081 | 800 | 0 | 640 | 0 | 640 | 06M00000800143081 | 740815 | 110kV东郊变电站
10kV果园线 | 济邹凯亿#1变 | 5413344 | 800149693 | 630 | 120.8088 | 624.8088 | 0 | 624.8088 | 06M00000800149693 | 845747 | 110kV东郊变电站
10kV果园线 | 济邹凯亿#2变 | 51384762 | 800149694 | 630 | 55.5408 | 559.5408 | 0 | 559.5408 | 06M00000800149694 | 845747 | 110kV东郊变电站
10kV果园线 | 济邹花园南#1变压器 | 1888983 | 800086963 | 630 | 46.368 | 550.368 | 0 | 550.368 | 06M00000800086963 | 800010243 | 110kV东郊变电站
10kV果园线 | 济邹花园北变压器 | 1888982 | 800086972 | 500 | 144.36 | 544.36 | 0 | 544.36 | 06M00000800086972 | 800010242 | 110kV东郊变电站
10kV果园线 | 车站大运变压器 | 1886923 | 800086933 | 400 | 55.68 | 375.68 | 0 | 375.68 | 06M00000800086933 | 234203 | 110kV东郊变电站
10kV果园线 | 济邹宁建#3变 | 3662003 | 800143082 | 800 | 0 | 640 | 0 | 640 | 06M00000800143082 | 167362754 | 110kV东郊变电站
10kV果园线 | 济邹花园南#2变压器 | 51310509 | 800086964 | 630 | 51.6096 | 555.6096 | 0 | 555.6096 | 06M00000800086964 | 175877233 | 110kV东郊变电站
10kV果园线 | 济邹凯亿#3变 | 51210744 | 800149695 | 630 | 66.4776 | 570.4776 | 0 | 570.4776 | 06M00000800149695 | 175877232 | 110kV东郊变电站
10kV果园线 | 济邹宁建#1变 | 3661995 | 800143080 | 800 | 146.432 | 786.432 | 0 | 786.432 | 06M00000800143080 | 740815 | 110kV东郊变电站
10kV海关线 | 海关公安局宿舍南区配电室变压器 | 44068562 | 0b4a43f13685446c9ef5a89b76d0ca5a9363757506 | 1000 | 58.24 | 858.24 | 0 | 858.24 | 06M00000010906518 | 4206332 | 110kV东郊变电站
10kV海关线 | 建北桂圆变压器 | 1887115 | 800105236 | 500 | 38.76 | 438.76 | 0 | 438.76 | 06M00000800105236 | 234521 | 110kV东郊变电站
10kV海关线 | 任城土产 | 1885661 | 800105250 | 400 | 72.736 | 392.736 | 0 | 392.736 | 06M00000800105250 | 800028711 | 110kV东郊变电站
10kV海关线 | 海关学院配电室#1变压器 | 42376105 | 1932014297 | 630 | 40.6224 | 544.6224 | 0 | 544.6224 | 06M00001932014297 | 778034 | 110kV东郊变电站
10kV海关线 | 红星西区 | 1886841 | 1900318768 | 315 | 56.5236 | 308.5236 | 0 | 308.5236 | 06M00001900318768 | 423233 | 110kV东郊变电站
10kV海关线 | 海关学院配电室#2变压器 | 51210739 | 1932014298 | 630 | 71.568 | 575.568 | 0 | 575.568 | 06M00001932014298 | 175877230 | 110kV东郊变电站
10kV海关线 | 琵琶山小区#2变压器 | 51210741 | 800105248 | 630 | 127.9152 | 631.9152 | 0 | 631.9152 | 06M00000800105248 | 175877231 | 110kV东郊变电站
10kV海关线 | 土管局东变压器 | 3601640 | 800147226 | 400 | 18.112 | 338.112 | 0 | 338.112 | 06M00000800147226 | 724530 | 110kV东郊变电站
10kV海关线 | 公安局宿舍北区B箱变变压器 | 43774124 | f46f08336fbc44f98dc8c74bc78d4b8c3688776008 | 630 | 31.9032 | 535.9032 | 0 | 535.9032 | 06M00000010122990 | 4185952 | 110kV东郊变电站
10kV海关线 | 公安局宿舍北区A箱变变压器 | 43774135 | 9c2a0d4a4ee1495ca32dd76b6f7fe30a4358012525 | 630 | 54.5328 | 558.5328 | 0 | 558.5328 | 06M00000010123000 | 4185953 | 110kV东郊变电站
10kV海关线 | 光河建委变压器 | 3476835 | 1900318776 | 500 | 104.56 | 504.56 | 0 | 504.56 | 06M00001900318776 | 700960 | 110kV东郊变电站
10kV海关线 | 国土资源局宿舍变压器 | 1889175 | 800105293 | 315 | 23.7888 | 275.7888 | 0 | 275.7888 | 06M00000800105293 | 800012661 | 110kV东郊变电站
10kV海关线 | 琵琶山小区#1变压器 | 1889167 | 800105245 | 630 | 69.9048 | 573.9048 | 0 | 573.9048 | 06M00000800105245 | 800012541 | 110kV东郊变电站
10kV海关线 | 10kV海关线21G海关规划院配电室1号变压器 | 45978982 | 4b8da30c69ff4536909d2881bac509472976585223 | 500 | 54.12 | 454.12 | 0 | 454.12 | 06M00000026443087 | 30681624 | 110kV东郊变电站
10kV海关线 | 建海桂圆箱变变压器 | 1887025 | 1900218334 | 315 | 29.3832 | 281.3832 | 0 | 281.3832 | 06M00001900218334 | 234378 | 110kV东郊变电站
10kV海接线 | 接庄东村东三号电代煤台架变 | 46989878 | 3941a6c6439c4dbf91641f32311bbf358788764141 | 400 | 12.896 | 332.896 | 0 | 332.896 | 06M00000033571940 | 157013430 | 110kV海川变电站
10kV海接线 | 接庄村北一号电代煤台架变 | 46991050 | 7ceed8168f2449e7a19c830b2379d1320443512842 | 400 | 39.968 | 359.968 | 0 | 359.968 | 06M00000033571932 | 157013555 | 110kV海川变电站
10kV海接线 | 接庄村北二号电代煤台架变 | 46989483 | bc2c69d3107540b8a93f7bf08d3c831b1928280246 | 400 | 49.344 | 369.344 | 0 | 369.344 | 06M00000033571930 | 157013354 | 110kV海川变电站
10kV海接线 | 10kV常营线接庄村南台架变 | 47498625 | fa55c934509c48d6a0528eb33dc5054d1794333710 | 200 | 23.408 | 183.408 | 0 | 183.408 | 06M00000034767995 | 176208435 | 110kV海川变电站
10kV海接线 | 姜庄村二号变压器400kVA | 50939796 | cfb37d91-52ee-42b3-8a66-c047b577d6a4 | 400 | 24.864 | 344.864 | 0 | 344.864 | 06M80000154910947 | 174543458 | 110kV海川变电站
10kV海接线 | 接庄村西三号电代煤台架变 | 46991096 | da4050701aba44d2a85385c96fa9e1da5732734342 | 400 | 29.344 | 349.344 | 0 | 349.344 | 06M00000033571936 | 157013560 | 110kV海川变电站
10kV海接线 | 接庄东村常庙四号电代煤台架变 | 46989808 | 75f471567c814aa09c1f428a5492e4249222441830 | 400 | 20.896 | 340.896 | 0 | 340.896 | 06M00000033571928 | 157013412 | 110kV海川变电站
10kV海接线 | 10kV常营线宋楼村东四号台架变 | 46991107 | 3ab040c65c234c888eeaf531789825f27323048289 | 400 | 9.856 | 329.856 | 0 | 329.856 | 06M00000033634866 | 157013562 | 110kV海川变电站
10kV海接线 | 接庄东村中二号电代煤台架变 | 46989443 | d1ff7f4cfa764fd8a22f358cd39cb7cb2774996284 | 400 | 31.136 | 351.136 | 0 | 351.136 | 06M00000033571942 | 157013353 | 110kV海川变电站
10kV海接线 | 10kV常营线03G接庄供电所台变 | 45014576 | 0174c92ab3164cd1b52fcdcac89fcda42317393727 | 200 | 16.624 | 176.624 | 0 | 176.624 | 06M00000014963806 | 4288134 | 110kV海川变电站
10kV海接线 | 10kV常营线乔庄村南照明支33-13G乔庄村南(JNRC06064)台架变 | 40347332 | 800559129 | 400 | 45.792 | 365.792 | 0 | 365.792 | 06M00000800559129 | 1002233 | 110kV海川变电站
10kV海接线 | 10kV常营线乔庄村#2台架变 | 47649015 | 12b435de88454a5090ee3a2cec00f80c5589639170 | 400 | 27.52 | 347.52 | 0 | 347.52 | 06M00000036758727 | 157995184 | 110kV海川变电站
10kV海接线 | 接庄村南四号电代煤台架变 | 46991075 | 6d38aa60d6a74ef2bc9dc5dfb0e786ab4517480813 | 400 | 15.552 | 335.552 | 0 | 335.552 | 06M00000033571934 | 157013557 | 110kV海川变电站
10kV海接线 | 10kV常营线接庄农村农业支-03G接庄东村南(JNRC06078)台架变 | 42713417 | 800719466 | 400 | 30.72 | 350.72 | 0 | 350.72 | 06M00000800719466 | 4115401 | 110kV海川变电站
10kV海接线 | 10kV常营线乔庄村北照明支33-04-01G乔庄村(06022)照明台区T台架变 | 3224906 | 800559147 | 400 | 55.168 | 375.168 | 0 | 375.168 | 06M00000800559147 | 447577 | 110kV海川变电站
10kV海接线 | 接庄东村北一号电代煤台架变 | 46989490 | 70b0af85240949e39f3012274a580c211048991048 | 400 | 55.328 | 375.328 | 0 | 375.328 | 06M00000033571938 | 157013355 | 110kV海川变电站
10kV河东线 | 新挑河河东村台变 | 42412415 | 800712318 | 400 | 19.424 | 339.424 | 18.45 | 320.974 | 06M00000800712318 | 4098844 | 110kV呈祥变电站
10kV河东线 | 10kV河东线杜马庄村排灌3号台架变 | 45221339 | 2c46a9b02e664874be8e9f1b7e39fc331773233720 | 200 | 16.72 | 176.72 | 0 | 176.72 | 06M00000017127988 | 4314192 | 110kV呈祥变电站
10kV河东线 | 疃里镇乔营村#1配变 | 46860564 | 6e721f8001da45738a0f990e0a4e5aa43147430323 | 400 | 16.192 | 336.192 | 32.94 | 303.252 | 06M00000032183177 | 452115 | 110kV呈祥变电站
10kV河东线 | 10kV河东线疃里镇河东村排灌2号台架变 | 45157145 | 70a2fefcb60040929141077f62c905466064106056 | 50 | 0.024 | 40.024 | 0 | 40.024 | 06M00000016673142 | 4305058 | 110kV呈祥变电站
10kV河东线 | 10kV河东线疃里镇河东村排灌3号台架变 | 45157111 | 993147c4173742d3ac73763d127ad9b15141542148 | 50 | 0.044 | 40.044 | 0 | 40.044 | 06M00000016673144 | 4305050 | 110kV呈祥变电站
10kV河东线 | 河东村中变 | 4961401 | 800556067 | 400 | 40.96 | 360.96 | 93.51 | 267.45 | 06M00000800556067 | 455592 | 110kV呈祥变电站
10kV河东线 | 疃里镇乔营村#2配变 | 46860572 | ed68e0f32754423a827e2204cb2e01727146274754 | 400 | 24.704 | 344.704 | 0 | 344.704 | 06M00000032183179 | 4146580 | 110kV呈祥变电站
10kV河东线 | 疃里镇河东村#10配变 | 46938861 | 5f0974bf7ff74e3482e17f597c4a10e72462142749 | 400 | 14.944 | 334.944 | 41 | 293.944 | 06M00000032183085 | 157006976 | 110kV呈祥变电站
10kV河东线 | 疃里镇河东村#7配变 | 46938855 | 34f883fb269c48c58ed2fb5e080a416d9984617120 | 400 | 25.152 | 345.152 | 46.74 | 298.412 | 06M00000032183171 | 157006972 | 110kV呈祥变电站
10kV河东线 | 河东村#4变 | 42185134 | 800703148 | 200 | 18.32 | 178.32 | 0 | 178.32 | 06M00000800703148 | 800703148 | 110kV呈祥变电站
10kV河东线 | 疃里镇河东村#9配变 | 46938859 | c4ced182a4ca4d3e9c3ed2d01c1a5e319888804952 | 400 | 50.816 | 370.816 | 0 | 370.816 | 06M00000032183175 | 157006974 | 110kV呈祥变电站
10kV河东线 | 疃里镇河东村#6配变 | 46938842 | c105ca9ba1b3462fb759e3d91689257d7798036692 | 400 | 10.624 | 330.624 | 0 | 330.624 | 06M00000032183169 | 157006971 | 110kV呈祥变电站
10kV河东线 | 10kV河东线疃里镇河东村排灌1号台架变 | 45157162 | 7a39e5cb6dce4c4f997d61fa7e5352dc6361987800 | 50 | 0.62 | 40.62 | 0 | 40.62 | 06M00000016670105 | 4305063 | 110kV呈祥变电站
10kV河东线 | 疃里镇河东村#5配变 | 46938839 | 1b13c84914bd4590b4e5f52b786ecf9c0869620613 | 400 | 37.536 | 357.536 | 53.6 | 303.936 | 06M00000032183167 | 157006969 | 110kV呈祥变电站
10kV河东线 | 10kV河东线杜马庄村排灌2号台架变 | 45221330 | 4e0890392d7f40fd857ae7943bcc4bbc3842462217 | 50 | 0.024 | 40.024 | 0 | 40.024 | 06M00000017127986 | 4314190 | 110kV呈祥变电站
10kV河东线 | 疃里镇河东村#8配变 | 46938857 | 1c3014766927404d9dfd5b536f2fad070982309137 | 400 | 23.936 | 343.936 | 30 | 313.936 | 06M00000032183173 | 157006973 | 110kV呈祥变电站
10kV河东线 | 10kV江益线济宁市经济技术开区疃里镇江益村排灌1号台架变 | 45129119 | d2a6a67fe6d247fe8e87c94dc69b20c20456808316 | 100 | 0.024 | 80.024 | 0 | 80.024 | 06M00000016678873 | 4300373 | 110kV呈祥变电站
10kV河西线 | 10kV江益线疃里镇龙桥村排灌2号台架变 | 45238566 | 22855cf1192e471f923d1a6318f001fd8817502572 | 100 | 0.488 | 80.488 | 0 | 80.488 | 06M00000016678875 | 4317374 | 110kV呈祥变电站
10kV河西线 | 新挑河乡江益庄村 | 1493818 | 800512552 | 400 | 25.632 | 345.632 | 141.48 | 204.152 | 06M00000800512552 | 453846 | 110kV呈祥变电站
10kV河西线 | 江益庄#3变 | 49657370 | c6f88ca5-71aa-4266-8d2e-44b5c4b6a55a | 400 | 16.96 | 336.96 | 70 | 266.96 | 06M80000005645194 | 1558456 | 110kV呈祥变电站
10kV河西线 | 江益#2变（重建后） | 51203821 | 96f2f908-c5a6-4c25-af70-453c3b6d11e5 | 200 | 14.352 | 174.352 | 109.27 | 65.082 | 06M80000199957908 | 4098491 | 110kV呈祥变电站
10kV河西线 | 新挑河乡王窑庄 | 1494002 | 800512621 | 200 | 4.816 | 164.816 | 41 | 123.816 | 06M00000800512621 | 454857 | 110kV呈祥变电站
10kV河西线 | 10kV草庙线济宁市经济技术开区疃里镇马桥村排灌1号台架变 | 45129113 | 804fea0000424b3cad12eaccd9640fb34286162762 | 100 | 3.656 | 83.656 | 0 | 83.656 | 06M00000016680784 | 4300371 | 110kV呈祥变电站
10kV荷花北线 | 10kV荷花北线北湖太阳岛南配电室1号变压器 | 4110871 | 1900144532 | 630 | 136.6848 | 640.6848 | 0 | 640.6848 | 06M00001900144532 | 789977 | 110kV学苑变电站
10kV荷花北线 | 10kV荷花北线月亮湾北配电室2号变压器 | 3170970 | 1900174571 | 630 | 14.2128 | 518.2128 | 0 | 518.2128 | 06M00001900174571 | 615987 | 110kV学苑变电站
10kV荷花北线 | 10kV荷花北线太阳岛北配电室1号变压器 | 5037060 | 1900144588 | 630 | 83.1096 | 587.1096 | 0 | 587.1096 | 06M00001900144588 | 819043 | 110kV学苑变电站
10kV荷花北线 | 10kV荷花北线月亮湾南配电室2号变压器 | 3454824 | 1900144593 | 630 | 56.2968 | 560.2968 | 0 | 560.2968 | 06M00001900144593 | 694617 | 110kV学苑变电站
10kV荷韵线 | 10kV荷韵线荷韵花园#1东北配电室2号变压器 | 49669910 | 79f064c0a7fe42dc842e8b8e3bf6eb7a0210627778 | 1000 | 53.92 | 853.92 | 0 | 853.92 | 06M00000019336737 | 167425621 | 110kV来鹤变电站
10kV荷韵线 | 10kV荷韵线荷韵花园#3中心配电室2号变压器 | 49711617 | 9f91be63aaab49f4a28b363a5b328b807196778395 | 1000 | 47.52 | 847.52 | 0 | 847.52 | 06M00000019415898 | 167632572 | 110kV来鹤变电站
10kV荷韵线 | 10kV荷韵线荷韵花园#2北配电室3号变压器 | 49670569 | 5a9e169ac44c4751bf881baaf63a34923538378972 | 1000 | 40.4 | 840.4 | 0 | 840.4 | 06M00000019333756 | 167427418 | 110kV来鹤变电站
10kV荷韵线 | 10kV荷韵线荷韵花园#1东北配电室3号变压器 | 49670051 | 8aa8860dfa9948f1ade9a36b9b6e9ed78255530418 | 1000 | 41.52 | 841.52 | 0 | 841.52 | 06M00000019336739 | 167425719 | 110kV来鹤变电站
10kV荷韵线 | 10kV荷韵线荷韵花园#3中心配电室4号变压器 | 49712767 | 4258be4e604a42c68862746853e7ec117872059667 | 1000 | 20.48 | 820.48 | 0 | 820.48 | 06M00000019415910 | 167637678 | 110kV来鹤变电站
10kV荷韵线 | 10kV荷韵线荷韵花园#2北配电室2号变压器 | 49670398 | b00f837326824498a97ac4772829eaf27180968965 | 1000 | 100.88 | 900.88 | 0 | 900.88 | 06M00000019333674 | 167427239 | 110kV来鹤变电站
10kV荷韵线 | 10kV荷韵线荷韵花园#1东北配电室1号变压器 | 45505670 | 5133b1bbaa4140c78d69ecb61e9697086060153072 | 1000 | 59.36 | 859.36 | 0 | 859.36 | 06M00000019336735 | 4381925 | 110kV来鹤变电站
10kV荷韵线 | 10kV荷韵线荷韵花园#3中心配电室3号变压器 | 49712118 | c0a93bde95a847c38ad444239411f7669834934982 | 1000 | 20.72 | 820.72 | 29.7 | 791.02 | 06M00000019415904 | 167634100 | 110kV来鹤变电站
10kV荷韵线 | 10kV荷韵线荷韵花园#2北配电室4号变压器 | 49670624 | 22e0ef90290b49b79b42a99578f716525486872575 | 1000 | 23.44 | 823.44 | 0 | 823.44 | 06M00000019333758 | 167427464 | 110kV来鹤变电站
10kV荷韵线 | 10kV荷韵线荷韵花园#2北配电室1号变压器 | 45505686 | 1698f7eb03f440418c66a9e8448cd6583506262495 | 1000 | 52.32 | 852.32 | 0 | 852.32 | 06M00000019333672 | 4381928 | 110kV来鹤变电站
10kV荷韵线 | 10kV荷韵线荷韵花园#3中心配电室1号变压器 | 45505704 | 104cb8f8e4a74f369cd7900e2678b3a41259410621 | 1000 | 24.64 | 824.64 | 0 | 824.64 | 06M00000019415884 | 4381932 | 110kV来鹤变电站
10kV鹤东Ⅰ线 | 10kV市南Ⅰ线土门子支106HW-05G土门子箱变1号变压器 | 3254432 | 1900324368 | 500 | 33.52 | 433.52 | 0 | 433.52 | 06M00001900324368 | 674663 | 110kV来鹤变电站
10kV鹤东Ⅰ线 | 火柴厂中心#1变压器 | 41268208 | 1932001126 | 630 | 80.5392 | 584.5392 | 0 | 584.5392 | 06M00001932001126 | 1046614 | 110kV来鹤变电站
10kV鹤东Ⅰ线 | 火车站 | 1884471 | 800105609 | 630 | 91.9296 | 595.9296 | 0 | 595.9296 | 06M00000800105609 | 422936 | 110kV来鹤变电站
10kV鹤东Ⅰ线 | 10kV市南Ⅰ线土门子支106HW-02G建设桥配电室配电室1号变压器 | 1889248 | 800134199 | 500 | 58.32 | 458.32 | 0 | 458.32 | 06M00000800134199 | 30372460 | 110kV来鹤变电站
10kV鹤东Ⅰ线 | 火车站西台架变 | 44988847 | 0786722c6dd24fce919db7993f4c3c495259554895 | 630 | 122.8752 | 626.8752 | 0 | 626.8752 | 06M00000015779365 | 379823 | 110kV来鹤变电站
10kV鹤东Ⅰ线 | 南辛庄 | 49878831 | 800105108 | 500 | 92 | 492 | 0 | 492 | 06M00000800105108 | 168699131 | 110kV来鹤变电站
10kV鹤东Ⅰ线 | 交通大厦 | 1884472 | 800132764 | 400 | 0.192 | 320.192 | 0 | 320.192 | 06M00000800132764 | 31600701 | 110kV来鹤变电站
10kV鹤东Ⅰ线 | 10kV市南Ⅰ线汽修厂支106HW-08G站西汽修南配电室1号变压器 | 5413330 | 1900148153 | 500 | 52.28 | 452.28 | 0 | 452.28 | 06M00001900148153 | 845743 | 110kV来鹤变电站
10kV鹤东Ⅰ线 | 火车站东架变 | 50870790 | 1eac92f1-213b-4be6-840c-fc0385e1c2ad | 500 | 103.56 | 503.56 | 0 | 503.56 | 06M80000145442107 | 30783581 | 110kV来鹤变电站
10kV鹤东Ⅰ线 | 10kV鹤东Ⅰ线果品支106HW-02-06G建设桥北台架变 | 41759034 | 1932005609 | 630 | 55.0368 | 559.0368 | 0 | 559.0368 | 06M00001932005609 | 4056938 | 110kV来鹤变电站
10kV鹤东Ⅱ线 | 10kV鹤东Ⅱ线13G中南瑞马樾府2号中心配电室1号变压器 | 50906032 | 44ce2e31e0764706b29d9cb32b0ba7434273599191 | 1000 | 0 | 800 | 0 | 800 | 06M00000053051495 | 174410235 | 110kV来鹤变电站
10kV鹤东Ⅱ线 | 10kV鹤东Ⅱ线13G中南瑞马樾府2号中心配电室二号变压器出线24配电变压器 | 51483885 | 301db78056264f11a5331e36a76cba655746585055 | 1000 | 6.48 | 806.48 | 0 | 806.48 | 06M00000053053040 | 162819720 | 110kV来鹤变电站
10kV鹤东Ⅱ线 | 10kV鹤东Ⅱ线2G保利时光印象#1东配电室3号变压器 | 51044729 | 65790bd3-a47a-49b0-a170-72d8e31fed7a | 1000 | 8.64 | 808.64 | 0 | 808.64 | 06M80000161965432 | 174965011 | 110kV来鹤变电站
10kV鹤东Ⅱ线 | 10kV鹤东Ⅱ线2G保利时光印象#1东配电室1号变压器 | 51044722 | d1422bb7-d0e7-4089-a6f3-27688212f9ee | 1000 | 26.08 | 826.08 | 0 | 826.08 | 06M80000161952071 | 174965010 | 110kV来鹤变电站
10kV鹤东Ⅱ线 | 火柴厂北配电室#2变压器 | 51245739 | 1932001402 | 1000 | 30 | 830 | 0 | 830 | 06M00001932001402 | 176017331 | 110kV来鹤变电站
10kV鹤东Ⅱ线 | 10kV鹤东Ⅱ线13G中南瑞马樾府2号中心配电室三号变压器出线13配电变压器 | 48987043 | 292b4fe318794765bd30f32a5ee0e4dd6603401513 | 1000 | 6.48 | 806.48 | 0 | 806.48 | 06M00000053053012 | 162819720 | 110kV来鹤变电站
10kV鹤东Ⅱ线 | 火柴厂北配电室#1变压器 | 41286012 | 1932001403 | 1000 | 34.8 | 834.8 | 0 | 834.8 | 06M00001932001403 | 1048203 | 110kV来鹤变电站
10kV鹤东Ⅱ线 | 中南瑞马樾府1号北配电室4号变压器 | 51245742 | 951c052d39524ac9b7fa52fe2b378de14544316980 | 800 | 20.352 | 660.352 | 0 | 660.352 | 06M00000053053472 | 176017333 | 110kV来鹤变电站
10kV鹤东Ⅱ线 | 中南瑞马樾府1号北配电室1号变压器 | 50230862 | 134397f5e5134091bc67df9463903c211851896900 | 800 | 30.464 | 670.464 | 0 | 670.464 | 06M00000053053388 | 170037895 | 110kV来鹤变电站
10kV鹤东Ⅱ线 | 10kV鹤东Ⅱ线2G保利时光印象小区#3中心3号变压器 | 51073104 | bdd3bee0-9f1d-46de-86b0-d21fa9911803 | 1000 | 15.6 | 815.6 | 0 | 815.6 | 06M80000161699555 | 174965005 | 110kV来鹤变电站
10kV鹤东Ⅱ线 | 中南瑞马樾府1号北配电室3号变压器 | 48987050 | d9e6f484ef7a4a13829ccbf5cef854773632171653 | 800 | 12.608 | 652.608 | 0 | 652.608 | 06M00000053053410 | 162819722 | 110kV来鹤变电站
10kV鹤东Ⅱ线 | 10kV鹤东Ⅱ线2G保利时光印象小区#3中心1号变压器 | 51044662 | 877e88a7-2ef9-47e7-a062-a0870e333ed7 | 1000 | 5.68 | 805.68 | 0 | 805.68 | 06M80000161707967 | 174964976 | 110kV来鹤变电站
10kV鹤东Ⅱ线 | 中南瑞马樾府1号北配电室2号变压器 | 51245745 | 75ab80cf3090404c800fef915a310d345168851242 | 800 | 14.208 | 654.208 | 0 | 654.208 | 06M00000053053408 | 176017335 | 110kV来鹤变电站
10kV鹤南Ⅰ线 | 荷花佳苑西配电室 #2变压器 | 51458821 | 6e316072c78a0c76114f64702d014f6e3146e21f70 | 1000 | 67.76 | 867.76 | 0 | 867.76 | 06M00000000139803 | 4144043 | 110kV来鹤变电站
10kV鹤南Ⅰ线 | 10kV鹤南Ⅰ线牛屯圣华宁苑南配电室2号配变 | 50883122 | 89515fd8-8d60-4d58-b0ce-de9c79fa018d | 630 | 47.3256 | 551.3256 | 0 | 551.3256 | 06M80000147866181 | 171191609 | 110kV来鹤变电站
10kV鹤南Ⅰ线 | 任城中医院 | 1886911 | 800104907 | 400 | 40.384 | 360.384 | 0 | 360.384 | 06M00000800104907 | 234185 | 110kV来鹤变电站
10kV鹤南Ⅰ线 | 10kV鹤南Ⅰ线牛屯圣华宁苑南配电室1号配变 | 50883117 | 161872e6-dd9b-42fe-bae0-9dbb0e0d889b | 630 | 78.4728 | 582.4728 | 0 | 582.4728 | 06M80000147863104 | 7683619 | 110kV来鹤变电站
10kV鹤南Ⅰ线 | 荷花佳苑#1 | 1886583 | 800104924 | 1000 | 44.72 | 844.72 | 0 | 844.72 | 06M00000800104924 | 800039814 | 110kV来鹤变电站
10kV鹤南Ⅰ线 | 牛屯居委会（农电） | 1888884 | 1900394959 | 500 | 28.48 | 428.48 | 0 | 428.48 | 06M00001900394959 | 7473972 | 110kV来鹤变电站
10kV鹤南Ⅰ线 | 牛屯#2架变 | 44296505 | e2ad13fc112c4e67b7d6da55bcc6dcc23385888584 | 630 | 24.192 | 528.192 | 0 | 528.192 | 06M00000012159385 | 41296489 | 110kV来鹤变电站
10kV鹤南Ⅰ线 | 荷花佳苑西配电室#1变压器 | 43234213 | 6e316312798a0c76114f64702d014f6e3149791f82 | 630 | 73.4832 | 577.4832 | 0 | 577.4832 | 06M00000000141049 | 4144043 | 110kV来鹤变电站
10kV鹤南Ⅰ线 | 10kV鹤南Ⅰ线北湖路架变 | 1888752 | 800105101 | 400 | 41.696 | 361.696 | 0 | 361.696 | 06M00000800105101 | 7786143 | 110kV来鹤变电站
10kV鹤南Ⅰ线 | 10kV鹤南Ⅰ线白屯西架变 | 44938698 | 4a59989d2fbe491d8f173cf7067082438409515924 | 400 | 55.36 | 375.36 | 0 | 375.36 | 06M00000015683139 | 56319254 | 110kV来鹤变电站
10kV鹤南Ⅰ线 | 牛屯新村 | 1889231 | 800104911 | 500 | 35.44 | 435.44 | 0 | 435.44 | 06M00000800104911 | 7574946 | 110kV来鹤变电站
10kV鹤南Ⅰ线 | 牛屯圣华宁苑#2 | 40103146 | 800104934 | 630 | 66.7296 | 570.7296 | 0 | 570.7296 | 06M00000800104934 | 7574950 | 110kV来鹤变电站
10kV鹤南Ⅰ线 | 荷花佳苑#2 | 51225071 | 800104925 | 1000 | 38.16 | 838.16 | 0 | 838.16 | 06M00000800104925 | 175928048 | 110kV来鹤变电站
10kV鹤南Ⅰ线 | 10kV鹤南Ⅰ线白屯中架变 | 43112793 | 1932018263 | 630 | 40.8744 | 544.8744 | 0 | 544.8744 | 06M00001932018263 | 56319249 | 110kV来鹤变电站
10kV红东线 | 刘区南 | 1888500 | 800102867 | 500 | 104.64 | 504.64 | 0 | 504.64 | 06M00000800102867 | 423212 | 110kV东郊变电站
10kV红东线 | 红星9号中心配电室2号变压器 | 49720391 | 1932017318 | 800 | 102.272 | 742.272 | 0 | 742.272 | 06M00001932017318 | 167696734 | 110kV东郊变电站
10kV红东线 | 激光 | 1888469 | 800104859 | 315 | 19.2528 | 271.2528 | 0 | 271.2528 | 06M00000800104859 | 423324 | 110kV东郊变电站
10kV红东线 | 太东邮政配电室 | 45935210 | 1900395144 | 400 | 38.496 | 358.496 | 0 | 358.496 | 06M00001900395144 | 21078693 | 110kV东郊变电站
10kV红东线 | 刘区东 | 51232390 | 1900485543 | 400 | 20.64 | 340.64 | 0 | 340.64 | 06M00001900485543 | 175957638 | 110kV东郊变电站
10kV红东线 | 古楷园东北架变 | 51209715 | cd0f2c82da654e04b83a778566e457847443623684 | 400 | 25.728 | 345.728 | 0 | 345.728 | 06M00000030187949 | 175866337 | 110kV东郊变电站
10kV红东线 | 乐园北变压器 | 1886943 | 800093460 | 630 | 29.9376 | 533.9376 | 0 | 533.9376 | 06M00000800093460 | 234237 | 110kV东郊变电站
10kV红东线 | 科技巷 | 1888471 | 1900148493 | 400 | 53.344 | 373.344 | 0 | 373.344 | 06M00001900148493 | 423255 | 110kV东郊变电站
10kV红东线 | 红东美食南#1变 | 1889262 | 800084988 | 500 | 67.32 | 467.32 | 0 | 467.32 | 06M00000800084988 | 800013581 | 110kV东郊变电站
10kV红东线 | 报社 | 1888466 | 800104860 | 500 | 28.72 | 428.72 | 0 | 428.72 | 06M00000800104860 | 423112 | 110kV东郊变电站
10kV红东线 | 10kV红东线车轮厂宿舍配电室配电室3号配变 | 50263171 | 9a3f6da4-9833-47cb-b963-c375cd960f3d | 800 | 96.32 | 736.32 | 0 | 736.32 | 06M80000039498164 | 170223171 | 110kV东郊变电站
10kV红东线 | 工行东街配电室2号变压器 | 50506951 | ca7ad414-d3c5-4262-bb31-d9492e8efb11 | 315 | 40.2444 | 292.2444 | 0 | 292.2444 | 06M80000081842687 | 171846910 | 110kV东郊变电站
10kV红东线 | 10kV红东线16G红东交警配电室1号变压器 | 46533870 | 32c25556923c40699026b76992f16f270070804976 | 315 | 9.6768 | 261.6768 | 0 | 261.6768 | 06M00000030125799 | 103763274 | 110kV东郊变电站
10kV红东线 | 10kV红东线车轮厂宿舍配电室配电室1号配变 | 50263165 | 39846e48-0ba1-47be-9119-3b9976c05e9e | 800 | 62.4 | 702.4 | 0 | 702.4 | 06M80000039488915 | 170223169 | 110kV东郊变电站
10kV红东线 | 煤炭局 | 1889421 | 800104861 | 500 | 54.48 | 454.48 | 0 | 454.48 | 06M00000800104861 | 800026741 | 110kV东郊变电站
10kV红东线 | 刘区北 | 1888472 | 800101805 | 500 | 63.28 | 463.28 | 0 | 463.28 | 06M00000800101805 | 423129 | 110kV东郊变电站
10kV红东线 | 10kV红东线11G陵园路北台架变 | 51126451 | 24ade2356c984cc8a8013cc4c1ed8c016028635397 | 315 | 47.754 | 299.754 | 0 | 299.754 | 06M00000016918880 | 175472692 | 110kV东郊变电站
10kV红东线 | 红星9号中心配电室1号变压器 | 42950455 | 1932017332 | 800 | 117.632 | 757.632 | 0 | 757.632 | 06M00001932017332 | 4124078 | 110kV东郊变电站
10kV红东线 | 科技巷南架变 | 41852656 | 1932006092 | 400 | 34.24 | 354.24 | 0 | 354.24 | 06M00001932006092 | 4063435 | 110kV东郊变电站
10kV红东线 | 红东美食南#2变 | 51232394 | 1900145278 | 315 | 14.2884 | 266.2884 | 0 | 266.2884 | 06M00001900145278 | 175957639 | 110kV东郊变电站
10kV红东线 | 10kV红东线车轮厂宿舍配电室配电室2号配变 | 50263181 | a6b82475-b131-4cfc-bed5-c9db252dcf37 | 800 | 82.368 | 722.368 | 0 | 722.368 | 06M80000039498106 | 170223173 | 110kV东郊变电站
10kV红东线 | 安全局北架变 | 46219304 | f9032d3bc00d4683b49ae21c04da6af99984191770 | 400 | 61.536 | 381.536 | 0 | 381.536 | 06M00000028587190 | 54656406 | 110kV东郊变电站
10kV红东线 | 海关司法箱变 | 2265573 | 1900395192 | 500 | 59.68 | 459.68 | 0 | 459.68 | 06M00001900395192 | 330348 | 110kV东郊变电站
10kV红东线 | 工行东街变压器 | 1885667 | 800093540 | 630 | 90.6696 | 594.6696 | 0 | 594.6696 | 06M00000800093540 | 800028734 | 110kV东郊变电站
10kV红东线 | 供销石油 | 4005556 | 800141655 | 630 | 39.2112 | 543.2112 | 0 | 543.2112 | 06M00000800141655 | 784593 | 110kV东郊变电站
10kV红东线 | 10kV红东线计委中心分支日报社配电室变压器 | 49041131 | 2191d8a5472f4accb65b9f15e0c4b39b8810315268 | 400 | 25.792 | 345.792 | 0 | 345.792 | 06M00000053613245 | 163074229 | 110kV东郊变电站
10kV红东线 | 刘区中 | 1886441 | 800085181 | 630 | 69.4008 | 573.4008 | 0 | 573.4008 | 06M00000800085181 | 800038822 | 110kV东郊变电站
10kV红东线 | 刘庄小区 | 1888505 | 800104822 | 400 | 39.232 | 359.232 | 0 | 359.232 | 06M00000800104822 | 423075 | 110kV东郊变电站
10kV红东线 | 安全局 | 44988841 | 1401aaf5d5da462d9a80b1e0ef750db90399594715 | 400 | 61.984 | 381.984 | 0 | 381.984 | 06M00000015856339 | 4284555 | 110kV东郊变电站
10kV红九线 | 惠民泽缘名府1号中心配电室3号配变 | 51728166 | e6e63f5c-545a-40fe-9b13-a6e689b37c37 | 1000 | 0 | 800 | 0 | 800 | 0 | 0 | 110kV红庙变电站
10kV红九线 | 北关三合一 | 5114525 | 800084344 | 80 | 8.992 | 72.992 | 0 | 72.992 | 06M00000800084344 | 826596 | 110kV红庙变电站
10kV红九线 | 惠民泽缘名府1号中心配电室4号配变 | 51728172 | 8cadf303-a7fd-428d-956e-d03b27608fa8 | 1000 | 0 | 800 | 0 | 800 | 0 | 0 | 110kV红庙变电站
10kV红九线 | 10kV红九线G北关村327公用变 | 46991880 | 024c9b74c6e7490b87e461b62667d67e9096031127 | 200 | 6.752 | 166.752 | 0 | 166.752 | 06M00000033418090 | 157013626 | 110kV红庙变电站
10kV红九线 | 惠民泽缘名府1号中心配电室2号配变 | 51728163 | 1df5590c-db30-4e84-9df0-c42b2922d2f0 | 1000 | 0 | 800 | 0 | 800 | 0 | 0 | 110kV红庙变电站
10kV红九线 | 古城小区四期2号变压器 | 4931874 | 1900384854 | 500 | 36 | 436 | 0 | 436 | 06M00001900384854 | 808887 | 110kV红庙变电站
10kV红九线 | 古城小区四期1号变压器 | 3811605 | 1932004024 | 500 | 0.88 | 400.88 | 0 | 400.88 | 06M00001932004024 | 808887 | 110kV红庙变电站
10kV红九线 | 五圣堂西公用台架变 | 40887621 | 1932004026 | 400 | 39.296 | 359.296 | 0 | 359.296 | 06M00001932004026 | 1030603 | 110kV红庙变电站
10kV红九线 | 10kV红九线五圣堂东台架变 | 46602393 | 2cbe455659f04400a86c7825c6645a3c6929336422 | 400 | 37.856 | 357.856 | 20.52 | 337.336 | 06M00000030404464 | 535937 | 110kV红庙变电站
10kV红九线 | 北关二合一1号变压器 | 45944697 | ff348255252f45a9b21cafcf1918ea318491740126 | 400 | 7.968 | 327.968 | 0 | 327.968 | 06M00000026034602 | 800010721 | 110kV红庙变电站
10kV红九线 | 镇政府五圣堂公变变压器 | 1888060 | 1900384834 | 400 | 23.776 | 343.776 | 0 | 343.776 | 06M00001900384834 | 800036281 | 110kV红庙变电站
10kV红九线 | 惠民泽缘名府1号中心配电室1号配变 | 51728169 | 2c28ca11-5a3e-4738-b17d-a8403cd6c122 | 1000 | 0 | 800 | 0 | 800 | 0 | 0 | 110kV红庙变电站
10kV红九线 | 特变厂公用变 | 3040846 | 800139116 | 315 | 6.552 | 258.552 | 0 | 258.552 | 06M00000800139116 | 800032831 | 110kV红庙变电站
10kV红栗Ⅰ线 | 范林村台区公变 | 1887891 | 800136358 | 250 | 22.88 | 222.88 | 0 | 222.88 | 06M00000800136358 | 800035518 | 110kV红庙变电站
10kV红栗Ⅱ线 | 七里铺村公用变 | 1885679 | 800137176 | 315 | 3.6792 | 255.6792 | 0 | 255.6792 | 06M00000800137176 | 800028771 | 110kV红庙变电站
10kV红泉线 | 10kV红泉线11G秦城台架变 | 1886849 | 800105908 | 500 | 53.88 | 453.88 | 0 | 453.88 | 06M00000800105908 | 423190 | 110kV市中变电站
10kV红泉线 | 新秦#1变 | 1886921 | 800105861 | 630 | 88.6536 | 592.6536 | 0 | 592.6536 | 06M00000800105861 | 234196 | 110kV市中变电站
10kV红泉线 | 10kV红泉线秦西分支08G秦西2号架变 | 47296132 | c004836fcb5d49f6979e9d7ed1ea39793084531428 | 400 | 50.464 | 370.464 | 0 | 370.464 | 06M00000035149411 | 157031578 | 110kV市中变电站
10kV红泉线 | 上码头北配电室变压器 | 1886876 | 1900149524 | 630 | 74.5416 | 578.5416 | 0 | 578.5416 | 06M00001900149524 | 423090 | 110kV市中变电站
10kV红泉线 | 建北妇幼架变 | 40800243 | 1900653533 | 400 | 74.368 | 394.368 | 0 | 394.368 | 06M00001900653533 | 1028114 | 110kV市中变电站
10kV红泉线 | 上码头配电室变压器 | 1886615 | 1900149512 | 400 | 67.2 | 387.2 | 0 | 387.2 | 06M00001900149512 | 423139 | 110kV市中变电站
10kV红泉线 | 10kV红泉线03G药检所台架变 | 1886617 | 800109147 | 500 | 42.96 | 442.96 | 0 | 442.96 | 06M00000800109147 | 422921 | 110kV市中变电站
10kV红泉线 | 10kV红泉线秦西支14-05G秦西台架变 | 1886661 | 800105916 | 500 | 86.48 | 486.48 | 0 | 486.48 | 06M00000800105916 | 233411 | 110kV市中变电站
10kV红泉线 | 10kV红泉线秦东支14-01-01G秦东台架变 | 1886660 | 800105909 | 500 | 91.28 | 491.28 | 0 | 491.28 | 06M00000800105909 | 233402 | 110kV市中变电站
10kV红泉线 | 上码头中行配电室变压器 | 6239333 | 1900676104 | 630 | 19.4544 | 523.4544 | 0 | 523.4544 | 06M00001900676104 | 850399 | 110kV市中变电站
10kV红泉线 | 新秦#2变 | 51246245 | 800105862 | 500 | 21.28 | 421.28 | 0 | 421.28 | 06M00000800105862 | 176026704 | 110kV市中变电站
10kV红瑞线 | 红星瑞马世家A区#2分配电室1号配变 | 51331481 | c2b19f45-8654-449e-a91e-b4306582b925 | 1250 | 23.9 | 1023.9 | 0 | 1023.9 | 06M80000212988713 | 176277502 | 110kV柳南变电站
10kV红瑞线 | 红星瑞马世家A区#2分配电室3号配变 | 51331493 | 526b7b95-a067-4237-ba27-1feddd6c4f6e | 1000 | 8.32 | 808.32 | 0 | 808.32 | 06M80000212988714 | 176277503 | 110kV柳南变电站
10kV红瑞线 | 红星瑞马世家A区#1中心配电室2号配变 | 51341537 | 1976c6ec-4ffc-424c-ba99-5aa658e739b8 | 1250 | 4.2 | 1004.2 | 0 | 1004.2 | 06M80000210788098 | 176317921 | 110kV柳南变电站
10kV红瑞线 | 红星瑞马世家A区#1中心配电室1号配变 | 51331474 | 6435f16b-8547-419d-a57d-f96b8714c1cd | 1250 | 2.8 | 1002.8 | 0 | 1002.8 | 06M80000210742936 | 176277499 | 110kV柳南变电站
10kV红瑞线 | 红星瑞马世家A区#1中心配电室3号配变 | 51331477 | afe104f2-d7ec-4821-9d2b-3079a7a1471a | 1000 | 8.16 | 808.16 | 0 | 808.16 | 06M80000210742937 | 176277500 | 110kV柳南变电站
10kV红瑞线 | 红星瑞马世家B区#3分配电室1号配变 | 51404876 | 58de29fb-0618-4226-bc12-a6595421a7f9 | 1000 | 8.48 | 808.48 | 0 | 808.48 | 06M80000213413531 | 176651662 | 110kV柳南变电站
10kV红瑞线 | 红星瑞马世家A区#1中心配电室4号配变 | 51331479 | e8737752-74f2-4754-8b26-84bf7e4e78cf | 1000 | 8.32 | 808.32 | 0 | 808.32 | 06M80000210787688 | 176277501 | 110kV柳南变电站
10kV红瑞线 | 红星瑞马世家A区#2分配电室4号配变 | 51341542 | 374e2d50-ede1-4559-a9d9-29398607c7cf | 1000 | 6.64 | 806.64 | 0 | 806.64 | 06M80000213012430 | 176317987 | 110kV柳南变电站
10kV红瑞线 | 红星瑞马世家A区#2分配电室2号配变 | 51341540 | 34e76d9e-8546-4007-aedb-b341e1f6732a | 1250 | 13.8 | 1013.8 | 0 | 1013.8 | 06M80000213012769 | 176317957 | 110kV柳南变电站
10kV红瑞线 | 红星瑞马世家B区#3分配电室2号配变 | 51331667 | f46568c4-115d-4a61-ad8f-06f03a283d64 | 1000 | 16.32 | 816.32 | 0 | 816.32 | 06M80000213575455 | 176277675 | 110kV柳南变电站
10kV红瑞线 | 红星瑞马世家B区#3分配电室3号配变 | 51404880 | 943edf4e-72d8-439d-8b35-8e9a40507c3c | 1000 | 0 | 800 | 0 | 800 | 06M80000213413532 | 176651782 | 110kV柳南变电站
10kV红西线 | 金塔时星中心配电室#1变压器 | 41928379 | 1932006681 | 800 | 31.744 | 671.744 | 0 | 671.744 | 06M00001932006681 | 1932006676 | 110kV北郊变电站
10kV红西线 | 温馨家园#1中心配电室#1变 | 3646598 | 800116883 | 630 | 75.2472 | 579.2472 | 0 | 579.2472 | 06M00000800116883 | 735473 | 110kV北郊变电站
10kV红西线 | 新华七彩#3 | 20798389 | 800093583 | 500 | 0 | 400 | 0 | 400 | 06M00000800093583 | 166852197 | 110kV北郊变电站
10kV红西线 | 开泰高层2号变压器 | 50193844 | 800076626 | 630 | 43.848 | 547.848 | 0 | 547.848 | 06M00000800076626 | 169758075 | 110kV北郊变电站
10kV红西线 | 10kV红西线#37G运河怡居城#1中心配电室1号变压器 | 44929224 | 6d74315afe394f7e99ba313db99232cc3529018316 | 800 | 0 | 640 | 0 | 640 | 06M00000015529770 | 10905574 | 110kV北郊变电站
10kV红西线 | 新华七彩#1 | 1887802 | 800093581 | 500 | 71.6 | 471.6 | 0 | 471.6 | 06M00000800093581 | 800035121 | 110kV北郊变电站
10kV红西线 | 开泰花园西#2变 | 51225087 | 800093474 | 630 | 48.4344 | 552.4344 | 0 | 552.4344 | 06M00000800093474 | 175928055 | 110kV北郊变电站
10kV红西线 | 10kV红西线#37G运河怡居城#2配电室2号变压器 | 44929250 | 3fe1b1d9e4b54544a919db7da37604189453566451 | 800 | 77.568 | 717.568 | 0 | 717.568 | 06M00000015533725 | 8151393 | 110kV北郊变电站
10kV红西线 | 金塔开泰南#2 | 51225084 | 800093493 | 630 | 88.8048 | 592.8048 | 0 | 592.8048 | 06M00000800093493 | 175928054 | 110kV北郊变电站
10kV红西线 | 10kV红西线西刘分支28G金塔花园配电室2号变压器 | 49700892 | 6c0be28bb8b84c658d8bcc1e39ca33db4156875968 | 800 | 0.064 | 640.064 | 0 | 640.064 | 06M00000027060104 | 167587692 | 110kV北郊变电站
10kV红西线 | 10kV红西线#37G运河怡居城#1中心配电室2号变压器 | 44929220 | 59acf91202b5484b871364d401a7b9661809141224 | 800 | 126.144 | 766.144 | 0 | 766.144 | 06M00000015529772 | 10905574 | 110kV北郊变电站
10kV红西线 | 10kV红西线#37G运河怡居城#2配电室1号变压器 | 49323841 | b556ed5321734f048e4f658ed2bb18742019328884 | 800 | 50.432 | 690.432 | 0 | 690.432 | 06M00000015533723 | 165392685 | 110kV北郊变电站
10kV红西线 | 新华开泰南#2 | 40141395 | 800093485 | 630 | 74.7432 | 578.7432 | 0 | 578.7432 | 06M00000800093485 | 800011922 | 110kV北郊变电站
10kV红西线 | 金塔时星中心配电室#3变压器 | 49690561 | 1932006683 | 800 | 25.408 | 665.408 | 0 | 665.408 | 06M00001932006683 | 167556180 | 110kV北郊变电站
10kV红西线 | 吴庄（农电） | 1885771 | 1900395352 | 500 | 10.36 | 410.36 | 0 | 410.36 | 06M00001900395352 | 536020 | 110kV北郊变电站
10kV红西线 | 金塔时星中心配电室#2变压器 | 49690468 | 1932006682 | 800 | 66.752 | 706.752 | 0 | 706.752 | 06M00001932006682 | 167556146 | 110kV北郊变电站
10kV红西线 | 新华博雅西#1变 | 1888206 | 1900128936 | 500 | 62.92 | 462.92 | 0 | 462.92 | 06M00001900128936 | 8108416 | 110kV北郊变电站
10kV红西线 | 金塔时星南配电室#2变压器 | 49690632 | 1932006698 | 630 | 24.8976 | 528.8976 | 0 | 528.8976 | 06M00001932006698 | 167556261 | 110kV北郊变电站
10kV红西线 | 新华开泰南#1 | 50222941 | 800093484 | 630 | 143.4888 | 647.4888 | 0 | 647.4888 | 06M00000800093484 | 169992640 | 110kV北郊变电站
10kV红西线 | 开泰花园西#1变 | 1887117 | 800093473 | 630 | 91.5768 | 595.5768 | 0 | 595.5768 | 06M00000800093473 | 234526 | 110kV北郊变电站
10kV红西线 | 金塔开泰南#3 | 50194155 | 800093494 | 630 | 117.3816 | 621.3816 | 0 | 621.3816 | 06M00000800093494 | 169760278 | 110kV北郊变电站
10kV红西线 | 温馨家园#2配电室#1变 | 51466318 | 800116892 | 630 | 45.108 | 549.108 | 0 | 549.108 | 06M00000800116892 | 735475 | 110kV北郊变电站
10kV红西线 | 温馨家园#1中心配电室#2变 | 51527019 | 800116884 | 630 | 62.496 | 566.496 | 0 | 566.496 | 06M00000800116884 | 735473 | 110kV北郊变电站
10kV红西线 | 金塔时星南配电室#3变压器 | 49690743 | 1932006699 | 630 | 16.2288 | 520.2288 | 0 | 520.2288 | 06M00001932006699 | 167556551 | 110kV北郊变电站
10kV红西线 | 新华博雅西#2变 | 51225082 | 1900128938 | 500 | 77.4 | 477.4 | 0 | 477.4 | 06M00001900128938 | 175928053 | 110kV北郊变电站
10kV红西线 | 金塔开泰南 | 1889249 | 800093492 | 630 | 136.332 | 640.332 | 0 | 640.332 | 06M00000800093492 | 800013441 | 110kV北郊变电站
10kV红西线 | 李楼北区（四到户）箱变变压器 | 41883353 | 1932006291 | 400 | 31.136 | 351.136 | 0 | 351.136 | 06M00001932006291 | 4066200 | 110kV北郊变电站
10kV红西线 | 10kV红西线西刘分支28G金塔花园配电室1号变压器 | 46027201 | d303b4a7decf44deac24035f38b338b84685190689 | 800 | 35.392 | 675.392 | 0 | 675.392 | 06M00000027060110 | 31762847 | 110kV北郊变电站
10kV红西线 | 10kV红西线#37G运河怡居城#1中心配电室3号变压器 | 44929231 | 3f52f4a7d5dc498ca6cb22cc1431e73f6710091425 | 800 | 0 | 640 | 0 | 640 | 06M00000015529774 | 166856589 | 110kV北郊变电站
10kV红西线 | 新华开泰南#3 | 51384819 | 800093486 | 630 | 48.132 | 552.132 | 0 | 552.132 | 06M00000800093486 | 800011922 | 110kV北郊变电站
10kV红西线 | 金塔时星南配电室#1变压器 | 41928431 | 1932006697 | 630 | 38.4048 | 542.4048 | 0 | 542.4048 | 06M00001932006697 | 1932006677 | 110kV北郊变电站
10kV红西线 | 温馨家园#2配电室#2变 | 3646662 | 800116891 | 630 | 74.4912 | 578.4912 | 0 | 578.4912 | 06M00000800116891 | 735475 | 110kV北郊变电站
10kV红西线 | 开泰高层1号变压器 | 1888998 | 800076625 | 630 | 84.7224 | 588.7224 | 0 | 588.7224 | 06M00000800076625 | 800010391 | 110kV北郊变电站
10kV红西线 | 10kV红西线开泰高层配电室4号变压器 | 47396617 | d7a0c94996d04cf4a2f8d564ee8dc6dc6384945544 | 630 | 86.2848 | 590.2848 | 0 | 590.2848 | 06M00000035702299 | 157037428 | 110kV北郊变电站
10kV红西线 | 开泰高层3号变压器 | 51225079 | 800076629 | 630 | 76.3056 | 580.3056 | 0 | 580.3056 | 06M00000800076629 | 175928051 | 110kV北郊变电站
10kV红西线 | 新华七彩#2 | 20798388 | 800093582 | 500 | 0 | 400 | 0 | 400 | 06M00000800093582 | 800035121 | 110kV北郊变电站
10kV红西线 | 10kV红西线#37G运河怡居城#2配电室3号变压器 | 44929241 | 73efb5caaef741fb905cda6c9416f5e67336972529 | 800 | 0 | 640 | 0 | 640 | 06M00000015533727 | 168375471 | 110kV北郊变电站
10kV红星线 | 10kV红星线天齐庙村4号公变 | 48209748 | ac43afb3c8a44b278982f51c9a5793a20113766113 | 400 | 10.048 | 330.048 | 0 | 330.048 | 06M00000039542679 | 160455984 | 110kV嵫山变电站
10kV红星线 | 坊上村台区公变 | 1887836 | 800084508 | 200 | 1.856 | 161.856 | 0 | 161.856 | 06M00000800084508 | 800035277 | 110kV嵫山变电站
10kV红星线 | 10kV屯头线翟三村公用台架变 | 46853714 | 72e8b078024144fb8c859c90c0fca5bf1139751938 | 400 | 10.08 | 330.08 | 0 | 330.08 | 06M00000032337065 | 155479913 | 110kV嵫山变电站
10kV红星线 | 翟二村台区315 | 40496833 | 1900236195 | 315 | 28.602 | 280.602 | 0 | 280.602 | 06M00001900236195 | 1011826 | 110kV嵫山变电站
10kV红星线 | 天庙村315kVA公用变 | 1886116 | 800084365 | 315 | 53.0964 | 305.0964 | 0 | 305.0964 | 06M00000800084365 | 800031623 | 110kV嵫山变电站
10kV红星线 | 颜店丁庄村公变 | 1887753 | 800084632 | 200 | 11.36 | 171.36 | 0 | 171.36 | 06M00000800084632 | 800034961 | 110kV嵫山变电站
10kV红星线 | 前海村400kVA公用台架变 | 43333654 | f83f5e5f968a0c76114ff46e7e014ff83f54000c90 | 400 | 19.776 | 339.776 | 0 | 339.776 | 06M00000000436878 | 30783626 | 110kV嵫山变电站
10kV红星线 | 翟二村台区公变 | 1887839 | 800084497 | 400 | 18.432 | 338.432 | 10.2 | 328.232 | 06M00000800084497 | 800035280 | 110kV嵫山变电站
10kV红星线 | 翟三村台区公变（315kVA） | 40496864 | 1900236573 | 315 | 23.7132 | 275.7132 | 10.2 | 265.5132 | 06M00001900236573 | 1011830 | 110kV嵫山变电站
10kV红星线 | 董街 | 1884031 | 800084357 | 160 | 9.1648 | 137.1648 | 0 | 137.1648 | 06M00000800084357 | 1430 | 110kV嵫山变电站
10kV红星线 | 老乡直公用变 | 1887652 | 800084307 | 100 | 4.424 | 84.424 | 0 | 84.424 | 06M00000800084307 | 800034471 | 110kV嵫山变电站
10kV红星线 | 10kV袁庄线袁四村排灌1号台架变 | 45119886 | e0eef9bbe1df4e54b8f1fbf69d7351270405283297 | 100 | 0.048 | 80.048 | 0 | 80.048 | 06M00000016574955 | 4298344 | 110kV嵫山变电站
10kV红星线 | 天齐庙社区#2公用变 | 51137317 | 1900236222 | 800 | 75.2 | 715.2 | 0 | 715.2 | 06M00001900236222 | 175524544 | 110kV嵫山变电站
10kV红星线 | 坊上村400kVA公用变压器 | 43333671 | f7d2024ccb8a0c76114ff46e7e014ff7d1fe2304a5 | 400 | 26.368 | 346.368 | 0 | 346.368 | 06M00000000433126 | 4153173 | 110kV嵫山变电站
10kV红星线 | 颜店镇翟三村公变 | 43900702 | 17b85ff7deb14580b793b874c87cae255769313924 | 315 | 16.1532 | 268.1532 | 0 | 268.1532 | 06M00000010629613 | 800030782 | 110kV嵫山变电站
10kV红星线 | 天庙村400kVA公用台架变 | 43333666 | 1932020490 | 400 | 52.608 | 372.608 | 0 | 372.608 | 06M00001932020490 | 4153172 | 110kV嵫山变电站
10kV红星线 | 10kV红星线天庙村#2公用台架变 | 46853677 | 1f13e37ec9a949a8b0bf620dd5aaa3286920557576 | 400 | 17.888 | 337.888 | 0 | 337.888 | 06M00000032337059 | 155479908 | 110kV嵫山变电站
10kV红星线 | 10kV红星线天齐庙村排灌2号架变 | 47689781 | e54866a0bf9746a2a29ccde62da124299187759367 | 200 | 8.944 | 168.944 | 0 | 168.944 | 06M00000036968820 | 158164713 | 110kV嵫山变电站
10kV红星线 | 天齐庙社区#1公用变 | 13138172 | 1900236221 | 800 | 71.552 | 711.552 | 0 | 711.552 | 06M00001900236221 | 878826 | 110kV嵫山变电站
10kV红星线 | 颜店镇郭楼村公变 | 1886006 | 800084523 | 200 | 5.744 | 165.744 | 5.3 | 160.444 | 06M00000800084523 | 800030872 | 110kV嵫山变电站
10kV红星线 | 10kV红星线前海村3号台区公用台架变 | 47635848 | 4f8684b604834a37bfcfe8247ab5ce290261245387 | 400 | 23.328 | 343.328 | 0 | 343.328 | 06M00000036609265 | 157936756 | 110kV嵫山变电站
10kV红兖线 | 市委二宿舍 | 1887000 | 800088509 | 630 | 37.044 | 541.044 | 0 | 541.044 | 06M00000800088509 | 234341 | 110kV红庙变电站
10kV红兖线 | 雅静苑小区2 | 50216714 | 800088486 | 315 | 0 | 252 | 0 | 252 | 06M00000800088486 | 169946531 | 110kV红庙变电站
10kV红兖线 | 红花丽苑箱变1 | 43913862 | 800088565 | 630 | 54.5328 | 558.5328 | 0 | 558.5328 | 06M00000800088565 | 4193975 | 110kV红庙变电站
10kV红兖线 | 雅静苑小区1 | 1889186 | 800088481 | 630 | 36.1872 | 540.1872 | 0 | 540.1872 | 06M00000800088481 | 800012761 | 110kV红庙变电站
10kV红兖线 | 西顺河二期经济适用房配电室#2变压器 | 50407866 | 6ae7d318828a1076125149638601516ae769a30ea1 | 800 | 67.136 | 707.136 | 0 | 707.136 | 06M00000001055822 | 170194712 | 110kV红庙变电站
10kV红兖线 | 银宇新苑1 | 2565547 | 800121556 | 630 | 50.1984 | 554.1984 | 0 | 554.1984 | 06M00000800121556 | 348453 | 110kV红庙变电站
10kV红兖线 | 工商局宿舍#1变 | 2747705 | 1900198804 | 500 | 41.08 | 441.08 | 0 | 441.08 | 06M00001900198804 | 378352 | 110kV红庙变电站
10kV红兖线 | 10k红兖线祥瑞花园配电室1号变压器 | 45743354 | 65ab05cda7054ce18c8421c662e7b55a3110852270 | 800 | 117.248 | 757.248 | 0 | 757.248 | 06M00000022521234 | 10901494 | 110kV红庙变电站
10kV红兖线 | 迎宾花园#2变 | 1888991 | 1900178043 | 500 | 29.84 | 429.84 | 0 | 429.84 | 06M00001900178043 | 800010322 | 110kV红庙变电站
10kV红兖线 | 联城小区南配电室2号变压器 | 1885982 | 800088443 | 400 | 16.288 | 336.288 | 0 | 336.288 | 06M00000800088443 | 800030691 | 110kV红庙变电站
10kV红兖线 | 祥瑞花园二期配电室1号变压器 | 51200500 | c256de9a3f2c41469132a573116362e06022169513 | 800 | 64.32 | 704.32 | 0 | 704.32 | 06M00000032364880 | 175821304 | 110kV红庙变电站
10kV红兖线 | 10kV红兖线新兖镇宿舍1号变压器 | 45558497 | b8c9200d395b49b3b3c4ae13fe9abaa86102407969 | 630 | 10.5336 | 514.5336 | 0 | 514.5336 | 06M00000020270397 | 7847643 | 110kV红庙变电站
10kV红兖线 | 西顺河公共租赁房中心配电室1号变压器 | 45123920 | ea1f39c3d80e4b7fb121e21acd6e2f560030447284 | 630 | 36.4896 | 540.4896 | 0 | 540.4896 | 06M00000016674798 | 4298858 | 110kV红庙变电站
10kV红兖线 | 铁北西公变 | 1886961 | 800088535 | 315 | 19.8828 | 271.8828 | 0 | 271.8828 | 06M00000800088535 | 423167 | 110kV红庙变电站
10kV红兖线 | 联城小区北配电室1号变压器 | 1885730 | 1900177447 | 630 | 25.6536 | 529.6536 | 0 | 529.6536 | 06M00001900177447 | 800030691 | 110kV红庙变电站
10kV红兖线 | 红花村#1变 | 1883656 | 1900177647 | 200 | 29.536 | 189.536 | 0 | 189.536 | 06M00001900177647 | 208369 | 110kV红庙变电站
10kV红兖线 | 祥瑞花园二期配电室3号变压器 | 50281026 | 0ddcab3f997f42ea986f8063b44a27b23478786213 | 800 | 11.072 | 651.072 | 0 | 651.072 | 06M00000032365349 | 177343069 | 110kV红庙变电站
10kV红兖线 | 10kV红兖线G15011-01G肉联厂红花宿舍箱变1号变压器 | 44541828 | 4d980ae94d844b3db6bb802dbc3a75120959449809 | 630 | 32.6592 | 536.6592 | 0 | 536.6592 | 06M00000013264937 | 4246410 | 110kV红庙变电站
10kV红兖线 | 西顺河公共租赁房中心配电室2号变压器 | 50407751 | 755df177b6be43f59ac7735500aa36718220396847 | 630 | 95.6088 | 599.6088 | 0 | 599.6088 | 06M00000016674800 | 170144585 | 110kV红庙变电站
10kV红兖线 | 祥瑞花园二期配电室2号变压器 | 50281015 | d4e4913be0254d83be3ab0cceeec10376426155070 | 800 | 23.872 | 663.872 | 0 | 663.872 | 06M00000032364882 | 156179318 | 110kV红庙变电站
10kV红兖线 | 体委箱变 | 1886733 | 1900388637 | 500 | 46.2 | 446.2 | 16 | 430.2 | 06M00001900388637 | 423160 | 110kV红庙变电站
10kV红兖线 | 西顺河二期经济适用房配电室#1变压器 | 43532690 | 6ae7d247a78a1076125149638601516ae768d70e97 | 800 | 31.872 | 671.872 | 0 | 671.872 | 06M00000001055779 | 4169411 | 110kV红庙变电站
10kV红兖线 | 少陵 | 1887315 | 1900164726 | 315 | 37.3716 | 289.3716 | 0 | 289.3716 | 06M00001900164726 | 70000610 | 110kV红庙变电站
10kV红兖线 | 10kV红兖线少陵2台架变 | 46602376 | fa9c51932fc34e549116be9fb3f99e454349462294 | 315 | 21.5964 | 273.5964 | 0 | 273.5964 | 06M00000030404139 | 117250780 | 110kV红庙变电站
10kV红兖线 | 银宇新苑2 | 2565563 | 800121555 | 630 | 39.2616 | 543.2616 | 0 | 543.2616 | 06M00000800121555 | 348453 | 110kV红庙变电站
10kV红兖线 | G红花丽苑北区配电室1号变压器 | 1889339 | 1900177586 | 500 | 38.8 | 438.8 | 0 | 438.8 | 06M00001900177586 | 800025951 | 110kV红庙变电站
10kV红兖线 | 10k红兖线祥瑞花园配电室3号变压器 | 45743351 | 1f38746cf20246efa5dcf99859accd501284568212 | 800 | 0 | 640 | 0 | 640 | 06M00000022521230 | 10901493 | 110kV红庙变电站
10kV红兖线 | 联城小区北配电室2号变压器 | 1889146 | 1900177450 | 630 | 54.18 | 558.18 | 0 | 558.18 | 06M00001900177450 | 800012363 | 110kV红庙变电站
10kV红兖线 | 西顺河公共租赁房中心配电室3号变压器 | 50245014 | 5d69d72bdb734ac0806ebac5281012c89143261077 | 630 | 35.4816 | 539.4816 | 0 | 539.4816 | 06M00000016674802 | 170144585 | 110kV红庙变电站
10kV红兖线 | 迎宾花园#1变 | 1888992 | 1900177984 | 315 | 14.3892 | 266.3892 | 0 | 266.3892 | 06M00001900177984 | 800010322 | 110kV红庙变电站
10kV红兖线 | 兖州技校宿舍 | 3535011 | 1900384795 | 315 | 19.656 | 271.656 | 0 | 271.656 | 06M00001900384795 | 710513 | 110kV红庙变电站
10kV红兖线 | 西顺河二期经济适用房配电室#3变压器 | 50255462 | 6ae7d15db38a1076125149638601516ae767f20e8d | 800 | 51.456 | 691.456 | 0 | 691.456 | 06M00000001055776 | 170194712 | 110kV红庙变电站
10kV红兖线 | 10k红兖线祥瑞花园配电室2号变压器 | 45743358 | 05e9539840ba4c9385b9bb25a84b1ba70954424974 | 800 | 0 | 640 | 0 | 640 | 06M00000022521232 | 10901494 | 110kV红庙变电站
10kV虹苑线 | 洸河新苑#2配电室#2变 | 40288890 | 1900476772 | 800 | 112.128 | 752.128 | 0 | 752.128 | 06M00001900476772 | 4325290 | 220kV高新变电站
10kV虹苑线 | 洸河新苑#3配电室#1变 | 40288897 | 1900476759 | 800 | 102.08 | 742.08 | 0 | 742.08 | 06M00001900476759 | 4325280 | 220kV高新变电站
10kV虹苑线 | 洸河新苑#3配电室#3变 | 40288902 | 1900476760 | 800 | 69.312 | 709.312 | 0 | 709.312 | 06M00001900476760 | 4325286 | 220kV高新变电站
10kV虹苑线 | 洸河新苑#4配电室#2变 | 40288906 | 1900476775 | 800 | 129.408 | 769.408 | 0 | 769.408 | 06M00001900476775 | 4325294 | 220kV高新变电站
10kV虹苑线 | 洸河新苑#2配电室#3变 | 40288893 | 1900476771 | 800 | 61.12 | 701.12 | 0 | 701.12 | 06M00001900476771 | 4325288 | 220kV高新变电站
10kV虹苑线 | 洸河新苑#4配电室#1变 | 40288905 | 1900476777 | 800 | 64 | 704 | 0 | 704 | 06M00001900476777 | 4325276 | 220kV高新变电站
10kV虹苑线 | 10kV虹苑线洸河新苑#1配电室#4变压器 | 50253159 | 45311d98237f4c6399554bf754fbcf7c4326594929 | 800 | 151.936 | 791.936 | 0 | 791.936 | 06M00000034511407 | 4047839 | 220kV高新变电站
10kV虹苑线 | 洸河新苑#3配电室#2变 | 40288901 | 1900476761 | 800 | 55.488 | 695.488 | 0 | 695.488 | 06M00001900476761 | 4325282 | 220kV高新变电站
10kV虹苑线 | #3变压器 | 50253166 | 7857dacd9f1643daa2d77de65cc38c190458706798 | 800 | 129.024 | 769.024 | 0 | 769.024 | 06M00000034511405 | 170165284 | 220kV高新变电站
10kV鸿广Ⅰ线 | 栗景苑#4配电室3号配变 | 51309025 | 4c75b8e9-ec54-4e0e-b749-a5994933b6c2 | 1000 | 0 | 800 | 0 | 800 | 06M80000221185787 | 176197325 | 110kV诗南变电站
10kV鸿广Ⅰ线 | 栗景苑#4配电室2号配变 | 51309012 | 171a3b9a-73fd-487a-9494-b72d22368a3b | 1000 | 13.12 | 813.12 | 0 | 813.12 | 06M80000216561012 | 176197300 | 110kV诗南变电站
10kV鸿广Ⅰ线 | 栗景苑#1配电室2号配变 | 51308846 | 2c670d96-3f27-475a-903a-5f277f4d591c | 1000 | 11.28 | 811.28 | 0 | 811.28 | 06M80000216070518 | 176196729 | 110kV诗南变电站
10kV鸿广Ⅰ线 | 栗景苑#4配电室1号配变 | 51308989 | 361ce666-adf8-4228-9e53-028377d8a41e | 1000 | 12.32 | 812.32 | 0 | 812.32 | 06M80000216561011 | 176197282 | 110kV诗南变电站
10kV鸿广Ⅰ线 | 栗景苑#3配电室1号配变 | 51308969 | c5fea5a6-a256-40ec-b7b8-246c0982a4e1 | 1000 | 22.8 | 822.8 | 0 | 822.8 | 06M80000216556983 | 176197232 | 110kV诗南变电站
10kV鸿广Ⅰ线 | 栗景苑#1配电室4号配变 | 51308875 | 48f05f02-3b55-4013-af34-e5f0bdf85876 | 1000 | 12.32 | 812.32 | 0 | 812.32 | 06M80000216070519 | 176196786 | 110kV诗南变电站
10kV鸿广Ⅰ线 | 栗景苑#1配电室3号配变 | 51308856 | 44c7bbe4-c508-4645-bab5-8c984f5981ab | 1000 | 20.48 | 820.48 | 0 | 820.48 | 06M80000216054209 | 176196760 | 110kV诗南变电站
10kV鸿广Ⅰ线 | 栗景苑#5配电室2号配变 | 51309064 | 50dd265c-5d05-4d4e-bac3-102fc6a46c4c | 1000 | 14.32 | 814.32 | 0 | 814.32 | 06M80000216568784 | 176197391 | 110kV诗南变电站
10kV鸿广Ⅰ线 | 栗景苑#5配电室1号配变 | 51309053 | 2edfa60f-3d30-48f0-9601-bdf36710debb | 1000 | 6.32 | 806.32 | 0 | 806.32 | 06M80000216568783 | 176197344 | 110kV诗南变电站
10kV鸿广Ⅰ线 | 栗景苑#3配电室2号配变 | 51308982 | 065c0357-1ebd-4794-a007-3fcfbd9628f1 | 1000 | 7.52 | 807.52 | 0 | 807.52 | 06M80000216556984 | 176197252 | 110kV诗南变电站
10kV鸿广Ⅰ线 | 栗景苑#1配电室1号配变 | 51308837 | f6311407-4f46-43e6-9e2d-b0c73e51ff1b | 1000 | 18.96 | 818.96 | 0 | 818.96 | 06M80000216054208 | 176196685 | 110kV诗南变电站
10kV鸿广Ⅱ线 | 栗景苑#2中心配电室2号配变 | 51308895 | 1ef5c463-c535-44f6-b3fc-570c2440af8e | 1000 | 14.64 | 814.64 | 0 | 814.64 | 06M80000216317742 | 176196881 | 110kV诗南变电站
10kV鸿广Ⅱ线 | 栗景苑#2中心配电室1号配变 | 51308886 | facbbcc9-d193-4b68-b624-ff598f598110 | 1000 | 17.12 | 817.12 | 0 | 817.12 | 06M80000216201094 | 176196833 | 110kV诗南变电站
10kV鸿广Ⅱ线 | 栗景苑#2中心配电室4号配变 | 51308906 | 088c3358-44c9-46ea-8303-cfaf08f34692 | 1000 | 14.64 | 814.64 | 0 | 814.64 | 06M80000216317274 | 176196923 | 110kV诗南变电站
10kV鸿广Ⅱ线 | 栗景苑#2中心配电室3号配变 | 51308762 | e3cd9743-adb5-4194-9f03-9768288a0ffd | 1000 | 16.32 | 816.32 | 0 | 816.32 | 06M80000216294147 | 176196156 | 110kV诗南变电站
10kV鸿广Ⅱ线 | 栗景苑#2中心配电室6号配变 | 51308963 | e89a8f6d-6bc3-4f79-8856-77a4d2f29acc | 1000 | 0 | 800 | 0 | 800 | 06M80000216321407 | 176197082 | 110kV诗南变电站
10kV鸿广Ⅱ线 | 栗景苑#2中心配电室5号配变 | 51308921 | 71ce4d96-90db-4534-a512-9d11ec3305ca | 1000 | 0 | 800 | 0 | 800 | 06M80000216201093 | 176196958 | 110kV诗南变电站
10kV鸿顺Ⅰ线 | 10kV鸿顺Ⅰ线鸿顺观邸南区#1东北中心配电室1号变压器 | 51221071 | e51ee3643d8a0c76115dd1f651015de51e8aed7e73 | 1000 | 67.36 | 867.36 | 0 | 867.36 | 06M00000018968013 | 6036342 | 220kV北湖变电站
10kV鸿顺Ⅰ线 | 10kV鸿顺Ⅰ线鸿顺观邸南区#3西南配电室1号变压器 | 45425998 | 075234b84fbc4e1ea51f2e73b2ffc56a9799016762 | 1000 | 237.04 | 1037.04 | 0 | 1037.04 | 06M00000018958362 | 4335255 | 220kV北湖变电站
10kV鸿顺Ⅰ线 | 10kV鸿顺Ⅰ线鸿顺观邸南区#1东北中心配电室2号变压器 | 51185132 | fa85b38dca3f4883924205dd993e255b6888046209 | 1000 | 51.44 | 851.44 | 0 | 851.44 | 06M00000018967891 | 175740826 | 220kV北湖变电站
10kV鸿顺Ⅰ线 | 10kV鸿顺Ⅰ线鸿顺观邸南区#2东南配电室3号变压器 | 49863416 | e353df7747854bf28fa7396fcc3f21106433116960 | 800 | 27.84 | 667.84 | 0 | 667.84 | 06M00000018959787 | 168588615 | 220kV北湖变电站
10kV鸿顺Ⅰ线 | 10kV鸿顺Ⅰ线鸿顺观邸南区#2东南配电室2号变压器 | 49862941 | a5b01dfc00e840b6a8a2797614dcf5fc9614138370 | 800 | 50.176 | 690.176 | 0 | 690.176 | 06M00000018959785 | 168586615 | 220kV北湖变电站
10kV鸿顺Ⅰ线 | 10kV鸿顺Ⅰ线鸿顺观邸南区#4西北配电室4号变压器 | 51185192 | 27782308cd334187a80c6d0c505a7adb3147609928 | 800 | 160.576 | 800.576 | 0 | 800.576 | 06M00000018958516 | 175741040 | 220kV北湖变电站
10kV鸿顺Ⅰ线 | 10kV鸿顺Ⅰ线鸿顺官邸北区中心东配电室2号变压器 | 49864305 | ca66c43637a14a69a5e09495a56394f17150926318 | 1000 | 43.36 | 843.36 | 0 | 843.36 | 06M00000034498976 | 168597783 | 220kV北湖变电站
10kV鸿顺Ⅰ线 | 10kV鸿顺Ⅰ线鸿顺观邸南区#4西北配电室3号变压器 | 51185138 | c9f9ffa757834305988df249c3d178396237992629 | 1000 | 54.56 | 854.56 | 0 | 854.56 | 06M00000018958514 | 175740952 | 220kV北湖变电站
10kV鸿顺Ⅰ线 | 10kV鸿顺Ⅰ线鸿顺观邸南区#3西南配电室2号变压器 | 49863728 | 416e4ac500cf4bc291a8ca3b76ce3d539746784853 | 1000 | 108.72 | 908.72 | 0 | 908.72 | 06M00000018958364 | 168591019 | 220kV北湖变电站
10kV鸿顺Ⅰ线 | 10kV鸿顺Ⅰ线鸿顺官邸北区西配电室2号变压器 | 51185233 | 13bddd6518e749d4a3cc8af5be9e86df9053630756 | 1000 | 225.84 | 1025.84 | 0 | 1025.84 | 06M00000034498626 | 175741217 | 220kV北湖变电站
10kV鸿顺Ⅰ线 | 10kV鸿顺Ⅰ线鸿顺官邸北区西配电室4号变压器 | 51185116 | 7afa8f59022f4a2cb22b1cd256d8f87a8870331332 | 1000 | 63.2 | 863.2 | 0 | 863.2 | 06M00000034498630 | 175740729 | 220kV北湖变电站
10kV鸿顺Ⅰ线 | 10kV鸿顺Ⅰ线鸿顺观邸南区#3西南配电室3号变压器 | 49863869 | 03faa99cdfec4e3e8a1e3f5b3437c45a3713100300 | 1000 | 47.04 | 847.04 | 0 | 847.04 | 06M00000018958366 | 168591807 | 220kV北湖变电站
10kV鸿顺Ⅰ线 | 10kV鸿顺Ⅰ线鸿顺观邸南区#4西北配电室1号变压器 | 51221076 | dcd407c12ec9411ba211d61d7258d0097228860915 | 1000 | 95.28 | 895.28 | 0 | 895.28 | 06M00000018958510 | 6036350 | 220kV北湖变电站
10kV鸿顺Ⅰ线 | 10kV鸿顺Ⅰ线鸿顺观邸南区#2东南配电室1号变压器 | 45513775 | 14a02e524b2b4a08aa57f7205cd72f1c6161436342 | 800 | 45.376 | 685.376 | 0 | 685.376 | 06M00000018959783 | 6036345 | 220kV北湖变电站
10kV鸿顺Ⅰ线 | 10kV鸿顺Ⅰ线鸿顺官邸北区西配电室3号变压器 | 51182565 | c4b72f522a244794be0231ea28b17dee7765122273 | 1000 | 116.96 | 916.96 | 0 | 916.96 | 06M00000034498628 | 175729799 | 220kV北湖变电站
10kV鸿顺Ⅰ线 | 10kV鸿顺Ⅰ线鸿顺观邸南区#4西北配电室2号变压器 | 51185187 | be4b1695c2324a35b172fb3fea0df73a3720900830 | 1000 | 38.24 | 838.24 | 0 | 838.24 | 06M00000018958512 | 175741038 | 220kV北湖变电站
10kV鸿顺Ⅰ线 | 10kV鸿顺Ⅰ线鸿顺官邸北区中心东配电室1号变压器 | 49863945 | c202891e9c82493daefa6c39aa38eb610444041011 | 1000 | 24.24 | 824.24 | 0 | 824.24 | 06M00000034498974 | 168592452 | 220kV北湖变电站
10kV鸿顺Ⅰ线 | 10kV鸿顺Ⅰ线鸿顺官邸北区中心东配电室3号变压器 | 47248259 | 34fb23be150b46db8def665fb4d4a2063470016204 | 1000 | 35.44 | 835.44 | 0 | 835.44 | 06M00000034499046 | 157029637 | 220kV北湖变电站
10kV鸿顺Ⅰ线 | 10kV鸿顺Ⅰ线鸿顺观邸南区#1东北中心配电室3号变压器 | 51185134 | 674ab74056e0418d817b19f1c7fb42502479460373 | 1000 | 45.76 | 845.76 | 0 | 845.76 | 06M00000018964051 | 175740877 | 220kV北湖变电站
10kV鸿顺Ⅰ线 | 10kV鸿顺Ⅰ线鸿顺官邸北区西配电室1号变压器 | 51221069 | e8ded44a6cdb45d29612d8f9857bff879222923231 | 1000 | 106.4 | 906.4 | 0 | 906.4 | 06M00000034498624 | 157029645 | 220kV北湖变电站
10kV后贾线 | 疃里乡东高庄村 | 1493335 | 800634935 | 400 | 29.312 | 349.312 | 137.46 | 211.852 | 06M00000800634935 | 452753 | 110kV疃里变电站
10kV后贾线 | 东高公用变 | 47681511 | 0920d683868647c588fb2446335ee5c80233634239 | 200 | 27.104 | 187.104 | 174.7 | 12.404 | 06M00000037001324 | 4097625 | 110kV疃里变电站
10kV后贾线 | 楼张#4变 | 43779884 | 342ea539a82d4b78bff74be979b8e9cc8201649094 | 315 | 56.0448 | 308.0448 | 0 | 308.0448 | 06M00000010139793 | 4186285 | 110kV疃里变电站
10kV后贾线 | 疃里乡铁李村 | 1493778 | 800518832 | 200 | 14.144 | 174.144 | 43.14 | 131.004 | 06M00000800518832 | 455353 | 110kV疃里变电站
10kV后贾线 | 疃里#10变 | 45431507 | b7e507cb774d476b8b3d33c298362afb0541774825 | 200 | 13.264 | 173.264 | 41.54 | 131.724 | 06M00000019073240 | 4335559 | 110kV疃里变电站
10kV后贾线 | 疃里#13变 | 45431747 | 2ce1b117212b47c89dd75a5743b267f56484688877 | 200 | 11.536 | 171.536 | 0 | 171.536 | 06M00000019073246 | 4335591 | 110kV疃里变电站
10kV后贾线 | 疃里镇疃里村#17配变 | 48050488 | 1fc4b8a6248a0c76116e05b720016e1fc451ba1c32 | 400 | 19.392 | 339.392 | 0 | 339.392 | 06M00000038737010 | 159776857 | 110kV疃里变电站
10kV后贾线 | 疃里乡土山村 | 1493848 | 800518833 | 200 | 11.744 | 171.744 | 0 | 171.744 | 06M00000800518833 | 452862 | 110kV疃里变电站
10kV后贾线 | 疃里镇疃里村#18配变 | 48050498 | 1fc3268cd08a0c76116e05b720016e1fc2bfb91c03 | 400 | 11.2 | 331.2 | 20.25 | 310.95 | 06M00000038736973 | 159776861 | 110kV疃里变电站
10kV后贾线 | 疃里新苑小区 | 1490980 | 800518839 | 400 | 47.136 | 367.136 | 5 | 362.136 | 06M00000800518839 | 454063 | 110kV疃里变电站
10kV后贾线 | 疃里#8变 | 45431054 | 5002793e5b324d4380a95d3378c505af3379258686 | 400 | 36.832 | 356.832 | 49.595 | 307.237 | 06M00000019073248 | 4335510 | 110kV疃里变电站
10kV后贾线 | 10kV后贾线大刘村排灌3号台架变 | 45129627 | 855dbaa767b84a0bb0f8a9902a1f9fe14293471512 | 100 | 7.048 | 87.048 | 0 | 87.048 | 06M00000016680213 | 4300558 | 110kV疃里变电站
10kV后贾线 | 疃里镇后贾村#1变 | 45748697 | c974f597371e4b8a8e8ed3102b36bba98621277507 | 400 | 16.416 | 336.416 | 0 | 336.416 | 06M00000022763086 | 10901843 | 110kV疃里变电站
10kV后贾线 | 10kV后贾线瓦屋李村排灌1号台架变 | 45129654 | f6b65a39492443d995d349fbd9ccb01c3157569327 | 50 | 0.024 | 40.024 | 0 | 40.024 | 06M00000016680543 | 4300568 | 110kV疃里变电站
10kV后贾线 | 疃里村三台区 | 1492058 | 800634838 | 400 | 9.504 | 329.504 | 0 | 329.504 | 06M00000800634838 | 453480 | 110kV疃里变电站
10kV后贾线 | 疃里镇后贾村#6变 | 45748748 | 8e84457416a44fd887341c7ea138813d5558976009 | 400 | 16.352 | 336.352 | 0 | 336.352 | 06M00000022763092 | 10901851 | 110kV疃里变电站
10kV后贾线 | 疃里#12变 | 51045195 | 0b984c82-f427-4c63-a7f2-027758964885 | 200 | 19.36 | 179.36 | 0 | 179.36 | 06M80000174551722 | 4335584 | 110kV疃里变电站
10kV后贾线 | 10kV后贾线后贾村排灌2号台架变 | 45129632 | c8bf96e48b52447384db3ebebb6a71ac0467668376 | 100 | 0.312 | 80.312 | 0 | 80.312 | 06M00000016680537 | 4300561 | 110kV疃里变电站
10kV后贾线 | 10kV后贾线土山村排灌2号台架变 | 45129644 | fa6419308d4e4a9e8306b5b3909c8bf62569987912 | 100 | 0.4 | 80.4 | 0 | 80.4 | 06M00000016680541 | 4300564 | 110kV疃里变电站
10kV后贾线 | 10kV后贾线土山村排灌1号台架变 | 45214036 | ddc3aeba55414cc6b63cf81e3fb8df801439969041 | 100 | 0.024 | 80.024 | 0 | 80.024 | 06M00000016680539 | 4312538 | 110kV疃里变电站
10kV后贾线 | 疃里镇疃里村#14配变 | 48050460 | 1fc3ecbe1c8a0c76116e05b720016e1fc385e01c18 | 400 | 18.912 | 338.912 | 0 | 338.912 | 06M00000038736977 | 159776687 | 110kV疃里变电站
10kV后贾线 | 疃里乡坑王村 | 49434590 | 800518399 | 400 | 15.552 | 335.552 | 0 | 335.552 | 06M00000800518399 | 166123781 | 110kV疃里变电站
10kV后贾线 | 10kV杨庄闸线楼张村排灌2号台架变 | 45129870 | 8bf8305049e2472c91d8fc6f1834a64f7783394129 | 50 | 0.044 | 40.044 | 0 | 40.044 | 06M00000016673591 | 4300667 | 110kV疃里变电站
10kV后贾线 | 疃里乡陈庄村 | 45986630 | 0b4e37538c8a1076125fa7760d01600b4bf6810e2f | 400 | 59.648 | 379.648 | 27.9 | 351.748 | 06M00000024882789 | 454482 | 110kV疃里变电站
10kV后贾线 | 后贾村#3变 | 42342938 | 800707939 | 200 | 31.92 | 191.92 | 20.25 | 171.67 | 06M00000800707939 | 4093639 | 110kV疃里变电站
10kV后贾线 | 土山西变 | 42403206 | 800712888 | 200 | 13.632 | 173.632 | 0 | 173.632 | 06M00000800712888 | 4097634 | 110kV疃里变电站
10kV后贾线 | 疃里镇后贾村#4变 | 45748712 | 75d4339d32554c49ba6f34e01b13bf8d3005247748 | 400 | 12.96 | 332.96 | 54 | 278.96 | 06M00000022763088 | 10901845 | 110kV疃里变电站
10kV后贾线 | 疃里#9变 | 45431402 | 45f8d6340d0b4203aeac23e19d63eb883554278820 | 400 | 57.408 | 377.408 | 0 | 377.408 | 06M00000019073250 | 4335552 | 110kV疃里变电站
10kV后贾线 | 疃里#7变 | 42405167 | 800712880 | 400 | 36.448 | 356.448 | 0 | 356.448 | 06M00000800712880 | 4098472 | 110kV疃里变电站
10kV后贾线 | 疃里镇后贾村#5变 | 45748728 | 7fde8f83401e4fd29de6985970ddb21b6979595166 | 400 | 6.528 | 326.528 | 0 | 326.528 | 06M00000022763090 | 10901846 | 110kV疃里变电站
10kV后贾线 | 10kV后贾线曹庄村排灌1号台架变 | 45129859 | 2e1e74d4c0b74a9684a8e4f440ae2df22706270971 | 100 | 0.048 | 80.048 | 0 | 80.048 | 06M00000016680209 | 4300662 | 110kV疃里变电站
10kV后贾线 | 疃里镇曹庄村#2变 | 45748530 | 92452925587b433d838387c46dc017625719253057 | 400 | 16.288 | 336.288 | 0 | 336.288 | 06M00000022763100 | 10901820 | 110kV疃里变电站
10kV后贾线 | 疃里镇土山村#1变 | 45748577 | a4e0279049454d8e8daf5faab42050ba9746428336 | 400 | 16.352 | 336.352 | 59 | 277.352 | 06M00000022763094 | 10901827 | 110kV疃里变电站
10kV后贾线 | 疃里村四台区 | 1492059 | 800634931 | 200 | 7.056 | 167.056 | 0 | 167.056 | 06M00000800634931 | 455510 | 110kV疃里变电站
10kV后贾线 | 楼张#5变 | 45430931 | bde10e5f57bf4c858f7e8e2cf2e7ac1e2393317322 | 400 | 15.424 | 335.424 | 30.8 | 304.624 | 06M00000019073252 | 4335476 | 110kV疃里变电站
10kV后贾线 | 10kV后贾线坑王2号台架变 | 48207544 | 1d9b8e1f3ca04758a3da4742b015e4fa9652780292 | 400 | 26.08 | 346.08 | 0 | 346.08 | 06M00000039577794 | 453849 | 110kV疃里变电站
10kV后贾线 | 疃里新苑2号变（重建后） | 51050368 | fb8de7c0-7b22-40fe-a78e-c188b062d3bf | 200 | 20.512 | 180.512 | 0 | 180.512 | 06M80000174733690 | 1560291 | 110kV疃里变电站
10kV后贾线 | 疃里#6农变 | 42403180 | ffb1b802488a0c76136133a4350161ffae84f014e9 | 200 | 20.848 | 180.848 | 26.705 | 154.143 | 06M00000028268992 | 4097632 | 110kV疃里变电站
10kV后贾线 | 疃里镇土山村#3变 | 45748677 | 4386b310b4da490d906f43702a4d5e869372004467 | 400 | 22.688 | 342.688 | 29.3 | 313.388 | 06M00000022763098 | 10901839 | 110kV疃里变电站
10kV后贾线 | 疃里乡瓦屋李村 | 1493852 | 800518835 | 200 | 27.952 | 187.952 | 0 | 187.952 | 06M00000800518835 | 454205 | 110kV疃里变电站
10kV后贾线 | 疃里镇疃里村#15配变 | 48050476 | 1fc4307ee68a0c76116e05b720016e1fc3c99c1c20 | 400 | 38.464 | 358.464 | 53.845 | 304.619 | 06M00000038736980 | 159776705 | 110kV疃里变电站
10kV后贾线 | 10kV后贾线后贾村排灌1号台架变 | 45129630 | b432748ffac544d8babcc3bdc88d64bf6704238315 | 50 | 0.068 | 40.068 | 0 | 40.068 | 06M00000016680215 | 4300560 | 110kV疃里变电站
10kV后贾线 | 10kV后贾线大张北村排灌1号台架变 | 45129841 | 14ddac30e15545f9b99533500dc9808d5324987794 | 100 | 0.912 | 80.912 | 0 | 80.912 | 06M00000016680545 | 4300653 | 110kV疃里变电站
10kV后贾线 | 疃里村19号变 | 49714337 | 04e326bc-ad93-4fd8-a018-9cb56bd09fbd | 400 | 56.128 | 376.128 | 0 | 376.128 | 06M80000006133240 | 1562026 | 110kV疃里变电站
10kV后贾线 | 疃里镇疃里村#16配变 | 48050481 | 1fc47c289b8a0c76116e05b720016e1fc415411c29 | 400 | 26.528 | 346.528 | 0 | 346.528 | 06M00000038737006 | 159776854 | 110kV疃里变电站
10kV后贾线 | 后贾村#2变 | 42342941 | 800707938 | 200 | 18.752 | 178.752 | 0 | 178.752 | 06M00000800707938 | 4093640 | 110kV疃里变电站
10kV后贾线 | 疃里#11变 | 45431573 | 017c0e1139844f79aa1120255d0b5d9c1944655895 | 200 | 11.808 | 171.808 | 0 | 171.808 | 06M00000019073242 | 4335579 | 110kV疃里变电站
10kV后贾线 | 疃里镇土山村#2变 | 45748641 | 94b3fbb4aaaa4b57ae42742225e0e81c5472500266 | 400 | 10.368 | 330.368 | 0 | 330.368 | 06M00000022763096 | 10901833 | 110kV疃里变电站
10kV后贾线 | 疃里镇疃里村#2配变 | 48055205 | 1fc37e9be98a0c76116e05b720016e1fc317c41c0b | 400 | 32.64 | 352.64 | 95.4 | 257.24 | 06M00000038736975 | 453532 | 110kV疃里变电站
10kV后贾线 | 疃里村一台区 | 1492063 | 800634930 | 630 | 43.4448 | 547.4448 | 0 | 547.4448 | 06M00000800634930 | 452631 | 110kV疃里变电站
10kV后贾线 | 10kV后贾线大刘村排灌2号台架变 | 45129863 | 6298d74580c440feac7ec7491649f80f9487789025 | 100 | 2.304 | 82.304 | 0 | 82.304 | 06M00000016680211 | 4300664 | 110kV疃里变电站
10kV后贾线 | 疃里镇曹庄村变 | 45758817 | 49124168740d469880ddd5a5216f1ac85459567551 | 400 | 20.416 | 340.416 | 0 | 340.416 | 06M00000022763610 | 454837 | 110kV疃里变电站
10kV后王线 | 漕河镇后王村 | 1886266 | 800089416 | 200 | 10.128 | 170.128 | 277.99 | -107.862 | 06M00000800089416 | 208475 | 35kV漕河变电站
10kV后王线 | 后王#3台架公用变 | 49289049 | 7bf31a5a-0c77-48a7-ad35-2d208bbad4af | 400 | 9.92 | 329.92 | 0 | 329.92 | 06M80000002087366 | 0 | 35kV漕河变电站
10kV后王线 | 10kV后王线谈村3号柱上变压器 | 47996267 | 6085700f30d141398eed47d9a22f732d5823508700 | 400 | 29.184 | 349.184 | 252.34 | 96.844 | 06M00000038383326 | 159567250 | 35kV漕河变电站
10kV后王线 | 10kV后王线谈村排灌1号台架变 | 45120234 | 98749a2ff9e94628a017911a6d1f1f5e8862622002 | 100 | 0.12 | 80.12 | 0 | 80.12 | 06M00000016589780 | 4298415 | 35kV漕河变电站
10kV后王线 | 前王#2台架公用变 | 49289046 | 6cac2cc8-960f-4e2e-a4fc-ac5e99546207 | 400 | 6.656 | 326.656 | 208.63 | 118.026 | 06M80000002086904 | 1525116 | 35kV漕河变电站
10kV后王线 | 谈家村315kVA公用变 | 1886120 | 800091298 | 315 | 8.1396 | 260.1396 | 127.94 | 132.1996 | 06M00000800091298 | 800031642 | 35kV漕河变电站
10kV后王线 | 10kV后王线管家口村1号公用变 | 45314967 | 21c91869bce44f65966acc676c3804f20324023016 | 500 | 9.96 | 409.96 | 74.55 | 335.41 | 06M00000017613464 | 203354 | 35kV漕河变电站
10kV后王线 | 10kV后王线谈村2号柱上变压器 | 47996324 | da3ce4c8be9742b9864c38f8b18d49ec1063278705 | 400 | 11.168 | 331.168 | 41.835 | 289.333 | 06M00000038407963 | 159567336 | 35kV漕河变电站
10kV后王线 | 歇马亭台区公变 | 1887912 | 800091309 | 315 | 19.7064 | 271.7064 | 21.21 | 250.4964 | 06M00000800091309 | 800035622 | 35kV漕河变电站
10kV后王线 | 10kV后王线薛朱刘3号柱上变压器 | 47996332 | cff0d9b9170940ab8cf360d2798f87b01105029519 | 400 | 26.016 | 346.016 | 145.26 | 200.756 | 06M00000038407965 | 159567393 | 35kV漕河变电站
10kV后王线 | 漕河镇左家村 | 51617362 | 800091293 | 200 | 0 | 160 | 0 | 160 | 06M00000800091293 | 177459520 | 35kV漕河变电站
10kV后王线 | 10kV后王线管口4号台架变 | 46541581 | dd7fdfc8e8ac45a9afbfecbd1a842c069984500678 | 200 | 7.632 | 167.632 | 49.31 | 118.322 | 06M00000030186477 | 107941561 | 35kV漕河变电站
10kV后王线 | 10kV后王线马亭2号台架变 | 46541585 | f56b394e0c6f41418cb2ff2732ad83d11463299781 | 400 | 16.128 | 336.128 | 66.91 | 269.218 | 06M00000030186479 | 107941680 | 35kV漕河变电站
10kV后王线 | 10kV后王线薛朱刘2号柱上变压器 | 47996287 | 4f496dbd08574721b0864576a1917f397610385300 | 400 | 22.4 | 342.4 | 281.93 | 60.47 | 06M00000038383328 | 159567277 | 35kV漕河变电站
10kV后王线 | 10kV后王线管口5号柱上变压器 | 47996300 | f483f70edc8546988570e13b872620476938325484 | 400 | 14.912 | 334.912 | 10 | 324.912 | 06M00000038407961 | 159567304 | 35kV漕河变电站
10kV后王线 | 后王#4台架公用变 | 49289043 | 215e9bd5-e689-4d8b-b414-547d992d2c3f | 400 | 8.256 | 328.256 | 0 | 328.256 | 06M80000002087399 | 0 | 35kV漕河变电站
10kV后王线 | 吴村台区公变 | 1887905 | 800091296 | 160 | 2.7008 | 130.7008 | 0 | 130.7008 | 06M00000800091296 | 177503311 | 35kV漕河变电站
10kV后王线 | 10kV后王线管口2号台架变 | 46541571 | c374f16b73fb436f93253d33ec2dbd409300294297 | 200 | 11.296 | 171.296 | 20.33 | 150.966 | 06M00000030186473 | 107938857 | 35kV漕河变电站
10kV后王线 | 薛朱刘村台区公变 | 1887914 | 800091307 | 400 | 14.592 | 334.592 | 169.615 | 164.977 | 06M00000800091307 | 800035624 | 35kV漕河变电站
10kV后王线 | 10kV后王线薛朱刘村排灌1号台架变 | 45120277 | f4f113218fa447859c137b899c11b7d45380375358 | 100 | 0.016 | 80.016 | 0 | 80.016 | 06M00000016589782 | 4298430 | 35kV漕河变电站
10kV后王线 | 10kV后王线管口3号台架变 | 46541578 | 59eb1f9acc6c40f7b7e2757bd466db6e1268652310 | 200 | 6.48 | 166.48 | 10 | 156.48 | 06M00000030186475 | 107941267 | 35kV漕河变电站
10kV后王线 | 10kV后王线后王1号台架变 | 45395060 | d53df484dc2b4d55bd465a2cee81af7e2471683844 | 400 | 23.104 | 343.104 | 445.2 | -102.096 | 06M00000018610456 | 4332832 | 35kV漕河变电站
10kV后王线 | 前王村1号变压器 | 46561331 | 254e9446071541a49a0ee0a1f645e8ab0765339038 | 400 | 12.384 | 332.384 | 169.69 | 162.694 | 06M00000030294303 | 203253 | 35kV漕河变电站
10kV后王线 | 谭岗村台区公变 | 1887907 | 800091299 | 100 | 11.04 | 91.04 | 83.705 | 7.335 | 06M00000800091299 | 800035613 | 35kV漕河变电站
10kV后王线 | 李家村台区公变 | 50419609 | 800089589 | 160 | 6.2976 | 134.2976 | 31.5 | 102.7976 | 06M00000800089589 | 171097526 | 35kV漕河变电站
10kV后王线 | 10kV后王线李村1号台架变 | 46875542 | 42c037ade7d74fe2a505634c29aa0f9f7309234412 | 400 | 39.136 | 359.136 | 34.525 | 324.611 | 06M00000018656586 | 800035482 | 35kV漕河变电站
10kV湖景Ⅰ线 | 10kV湖景1线御景花园中心配电室3号变压器 | 49867519 | 52223c2144214a99ab9ee6c3f5ff3a3f9046107723 | 800 | 37.248 | 677.248 | 0 | 677.248 | 06M00000011348138 | 168662750 | 220kV北湖变电站
10kV湖景Ⅰ线 | 10kV湖景I线御景花园东配电室1号变压器 | 51216224 | 092f52bf-b73c-4307-a22f-f63915c0bf26 | 1000 | 74.32 | 874.32 | 0 | 874.32 | 06M80000166410608 | 175626608 | 220kV北湖变电站
10kV湖景Ⅰ线 | 10kV湖景1线御景花园中心配电室2号变压器 | 49867486 | add6b7dbf0d146c69449ba99519af59c9482723331 | 800 | 57.984 | 697.984 | 0 | 697.984 | 06M00000011348148 | 168662746 | 220kV北湖变电站
10kV湖景Ⅰ线 | 10kV湖景1线御景花园中心配电室1号变压器 | 44133056 | e9f369bac01b40beb4e40fae8993c09f4406108072 | 800 | 46.272 | 686.272 | 0 | 686.272 | 06M00000011348158 | 4210880 | 220kV北湖变电站
10kV湖景Ⅱ线 | 10kV湖景1线御景花园北配电室3号变压器 | 44133052 | 870bbff35bdd401b81f8b062b07104fa7465944040 | 800 | 36.416 | 676.416 | 0 | 676.416 | 06M00000011348353 | 4210876 | 220kV北湖变电站
10kV湖景Ⅱ线 | 10kV湖景1线御景花园北配电室1号变压器 | 49711173 | d1f7f427371e4b30b9a8bbc4cc887b7f2463868540 | 800 | 22.976 | 662.976 | 0 | 662.976 | 06M00000011348357 | 167631120 | 220kV北湖变电站
10kV湖景Ⅱ线 | 10kV湖景2线清泉美景中心配电室1号变压器 | 50574415 | a2727df487874fdda466d3e761f0c0439143811905 | 630 | 16.632 | 520.632 | 0 | 520.632 | 06M00000012061516 | 172327055 | 220kV北湖变电站
10kV湖景Ⅱ线 | 10kV湖景2线清泉美景西配电室2号变压器 | 44262526 | 2705b0d8d4e949f9accd6fff0bfe708c1306373587 | 800 | 65.408 | 705.408 | 0 | 705.408 | 06M00000012061878 | 4222618 | 220kV北湖变电站
10kV湖景Ⅱ线 | 10kV湖景2线清泉美景中心配电室2号变压器 | 44262539 | c905720b6e5642afbea0165b3d59131c1543919819 | 630 | 43.1424 | 547.1424 | 0 | 547.1424 | 06M00000012061520 | 20756833 | 220kV北湖变电站
10kV湖景Ⅱ线 | 10kV湖景1线御景花园北配电室2号变压器 | 49711242 | 528576ad753642718571bf3d44f5b37d2506828387 | 800 | 17.536 | 657.536 | 0 | 657.536 | 06M00000011348355 | 167631238 | 220kV北湖变电站
10kV湖景Ⅱ线 | 10kV湖景2线清泉美景西配电室1号变压器 | 50390816 | 43ac20c64342403ba545627eca51dea07906974806 | 800 | 29.12 | 669.12 | 0 | 669.12 | 06M00000012061880 | 171183412 | 220kV北湖变电站
10kV湖炬Ⅰ线 | 10kV湖炬Ⅲ线明德华府南区#1中心配电室2号变压器 | 47606575 | 689f872797d543999adb505fe9527c2a6443358964 | 800 | 45.632 | 685.632 | 0 | 685.632 | 06M00000036480777 | 157854441 | 220kV北湖变电站
10kV湖炬Ⅰ线 | 10kV湖炬Ⅲ线明德华府南区#1中心配电室3号变压器 | 49667608 | 3ce22fa4883e43c2b322fefc3e3394bb9544444388 | 1000 | 40.88 | 840.88 | 0 | 840.88 | 06M00000036480779 | 174322264 | 220kV北湖变电站
10kV湖炬Ⅰ线 | 10kV湖炬Ⅲ线明德华府南区#2西配电室2号变压器 | 47606587 | 724c8fc100c545a19da70b3d6cb5a5cc1453796047 | 1000 | 30.4 | 830.4 | 0 | 830.4 | 06M00000036475454 | 157854594 | 220kV北湖变电站
10kV湖炬Ⅰ线 | 10kV湖炬Ⅲ线明德华府南区#1中心配电室1号变压器 | 49667595 | c46f9996dc324875807cf1f2d82a4caa1689722789 | 1000 | 32.96 | 832.96 | 0 | 832.96 | 06M00000036480775 | 167360524 | 220kV北湖变电站
10kV湖炬Ⅰ线 | 10kV湖炬Ⅲ线明德华府南区#2西配电室1号变压器 | 49667572 | e3abcea046524329b867ace7f7eac3719830036540 | 1000 | 50.24 | 850.24 | 0 | 850.24 | 06M00000036475446 | 167360517 | 220kV北湖变电站
10kV湖炬Ⅰ线 | 10kV湖炬Ⅲ线明德华府南区#1中心配电室4号变压器 | 49667652 | c7c8320a9caf400a95a362cb007a158b7137680460 | 800 | 19.52 | 659.52 | 0 | 659.52 | 06M00000036480781 | 174322265 | 220kV北湖变电站
10kV湖炬Ⅱ线 | 10kV湖炬Ⅱ线京杭佳苑2期A区东北中心配电室3号配变 | 51379350 | f5b7645c-59f3-4062-8004-c6aaab10afcd | 800 | 0.32 | 640.32 | 0 | 640.32 | 06M80000188801075 | 176527542 | 220kV北湖变电站
10kV湖炬Ⅱ线 | 10kV湖炬Ⅱ线农场水运雅居#5配电室2号变压器 | 49531265 | 7c13fbcf4c554384a30fe9bcf984c9f00928163948 | 800 | 40.896 | 680.896 | 0 | 680.896 | 06M00000012112484 | 166538537 | 220kV北湖变电站
10kV湖炬Ⅱ线 | 10kV湖炬Ⅱ线农场水运雅居#4配电室2号变压器 | 51164990 | 4b81a5c21d9a42d29fc33c32b7df0e095400920329 | 630 | 42.336 | 546.336 | 0 | 546.336 | 06M00000012112425 | 175669301 | 220kV北湖变电站
10kV湖炬Ⅱ线 | 10kV湖炬Ⅱ线农场水运雅居#3配电室3号变压器 | 49544199 | 8b6d831528d1405d9b26f2a1418694612544248211 | 800 | 25.792 | 665.792 | 0 | 665.792 | 06M00000012108971 | 166651021 | 220kV北湖变电站
10kV湖炬Ⅱ线 | 10kV湖炬Ⅱ线农场水运雅居#1中心配电室2号变压器 | 49541547 | 245221b37e20449d94f0b6bf8877b59f7815860893 | 800 | 19.392 | 659.392 | 0 | 659.392 | 06M00000012109070 | 166644890 | 220kV北湖变电站
10kV湖炬Ⅱ线 | 10kV湖炬Ⅱ线农场水运雅居#2配电室1号变压器 | 51176248 | 36524eb019a949e192c9c159adc552392075897005 | 800 | 24.384 | 664.384 | 0 | 664.384 | 06M00000012108528 | 175704314 | 220kV北湖变电站
10kV湖炬Ⅱ线 | 10kV湖炬Ⅱ线京杭佳苑2期A区#3西配电室1号配变 | 51384656 | 3e4544ab-f281-4566-bf08-4ecb97f4af2c | 1000 | 0.64 | 800.64 | 0 | 800.64 | 06M80000189352177 | 176554377 | 220kV北湖变电站
10kV湖炬Ⅱ线 | 10kV湖炬Ⅱ线京杭佳园B区#2分配电室1号变压器 | 50407765 | e9951a04-056c-40dd-b94a-19cdd6ae6a72 | 400 | 16.288 | 336.288 | 0 | 336.288 | 06M80000046824013 | 171311528 | 220kV北湖变电站
10kV湖炬Ⅱ线 | 10kV湖炬Ⅱ线京杭佳园B区#1配电室3号变压器 | 50422735 | 02b637a5-80f0-4bcc-b826-a1afefffcb89 | 400 | 28.096 | 348.096 | 0 | 348.096 | 06M80000046833386 | 171373633 | 220kV北湖变电站
10kV湖炬Ⅱ线 | 10kV湖炬Ⅱ线农场水运雅居#4配电室3号变压器 | 50195127 | d0af3f0b2cac4e65a3dc6914728c40587054008113 | 630 | 13.2048 | 517.2048 | 0 | 517.2048 | 06M00000012112429 | 169763149 | 220kV北湖变电站
10kV湖炬Ⅱ线 | 10kV湖炬Ⅱ线京杭佳园B区#3分配电室1号变压器 | 50437012 | d3df6a66-b71d-4995-9cda-27a74c05ef14 | 400 | 29.248 | 349.248 | 0 | 349.248 | 06M80000046815877 | 171453502 | 220kV北湖变电站
10kV湖炬Ⅱ线 | 10kV湖炬Ⅱ线京杭佳园B区#5中心配电室1号变压器 | 50457644 | e8359311-9de7-4079-aef5-606ded940b51 | 1000 | 67.68 | 867.68 | 0 | 867.68 | 06M80000046787899 | 171546888 | 220kV北湖变电站
10kV湖炬Ⅱ线 | 10kV湖炬Ⅱ线京杭佳苑2期A区#2东南配电室1号配变 | 51384202 | 751677a2-e3a5-4aaa-a865-9e55434acd09 | 800 | 2.304 | 642.304 | 0 | 642.304 | 06M80000189382668 | 176552496 | 220kV北湖变电站
10kV湖炬Ⅱ线 | 10kV湖炬Ⅱ线农场水运雅居#2配电室3号变压器 | 44296619 | 4aac88cb0f84452e918ebf3c6e0445017102195859 | 800 | 32.576 | 672.576 | 0 | 672.576 | 06M00000012108520 | 169881081 | 220kV北湖变电站
10kV湖炬Ⅱ线 | 10kV湖炬Ⅱ线京杭佳园B区#2分配电室3号变压器 | 50407784 | fae80175-113a-4b7a-825b-0b9f12225005 | 400 | 26.944 | 346.944 | 0 | 346.944 | 06M80000046825894 | 171311628 | 220kV北湖变电站
10kV湖炬Ⅱ线 | 10kV湖炬Ⅱ线农场水运雅居#2配电室2号变压器 | 44296618 | 7f484946c0254261bddfcf1490232cad4899582745 | 800 | 28.352 | 668.352 | 0 | 668.352 | 06M00000012108526 | 4226297 | 220kV北湖变电站
10kV湖炬Ⅱ线 | 10kV湖炬Ⅱ线京杭佳园B区#3分配电室3号变压器 | 51022121 | 98813918-b7e0-4c87-b8ef-c0184b79c576 | 400 | 2.784 | 322.784 | 0 | 322.784 | 06M80000046818771 | 174853890 | 220kV北湖变电站
10kV湖炬Ⅱ线 | 10kV湖炬Ⅱ线农场水运雅居#1中心配电室3号变压器 | 49541961 | a0c8002875c547068a3ec45e6b39e05e9913555671 | 800 | 56.512 | 696.512 | 0 | 696.512 | 06M00000012109064 | 166649444 | 220kV北湖变电站
10kV湖炬Ⅱ线 | 10kV湖炬Ⅱ线农场水运雅居#4配电室1号变压器 | 44296627 | e50eb411c5a44a04a3a17167a22e2b325162932929 | 630 | 36.9936 | 540.9936 | 0 | 540.9936 | 06M00000012112361 | 4226303 | 220kV北湖变电站
10kV湖炬Ⅱ线 | 10kV湖炬Ⅱ线京杭佳苑2期A区#3西配电室3号配变 | 51411962 | 87bac6d4-11d3-48ee-afbe-8ea2128662ab | 1000 | 0 | 800 | 0 | 800 | 06M80000189364271 | 176691125 | 220kV北湖变电站
10kV湖炬Ⅱ线 | 10kV湖炬Ⅱ线农场水运雅居#3配电室2号变压器 | 49542053 | 45e34c3b57af493b9f0434ed43e225864018001846 | 800 | 66.624 | 706.624 | 0 | 706.624 | 06M00000012108969 | 166649612 | 220kV北湖变电站
10kV湖炬Ⅱ线 | 10kV湖炬Ⅱ线京杭佳苑2期A区东北中心配电室1号配变 | 51374801 | abf2cb67-5fb0-4518-8208-9759b0cde91f | 800 | 0.832 | 640.832 | 0 | 640.832 | 06M80000188535778 | 176488420 | 220kV北湖变电站
10kV湖炬Ⅱ线 | 10kV湖炬Ⅱ线京杭佳园B区#4分配电室1号变压器 | 50444537 | 165ebf32-5111-4d37-ae2d-af522ebea9f9 | 400 | 42.912 | 362.912 | 0 | 362.912 | 06M80000046803873 | 171490763 | 220kV北湖变电站
10kV湖炬Ⅱ线 | 10kV湖炬Ⅱ线农场水运雅居#3配电室1号变压器 | 44296622 | 81254d78f11b4c75b598e96686b198810003820389 | 800 | 39.168 | 679.168 | 0 | 679.168 | 06M00000012108967 | 4226300 | 220kV北湖变电站
10kV湖炬Ⅱ线 | 10kV湖炬Ⅱ线农场水运雅居#5配电室1号变压器 | 44296639 | 80aeb1476fa94b59a11000fb7a49c58e0726438196 | 800 | 29.44 | 669.44 | 0 | 669.44 | 06M00000012112480 | 4226308 | 220kV北湖变电站
10kV湖炬Ⅱ线 | 10kV湖炬Ⅱ线京杭佳园B区#1配电室1号变压器 | 50422732 | c6ee43f0-55a0-4075-b7e5-5817b92759a3 | 400 | 5.312 | 325.312 | 0 | 325.312 | 06M80000046831195 | 171373433 | 220kV北湖变电站
10kV湖炬Ⅱ线 | 10kV湖炬Ⅱ线农场水运雅居#1中心配电室1号变压器 | 44296604 | 76dd23d8838c439ab10c24fcf892ae056840385557 | 800 | 33.408 | 673.408 | 0 | 673.408 | 06M00000012109072 | 4226294 | 220kV北湖变电站
10kV湖湾II线 | 鸿顺温泉小镇中心配电室1号变压器 | 49571152 | 5dfa1f4d-40bf-4e17-ae1c-ec13152926a5 | 400 | 0 | 320 | 0 | 320 | 06M80000002146393 | 166848567 | 220kV北湖变电站
10kV湖湾II线 | 鸿顺温泉小镇中心配电室3号变压器 | 49738301 | 28c11d2e-278a-47a7-a6c0-4a99af4346fd | 400 | 82.976 | 402.976 | 0 | 402.976 | 06M80000002146770 | 167805158 | 220kV北湖变电站
10kV湖湾II线 | 10kV湖湾Ⅱ线101G青建白鹭洲2号南配电室1号变压器 | 46433136 | e81c58ba81b042d0b8577bfb7a4ea1698998883036 | 800 | 16.064 | 656.064 | 0 | 656.064 | 06M00000029708270 | 90585964 | 220kV北湖变电站
10kV湖湾II线 | 鸿顺温泉小镇2号配电室1号配变 | 49735547 | 8a97dbdc-57b1-4bf7-b67d-224baaec60a6 | 1000 | 0 | 800 | 0 | 800 | 06M80000002153192 | 167801960 | 220kV北湖变电站
10kV湖湾II线 | 鸿顺温泉小镇2号配电室3号配变 | 49571144 | 3785af46-a03a-44f1-8616-f4e52c6ed984 | 1000 | 55.52 | 855.52 | 0 | 855.52 | 06M80000002153194 | 166848494 | 220kV北湖变电站
10kV湖湾II线 | 10kV湖湾Ⅱ线101G青建白鹭洲2号南配电室2号变压器 | 49878862 | 53efd1f48bf34cb09931186b57f013701659962237 | 800 | 22.208 | 662.208 | 0 | 662.208 | 06M00000029708272 | 168699514 | 220kV北湖变电站
10kV湖湾I线 | 10kV湖湾Ⅰ线鸿顺御龙湾#1中心配电室配电室1号配变 | 49770407 | 4207a4f9-a67b-4fec-a730-61604045a5e0 | 400 | 46.56 | 366.56 | 0 | 366.56 | 06M80000007653285 | 167987879 | 220kV北湖变电站
10kV湖湾I线 | 鸿顺御龙湾#1中心配电室3号配变 | 49770391 | 97239aa4-2515-4bf9-8181-a589b281ef04 | 400 | 13.952 | 333.952 | 0 | 333.952 | 06M80000007653492 | 167987862 | 220kV北湖变电站
10kV湖湾I线 | 10kV湖湾Ⅰ线御龙湾101G火炬南北湖湾1号中心配电室3号变压器 | 49690552 | 1e143f99b81445dd9ac9fe906b7fc28b3916436326 | 400 | 24.032 | 344.032 | 0 | 344.032 | 06M00000026000413 | 167556172 | 220kV北湖变电站
10kV湖湾I线 | 10kV湖湾Ⅰ线常兴路北102G滨湖晨阳配电室1号变压器 | 47347630 | 55949484e8cd4bf890d12b149a0016946821374682 | 800 | 22.08 | 662.08 | 0 | 662.08 | 06M00000035018235 | 157034476 | 220kV北湖变电站
10kV湖湾I线 | 10kV湖湾Ⅰ线常兴路北102G滨湖晨阳配电室3号变压器 | 49691240 | 910a9653d96a457daaaf4e94ffa7652b3144805656 | 800 | 21.056 | 661.056 | 0 | 661.056 | 06M00000035018239 | 167558688 | 220kV北湖变电站
10kV湖湾I线 | 10kV湖湾Ⅰ线北湖湾3号南配电室1号变压器 | 45950555 | 8bb70582966d434cb1a12a3ecf6d791c1355312647 | 800 | 25.664 | 665.664 | 0 | 665.664 | 06M00000025992960 | 22526766 | 220kV北湖变电站
10kV湖湾I线 | 10kV湖湾Ⅰ线御龙湾101G火炬南北湖湾2号西配电室2号变压器 | 49690852 | 8139cd705a914ecab1cf6192806a49335089185633 | 400 | 30.048 | 350.048 | 0 | 350.048 | 06M00000025991183 | 167556948 | 220kV北湖变电站
10kV湖湾I线 | 10kV湖湾Ⅰ线御龙湾101G火炬南北湖湾1号中心配电室1号变压器 | 49690312 | 008d3a35d3e340b7843239cf1a1fba474503905908 | 400 | 26.112 | 346.112 | 0 | 346.112 | 06M00000026000409 | 167556041 | 220kV北湖变电站
10kV湖湾I线 | 10kV湖湾Ⅰ线御龙湾101G火炬南北湖湾2号西配电室1号变压器 | 45950545 | 97213b00cde04aedb8b47c2d40d558f61256957134 | 400 | 21.504 | 341.504 | 0 | 341.504 | 06M00000025991185 | 22526751 | 220kV北湖变电站
10kV湖湾I线 | 10kV湖湾Ⅰ线北湖湾1号中心配电室2号变压器 | 45950533 | 3bba7eb3b1134b928e9a29426278095c1282757024 | 630 | 35.3808 | 539.3808 | 0 | 539.3808 | 06M00000026000411 | 22526731 | 220kV北湖变电站
10kV湖湾I线 | 10kV湖湾Ⅰ线常兴路北102G滨湖晨阳配电室2号变压器 | 49691098 | 83299bcb53af468d910fd1f38549b23a1586258126 | 800 | 17.024 | 657.024 | 0 | 657.024 | 06M00000035018237 | 167557994 | 220kV北湖变电站
10kV湖湾I线 | 鸿顺御龙湾#2配电室配电室1号配变 | 49770380 | 8a69e042-4e03-47fc-8d21-cc418b735514 | 1000 | 72.8 | 872.8 | 0 | 872.8 | 06M80000007653572 | 167987861 | 220kV北湖变电站
10kV湖湾I线 | 10kV湖湾Ⅰ线御龙湾101G火炬南北湖湾3号南配电室2号变压器 | 49690145 | e02a4d86e9ac45f8b4d1a511f6690ab96952179646 | 800 | 21.696 | 661.696 | 0 | 661.696 | 06M00000025992962 | 167555229 | 220kV北湖变电站
10kV湖湾I线 | 101G靑建白鹭洲#1中心配电室1号配变 | 51567233 | 5c196d43-d050-4281-b617-a18ea3c39523 | 800 | 0 | 640 | 0 | 640 | 06M80000235074930 | 177321016 | 220kV北湖变电站
10kV湖苑Ⅱ线 | 10kV湖苑Ⅱ线农场南雅竹中心配电室1号变压器 | 42289277 | 1932013407 | 800 | 36.992 | 676.992 | 0 | 676.992 | 06M00001932013407 | 4090829 | 220kV北湖变电站
10kV湖苑Ⅱ线 | 10kV湖苑Ⅰ线火炬南雅竹中心配电室2号变压器 | 51046200 | 1932009187 | 630 | 46.2672 | 550.2672 | 0 | 550.2672 | 06M00001932009187 | 174964337 | 220kV北湖变电站
10kV湖苑Ⅱ线 | 10kV湖苑Ⅱ线雅竹湖苑西石佛东北配电室1号变压器 | 41844056 | 1932005876 | 630 | 52.5168 | 556.5168 | 0 | 556.5168 | 06M00001932005876 | 4062972 | 220kV北湖变电站
10kV湖苑Ⅱ线 | 10kV湖苑Ⅱ线雅竹湖苑西石佛东北配电室3号变压器 | 49541213 | 1932005878 | 630 | 23.9904 | 527.9904 | 0 | 527.9904 | 06M00001932005878 | 166643971 | 220kV北湖变电站
10kV湖苑Ⅱ线 | 10kV湖苑1线火炬北雅竹南配电室1号变压器 | 51046217 | 1932008831 | 800 | 49.344 | 689.344 | 0 | 689.344 | 06M00001932008831 | 174964338 | 220kV北湖变电站
10kV湖苑Ⅱ线 | 10kV湖苑Ⅱ线农场南雅竹中心配电室2号变压器 | 49554388 | 1932013411 | 800 | 63.808 | 703.808 | 0 | 703.808 | 06M00001932013411 | 166730735 | 220kV北湖变电站
10kV湖苑Ⅱ线 | 10kV湖苑Ⅱ线农场南雅竹北配电室2号变压器 | 49557923 | 1932013424 | 630 | 80.4384 | 584.4384 | 0 | 584.4384 | 06M00001932013424 | 166760556 | 220kV北湖变电站
10kV湖苑Ⅱ线 | 10kV湖苑Ⅰ线火炬南雅竹中心配电室3号变压器 | 50222172 | 1932009188 | 630 | 33.3144 | 537.3144 | 0 | 537.3144 | 06M00001932009188 | 169987710 | 220kV北湖变电站
10kV湖苑Ⅱ线 | 10kV湖苑Ⅱ线雅竹湖苑西石佛中心配电室1号变压器 | 49534914 | 1932005841 | 630 | 45.108 | 549.108 | 0 | 549.108 | 06M00001932005841 | 166563277 | 220kV北湖变电站
10kV湖苑Ⅱ线 | 10kV湖苑1线火炬北雅竹南配电室2号变压器 | 42126327 | 1932008832 | 800 | 43.456 | 683.456 | 50 | 633.456 | 06M00001932008832 | 1932008830 | 220kV北湖变电站
10kV湖苑Ⅱ线 | 10kV湖苑Ⅱ线农场南雅竹北配电室1号变压器 | 42289267 | 1932013425 | 630 | 47.2752 | 551.2752 | 0 | 551.2752 | 06M00001932013425 | 4090828 | 220kV北湖变电站
10kV湖苑Ⅱ线 | 10kV湖苑1线火炬北雅竹北配电室1号变压器 | 51542965 | 1932009420 | 800 | 105.728 | 745.728 | 0 | 745.728 | 06M00001932009420 | 1932009418 | 220kV北湖变电站
10kV湖苑Ⅱ线 | 10kV湖苑Ⅱ线雅竹湖苑西石佛西北配电室3号变压器 | 41844039 | 1932005869 | 630 | 84.5712 | 588.5712 | 0 | 588.5712 | 06M00001932005869 | 4062973 | 220kV北湖变电站
10kV湖苑Ⅱ线 | 10kV湖苑1线火炬南雅竹北配电室2号变压器 | 51046196 | 1932009205 | 800 | 40.896 | 680.896 | 0 | 680.896 | 06M00001932009205 | 174964336 | 220kV北湖变电站
10kV湖苑Ⅱ线 | 10kV湖苑Ⅱ线农场南雅竹北配电室3号变压器 | 49557956 | 1932013435 | 630 | 58.6152 | 562.6152 | 0 | 562.6152 | 06M00001932013435 | 166760694 | 220kV北湖变电站
10kV湖苑Ⅱ线 | 10kV湖苑Ⅱ线雅竹湖苑西石佛东北配电室2号变压器 | 49540506 | 1932005877 | 630 | 25.4016 | 529.4016 | 0 | 529.4016 | 06M00001932005877 | 166639922 | 220kV北湖变电站
10kV湖苑Ⅱ线 | 10kV湖苑Ⅱ线雅竹湖苑西石佛西南配电室2号变压器 | 49551439 | 1932005861 | 800 | 41.472 | 681.472 | 0 | 681.472 | 06M00001932005861 | 166728847 | 220kV北湖变电站
10kV湖苑Ⅱ线 | 10kV湖苑Ⅱ线雅竹湖苑西石佛中心配电室3号变压器 | 49535195 | 1932005843 | 630 | 73.4832 | 577.4832 | 0 | 577.4832 | 06M00001932005843 | 166564266 | 220kV北湖变电站
10kV湖苑Ⅱ线 | 10kV湖苑Ⅰ线火炬北雅竹东中心配电室2号变压器 | 49521968 | 1932008815 | 800 | 68.992 | 708.992 | 0 | 708.992 | 06M00001932008815 | 166486023 | 220kV北湖变电站
10kV湖苑Ⅱ线 | 10kV湖苑Ⅱ线雅竹湖苑西石佛西南配电室1号变压器 | 41844016 | 1932005860 | 800 | 26.24 | 666.24 | 0 | 666.24 | 06M00001932005860 | 4062967 | 220kV北湖变电站
10kV湖苑Ⅱ线 | 10kV湖苑Ⅱ线雅竹湖苑西石佛中心配电室2号变压器 | 41844065 | 1932005842 | 630 | 59.1192 | 563.1192 | 0 | 563.1192 | 06M00001932005842 | 4062974 | 220kV北湖变电站
10kV湖苑Ⅱ线 | 10kV湖苑1线火炬北雅竹中配电室1号变压器 | 42174175 | 1932009411 | 800 | 43.52 | 683.52 | 0 | 683.52 | 06M00001932009411 | 8150707 | 220kV北湖变电站
10kV湖苑Ⅱ线 | 10kV湖苑1线火炬南雅竹东北配电室1号变压器 | 42160464 | 1932009212 | 800 | 68.608 | 708.608 | 0 | 708.608 | 06M00001932009212 | 1932009211 | 220kV北湖变电站
10kV湖苑Ⅱ线 | 10kV湖苑1线火炬北雅竹中配电室3号变压器 | 50982065 | 1932009412 | 800 | 36.8 | 676.8 | 0 | 676.8 | 06M00001932009412 | 174632641 | 220kV北湖变电站
10kV湖苑Ⅱ线 | 10kV湖苑1线火炬北雅竹中配电室2号变压器 | 50211890 | 1932009407 | 800 | 41.792 | 681.792 | 0 | 681.792 | 06M00001932009407 | 169882935 | 220kV北湖变电站
10kV湖苑Ⅱ线 | 10kV湖苑1线火炬南雅竹东北配电室2号变压器 | 51046172 | 1932009213 | 800 | 42.56 | 682.56 | 0 | 682.56 | 06M00001932009213 | 174964332 | 220kV北湖变电站
10kV湖苑Ⅱ线 | 10kV湖苑1线火炬南雅竹西配电室1号变压器 | 42160454 | 1932009196 | 800 | 123.776 | 763.776 | 0 | 763.776 | 06M00001932009196 | 1932009195 | 220kV北湖变电站
10kV湖苑Ⅱ线 | 10kV湖苑1线火炬南雅竹北配电室1号变压器 | 42160459 | 1932009204 | 800 | 49.984 | 689.984 | 0 | 689.984 | 06M00001932009204 | 1932009203 | 220kV北湖变电站
10kV湖苑Ⅱ线 | 10kV湖苑Ⅱ线雅竹湖苑西石佛西北配电室1号变压器 | 50202935 | 1932005867 | 630 | 16.128 | 520.128 | 0 | 520.128 | 06M00001932005867 | 169797967 | 220kV北湖变电站
10kV湖苑Ⅱ线 | 10kV湖苑Ⅰ线火炬南雅竹中心配电室1号变压器 | 42158397 | 1932009170 | 630 | 36.7416 | 540.7416 | 0 | 540.7416 | 06M00001932009170 | 1932009168 | 220kV北湖变电站
10kV湖苑Ⅱ线 | 10kV湖苑Ⅰ线火炬北雅竹东中心配电室1号变压器 | 42126330 | 1932008814 | 800 | 0.384 | 640.384 | 0 | 640.384 | 06M00001932008814 | 1932008812 | 220kV北湖变电站
10kV湖苑I线 | 10kV湖苑Ⅱ线火炬东方御园西北配电室1号变压器 | 45110554 | a875675881e74a6d8111644c39c29bba7601605829 | 630 | 28.476 | 532.476 | 0 | 532.476 | 06M00000011066099 | 4297135 | 220kV北湖变电站
10kV湖苑I线 | 10kV湖苑1线六四农场南区宿舍箱变箱式变1号配变 | 51030458 | 44df9fb7-4b3b-4620-8b59-c712de447751 | 400 | 28.16 | 348.16 | 0 | 348.16 | 06M80000097027613 | 174906003 | 220kV北湖变电站
10kV湖苑I线 | 10kV湖苑Ⅱ线火炬东方御园中心配电室2号变压器 | 51165012 | 1932010268 | 800 | 62.784 | 702.784 | 0 | 702.784 | 06M00001932010268 | 175669305 | 220kV北湖变电站
10kV湖苑I线 | 10kV湖苑Ⅱ线火炬东方御园东北配电室2号变压器 | 50982029 | d4ef8529502a4d398d789f7d58e8728b1038698134 | 800 | 46.4 | 686.4 | 0 | 686.4 | 06M00000014811092 | 174632632 | 220kV北湖变电站
10kV湖苑I线 | 10kV湖苑1线六四农场北区宿舍1号箱变1号配变 | 50902661 | 648076d2-afc9-4167-a2b8-75e631698bab | 400 | 26.272 | 346.272 | 0 | 346.272 | 06M80000097039742 | 174401594 | 220kV北湖变电站
10kV湖苑I线 | 10kV湖苑Ⅱ线火炬东方御园西北配电室2号变压器 | 49522504 | f8dc14fd51b5414bb5d5acbea9e167a79667481852 | 630 | 33.1128 | 537.1128 | 0 | 537.1128 | 06M00000011066097 | 166393107 | 220kV北湖变电站
10kV湖苑I线 | 10kV湖苑1线六四农场北区宿舍2号箱变箱式变1号配变 | 50902592 | 4007efa1-807b-4e76-861e-40c0cac71052 | 400 | 13.824 | 333.824 | 0 | 333.824 | 06M80000097043740 | 174401520 | 220kV北湖变电站
10kV湖苑I线 | 10kV湖苑Ⅱ线火炬东方御园中心配电室1号变压器 | 42210680 | 1932010266 | 800 | 38.08 | 678.08 | 0 | 678.08 | 06M00001932010266 | 1932009899 | 220kV北湖变电站
10kV湖苑I线 | 10kV湖苑Ⅱ线火炬东方御园西配电室3号变压器 | 42210675 | 1932010298 | 800 | 103.68 | 743.68 | 0 | 743.68 | 06M00001932010298 | 1932010289 | 220kV北湖变电站
10kV湖苑I线 | 10kV湖苑1线六四农场南区宿舍2号箱变箱式变1号配变 | 51025633 | 4e007fe8-00f8-414a-9070-e23967706453 | 400 | 13.824 | 333.824 | 0 | 333.824 | 06M80000097030923 | 174884592 | 220kV北湖变电站
10kV湖苑I线 | 10kV湖苑Ⅱ线火炬东方御园东北配电室1号变压器 | 49475193 | f1e04ccfe9f84eafb01943afd1293e556517924840 | 800 | 58.304 | 698.304 | 0 | 698.304 | 06M00000014811090 | 4264221 | 220kV北湖变电站
10kV湖苑I线 | 10kV湖苑Ⅱ线火炬东方御园西北配电室3号变压器 | 49525610 | 88095c6ee124407e9877d266a6f08ad19820471492 | 630 | 39.2616 | 543.2616 | 0 | 543.2616 | 06M00000011066093 | 166496721 | 220kV北湖变电站
10kV花园Ⅰ线 | 10kV花园Ⅰ线南风花园西区#1南配电室3号变压器 | 49705858 | ea70cf0f63354481a1833b632b3e9d205539962089 | 800 | 16.64 | 656.64 | 0 | 656.64 | 06M00000017532877 | 167607903 | 220kV北湖变电站
10kV花园Ⅰ线 | 10kV花园Ⅰ线南风花园西区#3北配电室3号变压器 | 45308946 | cc9248a3b07e4aefae97679a522db8731266499624 | 800 | 51.008 | 691.008 | 0 | 691.008 | 06M00000017527962 | 31709586 | 220kV北湖变电站
10kV花园Ⅰ线 | 10kV花园Ⅰ线南风花园西区#2中心配电室3号变压器 | 49705006 | d142c03b6f6746608cbb1cc90b96369a8288759090 | 1000 | 27.44 | 827.44 | 0 | 827.44 | 06M00000017532980 | 167603632 | 220kV北湖变电站
10kV花园Ⅰ线 | 10kV花园Ⅰ线南风花园西区#3北配电室1号变压器 | 50521915 | 49a249e1810143daa103078a096e23c53264588313 | 800 | 36.864 | 676.864 | 0 | 676.864 | 06M00000017527958 | 171868823 | 220kV北湖变电站
10kV花园Ⅰ线 | 10kV花园Ⅰ线南风花园西区#2中心配电室4号变压器 | 49705393 | cc5bce509dcb4d1ea1745041f93372e10279732243 | 1000 | 19.28 | 819.28 | 0 | 819.28 | 06M00000017532982 | 167605318 | 220kV北湖变电站
10kV花园Ⅰ线 | 10kV花园Ⅰ线南风花园西区#3北配电室2号变压器 | 50521978 | cca8b918846c45e98145caaf3a05c3901200119185 | 1000 | 47.68 | 847.68 | 0 | 847.68 | 06M00000017527960 | 171868825 | 220kV北湖变电站
10kV花园Ⅰ线 | 10kV花园Ⅰ线南风花园西区#1南配电室2号变压器 | 49705641 | 18912a8a413d4c51969feb5d896408e66504286309 | 800 | 25.536 | 665.536 | 0 | 665.536 | 06M00000017532875 | 167606625 | 220kV北湖变电站
10kV花园Ⅰ线 | 10kV花园Ⅰ线南风花园西区#2中心配电室2号变压器 | 49704462 | 13c07094e57c49b79e5ebf0cfd7318e91699576744 | 800 | 22.592 | 662.592 | 0 | 662.592 | 06M00000017532978 | 167602892 | 220kV北湖变电站
10kV花园Ⅰ线 | 10kV花园Ⅰ线南风花园西区#2中心配电室1号变压器 | 45404681 | 3970f32398214ba28d78a9fd5b3fcb715796163731 | 1000 | 30.64 | 830.64 | 0 | 830.64 | 06M00000017532976 | 4333556 | 220kV北湖变电站
10kV花园Ⅰ线 | 10kV花园Ⅰ线南风花园西区#1南配电室1号变压器 | 45339377 | 6c60655511f2497e9e5c20812986c2ec9255430225 | 800 | 44.672 | 684.672 | 0 | 684.672 | 06M00000017532873 | 4329339 | 220kV北湖变电站
10kV花园Ⅱ线 | 10kV花园Ⅱ线南风花园东区#4西配电室2号变压器 | 49706054 | 5ff8aaf99d3848579f134682b3068a140651002073 | 1000 | 25.92 | 825.92 | 0 | 825.92 | 06M00000017528281 | 167609051 | 220kV北湖变电站
10kV花园Ⅱ线 | 10kV花园Ⅱ线南风花园东区#4西配电室1号变压器 | 45314903 | 6db718f2d5714a9c8071d6837075d6bf1518213949 | 1000 | 38.32 | 838.32 | 0 | 838.32 | 06M00000017528279 | 4327463 | 220kV北湖变电站
10kV花园Ⅱ线 | 10kV花园Ⅱ线南风花园东区#4西配电室3号变压器 | 49706313 | 38c33afe0f9d4fdcacecaf8439619a0f8654072066 | 800 | 26.816 | 666.816 | 0 | 666.816 | 06M00000017528342 | 167609102 | 220kV北湖变电站
10kV花园Ⅱ线 | 10kV花园Ⅱ线南风花园东区#5中心配电室1号变压器 | 49706929 | 9a6ada301e73419e9776acf39d4448e43178403194 | 800 | 35.136 | 675.136 | 0 | 675.136 | 06M00000017535810 | 167612158 | 220kV北湖变电站
10kV花园Ⅱ线 | 10kV花园Ⅱ线南风花园东区#7西南配电室1号变压器 | 51268993 | a524162284c64b0491ab3e56bda21fec4883963874 | 800 | 26.56 | 666.56 | 0 | 666.56 | 06M00000017561644 | 176095360 | 220kV北湖变电站
10kV花园Ⅱ线 | 10kV花园Ⅱ线南风花园东区#5中心配电室3号变压器 | 49707204 | ee8eb906bcbe44028dc3bb712a8dcb5a7742468552 | 800 | 25.856 | 665.856 | 0 | 665.856 | 06M00000017535814 | 167613511 | 220kV北湖变电站
10kV花园Ⅱ线 | 10kV花园Ⅱ线南风花园东区#7西南配电室3号变压器 | 45886356 | 2ce546ee26ed433eae493dff6d612c1f4486825314 | 1000 | 105.12 | 905.12 | 0 | 905.12 | 06M00000017561648 | 20565272 | 220kV北湖变电站
10kV花园Ⅱ线 | 10kV花园Ⅱ线南风花园东区#6南配电室1号变压器 | 50521908 | 953f921149d94326bf553c9af392d4453403329331 | 800 | 35.264 | 675.264 | 0 | 675.264 | 06M00000017561255 | 171868821 | 220kV北湖变电站
10kV花园Ⅱ线 | 10kV花园Ⅱ线南风花园东区#6南配电室2号变压器 | 45404638 | dfe214595c3b432bb453fdda0dc0e8435898991521 | 1000 | 42.24 | 842.24 | 0 | 842.24 | 06M00000017561257 | 4333538 | 220kV北湖变电站
10kV花园Ⅱ线 | 10kV花园Ⅱ线南风花园东区#5中心配电室2号变压器 | 45885809 | 60aed21a54324033974d4172d69160273818637708 | 800 | 51.776 | 691.776 | 0 | 691.776 | 06M00000017535812 | 31709540 | 220kV北湖变电站
10kV华厂线 | 10kV华厂线西漕村排灌1号台架变 | 45120350 | b43ae829ddf54d0d9b6f9d76efb5a5b42360809300 | 100 | 0.28 | 80.28 | 0 | 80.28 | 06M00000016590049 | 4298451 | 35kV漕河变电站
10kV华厂线 | 蔡桥村315kVA公变 | 1886362 | 800090927 | 630 | 15.6744 | 519.6744 | 160.27 | 359.4044 | 06M00000800090927 | 800033452 | 35kV漕河变电站
10kV华厂线 | 华厂4号台架公用变 | 49313417 | 3e52f5dc-92d8-46c7-9fab-5eb55a8084a9 | 200 | 2.544 | 162.544 | 0 | 162.544 | 06M80000002125416 | 1526802 | 35kV漕河变电站
10kV华厂线 | 10kV华厂线东厂村排灌1号台架变 | 45120321 | 19ecde38535742c683b7cb976526f10d9057678988 | 100 | 0.152 | 80.152 | 0 | 80.152 | 06M00000016589945 | 4298440 | 35kV漕河变电站
10kV华厂线 | 漕河镇大厂村公变 | 1886005 | 800090932 | 400 | 6.464 | 326.464 | 59.93 | 266.534 | 06M00000800090932 | 423248 | 35kV漕河变电站
10kV华厂线 | 东曹村台区公变 | 1887875 | 800090935 | 160 | 8.2688 | 136.2688 | 204.47 | -68.2012 | 06M00000800090935 | 800035471 | 35kV漕河变电站
10kV华厂线 | 10kV华厂线大厂#4台架公用变 | 47996180 | c53b3852f8ab4c63b4ccace0b08f9bda4288341592 | 400 | 10.848 | 330.848 | 118.21 | 212.638 | 06M00000038402559 | 159566238 | 35kV漕河变电站
10kV华厂线 | 西漕4号台架公用变 | 49313414 | 3a32e643-715c-417c-ab9d-44dc3b29eafe | 400 | 7.776 | 327.776 | 136.71 | 191.066 | 06M80000002127888 | 1526801 | 35kV漕河变电站
10kV华厂线 | 10kV华厂线西厂村排灌1号台架变 | 45120292 | 4400bf685a554e3a8166412d475f980c6673742236 | 100 | 0.096 | 80.096 | 0 | 80.096 | 06M00000016590264 | 4298432 | 35kV漕河变电站
10kV华厂线 | 10kV华厂线华厂1号台架变 | 45792218 | a117c99e9700424b8ca2660a244d4cb15529937287 | 400 | 13.76 | 333.76 | 182.66 | 151.1 | 06M00000022181917 | 10906531 | 35kV漕河变电站
10kV华厂线 | 华厂村 | 1883662 | 800091163 | 200 | 6.016 | 166.016 | 182.66 | -16.644 | 06M00000800091163 | 10906531 | 35kV漕河变电站
10kV华厂线 | 华厂5号台架公用变 | 49313402 | b32a0890-e2f0-4dda-9112-9fac0ab4d9ca | 400 | 12.384 | 332.384 | 93.31 | 239.074 | 06M80000002125996 | 1526797 | 35kV漕河变电站
10kV华厂线 | 华厂6号台架公用变 | 49313420 | 775083dc-b283-44dd-aad7-3b7957d73610 | 200 | 1.744 | 161.744 | 0 | 161.744 | 06M80000002126467 | 1526803 | 35kV漕河变电站
10kV华厂线 | 10kV华厂线东漕村排灌1号台架变 | 45120313 | 00b9abf666734680b7f8855faf75434d8685409123 | 100 | 0.064 | 80.064 | 0 | 80.064 | 06M00000016589943 | 4298438 | 35kV漕河变电站
10kV华厂线 | 10kV华厂线西漕#3台架公用变 | 47996227 | 7167466137944e229bbffd5f073425e69256322252 | 400 | 11.84 | 331.84 | 65.65 | 266.19 | 06M00000038402565 | 159566793 | 35kV漕河变电站
10kV华厂线 | 10kV华厂线蔡桥2号台架变柱上变压器 | 51238583 | 1b8b31b4-ffbc-4bb0-a5c6-06c81898c08d | 400 | 9.536 | 329.536 | 140.14 | 189.396 | 06M80000127187654 | 1654238 | 35kV漕河变电站
10kV华厂线 | 10kV华厂线大厂村排灌1号台架变 | 45120330 | 1333645c76cf4663950fa905f7ad40307579107683 | 100 | 0.048 | 80.048 | 0 | 80.048 | 06M00000016589792 | 4298444 | 35kV漕河变电站
10kV华厂线 | 10kV华厂线西漕#2台架公用变 | 47996215 | 9582a45b16004fc9a8105c38e6f1eb734194653528 | 400 | 13.184 | 333.184 | 18.18 | 315.004 | 06M00000038402563 | 159566559 | 35kV漕河变电站
10kV华厂线 | 前漕2号台架公用变 | 49313411 | 2333066c-c628-4e2c-9134-bbdc2bf1b9b0 | 400 | 10.368 | 330.368 | 0 | 330.368 | 06M80000002126641 | 0 | 35kV漕河变电站
10kV华厂线 | 前漕村315kVA公用变 | 1886127 | 800091230 | 315 | 11.7684 | 263.7684 | 118.12 | 145.6484 | 06M00000800091230 | 800031649 | 35kV漕河变电站
10kV华厂线 | 漕河镇罗店村公变 | 1885610 | 800090945 | 315 | 21.8988 | 273.8988 | 305.4 | -31.5012 | 06M00000800090945 | 800028331 | 35kV漕河变电站
10kV华厂线 | 西漕5号台架公用变 | 49313405 | e2ae1dbb-da1f-4a17-b1da-1aab58db62ba | 400 | 11.104 | 331.104 | 233.14 | 97.964 | 06M80000002127342 | 1526798 | 35kV漕河变电站
10kV华厂线 | 西曹1号公用变 | 47118574 | 473360567ce34b1caf5589f05c7499616929221478 | 400 | 12.032 | 332.032 | 132.32 | 199.712 | 06M00000034377192 | 800035612 | 35kV漕河变电站
10kV华厂线 | 东漕2号台架公用变 | 49313423 | 28b32202-9404-457c-b68c-c5e9df7a22d1 | 400 | 10.656 | 330.656 | 0 | 330.656 | 06M80000002124819 | 0 | 35kV漕河变电站
10kV华厂线 | 华厂村 | 1887439 | 800090943 | 100 | 5.304 | 85.304 | 0 | 85.304 | 06M00000800090943 | 70000788 | 35kV漕河变电站
10kV华厂线 | 10kV华厂线蔡桥2号台架公用变400 | 51602489 | 30f32e2d-93e5-4b96-9daa-a13b9316e398 | 400 | 0 | 320 | 195.23 | 124.77 | 06M80000276679414 | 1654239 | 35kV漕河变电站
10kV华厂线 | 蔡桥村250kVA公变 | 1886364 | 800105260 | 250 | 15.2 | 215.2 | 77.9 | 137.3 | 06M00000800105260 | 800033461 | 35kV漕河变电站
10kV华厂线 | 10kV华厂线罗店2号台架变 | 45792221 | c2d508316a534d919c1a04100b8fdd2b0599711534 | 400 | 28.448 | 348.448 | 410.88 | -62.432 | 06M00000022181919 | 10906533 | 35kV漕河变电站
10kV华厂线 | 东厂2号台架公用变 | 49313426 | 5ea2d39e-e6aa-4c4c-8faa-60060f35e9c4 | 400 | 10.976 | 330.976 | 133.17 | 197.806 | 06M80000002124964 | 1526805 | 35kV漕河变电站
10kV华厂线 | 东厂村台区公变 | 1887911 | 800090942 | 160 | 15.1296 | 143.1296 | 81.58 | 61.5496 | 06M00000800090942 | 800035621 | 35kV漕河变电站
10kV华厂线 | 10kV华厂线大厂2号台架变 | 45792228 | fa11aeb05f34445eb2b100b2b0c03fc81913782240 | 400 | 10.592 | 330.592 | 91.52 | 239.072 | 06M00000022181921 | 10906534 | 35kV漕河变电站
10kV华厂线 | 10kV华厂线大厂#3台架公用变 | 47996165 | 47f140ce76a6420a8e78ba891db00ce19399006838 | 400 | 20.736 | 340.736 | 175.855 | 164.881 | 06M00000038402557 | 159566124 | 35kV漕河变电站
10kV华厂线 | 10kV华厂线前漕村排灌1号台架变 | 45120340 | d77be1f87a44467ea199f5d14d91caa84073730051 | 100 | 0.168 | 80.168 | 0 | 80.168 | 06M00000016590047 | 4298446 | 35kV漕河变电站
10kV华厂线 | 10kV华厂线西漕村排灌2号台架变 | 45120283 | e42264ee282b41f784ae7b24a06a88c35085975794 | 100 | 0.392 | 80.392 | 0 | 80.392 | 06M00000016590262 | 4298431 | 35kV漕河变电站
10kV华厂线 | 10kV华厂线沈罗1号台架公用变200柱上变压器 | 51602471 | 77a405a8-07ff-428b-bb71-688aa19b5c27 | 200 | 0 | 160 | 140.14 | 19.86 | 06M80000276742245 | 1654238 | 35kV漕河变电站
10kV华厂线 | 10kV华厂线华厂村排灌1号台架变 | 45120299 | 060ae848ebb642d79b4b880c3cb1ad123996936698 | 100 | 0 | 80 | 0 | 80 | 06M00000016589951 | 4298434 | 35kV漕河变电站
10kV华厂线 | 10kV华厂线大厂#5台架公用变 | 47996198 | 38cf2449fd804fb3963595c9d6efe0ae8623588540 | 400 | 29.6 | 349.6 | 385.02 | -35.42 | 06M00000038402561 | 159566404 | 35kV漕河变电站
10kV华厂线 | 西小厂村台区公变 | 1887915 | 800127341 | 315 | 15.6492 | 267.6492 | 171.75 | 95.8992 | 06M00000800127341 | 800035631 | 35kV漕河变电站
10kV华厂线 | 10kV华厂线蔡桥1号柱上变压器 | 51225204 | 25a0ce5e-3eec-4630-9143-25ba8039f6ed | 400 | 8.768 | 328.768 | 195.23 | 133.538 | 06M80000127201242 | 1654239 | 35kV漕河变电站
10kV华厂线 | 西厂2号台架公用变 | 49313408 | f3e4cefb-d723-48f4-bbfa-bfffd0dc3859 | 400 | 17.568 | 337.568 | 0 | 337.568 | 06M80000002127757 | 0 | 35kV漕河变电站
10kV华城Ⅰ线 | 东南华城翠竹园中心配电室3号变压器 | 44604402 | 137afa5759bf4fbebbc2cbd694f215ac3532718877 | 800 | 35.264 | 675.264 | 0 | 675.264 | 06M00000013684573 | 4333503 | 110kV中开变电站
10kV华城Ⅰ线 | 东南华城翠竹园南配电室2号变压器 | 44604406 | 5bff0b4fc2cc4b21bd36a7bed3b01ec81447299531 | 800 | 33.152 | 673.152 | 0 | 673.152 | 06M00000013684641 | 30883943 | 110kV中开变电站
10kV华城Ⅰ线 | 东南华城翠竹园中心配电室2号变压器 | 44604397 | 15eb1b1e0a8e4cf192ca735975ca9f830986849131 | 800 | 51.776 | 691.776 | 0 | 691.776 | 06M00000013684571 | 4333501 | 110kV中开变电站
10kV华城Ⅰ线 | 东南华城翠竹园南配电室3号变压器 | 44604409 | a49d1ecd9ff2469d9489650a6c1ef4752751038592 | 800 | 36.16 | 676.16 | 0 | 676.16 | 06M00000013684637 | 4333497 | 110kV中开变电站
10kV华城Ⅰ线 | 东南华城翠竹园南配电室1号变压器 | 44604404 | dc9dd40b471e49538cf955975dd0bf3a4082518569 | 800 | 52.928 | 692.928 | 0 | 692.928 | 06M00000013684653 | 30883945 | 110kV中开变电站
10kV华城Ⅰ线 | 东南华城翠竹园中心配电室1号变压器 | 44604381 | c7cdc87da497483b90707ee717a5d9589705610458 | 800 | 54.272 | 694.272 | 0 | 694.272 | 06M00000013684569 | 4333499 | 110kV中开变电站
10kV华城Ⅱ线 | 东南华城祥和园西配电室3号变压器 | 49444517 | 1932019230 | 800 | 60.16 | 700.16 | 0 | 700.16 | 06M00001932019230 | 165860692 | 110kV中开变电站
10kV华城Ⅱ线 | 东南华城祥和园西南配电室1号变压器 | 43104177 | 1932019150 | 800 | 51.264 | 691.264 | 0 | 691.264 | 06M00001932019150 | 4133880 | 110kV中开变电站
10kV华城Ⅱ线 | 东南华城和贵园中心配电室2号变压器 | 49444518 | 1932019199 | 800 | 56.256 | 696.256 | 0 | 696.256 | 06M00001932019199 | 165858627 | 110kV中开变电站
10kV华城Ⅱ线 | 东南华城和贵园东配电室3号变压器 | 49427164 | 1932019330 | 800 | 44.16 | 684.16 | 0 | 684.16 | 06M00001932019330 | 166066248 | 110kV中开变电站
10kV华城Ⅱ线 | 东南华城祥和园东北配电室2号变压器 | 43104058 | 1932019298 | 800 | 53.632 | 693.632 | 0 | 693.632 | 06M00001932019298 | 4133870 | 110kV中开变电站
10kV华城Ⅱ线 | 东南华城祥和园西配电室1号变压器 | 43104185 | 1932019220 | 800 | 95.936 | 735.936 | 0 | 735.936 | 06M00001932019220 | 4133882 | 110kV中开变电站
10kV华城Ⅱ线 | 东南华城祥和园东北配电室3号变压器 | 49390416 | 1932019297 | 800 | 51.072 | 691.072 | 0 | 691.072 | 06M00001932019297 | 165727549 | 110kV中开变电站
10kV华城Ⅱ线 | 东南华城和贵园东配电室1号变压器 | 43104028 | 1932019253 | 800 | 43.712 | 683.712 | 0 | 683.712 | 06M00001932019253 | 4133868 | 110kV中开变电站
10kV华城Ⅱ线 | 东南华城吉祥园中心配电室3号变压器 | 49444524 | 1932019233 | 800 | 70.016 | 710.016 | 0 | 710.016 | 06M00001932019233 | 166062598 | 110kV中开变电站
10kV华城Ⅱ线 | 东南华城和贵园东配电室2号变压器 | 43104052 | 1932019329 | 800 | 62.72 | 702.72 | 0 | 702.72 | 06M00001932019329 | 4333493 | 110kV中开变电站
10kV华城Ⅱ线 | 东南华城祥和园中心配电室2号变压器 | 51246243 | 1932019260 | 630 | 52.0632 | 556.0632 | 0 | 556.0632 | 06M00001932019260 | 176026703 | 110kV中开变电站
10kV华城Ⅱ线 | 东南华城吉祥园东北配电室2号变压器 | 49439316 | 362bfb30802d4d78872cbc55382734094999433423 | 800 | 36.864 | 676.864 | 0 | 676.864 | 06M00000017651822 | 166133999 | 110kV中开变电站
10kV华城Ⅱ线 | 东南华城祥和园中心配电室1号变压器 | 43104202 | 1932019259 | 630 | 42.588 | 546.588 | 0 | 546.588 | 06M00001932019259 | 4133883 | 110kV中开变电站
10kV华城Ⅱ线 | 东南华城和贵园中心配电室3号变压器 | 49444339 | 1932019201 | 800 | 96 | 736 | 0 | 736 | 06M00001932019201 | 166161043 | 110kV中开变电站
10kV华城Ⅱ线 | 东南华城祥和园西配电室2号变压器 | 49407461 | 1932019221 | 800 | 62.016 | 702.016 | 0 | 702.016 | 06M00001932019221 | 165860160 | 110kV中开变电站
10kV华城Ⅱ线 | 东南华城吉祥园中心配电室1号变压器 | 43104163 | 1932019232 | 800 | 66.368 | 706.368 | 0 | 706.368 | 06M00001932019232 | 4133879 | 110kV中开变电站
10kV华城Ⅱ线 | 东南华城祥和园西南配电室2号变压器 | 49390201 | 1932019191 | 800 | 56.64 | 696.64 | 0 | 696.64 | 06M00001932019191 | 165726248 | 110kV中开变电站
10kV华城Ⅱ线 | 东南华城和贵园东配电室4号变压器 | 43104067 | 1932019331 | 800 | 56.64 | 696.64 | 0 | 696.64 | 06M00001932019331 | 4333495 | 110kV中开变电站
10kV华城Ⅱ线 | 东南华城吉祥园东北配电室1号变压器 | 49439216 | 7bc7abef805f40508acd2df61b6050634566729299 | 800 | 47.104 | 687.104 | 0 | 687.104 | 06M00000017651810 | 166132952 | 110kV中开变电站
10kV华城Ⅱ线 | 东南华城吉祥园东北配电室3号变压器 | 45377653 | c27d1a2a18ca47ff90eac56ae1a777d59059130910 | 800 | 46.976 | 686.976 | 0 | 686.976 | 06M00000017651828 | 4330879 | 110kV中开变电站
10kV华城Ⅱ线 | 东南华城吉祥园中心配电室2号变压器 | 49444522 | 1932019234 | 800 | 63.808 | 703.808 | 0 | 703.808 | 06M00001932019234 | 166065288 | 110kV中开变电站
10kV华城Ⅱ线 | 东南华城祥和园东北配电室1号变压器 | 49390469 | 1932019299 | 800 | 42.816 | 682.816 | 0 | 682.816 | 06M00001932019299 | 165728300 | 110kV中开变电站
10kV华城Ⅱ线 | 东南华城和贵园中心配电室1号变压器 | 49444520 | 1932019156 | 800 | 62.592 | 702.592 | 0 | 702.592 | 06M00001932019156 | 165857571 | 110kV中开变电站
10kV华城Ⅲ线 | 东南华城腾景西苑充电桩箱式变1号配变 | 50631316 | 3c9905be-2479-4e5c-9bbe-f3be9e0926ca | 1000 | 0 | 800 | 0 | 800 | 06M80000073683351 | 172609036 | 110kV中开变电站
10kV华城Ⅲ线 | 10kV华城Ⅲ线101G宏河美地#4东南配电室3号变压器 | 49711665 | 9ab1464dbe2349efbca6a9373905f8f62430468244 | 800 | 10.816 | 650.816 | 0 | 650.816 | 06M00000039176466 | 167632713 | 110kV中开变电站
10kV华城Ⅲ线 | 10kV华城Ⅲ线101G宏河美地1#中心配电室4号变压器 | 49447496 | f5558b10ec5145cc98e6b5d5eb8cc0448615418381 | 1000 | 27.12 | 827.12 | 0 | 827.12 | 06M00000035781695 | 166176272 | 110kV中开变电站
10kV华城Ⅲ线 | 10kV华城Ⅲ线101G宏河美地#4东南配电室2号变压器 | 49713122 | 29a2659e23ee4e9ca4e0f64b692362a51268348962 | 800 | 14.016 | 654.016 | 0 | 654.016 | 06M00000039176464 | 167632601 | 110kV中开变电站
10kV华城Ⅲ线 | 勝景西苑A地块中心配电室#2变压器 | 49712003 | 8f9cec98dd2e4b2b9a4d0ad2560e2ae71788981985 | 1000 | 43.2 | 843.2 | 0 | 843.2 | 06M00000038567104 | 167633784 | 110kV中开变电站
10kV华城Ⅲ线 | 勝景西苑A地块中心配电室#3变压器 | 49711808 | 41d7089be15945a5b93e9700fe7a99478122305415 | 1000 | 36.08 | 836.08 | 0 | 836.08 | 06M00000038567088 | 167633105 | 110kV中开变电站
10kV华城Ⅲ线 | 10kV华城Ⅲ线101G宏河美地2#西南配电室2号变压器 | 49455084 | 7da1315c56c6439aa3050f08758ea3434525800242 | 1000 | 38.88 | 838.88 | 0 | 838.88 | 06M00000035773093 | 166195322 | 110kV中开变电站
10kV华城Ⅲ线 | 10kV华城Ⅲ线101G宏河美地#3东北配电室2号变压器 | 49447207 | ec44cf3c448b4109baf8e15b412eebdb9367070309 | 1000 | 24.48 | 824.48 | 0 | 824.48 | 06M00000039206790 | 166175531 | 110kV中开变电站
10kV华城Ⅲ线 | 勝景西苑A地块中心配电室#4变压器 | 49711891 | 9ac0fd85f9694d57a825bcbcdc315a096642949761 | 1000 | 34.08 | 834.08 | 0 | 834.08 | 06M00000038567096 | 167633333 | 110kV中开变电站
10kV华城Ⅲ线 | 10kV华城Ⅲ线101G宏河美地#3东北配电室4号变压器 | 49447068 | 6c3c4fc3970a456ab030d278ad036f7c3035390399 | 1000 | 94.56 | 894.56 | 0 | 894.56 | 06M00000039206794 | 166173938 | 110kV中开变电站
10kV华城Ⅲ线 | 10kV华城Ⅲ线101G宏河美地1#中心配电室1号变压器 | 47413831 | 2c5bbaafde524fbbb1017c1b4f9ce1f73974816200 | 1000 | 56.64 | 856.64 | 0 | 856.64 | 06M00000035781689 | 157038691 | 110kV中开变电站
10kV华城Ⅲ线 | 勝景西苑A地块中心配电室#1变压器 | 48034742 | f9a1e097d4e2438ab624082a7657609e2022080005 | 1000 | 22.64 | 822.64 | 0 | 822.64 | 06M00000038567242 | 159702743 | 110kV中开变电站
10kV华城Ⅲ线 | 10kV华城Ⅲ线101G宏河美地1#中心配电室3号变压器 | 49447547 | f6594648317f4a0a8c03d7eece4ea5575885141317 | 1000 | 17.28 | 817.28 | 0 | 817.28 | 06M00000035781693 | 166176421 | 110kV中开变电站
10kV华城Ⅲ线 | 10kV华城Ⅲ线101G宏河美地#4东南配电室4号变压器 | 49711731 | 20c2b288a8984fd08fd27802154584c18102192504 | 800 | 19.52 | 659.52 | 0 | 659.52 | 06M00000039176468 | 167632952 | 110kV中开变电站
10kV华城Ⅲ线 | 10kV华城Ⅲ线101G宏河美地#4东南配电室1号变压器 | 48162579 | 3621a7ecc39c4efd8f40963704b3f4674695788061 | 800 | 38.528 | 678.528 | 0 | 678.528 | 06M00000039176462 | 160260847 | 110kV中开变电站
10kV华城Ⅲ线 | 10kV华城Ⅲ线101G宏河美地#3东北配电室3号变压器 | 48162597 | ee0621aea33942c3aec291740c7e96d30971408474 | 1000 | 36.48 | 836.48 | 0 | 836.48 | 06M00000039206792 | 160261279 | 110kV中开变电站
10kV华城Ⅲ线 | 10kV华城Ⅲ线102G圣湖世家#2东配电室3号配变 | 49214210 | eb9bd89f-0670-407f-9803-a0efce42ad7e | 1000 | 19.12 | 819.12 | 0 | 819.12 | 06M80000001763344 | 1519415 | 110kV中开变电站
10kV华城Ⅲ线 | 10kV华城Ⅲ线101G宏河美地1#中心配电室2号变压器 | 49447410 | 3f2cd4f32080487187657d5b665fba0d9020899781 | 1000 | 33.36 | 833.36 | 0 | 833.36 | 06M00000035781691 | 166176125 | 110kV中开变电站
10kV华城Ⅲ线 | 10kV华城Ⅲ线101G宏河美地2#西南配电室4号变压器 | 49455006 | 87fcf9d90f8a4783a1539839d29128c63317400202 | 1000 | 44.96 | 844.96 | 0 | 844.96 | 06M00000035773097 | 166195253 | 110kV中开变电站
10kV华城Ⅲ线 | 10kV华城Ⅲ线101G宏河美地2#西南配电室1号变压器 | 49454952 | 5f4d66d3dfeb48a59e432a3faf4b11ab5435496562 | 1000 | 52.88 | 852.88 | 0 | 852.88 | 06M00000035773071 | 166195169 | 110kV中开变电站
10kV华城Ⅲ线 | 10kV华城Ⅲ线101G宏河美地2#西南配电室3号变压器 | 47413786 | b61460b7d5314a79b138c071733c12f39269618650 | 1000 | 30 | 830 | 0 | 830 | 06M00000035773095 | 157038687 | 110kV中开变电站
10kV华城Ⅲ线 | 10kV华城Ⅲ线101G宏河美地#3东北配电室1号变压器 | 49447145 | 40949e8264054e44a7730c0a4a3a7c7e3818504386 | 1000 | 51.36 | 851.36 | 0 | 851.36 | 06M00000039206788 | 166174553 | 110kV中开变电站
10kV华府Ⅰ线 | 10kV华府Ⅰ线鲁南地温2号配电室1号变压器 | 46678961 | 70884459007346f483fb072e6d41cccd7135967350 | 800 | 72.192 | 712.192 | 0 | 712.192 | 06M00000030613885 | 132428672 | 110kV安河变电站
10kV华府Ⅰ线 | 10kV华府Ⅰ线鲁南地温2号配电室3号变压器 | 46679114 | d9169c90eaa14d57ae991945e4a232174757455494 | 800 | 77.952 | 717.952 | 0 | 717.952 | 06M00000030613903 | 132432502 | 110kV安河变电站
10kV华府Ⅰ线 | 春都华府1号中心配电室1号配电变压器 | 46679121 | effa3f3caeb04d7b95abf2c69ac1d8c65127070282 | 1000 | 116.56 | 916.56 | 0 | 916.56 | 06M00000030610917 | 132432944 | 110kV安河变电站
10kV华府Ⅰ线 | 10kV华府Ⅰ线鲁南地温3号配电室2号变压器 | 46679146 | f0fa67dfbc91408b8578e2287490d6237695249985 | 800 | 119.04 | 759.04 | 0 | 759.04 | 06M00000030615046 | 132432947 | 110kV安河变电站
10kV华西线 | 10kV华西线太阳二区#2箱变2号变压器 | 48594480 | 4f917543c1cf47ffacbe15e790ee826a8093590802 | 800 | 32.704 | 672.704 | 0 | 672.704 | 06M00000039418157 | 162308515 | 35kV城南变电站(兖州)
10kV华西线 | 3号变压器 | 48592957 | 9a849c3a76654a5aa17c108077bd9be08986583414 | 630 | 27.8208 | 531.8208 | 0 | 531.8208 | 06M00000039373232 | 162302876 | 35kV城南变电站(兖州)
10kV华西线 | 4号变压器 | 48593035 | c8377139e8de4cc3b5b1bfff909052d37057711926 | 1000 | 94.72 | 894.72 | 0 | 894.72 | 06M00000039374001 | 162303105 | 35kV城南变电站(兖州)
10kV华西线 | 6号变压器 | 48593056 | 5da1ab7739854edb925f88deeec192632558288896 | 800 | 52.928 | 692.928 | 0 | 692.928 | 06M00000039374392 | 162303327 | 35kV城南变电站(兖州)
10kV华西线 | 10kV华西线太阳二区#1箱变1号变压器 | 48190805 | cf46aaec4a1b4899ae287dbcc92ad2ec5593325399 | 800 | 62.144 | 702.144 | 0 | 702.144 | 06M00000039418025 | 160387582 | 35kV城南变电站(兖州)
10kV华西线 | 7号变压器 | 48593118 | 63e15fc753534211abc57a51c05be7b91518204315 | 630 | 30.492 | 534.492 | 0 | 534.492 | 06M00000039374717 | 162303539 | 35kV城南变电站(兖州)
10kV华西线 | 8号变压器 | 48593146 | 64beeded75ce4c92be5ad212ca19bab75626380333 | 800 | 41.216 | 681.216 | 0 | 681.216 | 06M00000039374738 | 162303595 | 35kV城南变电站(兖州)
10kV华西线 | 5号变压器 | 48593045 | 39e69e3c5b9c4f7a84942269939b53de1733672537 | 630 | 41.9328 | 545.9328 | 0 | 545.9328 | 06M00000039374371 | 162303287 | 35kV城南变电站(兖州)
10kV环北线 | 10kV环北线103G金宇华任尚品配电室1号变压器 | 45907832 | 0534c6b64cad4b13a4de73279fc5ebdd4388205212 | 800 | 59.328 | 699.328 | 0 | 699.328 | 06M00000025727703 | 20861782 | 110kV北郊变电站
10kV环北线 | 曹东村 | 1886904 | 800104856 | 630 | 125.496 | 629.496 | 0 | 629.496 | 06M00000800104856 | 423294 | 110kV北郊变电站
10kV环北线 | 10kV环北线103G金宇华任尚品配电室3号变压器 | 49584227 | d62b07b0d580404f8575fc7c57503c7b6108165210 | 800 | 29.184 | 669.184 | 0 | 669.184 | 06M00000025727725 | 166919668 | 110kV北郊变电站
10kV环北线 | 1号变压器 | 44175497 | 3bf314f86e044f1aaae44e7144523ff72503438974 | 630 | 75.5496 | 579.5496 | 0 | 579.5496 | 06M00000011821741 | 4213777 | 110kV北郊变电站
10kV环北线 | 机电晨阳南#1变 | 39911769 | 1900324167 | 630 | 57.204 | 561.204 | 0 | 561.204 | 06M00001900324167 | 964514 | 110kV北郊变电站
10kV环北线 | 机电晨阳南#2变 | 39911770 | 1900324168 | 630 | 0 | 504 | 0 | 504 | 06M00001900324168 | 167362760 | 110kV北郊变电站
10kV环北线 | 机电晨阳北#1变 | 39911739 | 1900324164 | 1000 | 43.12 | 843.12 | 0 | 843.12 | 06M00001900324164 | 31133525 | 110kV北郊变电站
10kV环北线 | 2号变压器 | 51225116 | d96d10f8e96640118a2bfc13b47dd13e2828130187 | 630 | 49.3416 | 553.3416 | 0 | 553.3416 | 06M00000011821783 | 175928079 | 110kV北郊变电站
10kV环北线 | 机电晨阳北#2变 | 51196299 | 1900324166 | 1000 | 71.84 | 871.84 | 0 | 871.84 | 06M00001900324166 | 175788067 | 110kV北郊变电站
10kV环北线 | 10kV环北线110G德麟祥帝景配电室1号变压器 | 45466093 | f054404255d340b79e9fb60ea8625be84762280904 | 500 | 38.44 | 438.44 | 0 | 438.44 | 06M00000019225404 | 4336974 | 110kV北郊变电站
10kV环北线 | 10kV环北线110G德麟祥帝景配电室2号变压器 | 51196296 | 24469bb7257747959218c18b9cc286486165945441 | 500 | 62.64 | 462.64 | 0 | 462.64 | 06M00000019225406 | 175788065 | 110kV北郊变电站
10kV环北线 | 10kV环北线103G金宇华任尚品配电室2号变压器 | 49584217 | 19c10701a64e40f689301b71c24bdc2d2904842187 | 800 | 39.936 | 679.936 | 0 | 679.936 | 06M00000025727717 | 166919592 | 110kV北郊变电站
10kV环西线 | 南池水景园C区2#配电室3号变压器 | 49554243 | 0197cc6f7fd64659aaa35fb8668933604922882876 | 630 | 69.3 | 573.3 | 0 | 573.3 | 06M00000034108177 | 166730393 | 110kV西郊变电站
10kV环西线 | 10kV环西线108G南池水景园C区1#配电室1号变压器 | 51196281 | 929ce3355ae64aaaacc372b7784a0db47968019237 | 630 | 54.0288 | 558.0288 | 0 | 558.0288 | 06M00000034118587 | 175788059 | 110kV西郊变电站
10kV环西线 | 南池水景园C区2#配电室2号变压器 | 49554398 | 6a7a4cde66954052b706882519561e6e1338524677 | 630 | 64.512 | 568.512 | 0 | 568.512 | 06M00000034108179 | 166730762 | 110kV西郊变电站
10kV环西线 | 柳行新村西区箱变变压器 | 41537391 | 1932003466 | 500 | 60.56 | 460.56 | 0 | 460.56 | 06M00001932003466 | 4042887 | 110kV西郊变电站
10kV环西线 | 龙行汇景园南配电室#2变压器 | 49691062 | 1900679898 | 630 | 69.9048 | 573.9048 | 0 | 573.9048 | 06M00001900679898 | 167557799 | 110kV西郊变电站
10kV环西线 | 龙泽苑7090配电室#3变 | 51339435 | 1900147034 | 630 | 55.0872 | 559.0872 | 0 | 559.0872 | 06M00001900147034 | 899366 | 110kV西郊变电站
10kV环西线 | 忠心闸箱变变压器 | 1886346 | 1900324406 | 500 | 43.88 | 443.88 | 11.55 | 432.33 | 06M00001900324406 | 800033301 | 110kV西郊变电站
10kV环西线 | 10kV环西线106G南池水景园D区北分配电室2号配电变压器 | 48034765 | cafba2cbff9948f8b8f3aede6e2f1d5e0304539589 | 630 | 55.4904 | 559.4904 | 0 | 559.4904 | 06M00000038622312 | 159703164 | 110kV西郊变电站
10kV环西线 | 忠心闸居委配电室#1变压器 | 1889273 | 1900146390 | 500 | 84.6 | 484.6 | 0 | 484.6 | 06M00001900146390 | 800013721 | 110kV西郊变电站
10kV环西线 | 1号变压器 | 44230132 | c3ea1f8546f147e7bd92e48d00c2bc679129470596 | 630 | 60.2784 | 564.2784 | 0 | 564.2784 | 06M00000011974298 | 4219181 | 110kV西郊变电站
10kV环西线 | 10kV环西线108G南池水景园B区南#2分配电室1号配电变压器 | 48034762 | 08694836af1c404e94fdac613842ccb23607535339 | 800 | 125.824 | 765.824 | 0 | 765.824 | 06M00000038625830 | 159702968 | 110kV西郊变电站
10kV环西线 | 10kV环西线106G南池水景园D区北分配电室1号配电变压器 | 48034777 | 9b7a3a9eebc44030985f07efcff474697446854420 | 630 | 0 | 504 | 0 | 504 | 06M00000038622308 | 166856751 | 110kV西郊变电站
10kV环西线 | 龙泽苑7090配电室#2变 | 17092020 | 1900147030 | 630 | 63.6552 | 567.6552 | 0 | 567.6552 | 06M00001900147030 | 899366 | 110kV西郊变电站
10kV环西线 | 10kV环西线108G南池水景园C区1#配电室2号变压器 | 51339434 | 8c131efa2cf04ac4a46557207934ee443277550945 | 630 | 57.6576 | 561.6576 | 0 | 561.6576 | 06M00000034118589 | 157018990 | 110kV西郊变电站
10kV环西线 | 龙行丽景园#1变压器 | 40160186 | 1900399797 | 630 | 94.9536 | 598.9536 | 0 | 598.9536 | 06M00001900399797 | 984272 | 110kV西郊变电站
10kV环西线 | 10kV环西线108G南池水景园B区中心配电室1号变压器 | 48034784 | 0288ab364eb94534b5eb4d5a51de513e2422821306 | 800 | 117.184 | 757.184 | 0 | 757.184 | 06M00000038622920 | 159703166 | 110kV西郊变电站
10kV环西线 | 龙行丽景园#2变压器 | 51196273 | 1900399802 | 800 | 148.992 | 788.992 | 0 | 788.992 | 06M00001900399802 | 175788054 | 110kV西郊变电站
10kV环西线 | 10kV环西线108G南池水景园B区南#2分配电室3号配电变压器 | 48034751 | 975b0ee3f5244c4ab275e7e0aedd8c767591075603 | 800 | 0 | 640 | 0 | 640 | 06M00000038625838 | 168365217 | 110kV西郊变电站
10kV环西线 | 忠心闸东#1变 | 3031081 | 1900146392 | 400 | 66.4 | 386.4 | 0 | 386.4 | 06M00001900146392 | 394774 | 110kV西郊变电站
10kV环西线 | 10kV环西线108G南池水景园C区1#配电室3号变压器 | 47068406 | e623f7cc5b5d474eae9c039c06c9ebe33767508822 | 630 | 114.0552 | 618.0552 | 0 | 618.0552 | 06M00000034118591 | 157018990 | 110kV西郊变电站
10kV环西线 | 10kV环西线108G南池水景园B区中心配电室2号变压器 | 48034779 | 6a75eaea982c48db8cbf6b4f8ae98cc13518959071 | 800 | 0 | 640 | 0 | 640 | 06M00000038623055 | 168365107 | 110kV西郊变电站
10kV环西线 | 10kV环西线108G南池水景园B区中心配电室3号变压器 | 48034783 | bf0250c2a8d5456da401ad64eb03c3284786155520 | 800 | 0 | 640 | 0 | 640 | 06M00000038622928 | 168365141 | 110kV西郊变电站
10kV环西线 | 龙泽苑7090配电室#1变 | 51209734 | 800144035 | 630 | 76.0536 | 580.0536 | 0 | 580.0536 | 06M00000800144035 | 175866353 | 110kV西郊变电站
10kV环西线 | 10kV环西线108G南池水景园B区南#2分配电室2号配电变压器 | 48034760 | 8e85587e79ba4ac88ad66048c6e8a99f8460522265 | 800 | 0 | 640 | 0 | 640 | 06M00000038625834 | 168365185 | 110kV西郊变电站
10kV环西线 | 忠心闸居委配电室#2变压器 | 51196276 | 1932006994 | 630 | 41.4792 | 545.4792 | 0 | 545.4792 | 06M00001932006994 | 175788055 | 110kV西郊变电站
10kV环西线 | 柳行新村西南箱变变压器 | 43365389 | 5a146615748a0c76115054ae0901505a145bfa0c91 | 500 | 37.56 | 437.56 | 0 | 437.56 | 06M00000000494049 | 4155285 | 110kV西郊变电站
10kV环西线 | 龙行汇景园南配电室#1变压器 | 41143621 | 1900679897 | 630 | 58.1112 | 562.1112 | 0 | 562.1112 | 06M00001900679897 | 7786120 | 110kV西郊变电站
10kV环西线 | 龙行汇景园中心配电室#1变压器 | 41143352 | 1900679016 | 630 | 105.336 | 609.336 | 0 | 609.336 | 06M00001900679016 | 7942357 | 110kV西郊变电站
10kV环西线 | 南池水景园C区2#配电室1号变压器 | 47068433 | bb400f5bff834870872d1bf1a44e0e8f4493547177 | 630 | 54.5328 | 558.5328 | 0 | 558.5328 | 06M00000034108181 | 157019000 | 110kV西郊变电站
10kV环西线 | 龙行汇景园中心配电室#2变压器 | 51196279 | 1900679015 | 630 | 127.0584 | 631.0584 | 0 | 631.0584 | 06M00001900679015 | 175788057 | 110kV西郊变电站
10kV浣笔泉线 | 建工北 | 4891937 | 1900317129 | 500 | 60.52 | 460.52 | 0 | 460.52 | 06M00001900317129 | 804752 | 110kV市中变电站
10kV浣笔泉线 | 10kV浣笔泉线粉莲街支07-03G粉莲街东台架变 | 1886618 | 800105903 | 400 | 54.144 | 374.144 | 0 | 374.144 | 06M00000800105903 | 422970 | 110kV市中变电站
10kV浣笔泉线 | 仙西 | 1886652 | 1900317118 | 400 | 56.8 | 376.8 | 0 | 376.8 | 06M00001900317118 | 7786133 | 110kV市中变电站
10kV浣笔泉线 | 10kV浣笔泉线35G建工台架变 | 1886659 | 800105911 | 400 | 41.728 | 361.728 | 0 | 361.728 | 06M00000800105911 | 233396 | 110kV市中变电站
10kV浣笔泉线 | 10kV浣笔泉线核桃园支3G核桃园中台架变 | 44926095 | d69be0e0842042e8a7ddb7a76580c4fa7159475217 | 400 | 95.52 | 415.52 | 0 | 415.52 | 06M00000015669443 | 4284543 | 110kV市中变电站
10kV浣笔泉线 | 红星8号西#1变 | 1888247 | 800105898 | 630 | 147.42 | 651.42 | 0 | 651.42 | 06M00000800105898 | 800037333 | 110kV市中变电站
10kV浣笔泉线 | 10kV浣笔泉线26G秦北台架变 | 1886848 | 800105910 | 400 | 26.4 | 346.4 | 0 | 346.4 | 06M00000800105910 | 423290 | 110kV市中变电站
10kV浣笔泉线 | 10kV浣笔泉线核桃园西支09-02-01G核桃园西台架变 | 51217486 | 800105904 | 400 | 81.216 | 401.216 | 0 | 401.216 | 06M00000800105904 | 175905611 | 110kV市中变电站
10kV浣笔泉线 | 红星8号西#2变 | 49720291 | 800105899 | 630 | 56.8512 | 560.8512 | 0 | 560.8512 | 06M00000800105899 | 167695755 | 110kV市中变电站
10kV浣笔泉线 | 10kV浣笔泉线31G秦庄市场台架变 | 44061367 | 80175af0e8b340269b5c7f68d3743f2f8565146538 | 630 | 53.676 | 557.676 | 0 | 557.676 | 06M00000010813669 | 63294941 | 110kV市中变电站
10kV浣笔泉线 | 浣北干休所#2变 | 51217490 | 800105882 | 315 | 21.9744 | 273.9744 | 0 | 273.9744 | 06M00000800105882 | 175905613 | 110kV市中变电站
10kV浣笔泉线 | 浣北干休所#1变 | 1887163 | 800105880 | 315 | 32.0544 | 284.0544 | 0 | 284.0544 | 06M00000800105880 | 234591 | 110kV市中变电站
10kV浣笔泉线 | 仙北变压器 | 1886850 | 1900317121 | 400 | 76.704 | 396.704 | 0 | 396.704 | 06M00001900317121 | 7574948 | 110kV市中变电站
10kV浣笔泉线 | 10kV浣笔泉线外经委支37-02G外经委台架变 | 1886799 | 800105912 | 315 | 51.9624 | 303.9624 | 0 | 303.9624 | 06M00000800105912 | 423273 | 110kV市中变电站
10kV浣笔泉线 | 核桃园南 | 1887052 | 800105873 | 630 | 42.7896 | 546.7896 | 0 | 546.7896 | 06M00000800105873 | 4335035 | 110kV市中变电站
10kV浣笔泉线 | 红星8号中心配电室#2变 | 51308279 | 800105893 | 800 | 75.84 | 715.84 | 0 | 715.84 | 06M00000800105893 | 176194253 | 110kV市中变电站
10kV浣笔泉线 | 核桃园中区政府宿舍配电室变压器 | 42236741 | 1932011948 | 1000 | 39.04 | 839.04 | 0 | 839.04 | 06M00001932011948 | 4277883 | 110kV市中变电站
10kV浣笔泉线 | 10kV浣笔泉线7-6G粉莲街东北架变 | 51217488 | bda0d428cadd4d87bb80532a5d12944e8313245468 | 400 | 41.024 | 361.024 | 0 | 361.024 | 06M00000030885361 | 175905612 | 110kV市中变电站
10kV浣笔泉线 | 市委二宿舍变压器 | 1886899 | 1932004019 | 315 | 32.4576 | 284.4576 | 0 | 284.4576 | 06M00001932004019 | 422993 | 110kV市中变电站
10kV浣笔泉线 | 10kV浣笔泉线12G少年宫台架变 | 1886828 | 800105905 | 630 | 89.2584 | 593.2584 | 0 | 593.2584 | 06M00000800105905 | 423042 | 110kV市中变电站
10kV浣笔泉线 | 10kV浣笔泉线粉莲街支07-02G粉莲街中台架变 | 20798408 | 800133965 | 400 | 74.304 | 394.304 | 0 | 394.304 | 06M00000800133965 | 8108433 | 110kV市中变电站
10kV浣笔泉线 | 红星8号中心配电室#1变 | 1888245 | 800105892 | 800 | 156.16 | 796.16 | 0 | 796.16 | 06M00000800105892 | 800037331 | 110kV市中变电站
10kV皇林线 | 10kV皇林线高四村2号台架变 | 48837651 | 5cf7d5e1bdfe4d579dffee6d84f14d131657066335 | 400 | 1.312 | 321.312 | 199.51 | 121.802 | 06M00000042012843 | 536147 | 35kV新驿变电站
10kV皇林线 | 毛辛庄 | 4954950 | 1900018279 | 160 | 17.664 | 145.664 | 45.52 | 100.144 | 06M00001900018279 | 41163423 | 35kV新驿变电站
10kV皇林线 | 高三村 | 1885338 | 800090651 | 315 | 24.192 | 276.192 | 173.41 | 102.782 | 06M00000800090651 | 536180 | 35kV新驿变电站
10kV皇林线 | 西东村5号台架变柱上变压器 | 49322460 | 2521e12a-5337-4c77-ba04-65ab15fc6f0a | 400 | 5.984 | 325.984 | 63.22 | 262.764 | 06M80000002158911 | 1527085 | 35kV新驿变电站
10kV皇林线 | 10kV皇林线东三村3号台架变 | 48837708 | 8fbbd81d980c48fd8f11a665a36058bb0558739680 | 400 | 3.776 | 323.776 | 313.995 | 9.781 | 06M00000042012847 | 810741 | 35kV新驿变电站
10kV皇林线 | 10kV皇林线朱张村2号台架变 | 48837626 | a8f927c4ab9748a8bc19e17e1710ca234305297363 | 400 | 1.216 | 321.216 | 123.81 | 197.406 | 06M00000042012841 | 209142 | 35kV新驿变电站
10kV皇林线 | 堰头村台区公变 | 1887932 | 1900018294 | 200 | 18.064 | 178.064 | 146.12 | 31.944 | 06M00001900018294 | 800035681 | 35kV新驿变电站
10kV皇林线 | 皇林村4号台架变柱上变压器1 | 49322469 | f5fdae14-4c23-4cfa-a74d-ca8d8c118627 | 400 | 21.344 | 341.344 | 288.37 | 52.974 | 06M80000002158806 | 1527088 | 35kV新驿变电站
10kV皇林线 | 皇林村3号台架变柱上变压器1 | 49322472 | ea3d1f66-cf5c-450f-b098-a925519ce631 | 400 | 22.496 | 342.496 | 231.94 | 110.556 | 06M80000002158924 | 1527089 | 35kV新驿变电站
10kV皇林线 | 高一村台区公变 | 50585176 | 800090665 | 250 | 8.52 | 208.52 | 36.86 | 171.66 | 06M00000800090665 | 172367952 | 35kV新驿变电站
10kV皇林线 | 西西村台区公变 | 1887930 | 1900269470 | 250 | 23.82 | 223.82 | 162.03 | 61.79 | 06M00001900269470 | 800035673 | 35kV新驿变电站
10kV皇林线 | 前闫楼村 | 1882937 | 1900269469 | 200 | 16.288 | 176.288 | 29.12 | 147.168 | 06M00001900269469 | 203728 | 35kV新驿变电站
10kV皇林线 | 新驿镇何村 | 1886161 | 1900018268 | 400 | 28.928 | 348.928 | 260.62 | 88.308 | 06M00001900018268 | 209140 | 35kV新驿变电站
10kV皇林线 | 10kV皇林线高村公变1号变压器 | 46074522 | fceaaa81a5e146808cfabee8d87335253124958658 | 200 | 5.408 | 165.408 | 60.56 | 104.848 | 06M00000027479246 | 158200205 | 35kV新驿变电站
10kV皇林线 | 东三村 | 4954928 | 1900238338 | 250 | 9.28 | 209.28 | 313.995 | -104.715 | 06M00001900238338 | 810741 | 35kV新驿变电站
10kV皇林线 | 10kV皇林线东二村1号公用台架变 | 47697098 | 4c29ec05a45646ea95c480ec7044cbf90260244416 | 400 | 5.696 | 325.696 | 0 | 325.696 | 06M00000036840585 | 158200172 | 35kV新驿变电站
10kV皇林线 | 河湾台区公变 | 1887933 | 800117210 | 160 | 11.9552 | 139.9552 | 0 | 139.9552 | 06M00000800117210 | 800035691 | 35kV新驿变电站
10kV皇林线 | 10kV皇林线西西400kVA台架变 | 45917732 | ce46c928666f4483b1e194271875412b7788737057 | 400 | 50.144 | 370.144 | 285.85 | 84.294 | 06M00000025072077 | 20977756 | 35kV新驿变电站
10kV皇林线 | 高二村 | 1887251 | 1900018264 | 315 | 20.916 | 272.916 | 234.92 | 37.996 | 06M00001900018264 | 70000469 | 35kV新驿变电站
10kV皇林线 | 东一400kVA公用配电室 | 43437236 | 8d4c6a89cb8a107612507ff93101508d4c411a37ca | 400 | 34.912 | 354.912 | 137.275 | 217.637 | 06M00000000543628 | 800039592 | 35kV新驿变电站
10kV皇林线 | 西东村3号台架变柱上变压器 | 49322466 | 9cb9b5c9-5cb6-43f7-8fe4-6f7274baefbc | 400 | 28.992 | 348.992 | 300.25 | 48.742 | 06M80000002158899 | 1527087 | 35kV新驿变电站
10kV皇林线 | 东三村台区公变 | 1887921 | 1900238339 | 250 | 15.3 | 215.3 | 88.25 | 127.05 | 06M00001900238339 | 800035664 | 35kV新驿变电站
10kV皇林线 | 东一村315kVA台区公变 | 51005023 | 1900018252 | 315 | 21.3192 | 273.3192 | 89.895 | 183.4242 | 06M00001900018252 | 174832808 | 35kV新驿变电站
10kV皇林线 | 10kV皇林线高一村2号台架变 | 48837677 | bef2bf94fa35428aa2b04e13cdd03ac65601554186 | 400 | 3.04 | 323.04 | 74.15 | 248.89 | 06M00000042012845 | 800035665 | 35kV新驿变电站
10kV皇林线 | 东二村 | 46555561 | 0b4a917b1cb94564a819fac5902fad9a7938614278 | 315 | 22.9572 | 274.9572 | 148.04 | 126.9172 | 06M00000030223651 | 800031645 | 35kV新驿变电站
10kV皇林线 | 西西村台区公变 | 1887931 | 1900238335 | 200 | 14.928 | 174.928 | 144.12 | 30.808 | 06M00001900238335 | 800035674 | 35kV新驿变电站
10kV皇林线 | 朱张村1号变压器 | 50540191 | 1c1d812473114b318e5f30e3fae742e25105555797 | 200 | 4.944 | 164.944 | 22 | 142.944 | 06M00000030223653 | 171868913 | 35kV新驿变电站
10kV皇林线 | 10kV皇林线高村1号公用台架变 | 47697110 | 7f81d3e7980c47dbb14c78052b0253e59492655751 | 400 | 15.36 | 335.36 | 60.56 | 274.8 | 06M00000036840587 | 158200205 | 35kV新驿变电站
10kV皇林线 | 高吴桥四村 | 1883046 | 800090658 | 200 | 8.528 | 168.528 | 199.51 | -30.982 | 06M00000800090658 | 536147 | 35kV新驿变电站
10kV皇林线 | 10kV皇林线后闫楼村2号台架变 | 48837593 | 8de184bd927f456fa090ad30736964001411264370 | 400 | 2.656 | 322.656 | 40.17 | 282.486 | 06M00000042012839 | 204521 | 35kV新驿变电站
10kV皇林线 | 王楼村400kVA公用台变 | 43437240 | 8d423e88508a107612507ff93101508d4216113693 | 400 | 53.76 | 373.76 | 225.89 | 147.87 | 06M00000000543598 | 423176 | 35kV新驿变电站
10kV皇林线 | 高三400kVA公用台变 | 51398759 | 8d40227bf78a107612507ff93101508d3ffa363654 | 400 | 16.608 | 336.608 | 176.305 | 160.303 | 06M00000000543535 | 176625681 | 35kV新驿变电站
10kV皇林线 | 西东村4号台架变柱上变压器 | 49322463 | 62a22a41-cba9-45d2-9c71-5cafa9030cf3 | 400 | 19.68 | 339.68 | 148.9 | 190.78 | 06M80000002158904 | 1527086 | 35kV新驿变电站
10kV皇林线 | 大庄村 | 1882936 | 1900018208 | 200 | 18.96 | 178.96 | 194.3 | -15.34 | 06M00001900018208 | 203726 | 35kV新驿变电站
10kV皇营Ⅰ线 | 润景园西#1变 | 51339174 | 800145046 | 800 | 59.456 | 699.456 | 0 | 699.456 | 06M00000800145046 | 800035832 | 110kV后铺变电站
10kV皇营Ⅰ线 | 润景园东#1变 | 1887969 | 800145038 | 800 | 75.968 | 715.968 | 0 | 715.968 | 06M00000800145038 | 4296005 | 110kV后铺变电站
10kV皇营Ⅰ线 | 康侨华居南#2变 | 51238348 | 800145030 | 500 | 101.36 | 501.36 | 0 | 501.36 | 06M00000800145030 | 175980047 | 110kV后铺变电站
10kV皇营Ⅰ线 | 如意毛纺北 | 1886554 | 800142949 | 800 | 71.872 | 711.872 | 0 | 711.872 | 06M00000800142949 | 800039671 | 110kV后铺变电站
10kV皇营Ⅰ线 | 如意毛纺南 | 47230874 | 800145037 | 800 | 59.2 | 699.2 | 0 | 699.2 | 06M00000800145037 | 157028116 | 110kV后铺变电站
10kV皇营Ⅰ线 | 润景园东#2变 | 45894647 | 800145039 | 800 | 52.416 | 692.416 | 0 | 692.416 | 06M00000800145039 | 4296003 | 110kV后铺变电站
10kV皇营Ⅰ线 | 红东星河家园#2变 | 4903483 | 800145904 | 800 | 135.744 | 775.744 | 0 | 775.744 | 06M00000800145904 | 806330 | 110kV后铺变电站
10kV皇营Ⅰ线 | 润景园西#2变 | 40068415 | 800145047 | 800 | 73.664 | 713.664 | 0 | 713.664 | 06M00000800145047 | 800035832 | 110kV后铺变电站
10kV皇营Ⅰ线 | 康侨华居南1号变压器 | 45014578 | f1917051c1594cc7a2cef38e958e115e4779198689 | 500 | 141.28 | 541.28 | 0 | 541.28 | 06M00000015792437 | 234405 | 110kV后铺变电站
10kV皇营Ⅰ线 | 红东硅元件 | 4967140 | 1900324371 | 500 | 66.16 | 466.16 | 0 | 466.16 | 06M00001900324371 | 811590 | 110kV后铺变电站
10kV皇营Ⅰ线 | 红东星河家园#1变 | 4903479 | 800145807 | 800 | 0 | 640 | 0 | 640 | 06M00000800145807 | 168700720 | 110kV后铺变电站
10kV黄东线 | 前岗村（四到户）公变 | 1886021 | 800088729 | 315 | 23.31 | 275.31 | 0 | 275.31 | 06M00000800088729 | 800031182 | 35kV王因变电站
10kV黄东线 | 黄屯工业园开闭所变压器 | 1886321 | 800151898 | 315 | 7.6608 | 259.6608 | 0 | 259.6608 | 06M00000800151898 | 800033162 | 35kV王因变电站
10kV黄景线 | 10kV景云社区东区配电室4号变压器 | 46990080 | 3c9b40ea838d411f980d45048e5681439351313593 | 630 | 32.7096 | 536.7096 | 0 | 536.7096 | 06M00000033117146 | 157013462 | 110kV黄屯变电站
10kV黄景线 | 10kV景云社区东区配电室2号变压器 | 46990061 | e780ef7a994f432180efe984c29634699643550596 | 630 | 33.8184 | 537.8184 | 0 | 537.8184 | 06M00000033116714 | 157013459 | 110kV黄屯变电站
10kV黄景线 | 10kV黄景线101G恒信公馆中心配电室3号变压器 | 49656106 | f850573c7f054075938cea554dbd2bfd9889733989 | 1000 | 1.04 | 801.04 | 0 | 801.04 | 06M00000042048621 | 167362544 | 110kV黄屯变电站
10kV黄景线 | 10kV景云社区东区配电室1号变压器 | 46990052 | e9b345e79dcf4d9b97fedb9d8e72be9f8465913323 | 630 | 33.9192 | 537.9192 | 0 | 537.9192 | 06M00000033116712 | 157013457 | 110kV黄屯变电站
10kV黄景线 | 10kV景云社区南配电室2号变压器 | 51305766 | 167efa71-a645-49f0-b548-61a3875520ac | 1000 | 59.68 | 859.68 | 0 | 859.68 | 06M80000215027262 | 157013455 | 110kV黄屯变电站
10kV黄景线 | 10kV景云社区东区配电室3号变压器 | 46990067 | 34f9827e17c64f9a8e6e183e5c6278ba5543568052 | 630 | 37.9008 | 541.9008 | 0 | 541.9008 | 06M00000033116716 | 157013460 | 110kV黄屯变电站
10kV黄景线 | 10kV景云社区中心配电室2号变压器 | 46989947 | c38170c5f110436f9b0f7683e7b286119460539440 | 1000 | 49.52 | 849.52 | 0 | 849.52 | 06M00000033107326 | 157013449 | 110kV黄屯变电站
10kV黄景线 | 10kV景云社区中心配电室1号变压器 | 46989927 | 46b14885ca034a82ad1b9af98e6bb55a5475211499 | 1000 | 53.44 | 853.44 | 0 | 853.44 | 06M00000033107324 | 157013445 | 110kV黄屯变电站
10kV黄景线 | 10kV景云社区南配电室1号变压器 | 51305770 | e4bfa812-afc2-426c-92a1-a14221862a48 | 1000 | 54.88 | 854.88 | 0 | 854.88 | 06M80000215020045 | 157013453 | 110kV黄屯变电站
10kV黄景线 | 10kV黄景线101G恒信公馆中心配电室1号变压器 | 49613601 | e42dd3b5f3d141bcaa8de3de4462a4706988473842 | 630 | 7.56 | 511.56 | 0 | 511.56 | 06M00000042048625 | 162815054 | 110kV黄屯变电站
10kV黄森线 | 10kV黄森线101G森泰御城上院西南配电室3号变压器 | 49604255 | fe337be0a7c840079b332d10974d5bc82086136309 | 800 | 11.584 | 651.584 | 0 | 651.584 | 06M00000035629321 | 167055347 | 110kV黄屯变电站
10kV黄森线 | 融创B#1中心配电室配电室1号变压器 | 51324533 | 1297e8dc-b62f-4427-be02-d63677b3a829 | 1000 | 11.6 | 811.6 | 0 | 811.6 | 06M80000193715755 | 176252648 | 110kV黄屯变电站
10kV黄森线 | 10kV黄森线101G森泰御城上院东南配电室1号变压器 | 47475519 | 9665c9521d4b41ea8d78a74667ef2a3f9065339789 | 800 | 22.912 | 662.912 | 0 | 662.912 | 06M00000035628898 | 157351958 | 110kV黄屯变电站
10kV黄森线 | 融创济宁府D地块1#中心配电室配电室3号变 | 51275310 | ab8636f3-25b9-4af4-a528-4c0b8047ec3a | 1000 | 11.28 | 811.28 | 0 | 811.28 | 06M80000192749633 | 176111671 | 110kV黄屯变电站
10kV黄森线 | 融创B#1中心配电室配电室3号变压器 | 51324522 | 0e9b6822-d591-49b9-b705-bcdcd139d26b | 1000 | 5.68 | 805.68 | 0 | 805.68 | 06M80000193729864 | 176252238 | 110kV黄屯变电站
10kV黄森线 | 10kV黄森线101G森泰御城上院西南配电室1号变压器 | 49587275 | 348ff0d1e0e940db88592c16c2d7c5236920589461 | 800 | 18.496 | 658.496 | 0 | 658.496 | 06M00000035629317 | 157259121 | 110kV黄屯变电站
10kV黄森线 | 融创济宁府D地块1#中心配电室配电室2号配变 | 51275294 | b15b010d-b238-4e52-a028-0404bfd358c1 | 1000 | 7.84 | 807.84 | 0 | 807.84 | 06M80000192826003 | 176111669 | 110kV黄屯变电站
10kV黄森线 | 融创B#2分配电室配电室3号变压器 | 51324511 | 1adfaeb1-0bd8-4b59-a072-1e435557e27b | 800 | 13.312 | 653.312 | 0 | 653.312 | 06M80000194272389 | 176252045 | 110kV黄屯变电站
10kV黄森线 | 融创B#2分配电室配电室2号变压器 | 51324545 | 6e352c4a-f08f-4c8d-ad2c-ac70fb4f0795 | 800 | 11.776 | 651.776 | 0 | 651.776 | 06M80000194299014 | 176252816 | 110kV黄屯变电站
10kV黄森线 | 10kV黄森线101G森泰御城上院中心东北配电室3号变压器 | 49604352 | f96f919c60b4418986e8fae9b002ad688865345601 | 800 | 29.184 | 669.184 | 0 | 669.184 | 06M00000035609054 | 157497758 | 110kV黄屯变电站
10kV黄森线 | 10kV黄森线101G森泰御城上院中心东北配电室1号变压器 | 49606374 | f7e1aa29fb024a409fdae7fd662710413951720177 | 800 | 22.528 | 662.528 | 0 | 662.528 | 06M00000035609030 | 167062231 | 110kV黄屯变电站
10kV黄森线 | 融创B#1中心配电室配电室2号变压器 | 51324539 | 78aff912-b949-4c0f-9add-a69a753a00b0 | 1000 | 9.12 | 809.12 | 0 | 809.12 | 06M80000193715756 | 176252718 | 110kV黄屯变电站
10kV黄森线 | 10kV黄森线101G森泰御城上院西北配电室1号变压器 | 49606492 | e9515ceb9fe943b6b4aaa95a9c5da1165867990016 | 800 | 34.816 | 674.816 | 0 | 674.816 | 06M00000035625875 | 158067179 | 110kV黄屯变电站
10kV黄森线 | 10kV黄森线101G森泰御城上院东南配电室2号变压器 | 49604213 | 383118e58162467da590bf0cfff7c0805540674456 | 800 | 49.408 | 689.408 | 0 | 689.408 | 06M00000035628900 | 167054517 | 110kV黄屯变电站
10kV黄森线 | 融创济宁府D地块1#中心配电室配电室4号配变 | 51275314 | fe82fe74-7117-4850-9e21-28c9a6e8d583 | 1000 | 6.48 | 806.48 | 0 | 806.48 | 06M80000192826004 | 176111672 | 110kV黄屯变电站
10kV黄森线 | 融创济宁府D地块#2分配电室3号变压器 | 51275334 | 499ac78c-ca8c-4673-8a74-8f30c67b3478 | 800 | 4.096 | 644.096 | 0 | 644.096 | 06M80000193904478 | 176111675 | 110kV黄屯变电站
10kV黄森线 | 10kV黄森线101G森泰御城上院西北配电室3号变压器 | 49604247 | 1de29e895fda428b83cb5384f498874f5039248954 | 800 | 11.328 | 651.328 | 0 | 651.328 | 06M00000035625879 | 167055093 | 110kV黄屯变电站
10kV黄森线 | 10kV黄森线101G森泰御城上院西北配电室2号变压器 | 49710876 | bf8ea087ca9343c6996fae39d874caf41112036069 | 800 | 26.176 | 666.176 | 0 | 666.176 | 06M00000035625877 | 176245190 | 110kV黄屯变电站
10kV黄森线 | 10kV黄森线101G森泰御城上院东南配电室4号变压器 | 49604236 | 3e310553bb184eefb2b84c82980aca5b6222914711 | 800 | 17.728 | 657.728 | 0 | 657.728 | 06M00000035628982 | 167054849 | 110kV黄屯变电站
10kV黄森线 | 融创济宁府D地块#2分配电室4号变压器 | 51513394 | 56d48388-9121-407b-88e9-44bfc6affb0b | 800 | 4.096 | 644.096 | 0 | 644.096 | 06M80000193936784 | 176111675 | 110kV黄屯变电站
10kV黄森线 | 融创B#3配电室配电室1号变压器 | 51324548 | 11fdb756-aca0-40d2-947c-0f21d4d52bdc | 800 | 0 | 640 | 0 | 640 | 06M80000193891443 | 176252876 | 110kV黄屯变电站
10kV黄森线 | 融创济宁府D地块#2分配电室2号变压器 | 51275323 | 3ddcfa1a-2b40-4775-a6b7-8a91cf88a345 | 800 | 5.312 | 645.312 | 0 | 645.312 | 06M80000193936782 | 176111674 | 110kV黄屯变电站
10kV黄森线 | 10kV黄森线101G森泰御城上院西南配电室2号变压器 | 49604252 | 4235ebba948d4068a28990a09188eae69591525009 | 800 | 26.176 | 666.176 | 0 | 666.176 | 06M00000035629319 | 167055308 | 110kV黄屯变电站
10kV黄森线 | 10kV黄森线101G森泰御城上院东南配电室3号变压器 | 49604220 | 0a87b1d0d4f84022ae7df6ca345142670680067460 | 800 | 30.72 | 670.72 | 0 | 670.72 | 06M00000035628902 | 167054519 | 110kV黄屯变电站
10kV黄森线 | 融创济宁府D地块1#中心配电室配电室1号变 | 51275281 | 21cd7ab9-a4e2-4601-ae1c-1bbd5709342b | 1000 | 3.12 | 803.12 | 0 | 803.12 | 06M80000192749632 | 176111668 | 110kV黄屯变电站
10kV黄森线 | 融创济宁府D地块#2分配电室1号变压器 | 51275319 | a5e3023f-95ed-4813-95d4-238465c64530 | 800 | 4.48 | 644.48 | 0 | 644.48 | 06M80000193904477 | 176111673 | 110kV黄屯变电站
10kV黄森线 | 融创B#2分配电室配电室1号变压器 | 51324530 | d981fc61-7a1a-4324-be4b-ca3ea69a7f4a | 800 | 1.664 | 641.664 | 0 | 641.664 | 06M80000194272390 | 176252567 | 110kV黄屯变电站
10kV黄森线 | 10kV黄森线101G森泰御城上院中心东北配电室2号变压器 | 49604205 | e7336ad4ce424fbcb1ec956b75dc2cc84146211198 | 800 | 33.152 | 673.152 | 0 | 673.152 | 06M00000035609032 | 167054512 | 110kV黄屯变电站
10kV黄屯Ⅱ线 | 10kV黄屯Ⅱ线卢营分支07-8G卢营5号架变 | 46875159 | 2c07c3c7223743c4806aba3a3824664f2721418011 | 400 | 13.824 | 333.824 | 17.985 | 315.839 | 06M00000032229625 | 156389676 | 110kV柳行变电站
10kV黄屯Ⅱ线 | 10kV黄屯Ⅱ线41-19G王桥东箱变变压器 | 46867425 | 869be7907b7645ce9d2bb8c7340042798958418730 | 630 | 30.492 | 534.492 | 35.6 | 498.892 | 06M00000032065134 | 156239005 | 110kV柳行变电站
10kV黄屯Ⅱ线 | 孙桥村变压器 | 1886288 | 800088116 | 315 | 35.3808 | 287.3808 | 0 | 287.3808 | 06M00000800088116 | 800032891 | 110kV柳行变电站
10kV黄屯Ⅱ线 | 孙桥村公共箱变变压器 | 51212130 | 1932016137 | 400 | 21.024 | 341.024 | 0 | 341.024 | 06M00001932016137 | 175882156 | 110kV柳行变电站
10kV黄屯Ⅱ线 | 10kV黄屯Ⅱ线卢营分支07-09G卢营3号架变 | 46875164 | 19e8b8db8729478dbac0b424027fd4179055610080 | 400 | 26.272 | 346.272 | 0 | 346.272 | 06M00000032229647 | 156389708 | 110kV柳行变电站
10kV黄屯Ⅱ线 | 南营村公变配电室1号变压器 | 49540056 | 800088091 | 630 | 27.468 | 531.468 | 68.555 | 462.913 | 06M00000800088091 | 166625998 | 110kV柳行变电站
10kV黄屯Ⅱ线 | 10kV黄屯Ⅱ线卢营分支41-31-08G卢营村2号架变 | 44356132 | dc2c51c03aa94a509b4a1e59140ebd3b5430113231 | 250 | 14.74 | 214.74 | 0 | 214.74 | 06M00000012220191 | 4181462 | 110kV柳行变电站
10kV黄屯Ⅱ线 | 10kV黄屯Ⅱ线卢营分支07-15G卢营4号架变 | 46875171 | 770b0dc914b34265bf93eec76465bac05951746922 | 400 | 5.056 | 325.056 | 0 | 325.056 | 06M00000032229649 | 156390279 | 110kV柳行变电站
10kV黄屯Ⅱ线 | 10kV黄屯Ⅱ线卢营分支07G卢营6号架变 | 46875185 | 85d8cacc054e4324a3c2a646253832b22668382773 | 400 | 5.664 | 325.664 | 0 | 325.664 | 06M00000032229651 | 156390280 | 110kV柳行变电站
10kV黄屯Ⅱ线 | 10kV黄屯Ⅱ线31G南营分支17G南营村东北架变 | 51477992 | ef46122e-eb55-44d2-a259-4201c4e53919 | 400 | 44.48 | 364.48 | 0 | 364.48 | 06M80000225773525 | 166547138 | 110kV柳行变电站
10kV黄屯Ⅱ线 | 10kV黄屯Ⅱ线31-13G南营北台架变 | 49836851 | 66c62a9a11044506b8ec66f7bd44becd7642492291 | 400 | 56.96 | 376.96 | 79.76 | 297.2 | 06M00000018981738 | 4337203 | 110kV柳行变电站
10kV黄屯Ⅱ线 | 南营村公变配电室2号变压器 | 45158968 | 2dc80ff1e70b4ff4902f219d94139eb82169412287 | 630 | 64.4616 | 568.4616 | 0 | 568.4616 | 06M00000015316153 | 32006620 | 110kV柳行变电站
10kV黄屯Ⅱ线 | 10kV黄屯Ⅱ线34G南营村东箱变变压器 | 51254710 | 49810993317845de864b74421e7093084319374647 | 400 | 20.896 | 340.896 | 0 | 340.896 | 06M00000034499311 | 176056008 | 110kV柳行变电站
10kV黄屯Ⅱ线 | 东杨庄公变1号变压器 | 45392787 | 36054123b30e429ebc4d45332e3629b43963788341 | 400 | 21.216 | 341.216 | 0 | 341.216 | 06M00000015316143 | 4332106 | 110kV柳行变电站
10kV黄屯Ⅱ线 | 10kV黄屯Ⅱ线30G南营村西箱变变压器 | 49538645 | e9ff71f2b9ba453ba90ae6b4e8833f866558538635 | 400 | 40.352 | 360.352 | 0 | 360.352 | 06M00000034499093 | 166592547 | 110kV柳行变电站
10kV黄屯Ⅱ线 | 王桥村#1 | 51212061 | 1900320195 | 400 | 4.256 | 324.256 | 0 | 324.256 | 06M00001900320195 | 175881977 | 110kV柳行变电站
10kV黄屯Ⅱ线 | 10kV黄屯Ⅱ线北五村支8G东杨庄架变 | 44691293 | 94493becdccb47b58e5e938db48920918653798823 | 200 | 13.104 | 173.104 | 92.805 | 80.299 | 06M00000014577038 | 4332110 | 110kV柳行变电站
10kV黄屯Ⅱ线 | 王桥西箱变变压器 | 46867228 | 0e8ebb396da8453cb0a90e866ba230fb5826889773 | 630 | 43.5456 | 547.5456 | 25 | 522.5456 | 06M00000032065216 | 156234582 | 110kV柳行变电站
10kV黄屯Ⅱ线 | 10kV黄屯Ⅱ线王桥分支08G王桥箱变变压器 | 47499530 | e7d10d6a125242cc854d810b22a017e17347687452 | 400 | 27.424 | 347.424 | 0 | 347.424 | 06M00000032237176 | 201896 | 110kV柳行变电站
10kV黄屯Ⅱ线 | 10kV黄屯Ⅱ线卢营分支G卢营2号变压器 | 46895339 | 8b8eb8d8f72e4eb393133b159cdc66954133611085 | 250 | 12.36 | 212.36 | 0 | 212.36 | 06M00000032273047 | 156811282 | 110kV柳行变电站
10kV黄西线 | 崮城2号变压器 | 51418597 | 800114994 | 400 | 4.224 | 324.224 | 0 | 324.224 | 06M00000800114994 | 204136 | 35kV王因变电站
10kV黄西线 | 后岗照明变压器 | 49594931 | 800088711 | 400 | 20.48 | 340.48 | 0 | 340.48 | 06M00000800088711 | 166996517 | 35kV王因变电站
10kV黄西线 | 崮城变压器 | 1883111 | 800114993 | 400 | 4.224 | 324.224 | 0 | 324.224 | 06M00000800114993 | 204136 | 35kV王因变电站
10kV黄西线 | 10kV黄西线后岗台架变2 | 49588643 | 68e88286424a4d2282cd9c128353ff756065459311 | 400 | 51.52 | 371.52 | 0 | 371.52 | 06M00000029636247 | 800031191 | 35kV王因变电站
10kV黄庄Ⅰ线 | 黄庄社区配电室#1变压器 | 41851233 | 1932006062 | 400 | 52.16 | 372.16 | 0 | 372.16 | 06M00001932006062 | 4320170 | 220kV高新变电站
10kV黄庄Ⅰ线 | 黄庄社区配电室#2变压器 | 41851250 | 1932006063 | 630 | 130.0824 | 634.0824 | 0 | 634.0824 | 06M00001932006063 | 4322915 | 220kV高新变电站
10kV黄庄Ⅰ线 | 中级法院#2变 | 39901797 | 800113669 | 800 | 46.848 | 686.848 | 0 | 686.848 | 06M00000800113669 | 4327771 | 220kV高新变电站
10kV黄庄Ⅰ线 | 中级法院#1变 | 1886368 | 800113670 | 800 | 71.04 | 711.04 | 0 | 711.04 | 06M00000800113670 | 4327775 | 220kV高新变电站
10kV黄庄Ⅰ线 | 10kV黄庄Ⅰ线16-1G黄庄南架变 | 49259720 | 9264ffcf6e354ac39e599020184f22445717095712 | 400 | 11.52 | 331.52 | 0 | 331.52 | 06M00000039738333 | 165139066 | 220kV高新变电站
10kV火炬Ⅰ线 | 置城八号公馆二期中心配电室#2配电变压器 | 51239896 | 12f311a42f3d4fe999a737b53f2ff4c43392708026 | 800 | 37.696 | 677.696 | 0 | 677.696 | 06M00000010184709 | 175984634 | 220kV高新变电站
10kV火炬Ⅰ线 | 置城八号公馆#2配电室#2变压器 | 51203691 | 1900640854 | 800 | 60.928 | 700.928 | 0 | 700.928 | 06M00001900640854 | 175824546 | 220kV高新变电站
10kV火炬Ⅰ线 | 置城八号公馆二期中心配电室#3配电变压器 | 45393293 | 7b7052c0ad884e16885d61cbffdeef292963559031 | 800 | 79.744 | 719.744 | 0 | 719.744 | 06M00000010184707 | 4332626 | 220kV高新变电站
10kV火炬Ⅰ线 | 置城八号公馆#2配电室#3变压器 | 50253035 | 1900640855 | 800 | 0 | 640 | 0 | 640 | 06M00001900640855 | 170170852 | 220kV高新变电站
10kV火炬Ⅰ线 | 置城八号公馆#2配电室#1变压器 | 40714082 | 1900640852 | 800 | 69.184 | 709.184 | 0 | 709.184 | 06M00001900640852 | 1023388 | 220kV高新变电站
10kV火炬Ⅰ线 | 大学工业园#2 | 39839740 | 1900313788 | 400 | 68.096 | 388.096 | 0 | 388.096 | 06M00001900313788 | 4331049 | 220kV高新变电站
10kV火炬Ⅰ线 | 置城八号公馆二期中心配电室#1配电变压器 | 51240032 | 60f76bb489994494be30ccb2d90e1fa24035058121 | 800 | 38.72 | 678.72 | 0 | 678.72 | 06M00000010184848 | 169672705 | 220kV高新变电站
10kV火炬Ⅱ线 | 新元里配电室配电室3号配变 | 51242593 | 9dedaf32-9305-4711-84ca-d5e05332d571 | 1000 | 18.64 | 818.64 | 0 | 818.64 | 06M80000189735466 | 175996340 | 220kV高新变电站
10kV火炬Ⅱ线 | 新元里配电室配电室2号配变 | 51242590 | fe759504-4f1b-4e80-8d00-92b515959660 | 1000 | 15.44 | 815.44 | 0 | 815.44 | 06M80000189420585 | 175996339 | 220kV高新变电站
10kV火炬Ⅱ线 | 新元里配电室配电室1号配变 | 51388438 | e4b277f7-2b06-4387-a1bb-aa1bfd723a5b | 1000 | 0 | 800 | 0 | 800 | 06M80000189420584 | 176542376 | 220kV高新变电站
10kV机电线 | 10kV嘉悦线101G中南漫悦湾2号东北配电室3号变压器 | 49587880 | 54371a76445f43ce8a9e49c5729c84f02129405155 | 630 | 45.5616 | 549.5616 | 0 | 549.5616 | 06M00000052495367 | 166954505 | 110kV黄屯变电站
10kV机电线 | 10kV嘉悦线101G中南漫悦湾1号西南中心配电室1号变压器 | 49587323 | 97bbee13ee2845019bedb5d68470d4cb4215783134 | 800 | 28.352 | 668.352 | 0 | 668.352 | 06M00000052494991 | 162821784 | 110kV黄屯变电站
10kV机电线 | 中南漫悦湾2号东北分配电室#2变 | 50976602 | ca87e3a0-e520-4524-bc14-8c433f58eb15 | 630 | 31.752 | 535.752 | 0 | 535.752 | 06M80000163359861 | 166954103 | 110kV黄屯变电站
10kV机电线 | 10kV嘉悦线101G中南漫悦湾2号东北配电室1号变压器 | 49587333 | d3cdad7d1566453cba34be197c1339651574106419 | 630 | 20.412 | 524.412 | 0 | 524.412 | 06M00000052495363 | 162879755 | 110kV黄屯变电站
10kV机电线 | 10kV嘉悦线101G中南漫悦湾1号西南中心配电室3号变压器 | 49587752 | c5453ac093df4a359eae09e8fa847e1a4302376229 | 800 | 41.664 | 681.664 | 0 | 681.664 | 06M00000052495011 | 166953225 | 110kV黄屯变电站
10kV机电线 | 10kV嘉悦线101G中南漫悦湾1号西南中心配电室2号变压器 | 49587679 | d666fab209b94403b1b36f243a70c6e10425988412 | 800 | 19.072 | 659.072 | 0 | 659.072 | 06M00000052495001 | 166953027 | 110kV黄屯变电站
10kV机专线 | #1变压器 | 51376111 | 5d79903f-2bfa-4eb4-b97c-04c73f06752d | 630 | 18.2952 | 522.2952 | 0 | 522.2952 | 06M80000052925676 | 176505903 | 110kV东郊变电站
10kV机专线 | 火炬樱花东配电室#1变压器 | 41574684 | 1932004153 | 630 | 64.3104 | 568.3104 | 0 | 568.3104 | 06M00001932004153 | 4043869 | 110kV东郊变电站
10kV机专线 | 火炬深圳东架变 | 51244798 | 05523da0-8673-43ad-9870-8c04f67e3156 | 400 | 43.456 | 363.456 | 0 | 363.456 | 06M80000210697206 | 31480710 | 110kV东郊变电站
10kV机专线 | #2变压器 | 51376102 | 4c3a6b60-a801-4258-ac2e-232d3883c3d5 | 630 | 14.0616 | 518.0616 | 0 | 518.0616 | 06M80000052933064 | 176505793 | 110kV东郊变电站
10kV济安线 | 鲁源小区变压器 | 1886929 | 800109385 | 630 | 31.248 | 535.248 | 0 | 535.248 | 06M00000800109385 | 423295 | 110kV北郊变电站
10kV济安线 | 鸿顺小区南#1 | 1886967 | 800093258 | 500 | 52.8 | 452.8 | 0 | 452.8 | 06M00000800093258 | 7847917 | 110kV北郊变电站
10kV济安线 | 鸿顺小区北 | 1886860 | 800093039 | 400 | 55.616 | 375.616 | 0 | 375.616 | 06M00000800093039 | 423234 | 110kV北郊变电站
10kV济安线 | 济北欣苑北#1变 | 1887113 | 800093377 | 500 | 99.24 | 499.24 | 0 | 499.24 | 06M00000800093377 | 234517 | 110kV北郊变电站
10kV济安线 | 新华开泰架变 | 45870957 | 0ce9db31edaf49269aa3b4428ab24aa27264469596 | 630 | 9.1224 | 513.1224 | 0 | 513.1224 | 06M00000024828870 | 20200311 | 110kV北郊变电站
10kV济安线 | 红西佳苑东配电室1号变压器 | 40580506 | 1900588390 | 630 | 32.4072 | 536.4072 | 0 | 536.4072 | 06M00001900588390 | 1016145 | 110kV北郊变电站
10kV济安线 | 济北城市花园变压器 | 1888990 | 800109386 | 400 | 46.912 | 366.912 | 0 | 366.912 | 06M00000800109386 | 800010312 | 110kV北郊变电站
10kV济安线 | 济北金居苑 | 1887035 | 800093317 | 500 | 83.44 | 483.44 | 0 | 483.44 | 06M00000800093317 | 234390 | 110kV北郊变电站
10kV济安线 | 鸿顺小区南#2 | 49584152 | 800093259 | 500 | 40.64 | 440.64 | 0 | 440.64 | 06M00000800093259 | 166919153 | 110kV北郊变电站
10kV济安线 | 济北德盛园 | 1887036 | 800093285 | 500 | 65.88 | 465.88 | 0 | 465.88 | 06M00000800093285 | 234392 | 110kV北郊变电站
10kV济安线 | 红西佳苑东配电室2号变压器 | 51245715 | 1900588391 | 630 | 75.9024 | 579.9024 | 0 | 579.9024 | 06M00001900588391 | 176017320 | 110kV北郊变电站
10kV济安线 | 长安南配电室变压器 | 43190355 | 208649a8b38a0c76104ef40262014f2085f1ee0429 | 630 | 35.3808 | 539.3808 | 0 | 539.3808 | 06M00000000067712 | 4140018 | 110kV北郊变电站
10kV济安线 | 济北欣苑北#2变 | 51245718 | 800093379 | 500 | 83.4 | 483.4 | 0 | 483.4 | 06M00000800093379 | 176017321 | 110kV北郊变电站
10kV济安线 | 济安华润 | 3476805 | 1900148463 | 500 | 40.76 | 440.76 | 0 | 440.76 | 06M00001900148463 | 700955 | 110kV北郊变电站
10kV济安线 | 红西佳苑西配电室#1变压器 | 40582534 | 1900588394 | 630 | 21.0672 | 525.0672 | 0 | 525.0672 | 06M00001900588394 | 1016151 | 110kV北郊变电站
10kV济安线 | 红西佳苑西配电室#2变压器 | 51245712 | 1900588395 | 630 | 31.3992 | 535.3992 | 0 | 535.3992 | 06M00001900588395 | 176017319 | 110kV北郊变电站
10kV济安线 | 新华开泰北#2变 | 51245721 | 800093431 | 630 | 78.5736 | 582.5736 | 0 | 582.5736 | 06M00000800093431 | 176017323 | 110kV北郊变电站
10kV济安线 | 洸河冯庄北 | 45932431 | 1900128773 | 630 | 85.1256 | 589.1256 | 0 | 589.1256 | 06M00001900128773 | 21059524 | 110kV北郊变电站
10kV济安线 | 洸河三义庙中配电室变压器 | 48420818 | 1900016248 | 630 | 38.4552 | 542.4552 | 0 | 542.4552 | 06M00001900016248 | 20200259 | 110kV北郊变电站
10kV济安线 | 济北金华 | 1887069 | 800093423 | 500 | 53.96 | 453.96 | 0 | 453.96 | 06M00000800093423 | 234445 | 110kV北郊变电站
10kV济安线 | 新华开泰北#1变 | 1887012 | 800093430 | 630 | 91.8288 | 595.8288 | 0 | 595.8288 | 06M00000800093430 | 234364 | 110kV北郊变电站
10kV济北线 | 10kV济北线30G济安锦绣前城配电室1号变压器 | 1888207 | 800073324 | 500 | 59 | 459 | 0 | 459 | 06M00000800073324 | 41341594 | 110kV西郊变电站
10kV济北线 | 东刘阳光东#1变压器 | 1887660 | 800083331 | 500 | 78.48 | 478.48 | 0 | 478.48 | 06M00000800083331 | 800034541 | 110kV西郊变电站
10kV济北线 | 10kV济北线22G新华永基中心-新华永基北配电室1号变压器 | 50293759 | 1932004117 | 630 | 62.2944 | 566.2944 | 0 | 566.2944 | 06M00001932004117 | 176221669 | 110kV西郊变电站
10kV济北线 | 阳光佳丽变压器 | 1887144 | 800083295 | 400 | 14.784 | 334.784 | 0 | 334.784 | 06M00000800083295 | 234566 | 110kV西郊变电站
10kV济北线 | 1号变压器 | 44228788 | 07139776b61244b5b25a1cb32e4e86474109084592 | 500 | 66.16 | 466.16 | 0 | 466.16 | 06M00000011973307 | 423276 | 110kV西郊变电站
10kV济北线 | 10kV济北线服装城支31-06G兴东小区配电室1号变压器 | 1886783 | 800083289 | 630 | 37.9512 | 541.9512 | 0 | 541.9512 | 06M00000800083289 | 422980 | 110kV西郊变电站
10kV济北线 | 济北土城台架变 | 45666070 | 053959b8aa2140e8a7d41f3d3b6b81756716169009 | 315 | 22.7808 | 274.7808 | 0 | 274.7808 | 06M00000020753073 | 8148559 | 110kV西郊变电站
10kV济北线 | 10kV济北线22G新华永基中心配电室2号变压器 | 51238364 | 1932004105 | 800 | 66.816 | 706.816 | 0 | 706.816 | 06M00001932004105 | 175980057 | 110kV西郊变电站
10kV济北线 | 东刘阳光东#2变压器 | 51238358 | 800083333 | 500 | 124.72 | 524.72 | 0 | 524.72 | 06M00000800083333 | 175980054 | 110kV西郊变电站
10kV济北线 | 金城小区变压器 | 1886701 | 800083292 | 630 | 137.1384 | 641.1384 | 0 | 641.1384 | 06M00000800083292 | 233516 | 110kV西郊变电站
10kV济北线 | 10kV济北线08G吉安南组团西配电室1号变压器 | 42367262 | 1932014398 | 1000 | 47.2 | 847.2 | 0 | 847.2 | 06M00001932014398 | 4095110 | 110kV西郊变电站
10kV济北线 | 10kV济北线22G新华永基中心配电室1号变压器 | 41565836 | 1932004104 | 800 | 37.568 | 677.568 | 0 | 677.568 | 06M00001932004104 | 4043341 | 110kV西郊变电站
10kV济北线 | 10kV济北线济北幸福嘉园配电室1号变压器 | 51339436 | 800148196 | 630 | 39.6144 | 543.6144 | 0 | 543.6144 | 06M00000800148196 | 4284511 | 110kV西郊变电站
10kV济北线 | 10kV济北线22G新华永基中心-新华永基北配电室3号变压器 | 50293765 | 1932004119 | 630 | 33.1632 | 537.1632 | 0 | 537.1632 | 06M00001932004119 | 176221671 | 110kV西郊变电站
10kV济北线 | 夏桥南 | 3254405 | 800133900 | 400 | 31.296 | 351.296 | 0 | 351.296 | 06M00000800133900 | 674658 | 110kV西郊变电站
10kV济北线 | 10kV东刘阳光西1号变压器 | 1885665 | 800083345 | 630 | 71.2656 | 575.2656 | 0 | 575.2656 | 06M00000800083345 | 7942353 | 110kV西郊变电站
10kV济北线 | 土城配电室1号配变 | 51313848 | 2ea08d9a-177d-4dfe-bb2c-3b9fc34e1bd6 | 400 | 57.76 | 377.76 | 0 | 377.76 | 06M80000210536336 | 8150705 | 110kV西郊变电站
10kV济北线 | 10kV济北线22G新华永基中心-新华永基北配电室2号变压器 | 50207189 | 1932004118 | 630 | 96.4656 | 600.4656 | 0 | 600.4656 | 06M00001932004118 | 176221667 | 110kV西郊变电站
10kV济北线 | 10kV济北线18-02G太西邮政配电室变压器 | 3978091 | 800119098 | 500 | 86.2 | 486.2 | 0 | 486.2 | 06M00000800119098 | 4284949 | 110kV西郊变电站
10kV济北线 | 10kV济北线30G济安锦绣前城配电室2号变压器 | 51238361 | 800073325 | 800 | 93.632 | 733.632 | 0 | 733.632 | 06M00000800073325 | 175980056 | 110kV西郊变电站
10kV济北线 | 济北幸福嘉园#2变 | 5037129 | 800148197 | 630 | 32.2056 | 536.2056 | 0 | 536.2056 | 06M00000800148197 | 4284511 | 110kV西郊变电站
10kV济北线 | 10kV济北线08G吉安南组团西配电室2号变压器 | 51238366 | 1932014410 | 500 | 41.92 | 441.92 | 0 | 441.92 | 06M00001932014410 | 175980058 | 110kV西郊变电站
10kV济北线 | 济北兴东变压器 | 1886428 | 1900199568 | 1000 | 199.2 | 999.2 | 0 | 999.2 | 06M00001900199568 | 800038721 | 110kV西郊变电站
10kV济北线 | 10kV东刘阳光西2号变压器 | 51238355 | 800083347 | 500 | 58.72 | 458.72 | 0 | 458.72 | 06M00000800083347 | 175980053 | 110kV西郊变电站
10kV济阳线 | 10kV玉苑小区配电室1号变压器 | 1886685 | 800075948 | 630 | 59.1696 | 563.1696 | 0 | 563.1696 | 06M00000800075948 | 4284945 | 110kV西郊变电站
10kV济阳线 | 10kV济阳线20G永丰街台架变 | 1886684 | 1900227290 | 315 | 35.2548 | 287.2548 | 0 | 287.2548 | 06M00001900227290 | 8108410 | 110kV西郊变电站
10kV济阳线 | 10kV运河西区配电室1号变压器 | 1886686 | 800083417 | 630 | 153.5184 | 657.5184 | 0 | 657.5184 | 06M00000800083417 | 422974 | 110kV西郊变电站
10kV济阳线 | 10kV吕公运河配电室1号变压器 | 1889257 | 800083384 | 630 | 53.0712 | 557.0712 | 0 | 557.0712 | 06M00000800083384 | 800013531 | 110kV西郊变电站
10kV济阳线 | 10kV济圣街配电室1号变压器 | 1886988 | 800083371 | 400 | 29.952 | 349.952 | 0 | 349.952 | 06M00000800083371 | 234322 | 110kV西郊变电站
10kV济阳线 | 和欣家园西区中心1 | 51339439 | 800122936 | 800 | 67.072 | 707.072 | 0 | 707.072 | 06M00000800122936 | 4284532 | 110kV西郊变电站
10kV济阳线 | 10kV运河东区配电室1号变压器 | 1886793 | 800083422 | 800 | 110.528 | 750.528 | 0 | 750.528 | 06M00000800083422 | 233926 | 110kV西郊变电站
10kV济阳线 | 10kV税务苏苑西配电室1号变压器 | 51339437 | 800083433 | 630 | 78.624 | 582.624 | 0 | 582.624 | 06M00000800083433 | 423068 | 110kV西郊变电站
10kV济阳线 | 10kV外塘子街配电室1号变压器 | 1886688 | 800083444 | 630 | 103.6728 | 607.6728 | 0 | 607.6728 | 06M00000800083444 | 233484 | 110kV西郊变电站
10kV济阳线 | 10kV税务苏苑东配电室1号变压器 | 1888379 | 800083437 | 1000 | 64 | 864 | 0 | 864 | 06M00000800083437 | 800038051 | 110kV西郊变电站
10kV济阳线 | 和欣家园西区中心2 | 50252495 | 800122937 | 800 | 103.808 | 743.808 | 0 | 743.808 | 06M00000800122937 | 4284532 | 110kV西郊变电站
10kV济阳线 | 1号变压器 | 49387460 | c6695a1f-143e-4847-b15f-1f04d6dd0a96 | 315 | 7.0308 | 259.0308 | 0 | 259.0308 | 06M80000002545983 | 165722984 | 110kV西郊变电站
10kV济阳线 | 10kV外塘子街配电室2号变压器 | 51316634 | 800083446 | 630 | 191.52 | 695.52 | 0 | 695.52 | 06M00000800083446 | 176221688 | 110kV西郊变电站
10kV济阳线 | 10kV运河东区配电室2号变压器 | 51316628 | 800083423 | 800 | 112.384 | 752.384 | 0 | 752.384 | 06M00000800083423 | 176221686 | 110kV西郊变电站
10kV济阳线 | 和欣家园西区北2 | 40100237 | 800122935 | 1000 | 197.76 | 997.76 | 0 | 997.76 | 06M00000800122935 | 800035441 | 110kV西郊变电站
10kV济阳线 | 10kV吉安北组团东配电室2号变压器 | 51316631 | 800083378 | 500 | 82.68 | 482.68 | 0 | 482.68 | 06M00000800083378 | 176221687 | 110kV西郊变电站
10kV济阳线 | 10kV税务苏苑东配电室2号变压器 | 51316622 | 800083438 | 1000 | 50.88 | 850.88 | 0 | 850.88 | 06M00000800083438 | 176221684 | 110kV西郊变电站
10kV济阳线 | 和欣家园西区北1 | 51339438 | 800122934 | 500 | 69.04 | 469.04 | 0 | 469.04 | 06M00000800122934 | 800035441 | 110kV西郊变电站
10kV济阳线 | 10kV考院新兴配电室1号变压器 | 1887121 | 800083429 | 630 | 138.7008 | 642.7008 | 0 | 642.7008 | 06M00000800083429 | 234534 | 110kV西郊变电站
10kV济阳线 | 10kV吉安北组团东配电室1号变压器 | 1886994 | 800083377 | 500 | 104.56 | 504.56 | 0 | 504.56 | 06M00000800083377 | 234330 | 110kV西郊变电站
10kV济阳线 | 和欣家园西区中心3 | 50231244 | 800122938 | 800 | 33.28 | 673.28 | 0 | 673.28 | 06M00000800122938 | 170040798 | 110kV西郊变电站
10kV济阳线 | 10kV税务苏苑西配电室2号变压器 | 3483341 | 800144034 | 500 | 82.08 | 482.08 | 0 | 482.08 | 06M00000800144034 | 423068 | 110kV西郊变电站
10kV济阳线 | 和欣永丰 | 3506180 | 800139710 | 500 | 71.12 | 471.12 | 0 | 471.12 | 06M00000800139710 | 705662 | 110kV西郊变电站
10kV济阳线 | 10kV永丰街箱变1号变压器 | 2071098 | 1932015227 | 630 | 63.2016 | 567.2016 | 0 | 567.2016 | 06M00001932015227 | 145790 | 110kV西郊变电站
10kV济阳线 | 10kV运河西区配电室2号变压器 | 51316625 | 800083419 | 630 | 108.612 | 612.612 | 0 | 612.612 | 06M00000800083419 | 176221685 | 110kV西郊变电站
10kV济阳线 | 10kV玉苑小区配电室2号变压器 | 51316620 | 800075949 | 630 | 66.5784 | 570.5784 | 0 | 570.5784 | 06M00000800075949 | 176221683 | 110kV西郊变电站
10kV佳园Ⅱ线 | 运河佳园东#2变压器 | 40103212 | 800083567 | 800 | 126.784 | 766.784 | 0 | 766.784 | 06M00000800083567 | 800036882 | 110kV西郊变电站
10kV佳园Ⅱ线 | 运行佳园东南#2变压器 | 40103173 | 800083591 | 800 | 87.744 | 727.744 | 0 | 727.744 | 06M00000800083591 | 800036895 | 110kV西郊变电站
10kV佳园Ⅱ线 | 运河佳园西北#1变 | 3366133 | 800148711 | 800 | 207.168 | 847.168 | 0 | 847.168 | 06M00000800148711 | 7847913 | 110kV西郊变电站
10kV佳园Ⅱ线 | 运河家园开闭所#2变 | 1888162 | 800073236 | 800 | 229.44 | 869.44 | 0 | 869.44 | 06M00000800073236 | 8007446 | 110kV西郊变电站
10kV佳园Ⅱ线 | 运河佳园西北#2变 | 51210733 | 800148712 | 800 | 121.856 | 761.856 | 0 | 761.856 | 06M00000800148712 | 175877228 | 110kV西郊变电站
10kV佳园Ⅱ线 | 运河佳园东#1变压器 | 49554469 | 800083566 | 800 | 114.688 | 754.688 | 0 | 754.688 | 06M00000800083566 | 166731098 | 110kV西郊变电站
10kV佳园Ⅱ线 | 运河佳园西南#2变 | 51384798 | 1900076606 | 800 | 61.12 | 701.12 | 0 | 701.12 | 06M00001900076606 | 7574956 | 110kV西郊变电站
10kV佳园Ⅱ线 | 运河佳园东北#2变压器 | 51210735 | 800083601 | 800 | 178.752 | 818.752 | 0 | 818.752 | 06M00000800083601 | 175877229 | 110kV西郊变电站
10kV佳园Ⅱ线 | 运行佳园东南#1变压器 | 49406416 | 800083589 | 800 | 101.248 | 741.248 | 0 | 741.248 | 06M00000800083589 | 165856019 | 110kV西郊变电站
10kV佳园Ⅱ线 | 运河佳园西南#1变 | 39657881 | 1900076602 | 800 | 76.608 | 716.608 | 0 | 716.608 | 06M00001900076602 | 7574956 | 110kV西郊变电站
10kV佳园Ⅱ线 | 运河佳园东北#1变压器 | 1888158 | 800083604 | 800 | 145.984 | 785.984 | 0 | 785.984 | 06M00000800083604 | 800036881 | 110kV西郊变电站
10kV嘉白线 | 10kV南集线东贯支60-41G东贯村南台变 | 44816280 | b67b6d3514b24dc69ed38fc718e0e9982559016395 | 200 | 10.224 | 170.224 | 0 | 170.224 | 06M00000014803533 | 6864775 | 110kV嘉达变电站
10kV嘉白线 | 10kV南集线东贯支60-45-3东贯村南2号台架变 | 46934881 | 7b3ea2a7bdd44cb789debb9a7f4bde0d2193468956 | 400 | 12.896 | 332.896 | 0 | 332.896 | 06M00000032188430 | 157008030 | 110kV嘉达变电站
10kV嘉白线 | 10kV南集线东贯支60-46-4东贯村南1号台架变 | 46936983 | 401183432e8b4083b1a6a65aae39abc45367464879 | 400 | 9.856 | 329.856 | 0 | 329.856 | 06M00000032188428 | 157008186 | 110kV嘉达变电站
10kV嘉白线 | 10kV南集线西贯支30-23-31-06-04西贯六号台架变 | 46942773 | 67f23191a6f442fdb83b136dfa99afea0849120967 | 400 | 13.824 | 333.824 | 0 | 333.824 | 06M00000032197176 | 157008528 | 110kV嘉达变电站
10kV嘉白线 | 西贯6队照明变压器 | 50012391 | 800715080 | 200 | 11.168 | 171.168 | 0 | 171.168 | 06M00000800715080 | 169341246 | 110kV嘉达变电站
10kV嘉白线 | 10kV南集线丁庄支60-04-02丁庄三号台架变 | 46927198 | 9e42a101a4c34ff6b3b027376b03ce6f5931915692 | 400 | 28.224 | 348.224 | 13.2 | 335.024 | 06M00000032197168 | 157007629 | 110kV嘉达变电站
10kV嘉白线 | 10kV南集线西贯支30-23-31-03西贯三号台架变 | 46942988 | 269abcd843624b209f183087548b8e440312266359 | 400 | 17.792 | 337.792 | 0 | 337.792 | 06M00000032197180 | 157008586 | 110kV嘉达变电站
10kV嘉白线 | 南集六村配电照明变压器 | 51108449 | 800359396 | 400 | 16.832 | 336.832 | 0 | 336.832 | 06M00000800359396 | 175361220 | 110kV嘉达变电站
10kV嘉白线 | 东贯村(06008)照明台区 | 3223824 | 800336538 | 630 | 21.2184 | 525.2184 | 0 | 525.2184 | 06M00000800336538 | 449469 | 110kV嘉达变电站
10kV嘉白线 | 10kV南集线西贯支30-23-31-03-05西贯四号台架变 | 46943038 | eef80345b8ed4e67b7c340b2560b771d4046049919 | 400 | 9.504 | 329.504 | 0 | 329.504 | 06M00000032197182 | 157008588 | 110kV嘉达变电站
10kV嘉白线 | 10kV南集线东贯村1号台架变 | 46949106 | e6a6b9cf859c4806b6814214e1e7720e8865209970 | 400 | 21.92 | 341.92 | 0 | 341.92 | 06M00000033164187 | 157009125 | 110kV嘉达变电站
10kV嘉白线 | 南集三村村东(06049)照明台区 | 3274337 | 800362879 | 200 | 8.624 | 168.624 | 0 | 168.624 | 06M00000800362879 | 446120 | 110kV嘉达变电站
10kV嘉白线 | 嘉白线柱上变压器 | 50531994 | 800702250 | 200 | 23.712 | 183.712 | 0 | 183.712 | 06M00000800702250 | 172036513 | 110kV嘉达变电站
10kV嘉白线 | 丁庄村(06009)照明台区 | 3274279 | 800516882 | 315 | 31.3992 | 283.3992 | 73.24 | 210.1592 | 06M00000800516882 | 449907 | 110kV嘉达变电站
10kV嘉白线 | 10kV南集线西贯支3-23-35-5号西贯一号台架变 | 46944757 | aaa6095ff8f24c6ea07bea5428e774d37968195935 | 200 | 15.408 | 175.408 | 0 | 175.408 | 06M00000032197186 | 157008830 | 110kV嘉达变电站
10kV嘉白线 | 10kV南集线东贯村2号台架变 | 46945520 | 732f2e40d0e6426d9bc246260cdd59fa8295887591 | 400 | 15.968 | 335.968 | 0 | 335.968 | 06M00000033165469 | 157008945 | 110kV嘉达变电站
10kV嘉白线 | 10kV南集线丁庄支60-10-04丁庄一号台架变 | 46912734 | 15e61fdbdfd44ec19eda519c2c8854670392628503 | 400 | 10.656 | 330.656 | 19.19 | 311.466 | 06M00000032197166 | 156906143 | 110kV嘉达变电站
10kV嘉白线 | 西贯5队照明变压器 | 42461186 | 800715082 | 200 | 9.84 | 169.84 | 0 | 169.84 | 06M00000800715082 | 4102922 | 110kV嘉达变电站
10kV嘉白线 | 前仁美变压器 | 1886015 | 800087439 | 160 | 0 | 128 | 0 | 128 | 06M00000800087439 | 157806155 | 110kV嘉达变电站
10kV嘉白线 | 10kV南集线西贯支30-23-24西贯五号台架变 | 46942931 | bbb0c7baec4c40dc9dda079bd7e6bb086787041901 | 400 | 6.464 | 326.464 | 0 | 326.464 | 06M00000032197184 | 157008581 | 110kV嘉达变电站
10kV嘉白线 | 西贯1队(JNRC06074) | 42461157 | 800715081 | 200 | 11.456 | 171.456 | 0 | 171.456 | 06M00000800715081 | 4102916 | 110kV嘉达变电站
10kV嘉白线 | 10kV南集线东贯黄庄一号电代煤台架变 | 46993269 | 156b829a64fc48108e649137a3c763be3397710995 | 200 | 7.024 | 167.024 | 0 | 167.024 | 06M00000033668561 | 157013766 | 110kV嘉达变电站
10kV嘉白线 | 西贯4队(JNRC06075) | 42461172 | 800715079 | 315 | 24.1668 | 276.1668 | 0 | 276.1668 | 06M00000800715079 | 4102919 | 110kV嘉达变电站
10kV嘉白线 | 10kV南集线西贯支30-23-35-4西贯二号台架变 | 46944128 | 2413eaae02c64a5da5ebbcad0f9e518c3484942728 | 400 | 14.176 | 334.176 | 0 | 334.176 | 06M00000032197174 | 157008752 | 110kV嘉达变电站
10kV嘉白线 | 10kV南集线东贯支60-32东贯村黄庄2号台架变 | 46830214 | a9ea3ccc73e7475ba49ebca6a6b427580179657185 | 200 | 7.568 | 167.568 | 0 | 167.568 | 06M00000032188382 | 152592558 | 110kV嘉达变电站
10kV嘉诚Ⅰ线 | 付家#3变 | 49644785 | 4cef8255-2612-4feb-a58a-e1dfdea21094 | 400 | 26.912 | 346.912 | 176.93 | 169.982 | 06M80000005560163 | 1557912 | 110kV呈祥变电站
10kV嘉诚Ⅰ线 | 刘庄村#3变（重建后） | 51050469 | e7947371-2491-43b3-8dc6-a286c9730859 | 200 | 9.04 | 169.04 | 0 | 169.04 | 06M80000175130384 | 1557913 | 110kV呈祥变电站
10kV嘉诚Ⅰ线 | 高庙村#11变 | 49644878 | 88704e55-e2f8-43c4-84ec-6f1f30fd1f30 | 400 | 24.128 | 344.128 | 78.835 | 265.293 | 06M80000005559810 | 1557916 | 110kV呈祥变电站
10kV嘉诚Ⅰ线 | 高庙北变 | 42404499 | 800712328 | 315 | 18.7992 | 270.7992 | 95.56 | 175.2392 | 06M00000800712328 | 4098370 | 110kV呈祥变电站
10kV嘉诚Ⅰ线 | 杨李村公用变 | 4963726 | 800648997 | 400 | 31.776 | 351.776 | 165.8 | 185.976 | 06M00000800648997 | 452307 | 110kV呈祥变电站
10kV嘉诚Ⅰ线 | 朱井#4变 | 49644746 | 243baa7e-437e-4ef8-af20-1547995c0474 | 400 | 11.36 | 331.36 | 0 | 331.36 | 06M80000005560005 | 1557909 | 110kV呈祥变电站
10kV嘉诚Ⅰ线 | 疃里乡袁家村 | 1493753 | 800561394 | 200 | 9.824 | 169.824 | 0 | 169.824 | 06M00000800561394 | 452853 | 110kV呈祥变电站
10kV嘉诚Ⅰ线 | 朱井#2公用变 | 4963788 | d228ed1d1d8a0c76105b9188d0015bd2280c2e2752 | 200 | 18.96 | 178.96 | 0 | 178.96 | 06M00000016037300 | 453843 | 110kV呈祥变电站
10kV嘉诚Ⅰ线 | 杨李#7柱上变压器 | 49698414 | d0685bee-c4f3-447f-a0db-f17dce7996b1 | 400 | 15.552 | 335.552 | 0 | 335.552 | 06M80000005983112 | 1561337 | 110kV呈祥变电站
10kV嘉诚Ⅰ线 | 杨李#10柱上变压器 | 49698505 | 264db743-47af-4cf1-949b-a5ba505779fc | 400 | 32.256 | 352.256 | 0 | 352.256 | 06M80000005983525 | 1561332 | 110kV呈祥变电站
10kV嘉诚Ⅰ线 | 高庙村#6变 | 49644906 | 866a32d9-a210-4c17-bf78-84eac74e157c | 400 | 13.248 | 333.248 | 122.545 | 210.703 | 06M80000005559278 | 1557915 | 110kV呈祥变电站
10kV嘉诚Ⅰ线 | 高庙村#4变 | 42398892 | 800712331 | 315 | 17.3376 | 269.3376 | 34.71 | 234.6276 | 06M00000800712331 | 4097192 | 110kV呈祥变电站
10kV嘉诚Ⅰ线 | 刘庄村台变 | 42398875 | 800712334 | 200 | 15.536 | 175.536 | 0 | 175.536 | 06M00000800712334 | 4097187 | 110kV呈祥变电站
10kV嘉诚Ⅰ线 | 疃里乡谢家村 | 1491629 | 800649002 | 160 | 5.8496 | 133.8496 | 0 | 133.8496 | 06M00000800649002 | 453315 | 110kV呈祥变电站
10kV嘉诚Ⅰ线 | 高庙村#12变 | 49644859 | 930c61f7-c39d-4e13-ae0b-7263c0db67ee | 400 | 26.432 | 346.432 | 17.94 | 328.492 | 06M80000005559818 | 1557917 | 110kV呈祥变电站
10kV嘉诚Ⅰ线 | 南韩#5变 | 49644701 | 04b11098-d3c0-45e0-b5f0-2a619b898e79 | 200 | 17.664 | 177.664 | 190.255 | -12.591 | 06M80000005560244 | 1557907 | 110kV呈祥变电站
10kV嘉诚Ⅰ线 | 朱井#1台变 | 44741255 | 69e12735a3ca4f408c64650d196a3e002030675020 | 400 | 24 | 344 | 0 | 344 | 06M00000014974163 | 4097191 | 110kV呈祥变电站
10kV嘉诚Ⅰ线 | 朱井#5变 | 49644784 | e6c1a0c3-ceff-4647-8905-862f4fcf0f85 | 400 | 10.688 | 330.688 | 0 | 330.688 | 06M80000005560040 | 1557921 | 110kV呈祥变电站
10kV嘉诚Ⅰ线 | 杨李#9柱上变压器 | 49698494 | 45a2302d-0777-4c87-b777-85acbb38ef09 | 400 | 18.88 | 338.88 | 0 | 338.88 | 06M80000005983519 | 1561334 | 110kV呈祥变电站
10kV嘉诚Ⅰ线 | 高庙村#9变 | 49644739 | 04b77377-9a86-4ca8-a74e-fe469ef045ff | 400 | 21.12 | 341.12 | 0 | 341.12 | 06M80000005559488 | 1557908 | 110kV呈祥变电站
10kV嘉诚Ⅰ线 | 朱井#6变（重建后） | 51050347 | f6e35739-1b50-432f-856d-dd3f7847dca9 | 400 | 27.52 | 347.52 | 0 | 347.52 | 06M80000174923543 | 1557918 | 110kV呈祥变电站
10kV嘉诚Ⅰ线 | 10kV嘉诚Ⅰ线疃里镇高庙村排灌4号台架变 | 45157193 | 9e1a77802fdc4aaabb41341ce0a3a21d4964422591 | 100 | 0.024 | 80.024 | 0 | 80.024 | 06M00000016674813 | 4305073 | 110kV呈祥变电站
10kV嘉诚Ⅰ线 | 疃里乡南韩村 | 1494013 | 800561414 | 200 | 20.864 | 180.864 | 196.1 | -15.236 | 06M00000800561414 | 454859 | 110kV呈祥变电站
10kV嘉诚Ⅰ线 | 疃里高庙村 | 1494011 | 800649000 | 400 | 29.312 | 349.312 | 98.935 | 250.377 | 06M00000800649000 | 455759 | 110kV呈祥变电站
10kV嘉诚Ⅰ线 | 杨李#8柱上变压器 | 49698483 | c2f243ae-2808-47c2-bbaf-87ac879d1df1 | 400 | 19.04 | 339.04 | 0 | 339.04 | 06M80000005983113 | 1561336 | 110kV呈祥变电站
10kV嘉诚Ⅰ线 | 杨李北变 | 4983440 | 800561436 | 400 | 22.56 | 342.56 | 18 | 324.56 | 06M00000800561436 | 812868 | 110kV呈祥变电站
10kV嘉诚Ⅰ线 | 付家#4变 | 49644775 | 45df3f74-559f-4cb5-a2a5-b87c6b23ff0c | 200 | 7.888 | 167.888 | 17.55 | 150.338 | 06M80000005560166 | 1557911 | 110kV呈祥变电站
10kV嘉诚Ⅰ线 | 高庙村#10变 | 49644802 | dee6b974-628c-4ac7-831d-025a5ee4d141 | 400 | 24.608 | 344.608 | 56.01 | 288.598 | 06M80000005559606 | 1557920 | 110kV呈祥变电站
10kV嘉诚Ⅰ线 | 杨李村南变 | 42398896 | 800712338 | 400 | 21.568 | 341.568 | 0 | 341.568 | 06M00000800712338 | 4097193 | 110kV呈祥变电站
10kV嘉诚Ⅰ线 | 南韩200 | 42078672 | 800695425 | 200 | 10.416 | 170.416 | 186.02 | -15.604 | 06M00000800695425 | 800695425 | 110kV呈祥变电站
10kV嘉诚Ⅰ线 | 10kV嘉诚Ⅰ线疃里镇高庙村排灌2号台架变 | 45157128 | 56010c34a5f241b6a90433811bdc51e41396970549 | 100 | 0.048 | 80.048 | 0 | 80.048 | 06M00000016674809 | 4305054 | 110kV呈祥变电站
10kV嘉诚Ⅰ线 | 刘庄村新变 | 39146136 | 800649012 | 160 | 18.3808 | 146.3808 | 0 | 146.3808 | 06M00000800649012 | 453707 | 110kV呈祥变电站
10kV嘉诚Ⅰ线 | 高庙村#3变 | 42398884 | 800712330 | 315 | 35.4564 | 287.4564 | 0 | 287.4564 | 06M00000800712330 | 4097190 | 110kV呈祥变电站
10kV嘉诚Ⅰ线 | 杨李村#4变 | 43779795 | 5c65ba874b3e4f5bbbcfeca796e5f66a2094356961 | 400 | 9.504 | 329.504 | 14 | 315.504 | 06M00000010173797 | 4186276 | 110kV呈祥变电站
10kV嘉诚Ⅰ线 | 高庙村#8变 | 49644928 | 622a967b-c3bf-41af-aa1a-54be81b8ffac | 200 | 13.76 | 173.76 | 16.2 | 157.56 | 06M80000005559457 | 1557914 | 110kV呈祥变电站
10kV嘉诚Ⅰ线 | 付家村#2变 | 42398872 | 800712329 | 200 | 17.152 | 177.152 | 80.05 | 97.102 | 06M00000800712329 | 4097186 | 110kV呈祥变电站
10kV嘉诚Ⅰ线 | 疃里乡付家村 | 1494017 | 800648994 | 200 | 21.744 | 181.744 | 22.9 | 158.844 | 06M00000800648994 | 455634 | 110kV呈祥变电站
10kV嘉诚Ⅰ线 | 高庙社区1000变 | 42404510 | 800712327 | 1000 | 98.24 | 898.24 | 0 | 898.24 | 06M00000800712327 | 4098372 | 110kV呈祥变电站
10kV嘉诚Ⅰ线 | 高庙社区 | 11778823 | 800649011 | 630 | 90.216 | 594.216 | 66 | 528.216 | 06M00000800649011 | 869014 | 110kV呈祥变电站
10kV嘉诚Ⅰ线 | 朱井村#3变 | 41908585 | 800690810 | 200 | 11.936 | 171.936 | 0 | 171.936 | 06M00000800690810 | 4068383 | 110kV呈祥变电站
10kV嘉诚Ⅰ线 | 南韩#4变 | 49644807 | cf8e7366-e383-46a2-a442-1cdae1ca3911 | 200 | 14.72 | 174.72 | 187.84 | -13.12 | 06M80000005560222 | 1557919 | 110kV呈祥变电站
10kV嘉诚Ⅰ线 | 西汤村#2变 | 42398866 | 800712336 | 200 | 12.768 | 172.768 | 0 | 172.768 | 06M00000800712336 | 4097184 | 110kV呈祥变电站
10kV嘉诚Ⅰ线 | 高庙村#5变 | 42398869 | 800712332 | 400 | 78.4 | 398.4 | 85.955 | 312.445 | 06M00000800712332 | 4097185 | 110kV呈祥变电站
10kV嘉诚Ⅰ线 | 杨李#5变 | 49698328 | 3a6bad56-ac6e-4e7d-b33d-bd21dfc608d4 | 400 | 23.52 | 343.52 | 29.5 | 314.02 | 06M80000005983008 | 1561333 | 110kV呈祥变电站
10kV嘉诚Ⅰ线 | 高庙村#7变 | 49644771 | 2c82b405-1d58-430c-adb8-8d400eafa3ef | 400 | 11.168 | 331.168 | 45.12 | 286.048 | 06M80000005559401 | 1557910 | 110kV呈祥变电站
10kV嘉诚Ⅰ线 | 10kV嘉诚Ⅰ线疃里镇高庙村排灌1号台架变 | 45157118 | 95dcf6ce2a534e97927780bfcbcae0a46214136498 | 100 | 1.2 | 81.2 | 0 | 81.2 | 06M00000016674807 | 4305051 | 110kV呈祥变电站
10kV嘉诚Ⅰ线 | 杨李#6柱上变压器 | 49698359 | 59683c3a-8e19-45b9-9c43-d55cdb7822ac | 400 | 26.528 | 346.528 | 0 | 346.528 | 06M80000005983108 | 1561335 | 110kV呈祥变电站
10kV嘉创线 | 10kV创意SOHO2#配电室3号变压器 | 50252793 | d7c3ba7c877c43adb24626865867d7211551685813 | 800 | 27.712 | 667.712 | 0 | 667.712 | 06M00000034261502 | 170166322 | 110kV嘉达变电站
10kV嘉创线 | 10kV西浦线46-201G创意SOHO1#配电室1号变压器 | 47499047 | 37147e191b7d449582c6a52b51d221803243051140 | 800 | 26.624 | 666.624 | 0 | 666.624 | 06M00000034260896 | 157610553 | 110kV嘉达变电站
10kV嘉创线 | 创意SOHO中心配电室1号变压器 | 51254772 | 73248cb6d7874741ac95b4e1d2d9c09e2289627165 | 800 | 40.448 | 680.448 | 0 | 680.448 | 06M00000013433968 | 10907561 | 110kV嘉达变电站
10kV嘉创线 | 创意SOHO中心配电室2号变压器 | 51186303 | 6476fe6f555c41efa5dd8dad3bf33f909133280696 | 800 | 41.344 | 681.344 | 0 | 681.344 | 06M00000013433956 | 175749866 | 110kV嘉达变电站
10kV嘉创线 | 创意SOHO西配电室2号配电变压器 | 51185912 | 8d3a1dbf3b36490c92fbed176aa514bf7034438175 | 800 | 36.48 | 676.48 | 0 | 676.48 | 06M00000013434673 | 175746894 | 110kV嘉达变电站
10kV嘉创线 | 10kV创意SOHO2#配电室2号变压器 | 51185905 | 0473e59efc9b4edcbd2354cbebc23f799332401010 | 800 | 36.288 | 676.288 | 0 | 676.288 | 06M00000034261494 | 157610098 | 110kV嘉达变电站
10kV嘉创线 | 创意SOHO西配电室1号配电变压器 | 44721640 | cb74e8b0500240c58726c763127ddba01118580011 | 800 | 37.184 | 677.184 | 0 | 677.184 | 06M00000013434685 | 7231583 | 110kV嘉达变电站
10kV嘉创线 | 10kV西浦线46-201G创意SOHO1#配电室3号变压器 | 50252967 | 68e521558c3a4dc6b8d1f6883c8227099270648710 | 800 | 36.672 | 676.672 | 0 | 676.672 | 06M00000034260932 | 170170339 | 110kV嘉达变电站
10kV嘉创线 | 创意SOHO西配电室3号配电变压器 | 50252670 | 72f87511f2cf44f78b6d3b45b6687fff3738927929 | 800 | 39.552 | 679.552 | 0 | 679.552 | 06M00000013434667 | 170166032 | 110kV嘉达变电站
10kV嘉创线 | 10kV西浦线46-201G创意SOHO1#配电室2号变压器 | 51185785 | bbb4b7c52bd04087a2cc6fc57e1ceded7814890619 | 800 | 34.24 | 674.24 | 0 | 674.24 | 06M00000034260924 | 175745457 | 110kV嘉达变电站
10kV嘉创线 | 创意SOHO中心配电室3号变压器 | 50252644 | 7869439317734c3082f3f1bcbaa955687066328907 | 800 | 36.8 | 676.8 | 0 | 676.8 | 06M00000013433950 | 170165719 | 110kV嘉达变电站
10kV嘉创线 | 10kV创意SOHO2#配电室1号变压器 | 51191258 | 2f8a2bd584204ff3ba78cb9eb9f0760d6707938421 | 800 | 15.296 | 655.296 | 0 | 655.296 | 06M00000034261480 | 176056027 | 110kV嘉达变电站
10kV嘉丰Ⅰ线 | 10kV嘉诚Ⅰ线疃里镇杨李村排灌1号台架变 | 45157200 | df5b5cc1f0ba4fb1ad08a248b8acb94f1792802666 | 200 | 0.112 | 160.112 | 0 | 160.112 | 06M00000016680207 | 4305076 | 110kV疃里变电站
10kV嘉丰Ⅱ线 | 王窑#2变 | 44491256 | fb379dc8e47743989fa4c4bf90bc9a631724214691 | 200 | 20.048 | 180.048 | 124 | 56.048 | 06M00000013028284 | 4242764 | 110kV疃里变电站
10kV嘉丰Ⅱ线 | 王窑#3变 | 49656550 | a4809259-611d-4c9e-bd4c-86fa0285096c | 400 | 17.472 | 337.472 | 151.43 | 186.042 | 06M80000005644862 | 1558455 | 110kV疃里变电站
10kV嘉丰Ⅱ线 | 南韩新变2 | 49656638 | 8937444e-54e1-496b-9b08-63306316beda | 200 | 18.624 | 178.624 | 173.97 | 4.654 | 06M80000005645149 | 1558454 | 110kV疃里变电站
10kV嘉丰Ⅱ线 | 10kV河西线王窑排灌1号台架变 | 45173667 | 9f0a1f8b8a794cd1bb7a8a7451a68b977066100988 | 100 | 0.048 | 80.048 | 0 | 80.048 | 06M00000016920809 | 4307527 | 110kV疃里变电站
10kV嘉丰Ⅱ线 | 赵庄#2变 | 49656549 | 74782390-04db-4842-adb2-30f8bcf9b637 | 400 | 18.208 | 338.208 | 85 | 253.208 | 06M80000005648881 | 1558443 | 110kV疃里变电站
10kV嘉丰Ⅱ线 | 南韩新变 | 5582121 | 800649094 | 200 | 15.424 | 175.424 | 195.605 | -20.181 | 06M00000800649094 | 849097 | 110kV疃里变电站
10kV嘉海Ⅰ线 | 王回庄小区1号配电室2号变压器 | 51263197 | 8041bd7418804c6f8b2ae4206039baae0131774863 | 630 | 56.0952 | 560.0952 | 0 | 560.0952 | 06M00000016814414 | 176073168 | 110kV嘉达变电站
10kV嘉海Ⅰ线 | 王回庄小区中心配电室3号变压器 | 51368579 | c7a0942f50ed4a71a89f1a20c545d5a02901918928 | 800 | 33.856 | 673.856 | 0 | 673.856 | 06M00000016811103 | 4305505 | 110kV嘉达变电站
10kV嘉海Ⅰ线 | 王回庄小区中心配电室1号变压器 | 51368580 | 604d56fd8be6450c978f92e4729a5e700612789061 | 800 | 36.48 | 676.48 | 0 | 676.48 | 06M00000016811107 | 176073197 | 110kV嘉达变电站
10kV嘉海Ⅰ线 | 王回庄小区中心配电室4号变压器 | 45161022 | 6006d6ccbe2d44c1b58cf0e6e6f8f5849223824404 | 800 | 33.856 | 673.856 | 0 | 673.856 | 06M00000016811105 | 4305505 | 110kV嘉达变电站
10kV嘉海Ⅰ线 | 王回庄小区1号配电室4号变压器 | 45160996 | f42bcb6252364d42adaa129302d04ddf8765367365 | 630 | 57.1536 | 561.1536 | 0 | 561.1536 | 06M00000016814578 | 4305452 | 110kV嘉达变电站
10kV嘉海Ⅰ线 | 王回庄小区中心配电室2号变压器 | 51263457 | f43b896adb3641ab8b76e686f4f894d00140211895 | 800 | 72.96 | 712.96 | 0 | 712.96 | 06M00000016811109 | 176073197 | 110kV嘉达变电站
10kV嘉仁Ⅰ线 | 储庄公变变压器 | 1889526 | 800087281 | 315 | 9.6768 | 261.6768 | 0 | 261.6768 | 06M00000800087281 | 900002 | 110kV嘉达变电站
10kV嘉仁Ⅰ线 | 东楼村变压器 | 1886518 | 800087406 | 315 | 4.2588 | 256.2588 | 0 | 256.2588 | 06M00000800087406 | 209564 | 110kV嘉达变电站
10kV嘉仁Ⅰ线 | 南许村变压器 | 1886016 | 800087298 | 315 | 15.5988 | 267.5988 | 0 | 267.5988 | 06M00000800087298 | 800031153 | 110kV嘉达变电站
10kV嘉仁Ⅰ线 | 济宁圣地产业园物资调配检测中心#1箱变箱式变1号配变 | 50688025 | 39b54470-10b7-491e-9c2d-7a6a8d59da0b | 630 | 8.064 | 512.064 | 0 | 512.064 | 06M80000113402965 | 165359279 | 110kV嘉达变电站
10kV嘉仁Ⅰ线 | 10kV嘉仁Ⅰ线田庄2号台架变 | 46819134 | a6f6f368eb46453c989242e5bec97a198005902812 | 200 | 0 | 160 | 0 | 160 | 06M00000031987565 | 150757549 | 110kV嘉达变电站
10kV嘉仁Ⅰ线 | 10kV嘉仁Ⅰ线东楼400kVA箱变变压器 | 49716150 | 679d7ab384eb4d60894562ba99b8d05c9925819583 | 400 | 0.32 | 320.32 | 0 | 320.32 | 06M00000028120089 | 167671800 | 110kV嘉达变电站
10kV嘉仁Ⅰ线 | 田庄变压器 | 1889444 | 800087772 | 315 | 2.7216 | 254.7216 | 0 | 254.7216 | 06M00000800087772 | 209550 | 110kV嘉达变电站
10kV嘉仁Ⅰ线 | 济宁圣地产业园物资调配检测中心#2箱变箱式变1号配变 | 50688029 | e4149f51-f402-45d5-b5a6-c9ea7eaf9aa8 | 630 | 14.0112 | 518.0112 | 0 | 518.0112 | 06M80000113314611 | 165242029 | 110kV嘉达变电站
10kV嘉仁Ⅱ线 | 10kV嘉仁Ⅱ线102G仁美社区二期#1分配电室2号变压器 | 49715993 | 51afdb4d2c4b4751b6467c104827476a1945565120 | 800 | 30.272 | 670.272 | 0 | 670.272 | 06M00000040899519 | 167667224 | 110kV嘉达变电站
10kV嘉仁Ⅱ线 | 10kV嘉仁Ⅱ线嘉达路办公区充电站箱变1号变压器 | 49311142 | 615f851697af482da142d0bd33b2d2d92581591200 | 630 | 1.008 | 505.008 | 0 | 505.008 | 06M00000055716543 | 165335310 | 110kV嘉达变电站
10kV嘉仁Ⅱ线 | 圣地产业园配电室2号变压器 | 51417883 | afabc45422834cc5953bba89041640382335475289 | 630 | 71.5176 | 575.5176 | 0 | 575.5176 | 06M00000039601968 | 176709739 | 110kV嘉达变电站
10kV嘉仁Ⅱ线 | 10kV嘉仁Ⅱ线102G仁美社区二期#2中心配电室2号变压器 | 49715999 | a8f1ec28e2474b9a8eeeb1e71bd9dfe26753338202 | 800 | 42.752 | 682.752 | 0 | 682.752 | 06M00000040842101 | 167667281 | 110kV嘉达变电站
10kV嘉仁Ⅱ线 | 10kV嘉仁Ⅱ线102G仁美社区二期#2中心配电室1号变压器 | 49022869 | 16650268b8bc405387132c7968f9403e3146103962 | 800 | 35.904 | 675.904 | 0 | 675.904 | 06M00000040842099 | 162877171 | 110kV嘉达变电站
10kV嘉仁Ⅱ线 | 10kV嘉仁Ⅱ线102G仁美社区二期#1分配电室1号变压器 | 49022927 | d913ec5b92284df0b9da32a28de869fc9370653664 | 800 | 40.768 | 680.768 | 0 | 680.768 | 06M00000040899517 | 162877340 | 110kV嘉达变电站
10kV嘉仁Ⅱ线 | 10kV嘉仁Ⅱ线102G仁美社区二期#2中心配电室3号变压器 | 49716002 | f88433ff2c9e4cbb91e5734fecea60739311974851 | 800 | 33.088 | 673.088 | 0 | 673.088 | 06M00000040842103 | 167667334 | 110kV嘉达变电站
10kV嘉仁Ⅱ线 | 圣地产业园配电室1号变压器 | 48268847 | 0e14ed70a6db47fd98b00890898cbeb41723792952 | 630 | 55.0368 | 559.0368 | 428.34 | 130.6968 | 06M00000039601966 | 164404810 | 110kV嘉达变电站
10kV嘉因线 | 沙河照明变压器 | 1884339 | 1900212987 | 315 | 18.2448 | 270.2448 | 0 | 270.2448 | 06M00001900212987 | 808267 | 110kV嘉达变电站
10kV嘉因线 | 10kV嘉因线河口2号台架变 | 49683728 | 972881e153b94b27b2ed9530d0331d8f4344234465 | 400 | 11.328 | 331.328 | 0 | 331.328 | 06M00000033624785 | 167515867 | 110kV嘉达变电站
10kV嘉因线 | 10kV嘉仁Ⅰ线河口3号台架变 | 46977633 | 9baf8134a8a4438880c0728da34ae1d10809877447 | 200 | 4.336 | 164.336 | 0 | 164.336 | 06M00000031984861 | 157012126 | 110kV嘉达变电站
10kV嘉因线 | 10kV嘉仁Ⅰ线柳沟4号箱变变压器 | 49716158 | a51e9de82e3d4e5a90319700c3cae8960548377816 | 630 | 14.1624 | 518.1624 | 0 | 518.1624 | 06M00000031989134 | 167671975 | 110kV嘉达变电站
10kV嘉因线 | 10kV嘉仁Ⅰ线社仓400kVA台架变 | 49583268 | a4ffaff883934250b5bb0c81ab5b27007558566669 | 400 | 14.592 | 334.592 | 0 | 334.592 | 06M00000030156414 | 166915265 | 110kV嘉达变电站
10kV嘉因线 | 柳沟村箱变1号变压器 | 49716155 | 1900596145 | 400 | 5.728 | 325.728 | 0 | 325.728 | 06M00001900596145 | 167671895 | 110kV嘉达变电站
10kV嘉因线 | 10kV嘉仁Ⅰ线娘娘庙4号台架变 | 46982794 | 5ea2276f06fa4d748468d587302c3f604554996586 | 200 | 4.8 | 164.8 | 0 | 164.8 | 06M00000031987714 | 157012899 | 110kV嘉达变电站
10kV嘉因线 | 10kV嘉仁Ⅰ线沙河7号台架变 | 46991279 | d5596067af754b4a993b9ad0400bdb783171399176 | 400 | 6.848 | 326.848 | 0 | 326.848 | 06M00000031984089 | 157013572 | 110kV嘉达变电站
10kV嘉因线 | 10kV嘉仁Ⅰ线业庄5号台架变 | 46948217 | 83b4800821e143aba505cfd27390ff3b8535817502 | 400 | 11.04 | 331.04 | 0 | 331.04 | 06M00000031987569 | 157009013 | 110kV嘉达变电站
10kV嘉因线 | 10kV嘉仁Ⅰ线辛集3号台架变 | 46976208 | eaa20477bcfa4691b8da6edc75ac86711771437973 | 400 | 9.184 | 329.184 | 0 | 329.184 | 06M00000031987561 | 157011950 | 110kV嘉达变电站
10kV嘉因线 | 10kV嘉仁Ⅰ线南许3号台架变 | 46985280 | c9223ba9226f4aff9d42f0eaaea3652b2560616756 | 400 | 8.192 | 328.192 | 0 | 328.192 | 06M00000031987710 | 157013202 | 110kV嘉达变电站
10kV嘉因线 | 10kV嘉仁Ⅰ线齐村5号台架变 | 46976203 | 8da90981b8414890b7998b5348be669c4920737624 | 400 | 15.936 | 335.936 | 0 | 335.936 | 06M00000031987722 | 157011952 | 110kV嘉达变电站
10kV嘉因线 | 10kV嘉仁Ⅰ线南许2号台架变 | 46985084 | 06f7d29e693b4ebd9de45d9f86ded1618122947676 | 400 | 8.128 | 328.128 | 0 | 328.128 | 06M00000031987708 | 157013186 | 110kV嘉达变电站
10kV嘉因线 | 辛集公变变压器 | 1884351 | 800087201 | 400 | 4.96 | 324.96 | 0 | 324.96 | 06M00000800087201 | 1882 | 110kV嘉达变电站
10kV嘉因线 | 10kV嘉仁Ⅰ线业庄400kVA台架变2 | 49584899 | 86d51348dfe149fb86bc679d0e69a3199228840426 | 400 | 5.344 | 325.344 | 0 | 325.344 | 06M00000029636256 | 166922608 | 110kV嘉达变电站
10kV嘉因线 | 10kV嘉仁Ⅰ线周庄2号台架变 | 46981420 | 5b11323600534611b740bf2df2672ae48350538958 | 400 | 13.696 | 333.696 | 0 | 333.696 | 06M00000031987553 | 157012802 | 110kV嘉达变电站
10kV嘉因线 | 苗营 | 46749410 | 800087266 | 315 | 8.8956 | 260.8956 | 20.8 | 240.0956 | 06M00000800087266 | 146570156 | 110kV嘉达变电站
10kV嘉因线 | 10kV嘉仁Ⅰ线储庄4号台架变 | 46963660 | fb116b7853a24e038741ab4480c190fd1981303051 | 200 | 2.496 | 162.496 | 0 | 162.496 | 06M00000031984863 | 157010913 | 110kV嘉达变电站
10kV嘉因线 | 10kV嘉仁Ⅰ线吕庙3号台架变 | 46992232 | 37a7aa390e4c4391a1307fe6f83d21ea7640010421 | 200 | 7.616 | 167.616 | 0 | 167.616 | 06M00000031987706 | 157013668 | 110kV嘉达变电站
10kV嘉因线 | 10kV嘉仁Ⅰ线娘娘庙5号台架变 | 47493930 | ed2e5ef66bcb4dbe9a3c14f56fde728d0509994732 | 400 | 13.024 | 333.024 | 0 | 333.024 | 06M00000031987716 | 157013048 | 110kV嘉达变电站
10kV嘉因线 | 仁祖庙村变压器 | 1886314 | 800087188 | 315 | 2.772 | 254.772 | 0 | 254.772 | 06M00000800087188 | 176950289 | 110kV嘉达变电站
10kV嘉因线 | 10kV嘉仁Ⅰ线沙河11号台架变 | 46992757 | cb3b23bb55814502ae88b15dd0560bd79035657066 | 400 | 3.744 | 323.744 | 0 | 323.744 | 06M00000031984097 | 157013723 | 110kV嘉达变电站
10kV嘉因线 | 10kV嘉仁Ⅰ线储庄2号台架变 | 49566921 | 528a5d7b202844879f42cc00374e4dfb0081704865 | 400 | 7.744 | 327.744 | 0 | 327.744 | 06M00000033624783 | 166806448 | 110kV嘉达变电站
10kV嘉因线 | 玉皇庙村变压器 | 49567373 | 800087215 | 315 | 9.2736 | 261.2736 | 0 | 261.2736 | 06M00000800087215 | 166807841 | 110kV嘉达变电站
10kV嘉因线 | 10kV嘉仁Ⅰ线柳沟9号台架变 | 46990412 | 65c3f1cb885a49ab9f704c933087a2d53001429307 | 400 | 18.624 | 338.624 | 0 | 338.624 | 06M00000031984851 | 157013490 | 110kV嘉达变电站
10kV嘉因线 | 10kV嘉仁Ⅰ线沙河10号台架变 | 49683735 | 1d56963e8ab14b7b9ec950b82720add46564794626 | 400 | 3.328 | 323.328 | 0 | 323.328 | 06M00000031984095 | 167515932 | 110kV嘉达变电站
10kV嘉因线 | 10kV嘉仁Ⅰ线齐村4号台架变 | 46976052 | 7c31cb31f832455e8e03530a4a19d7804580466643 | 400 | 3.872 | 323.872 | 0 | 323.872 | 06M00000031987720 | 157011938 | 110kV嘉达变电站
10kV嘉因线 | 齐村变压器 | 50709814 | 800087357 | 400 | 7.104 | 327.104 | 0 | 327.104 | 06M00000800087357 | 800031203 | 110kV嘉达变电站
10kV嘉因线 | 10kV嘉仁Ⅰ线程街4号台架变 | 46988007 | 245272e1fea34aef80bb4a19f53523576055796982 | 400 | 7.712 | 327.712 | 0 | 327.712 | 06M00000031984869 | 157013273 | 110kV嘉达变电站
10kV嘉因线 | 10kV嘉仁Ⅰ线娘娘庙315kVA台架变 | 49594795 | d3ae1bca658346da839555f8c7b1e6cc9735077692 | 315 | 7.56 | 259.56 | 0 | 259.56 | 06M00000028120038 | 166995526 | 110kV嘉达变电站
10kV嘉因线 | 10kV嘉仁Ⅰ线玉皇庙250kVA台架变 | 47499549 | 0c1c8c6480624b10b4242741405abe069162989382 | 400 | 10.912 | 330.912 | 0 | 330.912 | 06M00000028120042 | 209560 | 110kV嘉达变电站
10kV嘉因线 | 周庄变压器 | 1884344 | 800087635 | 315 | 3.9312 | 255.9312 | 0 | 255.9312 | 06M00000800087635 | 536140 | 110kV嘉达变电站
10kV嘉因线 | 10kV嘉仁Ⅰ线吕庙2号台架变 | 46992229 | 15caf340e8f1453bbe5b50b93877f42f9381574037 | 400 | 10.08 | 330.08 | 0 | 330.08 | 06M00000031987584 | 157013665 | 110kV嘉达变电站
10kV嘉因线 | 10kV嘉仁Ⅰ线沙河6号台架变 | 46990685 | 2d76d01212604f5c8b718bda48320ae70354529143 | 400 | 7.328 | 327.328 | 0 | 327.328 | 06M00000031984087 | 157013526 | 110kV嘉达变电站
10kV嘉因线 | 10kV嘉仁Ⅰ线业庄400kVA台架变3 | 49585009 | 9907370ed87c4e4c8f556a0346ab785d0929234959 | 400 | 15.072 | 335.072 | 0 | 335.072 | 06M00000029636258 | 166923489 | 110kV嘉达变电站
10kV嘉因线 | 10kV嘉仁Ⅰ线业庄4号台架变 | 46945060 | 01f0038b7651464fb3c9913c00bb03315385888017 | 400 | 13.088 | 333.088 | 0 | 333.088 | 06M00000031987571 | 157008876 | 110kV嘉达变电站
10kV嘉因线 | 程街2号台架变 | 49594126 | 03335aa4bd174b6db7d923abaa62ab552058565959 | 400 | 23.584 | 343.584 | 0 | 343.584 | 06M00000033624781 | 166992978 | 110kV嘉达变电站
10kV嘉因线 | 10kV嘉仁Ⅰ线娘娘庙3号台架变 | 46984149 | 5ff4850c180149998729695a651620874130252532 | 400 | 11.616 | 331.616 | 0 | 331.616 | 06M00000031987712 | 157013072 | 110kV嘉达变电站
10kV嘉因线 | 10kV嘉仁Ⅰ线柳沟6号台架变 | 46990554 | 68e37d3edd474f77ba937e18726b26779360711225 | 400 | 7.68 | 327.68 | 0 | 327.68 | 06M00000031984855 | 157013513 | 110kV嘉达变电站
10kV嘉因线 | 10kV嘉仁Ⅰ线柳沟8号台架变 | 46990392 | abf924f68abe43d1b78b1c8113a710b60921068649 | 400 | 16.352 | 336.352 | 0 | 336.352 | 06M00000031984849 | 157013488 | 110kV嘉达变电站
10kV嘉因线 | 10kV嘉仁Ⅰ线沙河9号台架变 | 46991864 | 8b575aae1b1342da8c5c577806c715690484247121 | 400 | 5.248 | 325.248 | 0 | 325.248 | 06M00000031984093 | 157013625 | 110kV嘉达变电站
10kV嘉因线 | 10kV嘉仁Ⅰ线柳沟3号台架变 | 46988094 | 4d433ca6c54f424ba01466b1d03248dc9268262587 | 400 | 15.776 | 335.776 | 11.25 | 324.526 | 06M00000031984847 | 162553243 | 110kV嘉达变电站
10kV嘉因线 | 10kV嘉仁Ⅰ线程街3号台架变 | 46987904 | c27b21c54b894e19852c033b974b32dc7825608008 | 400 | 11.488 | 331.488 | 0 | 331.488 | 06M00000031984867 | 157013267 | 110kV嘉达变电站
10kV嘉因线 | 10kV嘉仁Ⅰ线河口5号台架变 | 46980841 | 7fe831af411b4156b70b0acb167c2d733401428407 | 400 | 13.344 | 333.344 | 0 | 333.344 | 06M00000031984857 | 157012744 | 110kV嘉达变电站
10kV嘉因线 | 10kV嘉仁Ⅰ线齐村315kVA台架变 | 49675281 | fb90c5e906be4857a463548246a3889a4327769289 | 315 | 30.2148 | 282.2148 | 0 | 282.2148 | 06M00000028120040 | 173216808 | 110kV嘉达变电站
10kV嘉因线 | 10kV嘉仁Ⅰ线沙河4号台架变 | 48782706 | 51ff34be4c21483f9310f42af919ee578061208476 | 400 | 2.304 | 322.304 | 0 | 322.304 | 06M00000031984063 | 157013422 | 110kV嘉达变电站
10kV嘉因线 | 10kV嘉仁Ⅰ线柳沟5号箱变变压器 | 49716161 | a9eda5927c7e4f4d912eec0c98f28c8f9449462102 | 630 | 19.3536 | 523.3536 | 0 | 523.3536 | 06M00000031989142 | 167672093 | 110kV嘉达变电站
10kV嘉因线 | 10kV嘉仁Ⅰ线辛集2号台架变 | 46976096 | 7b4302f94b864b4eb39f10e6962251863530054633 | 400 | 13.248 | 333.248 | 0 | 333.248 | 06M00000031987563 | 157011940 | 110kV嘉达变电站
10kV嘉因线 | 10kV嘉仁Ⅰ线沙河5号台架变 | 46823010 | 3bdf14d95ddb4a3fa66a9b95a0fabb3f8406247673 | 400 | 6.304 | 326.304 | 0 | 326.304 | 06M00000031984065 | 151656493 | 110kV嘉达变电站
10kV嘉因线 | 10kV嘉仁Ⅰ线河口4号台架变 | 46980060 | 639f7ad30ae9404eaa451f5156071ae01948720262 | 400 | 5.664 | 325.664 | 0 | 325.664 | 06M00000031984859 | 157012174 | 110kV嘉达变电站
10kV嘉因线 | 10kV嘉仁Ⅰ线柳沟5号台架变 | 46989257 | cb304fa7b89e499daf571c89425db8c27947263386 | 400 | 23.616 | 343.616 | 0 | 343.616 | 06M00000031984853 | 162585839 | 110kV嘉达变电站
10kV嘉因线 | 10kV嘉仁Ⅰ线社仓3号台架变 | 46984455 | 56c219fbdb76476c9037d19c2f6108629349602777 | 400 | 7.936 | 327.936 | 0 | 327.936 | 06M00000031984099 | 157013129 | 110kV嘉达变电站
10kV嘉因线 | 10kV嘉仁Ⅰ线沙河8号台架变 | 46991672 | 284cd34e00544fdb8dbacab178ab4a925803273176 | 400 | 4.032 | 324.032 | 0 | 324.032 | 06M00000031984091 | 157013599 | 110kV嘉达变电站
10kV嘉因线 | 10kV嘉仁Ⅰ线齐村3号台架变 | 46975681 | 9b569f70e1e849aab81d563aa9a8ff311430585775 | 400 | 11.168 | 331.168 | 0 | 331.168 | 06M00000031987718 | 157011920 | 110kV嘉达变电站
10kV嘉因线 | 10kV嘉仁Ⅰ线玉皇庙5号台架变 | 46989925 | e621d5f31da84a49bdc9a5a6d95a192d7026685124 | 400 | 24.448 | 344.448 | 0 | 344.448 | 06M00000031987555 | 157013444 | 110kV嘉达变电站
10kV嘉因线 | 柳沟变压器 | 1886516 | 800087255 | 315 | 14.7168 | 266.7168 | 0 | 266.7168 | 06M00000800087255 | 535665 | 110kV嘉达变电站
10kV嘉因线 | 1号变压器 | 44283502 | 88462741e36c45ef871fb9ee326055e20159656192 | 400 | 18.368 | 338.368 | 0 | 338.368 | 06M00000012158642 | 800031232 | 110kV嘉达变电站
10kV嘉因线 | 吕庙村变压器 | 1884348 | 800087317 | 400 | 14.624 | 334.624 | 0 | 334.624 | 06M00000800087317 | 209555 | 110kV嘉达变电站
10kV嘉因线 | 娘娘庙变压器 | 1884345 | 800087337 | 315 | 12.2976 | 264.2976 | 0 | 264.2976 | 06M00000800087337 | 1873 | 110kV嘉达变电站
10kV嘉因线 | 沙河运全公变变压器 | 49683730 | 800087618 | 400 | 17.792 | 337.792 | 0 | 337.792 | 06M00000800087618 | 167515927 | 110kV嘉达变电站
10kV嘉因线 | 10kV嘉仁Ⅰ线周庄3号台架变 | 46981976 | c6d161a71d704679b11a0b51f6b55b3c6811844056 | 200 | 6.192 | 166.192 | 0 | 166.192 | 06M00000031987484 | 157012852 | 110kV嘉达变电站
10kV嘉因线 | 10kV嘉仁Ⅰ线沙河村3号箱变变压器 | 49719276 | 1485fc4e6aad4ffcb583d914469204e99408900684 | 630 | 21.924 | 525.924 | 0 | 525.924 | 06M00000031989152 | 167515929 | 110kV嘉达变电站
10kV嘉因线 | 业庄变压器 | 1886026 | 800087786 | 200 | 5.76 | 165.76 | 0 | 165.76 | 06M00000800087786 | 800031206 | 110kV嘉达变电站
10kV嘉因线 | 河口变压器 | 1884342 | 800087655 | 315 | 31.878 | 283.878 | 0 | 283.878 | 06M00000800087655 | 209546 | 110kV嘉达变电站
10kV嘉因线 | 10kV嘉仁Ⅰ线齐村6号台架变 | 46976255 | 5c82ba9a04574c5bb78775dc7bfdb9c13072022014 | 400 | 11.68 | 331.68 | 0 | 331.68 | 06M00000031987724 | 157011956 | 110kV嘉达变电站
10kV嘉因线 | 程街变压器 | 1886519 | 800087245 | 315 | 4.3344 | 256.3344 | 0 | 256.3344 | 06M00000800087245 | 70000847 | 110kV嘉达变电站
10kV嘉因线 | 10kV嘉仁Ⅰ线储庄3号台架变 | 46961292 | 6fa2c3db803b4a07846fd8e1c895c9759458989766 | 200 | 4.4 | 164.4 | 0 | 164.4 | 06M00000031984865 | 157010870 | 110kV嘉达变电站
10kV嘉因线 | 10kV嘉仁Ⅰ线业庄6号台架变 | 49585034 | 621768e2c7464d18981e5afc54e593661676346179 | 400 | 10.592 | 330.592 | 0 | 330.592 | 06M00000031987567 | 166923796 | 110kV嘉达变电站
10kV嘉因线 | 10kV嘉仁Ⅰ线玉皇庙3号台架变 | 46989392 | df609ec9798d4b59a61038f86f25a2e24899200435 | 400 | 17.088 | 337.088 | 0 | 337.088 | 06M00000031987559 | 157013350 | 110kV嘉达变电站
10kV嘉因线 | 10kV嘉仁Ⅰ线玉皇庙4号台架变 | 46989899 | f43bf88ee83a4bacb9ca29372b2fbb177307545093 | 400 | 11.84 | 331.84 | 0 | 331.84 | 06M00000031987557 | 157013435 | 110kV嘉达变电站
10kV建设Ⅰ线 | 长安小区东配电室公用变 | 1886948 | 800086600 | 630 | 94.4496 | 598.4496 | 0 | 598.4496 | 06M00000800086600 | 234247 | 110kV庞庄变电站
10kV建设Ⅰ线 | 技术监督局宿舍 | 39803269 | 1932004021 | 100 | 10.76 | 90.76 | 0 | 90.76 | 06M00001932004021 | 955975 | 110kV庞庄变电站
10kV建设Ⅰ线 | 计量局箱变 | 3680164 | 800086527 | 500 | 122.92 | 522.92 | 0 | 522.92 | 06M00000800086527 | 744135 | 110kV庞庄变电站
10kV建设Ⅰ线 | G息马地北区箱变#1变 | 1889066 | 800086616 | 315 | 25.2504 | 277.2504 | 0 | 277.2504 | 06M00000800086616 | 800011181 | 110kV庞庄变电站
10kV建设Ⅰ线 | 山拖小区箱变变压器 | 1886496 | 1900384868 | 1000 | 74.24 | 874.24 | 0 | 874.24 | 06M00001900384868 | 800039231 | 110kV庞庄变电站
10kV建设Ⅰ线 | 大安镇宿舍 | 1886118 | 1900211260 | 160 | 20.608 | 148.608 | 0 | 148.608 | 06M00001900211260 | 800031625 | 110kV庞庄变电站
10kV建设Ⅰ线 | 环卫局箱变 | 1886741 | 1900211250 | 500 | 63.68 | 463.68 | 0 | 463.68 | 06M00001900211250 | 423035 | 110kV庞庄变电站
10kV建设Ⅰ线 | 中行宿舍 | 1887066 | 800086566 | 250 | 35.84 | 235.84 | 0 | 235.84 | 06M00000800086566 | 234439 | 110kV庞庄变电站
10kV建设Ⅰ线 | 10kV建设Ⅰ线G长安校区2号台架变 | 47560133 | 2c619df8429943c4b1e2037c4e8b078a0128883115 | 400 | 23.424 | 343.424 | 0 | 343.424 | 06M00000036376526 | 157673215 | 110kV庞庄变电站
10kV建设Ⅰ线 | G息马地北区箱变#2变 | 1889065 | 800086625 | 315 | 23.4108 | 275.4108 | 0 | 275.4108 | 06M00000800086625 | 800011181 | 110kV庞庄变电站
10kV建设Ⅰ线 | 长安小区西配电室公用变 | 1886931 | 1900211297 | 630 | 63.4032 | 567.4032 | 0 | 567.4032 | 06M00001900211297 | 234213 | 110kV庞庄变电站
10kV建设Ⅰ线 | 预备役公用变 | 1885586 | 1900211282 | 500 | 31.92 | 431.92 | 0 | 431.92 | 06M00001900211282 | 800028232 | 110kV庞庄变电站
10kV建设Ⅱ线 | 兖州干休所配电室#2变压器 | 43561146 | 1551cb60-b27f-4321-95dd-74abaf9bf4fa | 630 | 44.9064 | 548.9064 | 0 | 548.9064 | 06M00000009566922 | 4170279 | 110kV龙桥变电站
10kV建设Ⅱ线 | 长安箱变 | 1886743 | 800086632 | 500 | 97.28 | 497.28 | 0 | 497.28 | 06M00000800086632 | 423271 | 110kV龙桥变电站
10kV建设Ⅱ线 | 兖州干休所配电室#1变压器 | 43561154 | e343c3df-71fb-4d5f-aacb-322b782e5303 | 630 | 59.5728 | 563.5728 | 0 | 563.5728 | 06M00000009566928 | 4170279 | 110kV龙桥变电站
10kV建设Ⅱ线 | 兖州干休所配电室#3变压器 | 50244556 | 61322be2-6e4c-4189-ac10-32015775208f | 630 | 0 | 504 | 0 | 504 | 06M00000009566916 | 170142750 | 110kV龙桥变电站
10kV建设Ⅱ线 | 部队干休所1 | 1885973 | 800086642 | 500 | 26.48 | 426.48 | 0 | 426.48 | 06M00000800086642 | 800030622 | 110kV龙桥变电站
10kV建设Ⅱ线 | 兖州中华园小区变压器 | 42994628 | 1932017887 | 630 | 38.808 | 542.808 | 0 | 542.808 | 06M00001932017887 | 4127725 | 110kV龙桥变电站
10kV建设Ⅱ线 | 部队干休所2 | 1885974 | 800086648 | 500 | 23.76 | 423.76 | 0 | 423.76 | 06M00000800086648 | 800030622 | 110kV龙桥变电站
10kV建设Ⅲ线 | 兖州怡园雅居社区#2变压器 | 51361489 | 1932017912 | 800 | 79.936 | 719.936 | 0 | 719.936 | 06M00001932017912 | 176411747 | 110kV龙桥变电站
10kV建设Ⅲ线 | 兖州怡园雅居小区#1变压器 | 42994613 | 1932017908 | 800 | 47.68 | 687.68 | 0 | 687.68 | 06M00001932017908 | 4127722 | 110kV龙桥变电站
10kV建设线 | 10kV建设线42-2G汽车站西南架变 | 51245729 | 8606f8c46dfc463c8e6680c0bb0961ef9872398076 | 400 | 35.52 | 355.52 | 0 | 355.52 | 06M00000041996469 | 176017327 | 110kV市中变电站
10kV建设线 | 建设技校箱变 | 40261902 | 1900449337 | 1000 | 52.8 | 852.8 | 0 | 852.8 | 06M00001900449337 | 993993 | 110kV市中变电站
10kV建设线 | 10kV建设线29G新华影院台架变 | 1888951 | 800105858 | 400 | 18.336 | 338.336 | 0 | 338.336 | 06M00000800105858 | 20524493 | 110kV市中变电站
10kV建设线 | 实验小学 | 50874322 | 3e3394fa-1de8-4372-ac72-ecf65af777b4 | 400 | 70.912 | 390.912 | 0 | 390.912 | 06M80000145415957 | 167685873 | 110kV市中变电站
10kV建设线 | 充电站变压器 | 49788456 | 2d01c6ab-9849-4553-8c9f-29b88b5c4578 | 630 | 4.788 | 508.788 | 0 | 508.788 | 06M80000009623810 | 168069334 | 110kV市中变电站
10kV建设线 | 10kV建设线马驿桥支06-01G马驿桥台架变 | 1888948 | 800105850 | 315 | 50.4756 | 302.4756 | 0 | 302.4756 | 06M00000800105850 | 423107 | 110kV市中变电站
10kV建设线 | 10kV建设线19-4G菜南东架变 | 44697423 | 0af11fc5411c4532a54395728916db2c3870185401 | 500 | 43.88 | 443.88 | 0 | 443.88 | 06M00000014721923 | 56319258 | 110kV市中变电站
10kV建设线 | 馆驿街 | 1886815 | 1900318656 | 1000 | 59.76 | 859.76 | 0 | 859.76 | 06M00001900318656 | 234099 | 110kV市中变电站
10kV建设线 | 10kV建设线04-01G安阜街台架变 | 47889390 | a81dfc226cf944f8802cdbe609d01e561591299321 | 400 | 34.176 | 354.176 | 0 | 354.176 | 06M00000037919469 | 159130481 | 110kV市中变电站
10kV建设线 | 10kV建设线菜南支19-07G菜北台架变 | 1886893 | 800105854 | 630 | 59.22 | 563.22 | 0 | 563.22 | 06M00000800105854 | 234174 | 110kV市中变电站
10kV建设线 | 建南军休所#2变 | 51210730 | 800105827 | 1000 | 29.92 | 829.92 | 0 | 829.92 | 06M00000800105827 | 175877226 | 110kV市中变电站
10kV建设线 | 建南军休所南#1变 | 1888147 | 800105843 | 1000 | 82.4 | 882.4 | 0 | 882.4 | 06M00000800105843 | 800036781 | 110kV市中变电站
10kV建设线 | 10kV建设线菜南支19-04G菜南台架变 | 1888952 | 800105853 | 630 | 27.5184 | 531.5184 | 0 | 531.5184 | 06M00000800105853 | 423108 | 110kV市中变电站
10kV建设线 | 建设迪尔配电室#1变压器 | 40283092 | 1900676106 | 630 | 70.5096 | 574.5096 | 0 | 574.5096 | 06M00001900676106 | 724549 | 110kV市中变电站
10kV建设线 | 鲁塑花园#2变 | 40100318 | 800105836 | 1000 | 81.6 | 881.6 | 0 | 881.6 | 06M00000800105836 | 800013431 | 110kV市中变电站
10kV建设线 | 建设迪尔配电室#2变压器 | 51210727 | 1932005732 | 630 | 49.2912 | 553.2912 | 0 | 553.2912 | 06M00001932005732 | 175877225 | 110kV市中变电站
10kV建设线 | 鲁塑花园#1变 | 51385206 | 800105834 | 400 | 23.008 | 343.008 | 0 | 343.008 | 06M00000800105834 | 800013431 | 110kV市中变电站
10kV建设线 | 建南军休所#1变 | 1887142 | 800105826 | 1000 | 27.12 | 827.12 | 0 | 827.12 | 06M00000800105826 | 234564 | 110kV市中变电站
10kV建设线 | 建南军休所南#2变 | 51278700 | 800105845 | 1000 | 34.64 | 834.64 | 0 | 834.64 | 06M00000800105845 | 176121386 | 110kV市中变电站
10kV建设线 | 10kV建设线医学院支43-01G汽车站台架变 | 1888949 | 800105857 | 400 | 85.088 | 405.088 | 0 | 405.088 | 06M00000800105857 | 423115 | 110kV市中变电站
10kV江南线 | 光河中行西 | 1887843 | 1900268231 | 400 | 4.8 | 324.8 | 0 | 324.8 | 06M00001900268231 | 4268705 | 110kV后铺变电站
10kV江南线 | 洸河市委三宿舍西配电室配电变压器 | 4887312 | 1900395076 | 500 | 78.64 | 478.64 | 0 | 478.64 | 06M00001900395076 | 804502 | 110kV后铺变电站
10kV江南线 | 10kV邮电新苑配电室1号变压器 | 49985025 | 6a0ec103-bd81-4071-9416-f96ae5114194 | 500 | 37.72 | 437.72 | 0 | 437.72 | 06M80000022088428 | 735639 | 110kV后铺变电站
10kV江南线 | 海关 | 1888467 | 800131277 | 500 | 105.28 | 505.28 | 0 | 505.28 | 06M00000800131277 | 423128 | 110kV后铺变电站
10kV江南线 | 10kV江南线32-01G环保局北架变 | 44617584 | b19527c2540e449aa42074e5d61ae7847562616322 | 80 | 2.3296 | 66.3296 | 0 | 66.3296 | 06M00000013917905 | 4253229 | 110kV后铺变电站
10kV江南线 | 明珠南箱变变压器 | 41878562 | 1932006281 | 630 | 81.5472 | 585.5472 | 0 | 585.5472 | 06M00001932006281 | 4279163 | 110kV后铺变电站
10kV江南线 | 明珠西区2 | 51316618 | 800122843 | 630 | 68.1408 | 572.1408 | 0 | 572.1408 | 06M00000800122843 | 176221681 | 110kV后铺变电站
10kV江南线 | 二院宿舍 | 1886508 | 800142926 | 500 | 50.2 | 450.2 | 0 | 450.2 | 06M00000800142926 | 800039311 | 110kV后铺变电站
10kV江南线 | 明珠东区#2 | 51316613 | 800105237 | 630 | 133.4088 | 637.4088 | 0 | 637.4088 | 06M00000800105237 | 176221678 | 110kV后铺变电站
10kV江南线 | 1号变压器 | 51316611 | a3d86d67bba94617a48562619169ad128565438373 | 630 | 38.4552 | 542.4552 | 0 | 542.4552 | 06M00000011940081 | 176221677 | 110kV后铺变电站
10kV江南线 | 二院西变压器 | 1886442 | 800131297 | 630 | 119.448 | 623.448 | 0 | 623.448 | 06M00000800131297 | 800038831 | 110kV后铺变电站
10kV江南线 | 市委三宿舍 | 1886800 | 1900388389 | 315 | 67.284 | 319.284 | 0 | 319.284 | 06M00001900388389 | 422982 | 110kV后铺变电站
10kV江南线 | 任城土管局 | 4142079 | 800142924 | 400 | 25.12 | 345.12 | 0 | 345.12 | 06M00000800142924 | 790117 | 110kV后铺变电站
10kV江南线 | 10kV邮电新苑配电室2号变压器 | 51316615 | b748be22-307b-4f8f-bb78-69de06a8bd08 | 500 | 130.04 | 530.04 | 0 | 530.04 | 06M80000022088548 | 176221679 | 110kV后铺变电站
10kV江南线 | 1号变压器 | 44218835 | b4b28a6bc8dc4c39a9bc0dfd4dcbb53e3662615958 | 630 | 87.0408 | 591.0408 | 0 | 591.0408 | 06M00000011940085 | 4268707 | 110kV后铺变电站
10kV江南线 | 二院北 | 51316608 | 800131294 | 500 | 101.88 | 501.88 | 0 | 501.88 | 06M00000800131294 | 176221675 | 110kV后铺变电站
10kV江南线 | 明珠西区1 | 1886826 | 800122842 | 630 | 121.5648 | 625.5648 | 0 | 625.5648 | 06M00000800122842 | 4279167 | 110kV后铺变电站
10kV江南线 | 化纤厂宿舍箱变变压器 | 44879267 | fbb24d1ff6ad4f5eaa265352053e9f4a4990303686 | 500 | 40.44 | 440.44 | 0 | 440.44 | 06M00000013819544 | 7231700 | 110kV后铺变电站
10kV江南线 | 明珠东区#1 | 1886861 | 800105235 | 630 | 88.2504 | 592.2504 | 0 | 592.2504 | 06M00000800105235 | 423192 | 110kV后铺变电站
10kV江益线 | 河西村#7变 | 49646142 | 9f75df0a-0a56-4b58-998b-ea9204f9a176 | 400 | 31.104 | 351.104 | 0 | 351.104 | 06M80000005617582 | 1558354 | 35kV赵庄变电站
10kV江益线 | 河西东变160 | 42405235 | 800712325 | 200 | 20.336 | 180.336 | 10 | 170.336 | 06M00000800712325 | 4098490 | 35kV赵庄变电站
10kV江益线 | 新挑河乡龙桥村 | 1493819 | 800512559 | 400 | 29.088 | 349.088 | 294.81 | 54.278 | 06M00000800512559 | 452286 | 35kV赵庄变电站
10kV江益线 | 龙桥村#5变(重建后) | 51203840 | f5eea755-d536-46a3-add7-7a4dc170f827 | 400 | 19.872 | 339.872 | 114.15 | 225.722 | 06M80000201588840 | 167103722 | 35kV赵庄变电站
10kV江益线 | 龙桥村#3变(重建后) | 51206039 | 45034051-8d24-4f6e-9055-69e1845d318e | 200 | 12.688 | 172.688 | 120.5 | 52.188 | 06M80000201545354 | 4094337 | 35kV赵庄变电站
10kV江益线 | 河西村#4变 | 42185065 | 800703140 | 400 | 58.592 | 378.592 | 26.65 | 351.942 | 06M00000800703140 | 800703140 | 35kV赵庄变电站
10kV江益线 | 河西村#6变 | 49646087 | 461ba172-46bf-4f6f-8a93-28fa927d55f6 | 400 | 21.12 | 341.12 | 26.65 | 314.47 | 06M80000005617537 | 1558352 | 35kV赵庄变电站
10kV江益线 | 龙桥村#4变 | 49635529 | 36b93d67-da08-4799-8bda-e7d1b98e9ec0 | 400 | 9.312 | 329.312 | 221.07 | 108.242 | 06M80000005481938 | 1556976 | 35kV赵庄变电站
10kV江益线 | 河西村社区 | 41088885 | 800512539 | 315 | 24.3432 | 276.3432 | 0 | 276.3432 | 06M00000800512539 | 1039615 | 35kV赵庄变电站
10kV江益线 | 盛庄#3变 | 42405215 | 800712322 | 200 | 8.848 | 168.848 | 107.74 | 61.108 | 06M00000800712322 | 4098488 | 35kV赵庄变电站
10kV江益线 | 盛庄村 | 3222081 | 800512540 | 400 | 18.432 | 338.432 | 36.64 | 301.792 | 06M00000800512540 | 451743 | 35kV赵庄变电站
10kV江益线 | 10kV江益线疃里镇龙桥村排灌1号台架变 | 45126596 | 9723b29112774beab42773951cc669e51423891705 | 100 | 0.048 | 80.048 | 0 | 80.048 | 06M00000016706351 | 4299356 | 35kV赵庄变电站
10kV江益线 | 盛庄村125 | 42412064 | 800712320 | 200 | 21.152 | 181.152 | 0 | 181.152 | 06M00000800712320 | 4098809 | 35kV赵庄变电站
10kV江益线 | 龙桥村北变 | 42405258 | 800712324 | 200 | 13.584 | 173.584 | 152.98 | 20.604 | 06M00000800712324 | 4098492 | 35kV赵庄变电站
10kV江益线 | 河西南变 | 39781596 | 800556074 | 200 | 8.64 | 168.64 | 29.49 | 139.15 | 06M00000800556074 | 453927 | 35kV赵庄变电站
10kV江益线 | 河西村#9变 | 49656480 | cdf2a3bc-f9ac-429b-b5fe-a888addc7e3d | 400 | 7.552 | 327.552 | 27.88 | 299.672 | 06M80000005617593 | 1558357 | 35kV赵庄变电站
10kV江益线 | 10kV江益线疃里镇龙桥村排灌3号台架变 | 45157155 | 05fe43faca0d424b89ad3e89b6235ddf7995756959 | 100 | 1.6 | 81.6 | 0 | 81.6 | 06M00000016678897 | 4305059 | 35kV赵庄变电站
10kV江益线 | 河西村#8变 | 49656479 | d80c139e-44b8-428a-b5a6-73fbd629ddf6 | 400 | 36.736 | 356.736 | 30 | 326.736 | 06M80000005617587 | 1558358 | 35kV赵庄变电站
10kV江益线 | 盛庄村#4配变 | 48120806 | 5f0712307e5a4665bbd78f7b609f41008178568559 | 200 | 5.216 | 165.216 | 0 | 165.216 | 06M00000039057285 | 160093296 | 35kV赵庄变电站
10kV江益线 | 河西村#5变 | 42185178 | 800703141 | 200 | 11.216 | 171.216 | 15.17 | 156.046 | 06M00000800703141 | 800703141 | 35kV赵庄变电站
10kV江益线 | 新挑河乡河西村 | 42405264 | 800712321 | 400 | 17.728 | 337.728 | 67.745 | 269.983 | 06M00000800712321 | 4098493 | 35kV赵庄变电站
10kV江益线 | 盛庄#6变 | 49656634 | aeef3254-cd25-4a33-895e-0a57d3a074f3 | 200 | 17.152 | 177.152 | 0 | 177.152 | 06M80000005617467 | 1558356 | 35kV赵庄变电站
10kV江益线 | 盛庄#7变 | 49656635 | a7cc4cf0-ef8a-41c7-b9d6-822e4d7f5fc1 | 400 | 16.384 | 336.384 | 0 | 336.384 | 06M80000005617501 | 1558355 | 35kV赵庄变电站
10kV江益线 | 盛庄#5变 | 49646128 | 7aa21af0-920e-4b2b-b4c2-37d4ee507a2e | 400 | 20.288 | 340.288 | 87.4 | 252.888 | 06M80000005617374 | 1558353 | 35kV赵庄变电站
10kV蒋林线 | 明珠东云轩#2 | 40018170 | 800105306 | 500 | 94.84 | 494.84 | 0 | 494.84 | 06M00000800105306 | 4326129 | 110kV后铺变电站
10kV蒋林线 | 茂林#1 | 1886957 | 800105291 | 630 | 45.7632 | 549.7632 | 0 | 549.7632 | 06M00000800105291 | 4321506 | 110kV后铺变电站
10kV蒋林线 | 茂林#2 | 40074429 | 800105294 | 630 | 75.1968 | 579.1968 | 0 | 579.1968 | 06M00000800105294 | 4324564 | 110kV后铺变电站
10kV蒋林线 | 翠竹园#2 | 40057046 | 1932003622 | 500 | 40.4 | 440.4 | 0 | 440.4 | 06M00001932003622 | 4321515 | 110kV后铺变电站
10kV蒋林线 | 翠竹园#1 | 1886891 | 800105298 | 630 | 172.7712 | 676.7712 | 0 | 676.7712 | 06M00000800105298 | 4321517 | 110kV后铺变电站
10kV蒋林线 | 明珠高层#1 | 1887091 | 800105353 | 500 | 82.24 | 482.24 | 0 | 482.24 | 06M00000800105353 | 4309350 | 110kV后铺变电站
10kV蒋林线 | 1号变压器 | 44218847 | 8676a7f850944b24b02a4fb3a8d218955512118594 | 630 | 64.3608 | 568.3608 | 0 | 568.3608 | 06M00000011940618 | 4279149 | 110kV后铺变电站
10kV蒋林线 | 1号变压器 | 44218841 | 82108b4fd3fc459880147485dca6a8d24633387459 | 630 | 65.1672 | 569.1672 | 0 | 569.1672 | 06M00000011940616 | 4279147 | 110kV后铺变电站
10kV蒋林线 | 明珠东云轩#1 | 1887057 | 800105305 | 500 | 123.16 | 523.16 | 0 | 523.16 | 06M00000800105305 | 234431 | 110kV后铺变电站
10kV蒋林线 | 明珠高层#2 | 40018113 | 800105354 | 500 | 89.36 | 489.36 | 0 | 489.36 | 06M00000800105354 | 4309348 | 110kV后铺变电站
10kV蒋林线 | 府河东区箱变变压器 | 41883928 | 1932006326 | 630 | 106.848 | 610.848 | 0 | 610.848 | 06M00001932006326 | 4279145 | 110kV后铺变电站
10kV金常线 | 富华园 | 1886834 | 1900277143 | 1000 | 128.16 | 928.16 | 0 | 928.16 | 06M00001900277143 | 423288 | 220kV金宇变电站
10kV金常线 | 10kV金常线希望小区支103HW-02G京津台架变 | 1888962 | 800105054 | 500 | 49.84 | 449.84 | 0 | 449.84 | 06M00000800105054 | 423329 | 220kV金宇变电站
10kV金常线 | 希望小区 | 1886797 | 800105043 | 1000 | 87.68 | 887.68 | 0 | 887.68 | 06M00000800105043 | 423188 | 220kV金宇变电站
10kV金常线 | 富华园西箱变变压器 | 42385260 | 1932014497 | 1000 | 57.2 | 857.2 | 0 | 857.2 | 06M00001932014497 | 4096175 | 220kV金宇变电站
10kV金常线 | 共青恒丰 | 1887099 | 800105052 | 1000 | 88.08 | 888.08 | 0 | 888.08 | 06M00000800105052 | 234494 | 220kV金宇变电站
10kV金城Ⅰ线 | 10kV金城Ⅰ线气象局分支102-201环网柜02G气象局配电室1号变压器 | 47782691 | 9ecc17ff303a471cb3a8f69b8a2851743686832172 | 400 | 16.224 | 336.224 | 0 | 336.224 | 06M00000037467323 | 158617978 | 110kV金乡变电站
10kV金城Ⅰ线 | 建北苗营南#1变 | 5172096 | 1900046655 | 630 | 59.3208 | 563.3208 | 0 | 563.3208 | 06M00001900046655 | 233155 | 110kV金乡变电站
10kV金城Ⅰ线 | 建北苗营南#2变 | 51339532 | 1900046659 | 630 | 41.6808 | 545.6808 | 0 | 545.6808 | 06M00001900046659 | 233155 | 110kV金乡变电站
10kV金城Ⅰ线 | 任城畜牧局 | 51308232 | 800104842 | 630 | 73.3824 | 577.3824 | 0 | 577.3824 | 06M00000800104842 | 176194224 | 110kV金乡变电站
10kV金城Ⅰ线 | 苗营南（农电） | 50280489 | 1900393692 | 500 | 27 | 427 | 0 | 427 | 06M00001900393692 | 170309418 | 110kV金乡变电站
10kV金城Ⅰ线 | 1号变压器 | 44239620 | d7f583342df34f1f982ede853fc350468954033029 | 400 | 39.904 | 359.904 | 0 | 359.904 | 06M00000012036123 | 535610 | 110kV金乡变电站
10kV金城Ⅰ线 | 气象局北 | 3254419 | 800140362 | 400 | 105.376 | 425.376 | 0 | 425.376 | 06M00000800140362 | 674661 | 110kV金乡变电站
10kV金城Ⅰ线 | 苗营东(农电) | 51308237 | 1900393541 | 630 | 2.4192 | 506.4192 | 0 | 506.4192 | 06M00001900393541 | 176194228 | 110kV金乡变电站
10kV金城Ⅰ线 | 苗营北(农电) | 50280449 | 1900393303 | 500 | 124.2 | 524.2 | 0 | 524.2 | 06M00001900393303 | 170309394 | 110kV金乡变电站
10kV金城Ⅰ线 | 黎寨配电室2号变压器 | 51225114 | 82e4fa82a7124d708a5e3f78e211cccd5772300515 | 400 | 41.152 | 361.152 | 0 | 361.152 | 06M00000014722269 | 175928077 | 110kV金乡变电站
10kV金城Ⅱ线 | 10kV金城Ⅱ线南刘机电(农电)（四到户）箱变 | 1885888 | 1900393798 | 500 | 55.6 | 455.6 | 0 | 455.6 | 06M00001900393798 | 800030193 | 110kV金乡变电站
10kV金城Ⅱ线 | 南刘南配变 | 51503079 | aacaa552-5834-4993-8e8e-3696771006eb | 1000 | 164.24 | 964.24 | 0 | 964.24 | 06M80000256919175 | 29610092 | 110kV金乡变电站
10kV金城Ⅱ线 | 实验中学 | 1887018 | 800086491 | 400 | 81.696 | 401.696 | 0 | 401.696 | 06M00000800086491 | 234368 | 110kV金乡变电站
10kV金城Ⅱ线 | 南刘北（农电）（四到户） | 51316645 | 1900394993 | 500 | 30.72 | 430.72 | 0 | 430.72 | 06M00001900394993 | 176221694 | 110kV金乡变电站
10kV金城Ⅱ线 | 10kV金城Ⅱ线实验中学东配电室(户表改造) | 3601690 | 1900392967 | 500 | 91.32 | 491.32 | 0 | 491.32 | 06M00001900392967 | 724542 | 110kV金乡变电站
10kV金城Ⅱ线 | 建北苗营 | 4891904 | 800140280 | 630 | 46.8216 | 550.8216 | 0 | 550.8216 | 06M00000800140280 | 31305145 | 110kV金乡变电站
10kV金国Ⅰ线 | 吴泰电机北变压器 | 1888196 | 1900318598 | 1000 | 24.24 | 824.24 | 0 | 824.24 | 06M00001900318598 | 800037081 | 220kV金宇变电站
10kV金国Ⅰ线 | 10kV金国Ⅰ线仙营小区南架变 | 51259815 | bd688bba-f315-44df-949a-15294dc3dca7 | 400 | 81.152 | 401.152 | 0 | 401.152 | 06M80000210742969 | 4338185 | 220kV金宇变电站
10kV金国Ⅰ线 | 大地都市春天配电室1号变压器 | 1889313 | 800086449 | 1000 | 189.28 | 989.28 | 0 | 989.28 | 06M00000800086449 | 800014201 | 220kV金宇变电站
10kV金国Ⅰ线 | 大地都市春天配电室2号变压器 | 40100531 | 800086451 | 1000 | 0 | 800 | 0 | 800 | 06M00000800086451 | 166856761 | 220kV金宇变电站
10kV金国Ⅰ线 | 领秀庄园配电室2号变压器 | 51238351 | 800140309 | 630 | 79.7832 | 583.7832 | 0 | 583.7832 | 06M00000800140309 | 175980049 | 220kV金宇变电站
10kV金国Ⅰ线 | 领秀庄园配电室1号变压器 | 1889293 | 800140308 | 800 | 114.048 | 754.048 | 0 | 754.048 | 06M00000800140308 | 4335037 | 220kV金宇变电站
10kV金国Ⅱ线 | 泰闸都市东#1变 | 42008521 | 800105886 | 500 | 108.64 | 508.64 | 0 | 508.64 | 06M00000800105886 | 800011882 | 220kV金宇变电站
10kV金国Ⅱ线 | 金宇商住楼#1变 | 4142159 | 1900009645 | 630 | 101.2032 | 605.2032 | 0 | 605.2032 | 06M00001900009645 | 30372462 | 220kV金宇变电站
10kV金国Ⅱ线 | 谢营 | 1888509 | 800110214 | 400 | 9.248 | 329.248 | 0 | 329.248 | 06M00000800110214 | 41341585 | 220kV金宇变电站
10kV金国Ⅱ线 | 10kV金国Ⅱ线锦华小区配电室1号变压器 | 1886823 | 800086422 | 630 | 143.0352 | 647.0352 | 0 | 647.0352 | 06M00000800086422 | 8108420 | 220kV金宇变电站
10kV金国Ⅱ线 | 金宇商住楼#2变 | 51232374 | 1900009898 | 630 | 75.7008 | 579.7008 | 0 | 579.7008 | 06M00001900009898 | 175957628 | 220kV金宇变电站
10kV金国Ⅱ线 | 谢营南 | 3096900 | 800110215 | 315 | 63.0252 | 315.0252 | 0 | 315.0252 | 06M00000800110215 | 578009 | 220kV金宇变电站
10kV金国Ⅱ线 | 泰闸都市东#2变 | 51339536 | 800105887 | 500 | 47.64 | 447.64 | 0 | 447.64 | 06M00000800105887 | 800011882 | 220kV金宇变电站
10kV金国Ⅱ线 | 华冠箱变变压器 | 42408748 | 1932014494 | 400 | 30.272 | 350.272 | 0 | 350.272 | 06M00001932014494 | 423164 | 220kV金宇变电站
10kV金国Ⅱ线 | 吴泰常青 | 44061384 | 531326b2246a477185f40e13d13bf97b0221395538 | 630 | 41.4792 | 545.4792 | 0 | 545.4792 | 06M00000010813673 | 4205923 | 220kV金宇变电站
10kV金国Ⅱ线 | 锦华北配电室1号配变 | 51506180 | 7f32305f-c641-4d54-9db0-efb14783b1dc | 630 | 53.3232 | 557.3232 | 0 | 557.3232 | 06M80000217202736 | 168860119 | 220kV金宇变电站
10kV金海Ⅰ线 | 金海线101中海城#4配电室配电室2号变压器 | 50423560 | 854b7ecb-bfbe-419a-8845-91f86bb6f7bd | 1000 | 36.96 | 836.96 | 0 | 836.96 | 06M80000067677287 | 171383910 | 110kV金塔变电站
10kV金海Ⅰ线 | 金海线101中海城#7配电室配电室2号变压器 | 50588840 | 69c8d86a-d236-46e5-aa57-319d1912eb5a | 1000 | 16.8 | 816.8 | 0 | 816.8 | 06M80000067718035 | 172398788 | 110kV金塔变电站
10kV金海Ⅰ线 | 金海线101中海城#7配电室配电室3号变压器 | 50588844 | f1e8ef2f-6569-4b92-9184-b504b9724ab6 | 1000 | 13.84 | 813.84 | 0 | 813.84 | 06M80000067718032 | 172398805 | 110kV金塔变电站
10kV金海Ⅰ线 | 金海线101中海城#4配电室配电室3号变压器 | 50423471 | 59446f05-268d-426e-aa4b-3b839d7916d3 | 1000 | 24.32 | 824.32 | 0 | 824.32 | 06M80000067683274 | 171383713 | 110kV金塔变电站
10kV金海Ⅰ线 | 金海线101中海城#3配电室#2变压器 | 50423516 | e792437d-ef1a-4b1b-aa62-658ae281fb77 | 1000 | 18.4 | 818.4 | 0 | 818.4 | 06M80000067613905 | 171383868 | 110kV金塔变电站
10kV金海Ⅰ线 | 金海线101中海城#7配电室配电室1号变压器 | 50588848 | ce73f8e9-8787-48b0-813c-00bb536c6b33 | 1000 | 13.92 | 813.92 | 0 | 813.92 | 06M80000067732074 | 173326909 | 110kV金塔变电站
10kV金海Ⅰ线 | 金海线101中海城#4配电室配电室1号变压器 | 50423544 | 5d2f006f-255e-4a93-93d3-9afc0d0c5d80 | 1000 | 19.92 | 819.92 | 0 | 819.92 | 06M80000067677286 | 171383890 | 110kV金塔变电站
10kV金海Ⅰ线 | 金海线101中海城#3配电室#3变压器 | 50423483 | 03d81241-9214-499e-84ef-7f975213d88e | 1000 | 13.52 | 813.52 | 0 | 813.52 | 06M80000067613219 | 171383840 | 110kV金塔变电站
10kV金海Ⅰ线 | 金海线101中海城#3配电室#1变压器 | 50423492 | c46ca074-ce0a-4577-bf38-41f2d0c3d2d2 | 1000 | 49.68 | 849.68 | 0 | 849.68 | 06M80000067613209 | 171383856 | 110kV金塔变电站
10kV金海Ⅰ线 | 金海线101中海城#7配电室配电室4号变压器 | 50588852 | 43133b5e-4c06-4236-84bd-e7bec041db4d | 1000 | 23.84 | 823.84 | 0 | 823.84 | 06M80000067732071 | 172398807 | 110kV金塔变电站
10kV金红Ⅰ线 | 金塔圣德 | 2707059 | 800142848 | 400 | 55.136 | 375.136 | 0 | 375.136 | 06M00000800142848 | 371317 | 110kV金塔变电站
10kV金红Ⅰ线 | 红济架变 | 50591287 | 7edaf720-14b6-4177-a030-5ae7b705efb6 | 400 | 41.984 | 361.984 | 0 | 361.984 | 06M80000065223453 | 172431271 | 110kV金塔变电站
10kV金红Ⅱ线 | 宋北5号架变 | 47006415 | 8be08faa19b44ab6b9b81dd2b3f75c966957383357 | 400 | 31.328 | 351.328 | 0 | 351.328 | 06M00000033167685 | 157014881 | 110kV金塔变电站
10kV金红Ⅱ线 | 宋北南架变 | 51261304 | f47e2091c0444b24841422534ad23e6c2897685119 | 400 | 16.064 | 336.064 | 0 | 336.064 | 06M00000012495489 | 176071028 | 110kV金塔变电站
10kV金红Ⅱ线 | 新华博雅南架变 | 41730727 | 1932005496 | 400 | 17.056 | 337.056 | 0 | 337.056 | 06M00001932005496 | 4054084 | 110kV金塔变电站
10kV金红Ⅱ线 | 宋北西南架变 | 50180373 | bd84b0fd189c4decbb1e14ec714339830694817223 | 400 | 16.8 | 336.8 | 0 | 336.8 | 06M00000012495841 | 169691371 | 110kV金塔变电站
10kV金红Ⅱ线 | 西刘 | 1884468 | 800104894 | 500 | 88.2 | 488.2 | 0 | 488.2 | 06M00000800104894 | 423122 | 110kV金塔变电站
10kV金红Ⅱ线 | 宋北村东 | 51261306 | 1900512247 | 400 | 40.896 | 360.896 | 0 | 360.896 | 06M00001900512247 | 176071030 | 110kV金塔变电站
10kV金红Ⅱ线 | 宋北西架变 | 43365393 | 02fc1307e48a0c76104fff0212015002fbff2e1bd8 | 630 | 28.98 | 532.98 | 0 | 532.98 | 06M00000000452954 | 1002223 | 110kV金塔变电站
10kV金红Ⅱ线 | 宋北4号架变 | 47006630 | 3b3d65ee068f48f0a355af8c6c2ba8619788133139 | 400 | 31.008 | 351.008 | 0 | 351.008 | 06M00000033166978 | 157014895 | 110kV金塔变电站
10kV金红Ⅱ线 | 红济 | 1887004 | 800104895 | 400 | 30.592 | 350.592 | 0 | 350.592 | 06M00000800104895 | 234349 | 110kV金塔变电站
10kV金环线 | 梦北#1变 | 3000728 | 800142855 | 315 | 85.6548 | 337.6548 | 0 | 337.6548 | 06M00000800142855 | 536030 | 110kV北郊变电站
10kV金环线 | 金宇兆丰雅苑小区配电室2号变压器 | 51238376 | 212fef7a0b3542498531392a3f1b26bc1933454313 | 1000 | 91.52 | 891.52 | 0 | 891.52 | 06M00000011208929 | 175980063 | 110kV北郊变电站
10kV金环线 | 梦园小区#2变 | 51238378 | 800142859 | 630 | 77.1624 | 581.1624 | 0 | 581.1624 | 06M00000800142859 | 175980065 | 110kV北郊变电站
10kV金环线 | 光河人家 | 1886867 | 1900279964 | 400 | 22.432 | 342.432 | 0 | 342.432 | 06M00001900279964 | 423193 | 110kV北郊变电站
10kV金环线 | 10kV金环线#20G洸河花园东架变 | 45891267 | f1b23d13b45641848d028f07a8fdfc9e4389574749 | 315 | 33.4152 | 285.4152 | 0 | 285.4152 | 06M00000014721934 | 20612373 | 110kV北郊变电站
10kV金环线 | 常青任检#1变 | 5075866 | 800147509 | 500 | 52.44 | 452.44 | 0 | 452.44 | 06M00000800147509 | 822369 | 110kV北郊变电站
10kV金环线 | 济北欣苑南#2变 | 51238370 | 800142854 | 630 | 70.56 | 574.56 | 0 | 574.56 | 06M00000800142854 | 175980060 | 110kV北郊变电站
10kV金环线 | 常青嘉和#1 | 1889296 | 800096110 | 400 | 31.808 | 351.808 | 0 | 351.808 | 06M00000800096110 | 800014031 | 110kV北郊变电站
10kV金环线 | 常青嘉和#2 | 51261316 | 800096265 | 400 | 29.44 | 349.44 | 0 | 349.44 | 06M00000800096265 | 176071035 | 110kV北郊变电站
10kV金环线 | 牛市居委#1变 | 3039931 | 800142861 | 630 | 49.4424 | 553.4424 | 0 | 553.4424 | 06M00000800142861 | 397806 | 110kV北郊变电站
10kV金环线 | 圣龙数控#2变压器 | 51526960 | 800130915 | 630 | 59.0688 | 563.0688 | 0 | 563.0688 | 06M00000800130915 | 690542 | 110kV北郊变电站
10kV金环线 | 圣龙数控#1变压器 | 3410598 | 800130914 | 630 | 83.9664 | 587.9664 | 0 | 587.9664 | 06M00000800130914 | 690542 | 110kV北郊变电站
10kV金环线 | 梦园小区#1变 | 44679772 | 274fac0836794b1c87ada551d00e40ea3793560549 | 630 | 88.6032 | 592.6032 | 0 | 592.6032 | 06M00000014576672 | 7847429 | 110kV北郊变电站
10kV金环线 | 常青梦园变压器 | 1886881 | 1900280047 | 630 | 123.984 | 627.984 | 15 | 612.984 | 06M00001900280047 | 423320 | 110kV北郊变电站
10kV金环线 | 金宇兆丰雅苑小区配电室1号变压器 | 44101017 | 2ea5dc48194b449c92ae274e98506c4e8027082507 | 1000 | 83.04 | 883.04 | 0 | 883.04 | 06M00000011208943 | 4209157 | 110kV北郊变电站
10kV金环线 | 梦南 | 1886914 | 800142857 | 630 | 108.8136 | 612.8136 | 0 | 612.8136 | 06M00000800142857 | 7574960 | 110kV北郊变电站
10kV金环线 | 常青任检#2变 | 5075867 | 800147510 | 500 | 0 | 400 | 0 | 400 | 06M00000800147510 | 166856765 | 110kV北郊变电站
10kV金环线 | 济北欣苑南#1变 | 1886151 | 800142853 | 630 | 99.9432 | 603.9432 | 0 | 603.9432 | 06M00000800142853 | 422919 | 110kV北郊变电站
10kV金环线 | 梦北#2变 | 51238373 | 800142856 | 630 | 108.5616 | 612.5616 | 0 | 612.5616 | 06M00000800142856 | 175980061 | 110kV北郊变电站
10kV金环线 | 牛市居委2号变压器 | 51238368 | 1932015643 | 630 | 122.5224 | 626.5224 | 0 | 626.5224 | 06M00001932015643 | 175980059 | 110kV北郊变电站
10kV金水线 | 太白晨光 | 1889261 | 1900129787 | 315 | 48.384 | 300.384 | 0 | 300.384 | 06M00001900129787 | 800013571 | 220kV金宇变电站
10kV金太Ⅰ线 | 10kV太济线洗涤厂分支#31-5G宋南5号架变 | 47004723 | 4e28c0b867c54881908bedf591f669a69418663076 | 400 | 43.84 | 363.84 | 0 | 363.84 | 06M00000033179213 | 157014740 | 110kV金塔变电站
10kV金太Ⅰ线 | 10kV太济线洗涤厂分支#31-9G宋南6号架变 | 47005509 | 4329a58375eb485a945385d200d01fdb4536656596 | 400 | 40.224 | 360.224 | 0 | 360.224 | 06M00000033179217 | 157014812 | 110kV金塔变电站
10kV金太Ⅰ线 | 宋北分支27-01G翰香名城#1中心配电室1号配变 | 50580017 | 97db6b85-72a6-4cdf-86b4-035a8fbd9a0c | 800 | 14.4 | 654.4 | 0 | 654.4 | 06M80000090188337 | 172358316 | 110kV金塔变电站
10kV金太Ⅰ线 | 10kV金太Ⅰ线港航工程处宿舍架变 | 51089482 | dfd7c531-880b-4367-a346-d8184bbd3bed | 400 | 13.088 | 333.088 | 0 | 333.088 | 06M80000179662185 | 175236232 | 110kV金塔变电站
10kV金太Ⅰ线 | 10kV太济线二印厂宿舍支30-28-01-02-01G二印厂宿舍台架变 | 43833961 | 52e77ec328fb4212a9bf90a2e292c7df1826261101 | 200 | 5.184 | 165.184 | 0 | 165.184 | 06M00000010312626 | 4189106 | 110kV金塔变电站
10kV金太Ⅰ线 | 10kV太济线后营台架变 | 49026717 | 2d81fec62115410085f5f7add0fe20fe3750335169 | 200 | 30.464 | 190.464 | 0 | 190.464 | 06M00000053503621 | 800026520 | 110kV金塔变电站
10kV金太Ⅰ线 | 宋北分支27-01G翰香名城#1中心配电室2号配变 | 50579986 | 54660f1b-a58a-4a54-9045-856c1e46b081 | 800 | 8.384 | 648.384 | 0 | 648.384 | 06M80000090188339 | 172358128 | 110kV金塔变电站
10kV金太Ⅱ线 | 10kV太济线36G新华东台架变 | 44988815 | d63cc39538ff42d5ac856cf7b5fa84a58037082419 | 400 | 20.448 | 340.448 | 0 | 340.448 | 06M00000015701624 | 4284541 | 110kV金塔变电站
10kV金望线 | 中医院 | 50588942 | dd3095d3-6501-4e4b-91a6-19ee486b0be1 | 400 | 60.416 | 380.416 | 0 | 380.416 | 06M80000094513433 | 56319266 | 220kV金宇变电站
10kV金望线 | 中医院东 | 1888963 | 800105060 | 500 | 53.52 | 453.52 | 0 | 453.52 | 06M00000800105060 | 423330 | 220kV金宇变电站
10kV金文线 | 南岱西变压器 | 40566800 | 1900605791 | 630 | 77.2128 | 581.2128 | 0 | 581.2128 | 06M00001900605791 | 1015534 | 220kV金宇变电站
10kV金文线 | 都市花园中心配电室#2变压器 | 49567662 | 800109382 | 800 | 51.712 | 691.712 | 0 | 691.712 | 06M00000800109382 | 166809164 | 220kV金宇变电站
10kV金文线 | 都市花园中心配电室#1变压器 | 2082124 | 800109381 | 800 | 61.312 | 701.312 | 0 | 701.312 | 06M00000800109381 | 147744 | 220kV金宇变电站
10kV金文线 | 南岱西 | 1887070 | 800105256 | 315 | 60.6564 | 312.6564 | 0 | 312.6564 | 06M00000800105256 | 234447 | 220kV金宇变电站
10kV金文线 | 共青华一 | 1885612 | 800105418 | 400 | 50.176 | 370.176 | 0 | 370.176 | 06M00000800105418 | 800028335 | 220kV金宇变电站
10kV金文线 | 10kV金文线中山水务分支#1-1G文化小区箱变变压器 | 47041120 | b683c6ef6e8341388f68a370090a36314238618176 | 400 | 27.392 | 347.392 | 0 | 347.392 | 06M00000033824150 | 157015777 | 220kV金宇变电站
10kV金文线 | 共青水务变压器 | 3964547 | 1900014542 | 630 | 80.7408 | 584.7408 | 0 | 584.7408 | 06M00001900014542 | 783369 | 220kV金宇变电站
10kV金文线 | 泰闸都市北#1变 | 1885583 | 800105393 | 630 | 66.3768 | 570.3768 | 0 | 570.3768 | 06M00000800105393 | 800028211 | 220kV金宇变电站
10kV金文线 | 都市花园中心配电室#3变压器 | 49567857 | 800109383 | 800 | 42.56 | 682.56 | 0 | 682.56 | 06M00000800109383 | 166810424 | 220kV金宇变电站
10kV金文线 | 泰闸都市北#2变 | 49567549 | 800105394 | 630 | 80.7912 | 584.7912 | 0 | 584.7912 | 06M00000800105394 | 166808782 | 220kV金宇变电站
10kV金文线 | 10kV金文线文化小区#2箱变1号配变 | 50139650 | fa5e8328-a046-40e8-8c4f-0b73dfb4a5a0 | 630 | 88.8552 | 592.8552 | 0 | 592.8552 | 06M80000033479331 | 825070 | 220kV金宇变电站
10kV金文线 | 南岱 | 1886915 | 800105278 | 630 | 79.9848 | 583.9848 | 0 | 583.9848 | 06M00000800105278 | 234190 | 220kV金宇变电站
10kV金文线 | 煤气 | 1884466 | 1900277429 | 400 | 100.288 | 420.288 | 0 | 420.288 | 06M00001900277429 | 422935 | 220kV金宇变电站
10kV金文线 | 煤气南 | 1886449 | 1900277438 | 630 | 5.4432 | 509.4432 | 0 | 509.4432 | 06M00001900277438 | 20756672 | 220kV金宇变电站
10kV金文线 | 10kV金文线文化小区#1箱变1号配变 | 50139643 | a85aeeef-12b5-4202-969e-78ed2806de53 | 630 | 25.9056 | 529.9056 | 0 | 529.9056 | 06M80000033473831 | 423314 | 220kV金宇变电站
10kV金益线 | 益民东1号变压器 | 4920110 | 1900276555 | 1000 | 79.12 | 879.12 | 0 | 879.12 | 06M00001900276555 | 31924673 | 220kV金宇变电站
10kV金益线 | 益民建行#1变 | 51339538 | 800105212 | 500 | 30.2 | 430.2 | 0 | 430.2 | 06M00000800105212 | 800037931 | 220kV金宇变电站
10kV金益线 | 经信委宿舍配电室1号变压器 | 45022432 | c901bb63170d48248cebd71f1b115f045695131647 | 500 | 28.28 | 428.28 | 0 | 428.28 | 06M00000016010612 | 4288923 | 220kV金宇变电站
10kV金益线 | 益民南区#2变 | 51261325 | 800105088 | 500 | 53.72 | 453.72 | 0 | 453.72 | 06M00000800105088 | 176071040 | 220kV金宇变电站
10kV金益线 | 益民中区 | 1886890 | 800105098 | 1000 | 131.84 | 931.84 | 0 | 931.84 | 06M00000800105098 | 7786118 | 220kV金宇变电站
10kV金益线 | 共青健身广场配电室#2变压器 | 41268088 | 1932000258 | 630 | 0 | 504 | 0 | 504 | 06M00001932000258 | 168375535 | 220kV金宇变电站
10kV金益线 | 干休所台架变 | 1888961 | 800105229 | 315 | 13.1796 | 265.1796 | 0 | 265.1796 | 06M00000800105229 | 423111 | 220kV金宇变电站
10kV金益线 | 益民南1号变压器 | 50231267 | 1900276560 | 400 | 40.448 | 360.448 | 0 | 360.448 | 06M00001900276560 | 174879150 | 220kV金宇变电站
10kV金益线 | 益民南西箱变1号变压器 | 44681901 | 3ca71add4a234547b519d4044da4d92d2990450004 | 500 | 36.96 | 436.96 | 0 | 436.96 | 06M00000014601068 | 56319260 | 220kV金宇变电站
10kV金益线 | 益民东区#1变 | 1886803 | 800105183 | 500 | 113.68 | 513.68 | 0 | 513.68 | 06M00000800105183 | 233994 | 220kV金宇变电站
10kV金益线 | 益民建行#2变 | 40294993 | 800105213 | 500 | 52.24 | 452.24 | 0 | 452.24 | 06M00000800105213 | 800037931 | 220kV金宇变电站
10kV金益线 | 益民南区#1变 | 1886866 | 800105086 | 630 | 61.6392 | 565.6392 | 0 | 565.6392 | 06M00000800105086 | 423291 | 220kV金宇变电站
10kV金益线 | 益民北区#1变 | 1886804 | 800105198 | 500 | 126.56 | 526.56 | 0 | 526.56 | 06M00000800105198 | 423274 | 220kV金宇变电站
10kV金益线 | 共青健身广场配电室#1变压器 | 41268087 | 1932000257 | 630 | 151.5024 | 655.5024 | 0 | 655.5024 | 06M00001932000257 | 1046606 | 220kV金宇变电站
10kV金益线 | 益民东区#2变 | 51261327 | 800105184 | 500 | 101.6 | 501.6 | 0 | 501.6 | 06M00000800105184 | 176071041 | 220kV金宇变电站
10kV金益线 | 益民北区#2变 | 51261323 | 800105199 | 500 | 108.6 | 508.6 | 0 | 508.6 | 06M00000800105199 | 176071039 | 220kV金宇变电站
10kV金宇Ⅱ线 | 10kV吴泰Ⅱ线吴泰公路人家配电室2号变压器 | 51530119 | 800086472 | 1000 | 75.84 | 875.84 | 0 | 875.84 | 06M00000800086472 | 20806331 | 220kV高新变电站
10kV金宇Ⅱ线 | 丰泰园东南配电室#1变 | 1886464 | 800123586 | 800 | 134.144 | 774.144 | 0 | 774.144 | 06M00000800123586 | 7683614 | 220kV高新变电站
10kV金宇Ⅱ线 | 丰泰园西北配电室#1变 | 1886470 | 800123588 | 630 | 37.4976 | 541.4976 | 0 | 541.4976 | 06M00000800123588 | 7847424 | 220kV高新变电站
10kV金宇Ⅱ线 | 丰泰园东北配电室#1变 | 1886465 | 800123583 | 800 | 52.032 | 692.032 | 0 | 692.032 | 06M00000800123583 | 800039013 | 220kV高新变电站
10kV金宇Ⅱ线 | 机电消防#2变 | 49688176 | 1900149664 | 630 | 24.8472 | 528.8472 | 0 | 528.8472 | 06M00001900149664 | 167539122 | 220kV高新变电站
10kV金宇Ⅱ线 | 丰泰园西南配电室#1变 | 1886463 | 800123590 | 630 | 119.0448 | 623.0448 | 0 | 623.0448 | 06M00000800123590 | 7574962 | 220kV高新变电站
10kV金宇Ⅱ线 | 10kV金宇Ⅱ线101G金榜家园配电室配电室2号配变 | 49551287 | 7374315c-c5e0-48c9-bf46-efd9bcd55db9 | 1000 | 14 | 814 | 0 | 814 | 06M80000002572624 | 166728085 | 220kV高新变电站
10kV金宇Ⅱ线 | 丰泰园西北配电室#2变 | 49680614 | 800123589 | 630 | 32.3064 | 536.3064 | 0 | 536.3064 | 06M00000800123589 | 167490507 | 220kV高新变电站
10kV金宇Ⅱ线 | 丰泰园东北配电室#2变 | 49680477 | 800123585 | 800 | 57.664 | 697.664 | 0 | 697.664 | 06M00000800123585 | 167490071 | 220kV高新变电站
10kV金宇Ⅱ线 | 10kV吴泰Ⅱ线吴泰公路人家配电室1号变压器 | 1887702 | 800086471 | 1000 | 116.88 | 916.88 | 0 | 916.88 | 06M00000800086471 | 20806331 | 220kV高新变电站
10kV金宇Ⅱ线 | 丰泰园东南配电室#2变 | 49686139 | 800123587 | 800 | 51.52 | 691.52 | 0 | 691.52 | 06M00000800123587 | 167538998 | 220kV高新变电站
10kV金宇Ⅱ线 | 丰泰园西南配电室#2变 | 49686127 | 800123591 | 630 | 25.8552 | 529.8552 | 0 | 529.8552 | 06M00000800123591 | 167538843 | 220kV高新变电站
10kV金宇Ⅱ线 | 10kV金宇Ⅱ线101G金榜家园配电室配电室1号配变 | 49551259 | 7566425c-5b47-4caf-aa44-b5ac910ad217 | 1000 | 18.64 | 818.64 | 0 | 818.64 | 06M80000002572622 | 166728034 | 220kV高新变电站
10kV金宇Ⅱ线 | 金宇贵熙园#1变 | 40007364 | 1900259892 | 630 | 40.9248 | 544.9248 | 0 | 544.9248 | 06M00001900259892 | 972819 | 220kV高新变电站
10kV金宇Ⅱ线 | 金宇贵熙园#2变 | 49688206 | 1900259899 | 630 | 34.272 | 538.272 | 0 | 538.272 | 06M00001900259899 | 167539250 | 220kV高新变电站
10kV金宇Ⅱ线 | 机电消防#1变 | 10846272 | 1900149663 | 630 | 30.24 | 534.24 | 0 | 534.24 | 06M00001900149663 | 855031 | 220kV高新变电站
10kV金苑Ⅱ线 | 金色嘉苑东区7号配电室1号变压器 | 43419981 | ac553eca418a0c7611508efbc50150ac54ee1a679d | 630 | 28.476 | 532.476 | 0 | 532.476 | 06M00000000610504 | 4160052 | 110kV黄屯变电站
10kV金苑Ⅱ线 | 金色嘉苑西区10号配电室2号变压器 | 49444433 | 1932016290 | 630 | 41.2776 | 545.2776 | 0 | 545.2776 | 06M00001932016290 | 166161432 | 110kV黄屯变电站
10kV金苑Ⅱ线 | 金色嘉苑东区6号配电室1号变压器 | 43419966 | ac5521508c8a0c7611508efbc50150ac54d0bf6762 | 630 | 40.0176 | 544.0176 | 0 | 544.0176 | 06M00000000610568 | 4160056 | 110kV黄屯变电站
10kV金苑Ⅱ线 | 金色嘉苑东区4号配电室3号变压器 | 49308615 | ef2f6094838a1076124fdae849014fef2f421923ad | 630 | 28.224 | 532.224 | 0 | 532.224 | 06M00000000421277 | 165329324 | 110kV黄屯变电站
10kV金苑Ⅱ线 | 金色嘉苑东区5号配电室2号变压器 | 49565923 | ac44bba8cc8a0c7611508efbc50150ac446c5b65b6 | 630 | 27.1656 | 531.1656 | 0 | 531.1656 | 06M00000000610289 | 166792724 | 110kV黄屯变电站
10kV金苑Ⅱ线 | 金色嘉苑东区4号配电室2号变压器 | 49297465 | ef2f5ff3d68a1076124fdae849014fef2f417e23a1 | 630 | 27.0144 | 531.0144 | 0 | 531.0144 | 06M00000000421273 | 165293098 | 110kV黄屯变电站
10kV金苑Ⅱ线 | 金色嘉苑东区2号配电室2号变压器 | 50365412 | ac28a61b7a8a0c7611508efbc50150ac2858e762a9 | 630 | 102.1104 | 606.1104 | 0 | 606.1104 | 06M00000000609900 | 4160062 | 110kV黄屯变电站
10kV金苑Ⅱ线 | 金色嘉苑东区1号配电室3号变压器 | 49532097 | ac1f3be2518a107612508f0aa90150ac1efeab4ef6 | 630 | 34.4736 | 538.4736 | 0 | 538.4736 | 06M00000000609796 | 176210665 | 110kV黄屯变电站
10kV金苑Ⅱ线 | 金色嘉苑西区6号配电室2号变压器 | 49593256 | 1932016255 | 630 | 51.156 | 555.156 | 0 | 555.156 | 06M00001932016255 | 166987832 | 110kV黄屯变电站
10kV金苑Ⅱ线 | 金色嘉苑西区8号配电室2号变压器 | 49431203 | 1932016275 | 630 | 24.192 | 528.192 | 0 | 528.192 | 06M00001932016275 | 166103548 | 110kV黄屯变电站
10kV金苑Ⅱ线 | 金色嘉苑东区5号配电室3号变压器 | 49565944 | ac44bd558b8a0c7611508efbc50150ac446dff65c8 | 630 | 29.232 | 533.232 | 0 | 533.232 | 06M00000000610295 | 166793027 | 110kV黄屯变电站
10kV金苑Ⅱ线 | 金色嘉苑东区3号配电室1号变压器 | 49565893 | ac48afc16a8a0c7611508efbc50150ac48602c6621 | 630 | 39.8664 | 543.8664 | 0 | 543.8664 | 06M00000000610303 | 166791757 | 110kV黄屯变电站
10kV金苑Ⅱ线 | 金色嘉苑东区9号配电室1号变压器 | 43420004 | ac408ab3c88a107612508f0aa90150ac404c2d50c2 | 630 | 65.8728 | 569.8728 | 0 | 569.8728 | 06M00000000610201 | 4160059 | 110kV黄屯变电站
10kV金苑Ⅱ线 | 金色嘉苑西区9号配电室1号变压器 | 42828281 | 1932016282 | 630 | 41.7816 | 545.7816 | 0 | 545.7816 | 06M00001932016282 | 4118958 | 110kV黄屯变电站
10kV金苑Ⅱ线 | 金色嘉苑东区3号配电室2号变压器 | 49532110 | ac48ae38d58a0c7611508efbc50150ac485ea96615 | 630 | 40.2192 | 544.2192 | 0 | 544.2192 | 06M00000000610299 | 176210717 | 110kV黄屯变电站
10kV金苑Ⅱ线 | 金色嘉苑西区9号配电室2号变压器 | 49431212 | 1932016283 | 630 | 34.4232 | 538.4232 | 0 | 538.4232 | 06M00001932016283 | 166103564 | 110kV黄屯变电站
10kV金苑Ⅱ线 | 金色嘉苑东区2号配电室3号变压器 | 51453952 | ac28a74ab58a0c7611508efbc50150ac285a1062b5 | 630 | 21.8232 | 525.8232 | 0 | 525.8232 | 06M00000000609904 | 166790712 | 110kV黄屯变电站
10kV金苑Ⅱ线 | 金色嘉苑东区10号配电室1号变压器 | 43419994 | ac68c54c278a0c7613508f0c080150ac688fc54880 | 630 | 53.8272 | 557.8272 | 0 | 557.8272 | 06M00000000610627 | 4160057 | 110kV黄屯变电站
10kV金苑Ⅱ线 | 金色嘉苑东区4号配电室1号变压器 | 43299506 | ef2f5f40178a1076124fdae849014fef2f40d12395 | 630 | 32.8608 | 536.8608 | 0 | 536.8608 | 06M00000000421269 | 4150041 | 110kV黄屯变电站
10kV金苑Ⅱ线 | 金色嘉苑西区7号配电室2号变压器 | 49439563 | 1932016269 | 630 | 31.9536 | 535.9536 | 0 | 535.9536 | 06M00001932016269 | 166134975 | 110kV黄屯变电站
10kV金苑Ⅱ线 | 金色嘉苑东区8号配电室1号变压器 | 43419980 | ac1ab6bc808a0c7613508f0c080150ac1a83634568 | 630 | 47.376 | 551.376 | 0 | 551.376 | 06M00000000609773 | 4160053 | 110kV黄屯变电站
10kV金苑Ⅱ线 | 金色嘉苑西区6号配电室1号变压器 | 42828290 | 1932016253 | 630 | 30.6432 | 534.6432 | 0 | 534.6432 | 06M00001932016253 | 4118961 | 110kV黄屯变电站
10kV金苑Ⅱ线 | 金色嘉苑西区7号配电室1号变压器 | 42828300 | 1932016268 | 630 | 87.3432 | 591.3432 | 0 | 591.3432 | 06M00001932016268 | 4118963 | 110kV黄屯变电站
10kV金苑Ⅱ线 | 金色嘉苑东区6号配电室2号变压器 | 49527103 | ac5520c7fd8a0c7611508efbc50150ac54d039675c | 630 | 49.2912 | 553.2912 | 0 | 553.2912 | 06M00000000610566 | 166511526 | 110kV黄屯变电站
10kV金苑Ⅱ线 | 金色嘉苑东区9号配电室2号变压器 | 49527214 | ac408b76918a107612508f0aa90150ac404ced50c8 | 630 | 53.9784 | 557.9784 | 0 | 557.9784 | 06M00000000610203 | 166513953 | 110kV黄屯变电站
10kV金苑Ⅱ线 | 金色嘉苑东区7号配电室3号变压器 | 51453947 | ac553fcc4f8a0c7611508efbc50150ac54ef1667a9 | 630 | 20.2608 | 524.2608 | 0 | 524.2608 | 06M00000000610508 | 4160052 | 110kV黄屯变电站
10kV金苑Ⅱ线 | 金色嘉苑东区7号配电室2号变压器 | 49527178 | ac553f42bf8a0c7611508efbc50150ac54ee8f67a3 | 630 | 68.2416 | 572.2416 | 0 | 572.2416 | 06M00000000610506 | 166512912 | 110kV黄屯变电站
10kV金苑Ⅱ线 | 金色嘉苑东区5号配电室1号变压器 | 43419986 | ac44baf8168a0c7611508efbc50150ac446bae65b0 | 630 | 41.6808 | 545.6808 | 0 | 545.6808 | 06M00000000610287 | 4160054 | 110kV黄屯变电站
10kV金苑Ⅱ线 | 金色嘉苑西区5号配电室1号变压器 | 42828287 | 1932016311 | 630 | 39.1104 | 543.1104 | 0 | 543.1104 | 06M00001932016311 | 4118960 | 110kV黄屯变电站
10kV金苑Ⅱ线 | 金色嘉苑东区3号配电室3号变压器 | 49532112 | ac48b07e2d8a0c7611508efbc50150ac4860e66627 | 630 | 31.1472 | 535.1472 | 0 | 535.1472 | 06M00000000610305 | 4160061 | 110kV黄屯变电站
10kV金苑Ⅱ线 | 金色嘉苑东区1号配电室1号变压器 | 49565793 | ac1f3d9c1d8a107612508f0aa90150ac1f005c4f08 | 630 | 37.9512 | 541.9512 | 0 | 541.9512 | 06M00000000609802 | 166789827 | 110kV黄屯变电站
10kV金苑Ⅱ线 | 金色嘉苑东区8号配电室2号变压器 | 49552588 | ac1ab056d18a0c7613508f0c080150ac1a7d214520 | 630 | 50.148 | 554.148 | 0 | 554.148 | 06M00000000609749 | 166533679 | 110kV黄屯变电站
10kV金苑Ⅱ线 | 金色嘉苑西区10号配电室1号变压器 | 42828297 | 1932016289 | 630 | 35.1792 | 539.1792 | 0 | 539.1792 | 06M00001932016289 | 4118959 | 110kV黄屯变电站
10kV金苑Ⅱ线 | 金色嘉苑东区1号配电室2号变压器 | 49532126 | ac1f3f5cef8a107612508f0aa90150ac1f02134f1a | 630 | 33.4656 | 537.4656 | 0 | 537.4656 | 06M00000000609808 | 4160060 | 110kV黄屯变电站
10kV金苑Ⅱ线 | 金色嘉苑东区2号配电室1号变压器 | 49565856 | ac28a55eb78a0c7611508efbc50150ac28582d62a3 | 630 | 83.7648 | 587.7648 | 0 | 587.7648 | 06M00000000609898 | 166790712 | 110kV黄屯变电站
10kV金苑Ⅱ线 | 金色嘉苑东区10号配电室2号变压器 | 49439031 | ac68c72d1a8a0c7613508f0c080150ac68919d4892 | 630 | 27.216 | 531.216 | 0 | 531.216 | 06M00000000610633 | 166131627 | 110kV黄屯变电站
10kV金苑Ⅱ线 | 金色嘉苑西区5号配电室2号变压器 | 49431189 | 1932016312 | 630 | 43.4952 | 547.4952 | 0 | 547.4952 | 06M00001932016312 | 166103509 | 110kV黄屯变电站
10kV金苑Ⅱ线 | 金色嘉苑西区8号配电室1号变压器 | 42828293 | 1932016276 | 630 | 48.8376 | 552.8376 | 0 | 552.8376 | 06M00001932016276 | 4118962 | 110kV黄屯变电站
10kV金苑线 | 金色嘉苑中心配电室3号变压器 | 49546526 | 1932017836 | 630 | 76.1544 | 580.1544 | 0 | 580.1544 | 06M00001932017836 | 166583795 | 110kV黄屯变电站
10kV金苑线 | 金色嘉苑6号配电室2号变压器 | 49538132 | 1900149324 | 400 | 24.608 | 344.608 | 0 | 344.608 | 06M00001900149324 | 166584749 | 110kV黄屯变电站
10kV金苑线 | 金色嘉苑8号配电室1号变压器 | 5268836 | 1900149341 | 630 | 17.8416 | 521.8416 | 0 | 521.8416 | 06M00001900149341 | 837870 | 110kV黄屯变电站
10kV金苑线 | 金色嘉苑7号配电室2号变压器 | 49538213 | 1932017832 | 630 | 22.4784 | 526.4784 | 0 | 526.4784 | 06M00001932017832 | 166585986 | 110kV黄屯变电站
10kV金苑线 | 金色嘉苑9号配电室2号变压器 | 49538347 | 1932017834 | 630 | 27.1656 | 531.1656 | 0 | 531.1656 | 06M00001932017834 | 166587942 | 110kV黄屯变电站
10kV金苑线 | 金色嘉苑9号配电室1号变压器 | 5268847 | 1900149431 | 630 | 17.2872 | 521.2872 | 0 | 521.2872 | 06M00001900149431 | 837872 | 110kV黄屯变电站
10kV金苑线 | 金色嘉苑2号配电室2号变压器 | 49538778 | 1932017828 | 630 | 42.4368 | 546.4368 | 0 | 546.4368 | 06M00001932017828 | 166593623 | 110kV黄屯变电站
10kV金苑线 | 金色嘉苑3号配电室1号变压器 | 5268762 | 1900149312 | 630 | 56.6496 | 560.6496 | 0 | 560.6496 | 06M00001900149312 | 837857 | 110kV黄屯变电站
10kV金苑线 | 金色嘉苑西区1号中心配电室1号变压器 | 42828279 | 1932016205 | 630 | 9.8784 | 513.8784 | 0 | 513.8784 | 06M00001932016205 | 4118955 | 110kV黄屯变电站
10kV金苑线 | 金色嘉苑西区1号中心配电室2号变压器 | 49656137 | 1932016215 | 630 | 15.7752 | 519.7752 | 0 | 519.7752 | 06M00001932016215 | 167362842 | 110kV黄屯变电站
10kV金苑线 | 金色嘉苑4号配电室2号变压器 | 49537883 | 1932017830 | 400 | 13.344 | 333.344 | 0 | 333.344 | 06M00001932017830 | 166582647 | 110kV黄屯变电站
10kV金苑线 | 金色嘉苑西区3号配电室1号变压器 | 42828271 | 1932016226 | 630 | 29.484 | 533.484 | 0 | 533.484 | 06M00001932016226 | 4118956 | 110kV黄屯变电站
10kV金苑线 | 金色嘉苑8号配电室2号变压器 | 49538286 | 1932017833 | 630 | 17.8416 | 521.8416 | 0 | 521.8416 | 06M00001932017833 | 166587221 | 110kV黄屯变电站
10kV金苑线 | 金色嘉苑西区3号配电室2号变压器 | 49431169 | 1932016227 | 630 | 34.1208 | 538.1208 | 0 | 538.1208 | 06M00001932016227 | 166103454 | 110kV黄屯变电站
10kV金苑线 | 金色嘉苑2号配电室1号变压器 | 5268739 | 1900149306 | 630 | 28.0728 | 532.0728 | 0 | 532.0728 | 06M00001900149306 | 837854 | 110kV黄屯变电站
10kV金苑线 | 金色嘉苑7号配电室1号变压器 | 5268821 | 1900149334 | 630 | 24.2928 | 528.2928 | 0 | 528.2928 | 06M00001900149334 | 837867 | 110kV黄屯变电站
10kV金苑线 | 金色嘉苑4号配电室1号变压器 | 5268776 | 1900149320 | 400 | 37.664 | 357.664 | 0 | 357.664 | 06M00001900149320 | 837859 | 110kV黄屯变电站
10kV金苑线 | 金色嘉苑中心配电室2号变压器 | 51453946 | 1932017835 | 630 | 24.9984 | 528.9984 | 0 | 528.9984 | 06M00001932017835 | 837863 | 110kV黄屯变电站
10kV金苑线 | 金色嘉苑西区2号配电室2号变压器 | 49444603 | 1932016219 | 630 | 30.1896 | 534.1896 | 0 | 534.1896 | 06M00001932016219 | 166163092 | 110kV黄屯变电站
10kV金苑线 | 金色嘉苑西区4号配电室2号变压器 | 49431176 | 1932016233 | 630 | 22.4784 | 526.4784 | 0 | 526.4784 | 06M00001932016233 | 166103460 | 110kV黄屯变电站
10kV金苑线 | 金色嘉苑3号配电室2号变压器 | 49537711 | 1932017829 | 630 | 52.8696 | 556.8696 | 0 | 556.8696 | 06M00001932017829 | 166580944 | 110kV黄屯变电站
10kV金苑线 | 金色嘉苑1号配电室2号变压器 | 49537632 | 1932017827 | 630 | 7.7616 | 511.7616 | 0 | 511.7616 | 06M00001932017827 | 166580395 | 110kV黄屯变电站
10kV金苑线 | 金色嘉苑西区2号配电室1号变压器 | 42828278 | 1932016220 | 630 | 34.4232 | 538.4232 | 0 | 538.4232 | 06M00001932016220 | 4118333 | 110kV黄屯变电站
10kV金苑线 | 金色嘉苑1号配电室1号变压器 | 5265153 | 1900149297 | 400 | 43.456 | 363.456 | 0 | 363.456 | 06M00001900149297 | 837773 | 110kV黄屯变电站
10kV金苑线 | 金色嘉苑西区4号配电室1号变压器 | 42828277 | 1932016234 | 630 | 33.6672 | 537.6672 | 0 | 537.6672 | 06M00001932016234 | 4118957 | 110kV黄屯变电站
10kV金苑线 | 金色嘉苑6号配电室1号变压器 | 43012576 | 1932017831 | 400 | 15.264 | 335.264 | 0 | 335.264 | 06M00001932017831 | 837865 | 110kV黄屯变电站
10kV金苑线 | 金色家园中心配电室1号变压器 | 5268798 | 1900149345 | 630 | 26.5608 | 530.5608 | 0 | 530.5608 | 06M00001900149345 | 837863 | 110kV黄屯变电站
10kV金韵线 | 10kV高韵线106G碧桂园济州印象二期中心配电室 2号变压器 | 49670780 | 4b2fd80bb5934f04b468ad29874d582b3207148715 | 800 | 45.248 | 685.248 | 0 | 685.248 | 06M00000037831573 | 167427962 | 220kV金宇变电站
10kV金韵线 | 10kV高韵线106G碧桂园济州印象二期中心配电室 1号变压器 | 47861123 | 7a9c2ad6409b4eacbf2bf7f53da316a90374980957 | 800 | 58.048 | 698.048 | 0 | 698.048 | 06M00000037831571 | 159003422 | 220kV金宇变电站
10kV金韵线 | 10kV高韵线103G任兴隧道2号箱变变压器 | 49680868 | 9c63c02acc0c4e0ca7f43c74d668fe444765031016 | 200 | 1.504 | 161.504 | 0 | 161.504 | 06M00000030167115 | 167491663 | 220kV金宇变电站
10kV金韵线 | 长泰百合花园一期中心配电室2号变压器 | 50214820 | 37a10e211a9d468ca7be8fe60a8e810a6934406299 | 630 | 37.8 | 541.8 | 0 | 541.8 | 06M00000038879503 | 169919444 | 220kV金宇变电站
10kV金韵线 | 济州印象西区1#中心配电室4号变压器 | 49670428 | 5a76b6eb0a374d72b4ac60506462801b1330348174 | 1000 | 0.08 | 800.08 | 0 | 800.08 | 06M00000035478274 | 167427296 | 220kV金宇变电站
10kV金韵线 | 10kV高韵线106G济州印象西区2#北配电室2号变压器 | 49670592 | edb9b786a09145f3b9b4738543ef8ad61912183744 | 800 | 47.616 | 687.616 | 0 | 687.616 | 06M00000035476455 | 167427357 | 220kV金宇变电站
10kV金韵线 | 10kV高韵线106G碧桂园济州印象二期#2东配电室2号变压器 | 51225108 | 49f321d195fb41e5982b12b231f8a2cd3466770404 | 800 | 60.864 | 700.864 | 0 | 700.864 | 06M00000037878946 | 175928071 | 220kV金宇变电站
10kV金韵线 | 长泰百合花园一期中心配电室3号变压器 | 51200231 | 1a0fae2e44af4a3fa0ad35639c4265349033894461 | 1000 | 34.88 | 834.88 | 0 | 834.88 | 06M00000038879505 | 175819861 | 220kV金宇变电站
10kV金韵线 | 济州印象西区1#中心配电室1号变压器 | 47347583 | 7d5e21f9072a4573b8996e7fd27b7a065046582891 | 1000 | 52.4 | 852.4 | 0 | 852.4 | 06M00000035478268 | 157034468 | 220kV金宇变电站
10kV金韵线 | 10kV高韵线106G碧桂园济州印象二期#2东配电室1号变压器 | 47861150 | 904bba6903864f9497d6cc5f942f02a19760835793 | 800 | 57.216 | 697.216 | 0 | 697.216 | 06M00000037878944 | 159003883 | 220kV金宇变电站
10kV金韵线 | 济州印象西区1#中心配电室3号变压器 | 49670341 | 245ad05919dd4544a6e11621f4430d7e9562643514 | 1000 | 123.92 | 923.92 | 0 | 923.92 | 06M00000035478272 | 167426793 | 220kV金宇变电站
10kV金韵线 | 10kV高韵线106G碧桂园济州印象二期#2东配电室3号变压器 | 51339562 | 62013f2db5384ecfbf1ea30d5ed84a580898445041 | 800 | 26.496 | 666.496 | 0 | 666.496 | 06M00000037878948 | 159003883 | 220kV金宇变电站
10kV金韵线 | 10kV高韵线106G济州印象西区2#北配电室4号变压器 | 49670695 | 2221df9d3fdc4e55a8bc26f846a31b726253886122 | 800 | 28.992 | 668.992 | 0 | 668.992 | 06M00000035476459 | 167427753 | 220kV金宇变电站
10kV金韵线 | 10kV高韵线106G碧桂园济州印象二期中心配电室 3号变压器 | 47861101 | 8e3e9d3ad7ec46fcb96fcdc24d44d5029927481759 | 800 | 0 | 640 | 0 | 640 | 06M00000037831575 | 167435228 | 220kV金宇变电站
10kV金韵线 | 长泰百合花园一期中心配电室4号变压器 | 51200233 | 24408754d79847fe9c195a83e3d89d338876423501 | 1000 | 65.12 | 865.12 | 0 | 865.12 | 06M00000038879507 | 175819863 | 220kV金宇变电站
10kV金韵线 | 长泰百合花园一期中心配电室1号变压器 | 48088338 | 4fda3ff4617e4a448028a933bc0e38077861025476 | 630 | 23.94 | 527.94 | 0 | 527.94 | 06M00000038879501 | 159904339 | 220kV金宇变电站
10kV金韵线 | 10kV高韵线106G济州印象西区2#北配电室1号变压器 | 47347620 | d6ccc2284c4c42809b8ef5ae1053f6b49589441894 | 800 | 45.696 | 685.696 | 0 | 685.696 | 06M00000035476453 | 157034472 | 220kV金宇变电站
10kV金韵线 | 10kV高韵线103G任兴隧道1号箱变变压器 | 49680859 | cb219e42b6c643bebac03049e27f0c659380950887 | 200 | 1.152 | 161.152 | 0 | 161.152 | 06M00000030167109 | 167491636 | 220kV金宇变电站
10kV金韵线 | 10kV高韵线106G济州印象西区2#北配电室3号变压器 | 49670638 | f71524635b04492e9ccc9191fa7be0222287042143 | 800 | 84.8 | 724.8 | 0 | 724.8 | 06M00000035476457 | 167427563 | 220kV金宇变电站
10kV金韵线 | 济州印象西区1#中心配电室2号变压器 | 49670276 | 781d8983a0ec43c09d737ddf43152d7d4019741300 | 1000 | 44.8 | 844.8 | 0 | 844.8 | 06M00000035478270 | 167426418 | 220kV金宇变电站
10kV锦江线 | 蒋屯村变压器 | 1883403 | 800091637 | 200 | 12.896 | 172.896 | 0 | 172.896 | 06M00000800091637 | 206205 | 110kV黄屯变电站
10kV锦江线 | 10kV锦江线商业街分支#6杆#1变压器 | 49649431 | 01b5f3bd73d14e96b57a2eb8eb6030077271238611 | 630 | 65.4192 | 569.4192 | 0 | 569.4192 | 06M00000041229335 | 167315227 | 110kV黄屯变电站
10kV锦江线 | 君豪嘉园配电室1号变压器 | 49593327 | f959392da56946abb65e5880fa0321186728890878 | 630 | 17.7912 | 521.7912 | 0 | 521.7912 | 06M00000026736989 | 166989641 | 110kV黄屯变电站
10kV锦江线 | 10kV锦江线黄屯商业街台架变 | 49649888 | 423e5533d12743f5b8b3dca9186e45ee6134172591 | 400 | 29.792 | 349.792 | 0 | 349.792 | 06M00000029498923 | 167317495 | 110kV黄屯变电站
10kV锦江线 | 黄金庄园箱变1号变压器 | 44681374 | adec3c7fd6ea48fd94893cc69d3041ee2145982586 | 630 | 45.108 | 549.108 | 0 | 549.108 | 06M00000014576703 | 681890 | 110kV黄屯变电站
10kV锦江线 | 10kV锦江线47杆1号变压器 | 48870307 | 0b19717f9b0345b4b4e0fa1bd51659be2213858221 | 630 | 206.0352 | 710.0352 | 0 | 710.0352 | 06M00000041236048 | 157010182 | 110kV黄屯变电站
10kV锦江线 | 10kV锦江线黄金庄园2号台架变 | 49715784 | a561f2f0f14b4833a41d183d88d9da6b8626242071 | 400 | 35.904 | 355.904 | 0 | 355.904 | 06M00000037743982 | 167663279 | 110kV黄屯变电站
10kV锦江线 | 茶庵国道公变 | 44098301 | 1900392517 | 400 | 25.728 | 345.728 | 0 | 345.728 | 06M00001900392517 | 781399 | 110kV黄屯变电站
10kV锦江线 | 鹅厂公变160配电室1号配变 | 50787086 | 809d3d3d-086f-4882-a972-be5c2b550a25 | 630 | 15.0192 | 519.0192 | 0 | 519.0192 | 06M80000032780198 | 173675518 | 110kV黄屯变电站
10kV锦江线 | 黄屯箱变变压器 | 40731975 | 800091657 | 630 | 52.2144 | 556.2144 | 0 | 556.2144 | 06M00000800091657 | 1024661 | 110kV黄屯变电站
10kV锦江线 | 10kV锦江线黄屯商业街3号柱上变压器 | 51467391 | 8cef89d164d0471d9630e82dded3eaf39299763820 | 400 | 29.792 | 349.792 | 0 | 349.792 | 06M00000035775635 | 167317495 | 110kV黄屯变电站
10kV锦江线 | 黄金庄园#3台架变400kVA | 49642726 | 9a8b3b6c-622a-409c-a4d2-1c4c37814d7b | 400 | 47.808 | 367.808 | 0 | 367.808 | 06M80000005423977 | 167282955 | 110kV黄屯变电站
10kV锦江线 | 黄屯德源路公变 | 44098323 | 1900393920 | 200 | 19.792 | 179.792 | 0 | 179.792 | 06M00001900393920 | 000000196C | 110kV黄屯变电站
10kV锦江线 | 君豪嘉园配电室2号变压器 | 49593329 | d90ea709d4664a5eaa9489d88a9184e39183606493 | 630 | 20.4624 | 524.4624 | 0 | 524.4624 | 06M00000026736991 | 166989642 | 110kV黄屯变电站
10kV锦江线 | 10kV锦江线商业街分支8号杆#1变压器 | 49649627 | 649f3eec2bac42e0b72fe96bed60907e2966072418 | 630 | 55.944 | 559.944 | 0 | 559.944 | 06M00000041221506 | 167315996 | 110kV黄屯变电站
10kV锦江线 | 黄屯商业街箱变变压器间隔配电变压器 | 49650249 | 914606b3-7fbc-4b80-b356-dce21aea4e26 | 400 | 40.416 | 360.416 | 0 | 360.416 | 06M00000001092773 | 167318974 | 110kV黄屯变电站
10kV京杭东线 | 10kV京杭东线吾悦首府#3配电室1号配变 | 50831408 | cfe86dd6-5252-4f23-8dbd-a6e11c11808b | 1000 | 37.28 | 837.28 | 0 | 837.28 | 06M80000127751016 | 174013839 | 110kV文体变电站
10kV京杭东线 | 10kV京杭东线明德花园中心配电室1号变压器 | 43614568 | 3cf5319b425d42b9812247e2ebb014f35521500899 | 630 | 49.7448 | 553.7448 | 0 | 553.7448 | 06M00000009771085 | 4174730 | 110kV文体变电站
10kV京杭东线 | 10kV京杭东线吾悦首府南区#6配电室3号配变 | 51198436 | 9b6fb4fe-9ad7-42b9-85e8-914b0f8ab28a | 1000 | 0.32 | 800.32 | 0 | 800.32 | 06M80000193082384 | 175795978 | 110kV文体变电站
10kV京杭东线 | 10kV京杭东线明德花园中心配电室2号变压器 | 49865979 | 421bd01f5697478aa835f33b2d3279a73079962093 | 630 | 41.6808 | 545.6808 | 0 | 545.6808 | 06M00000009771083 | 168619162 | 110kV文体变电站
10kV京杭东线 | 10kV京杭东线明德花园西配电室1号变压器 | 43614504 | 7986360c1cc7493c91a87536f66a76597166063610 | 800 | 73.856 | 713.856 | 0 | 713.856 | 06M00000009771091 | 4174723 | 110kV文体变电站
10kV京杭东线 | 10kV京杭东线明德花园西配电室3号变压器 | 49868503 | afc66eac367445229fe80915acde78ea3235927159 | 800 | 60.672 | 700.672 | 0 | 700.672 | 06M00000009771087 | 168620170 | 110kV文体变电站
10kV京杭东线 | 10kV京杭东线明德花园东配电室2号变压器 | 43614549 | eb895dfd6e2b455f96ca344c70531d545792092855 | 630 | 55.7424 | 559.7424 | 0 | 559.7424 | 06M00000009733529 | 4174719 | 110kV文体变电站
10kV京杭东线 | 10kV京杭东线明德花园东配电室3号变压器 | 50982019 | c3fae84d224c4426ba608c0221218fc11750749924 | 630 | 46.116 | 550.116 | 0 | 550.116 | 06M00000009733525 | 174632629 | 110kV文体变电站
10kV京杭东线 | 10kV京杭东线吾悦首府#5中心配电室3号配变 | 50833792 | 5abfddd4-84fe-47cd-9021-260d3d7c0281 | 1000 | 4 | 804 | 0 | 804 | 06M80000127655512 | 174036137 | 110kV文体变电站
10kV京杭东线 | 10kV京杭东线吾悦首府#4中心配电室1号配变 | 50833795 | 89620c42-866c-4a2c-9166-9d6d89bc8b80 | 1000 | 0.8 | 800.8 | 0 | 800.8 | 06M80000127317364 | 174036138 | 110kV文体变电站
10kV京杭东线 | 10kV京杭东线吾悦首府南区#6配电室2号配变 | 51198418 | c19c4aa4-7e45-4c28-b825-9df8d2f1fdae | 1000 | 15.6 | 815.6 | 0 | 815.6 | 06M80000192994752 | 175795632 | 110kV文体变电站
10kV京杭东线 | 10kV京杭东线吾悦首府#5中心配电室1号配变 | 50831784 | 54bea42d-1856-4a6f-b336-bd5003b74197 | 1000 | 30.56 | 830.56 | 0 | 830.56 | 06M80000127691904 | 174015733 | 110kV文体变电站
10kV京杭东线 | 10kV京杭东线明德花园中心配电室3号变压器 | 49866078 | 57beb21c76c64289912b385ec72f6f5f2245279613 | 630 | 42.1344 | 546.1344 | 0 | 546.1344 | 06M00000009771081 | 168619269 | 110kV文体变电站
10kV京杭东线 | 10kV京杭东线明德花园西配电室2号变压器 | 49868323 | d483c353ad4f457582649799ac4cfab57352303007 | 800 | 60.416 | 700.416 | 0 | 700.416 | 06M00000009771089 | 168619583 | 110kV文体变电站
10kV京杭东线 | 10kV京杭东线吾悦首府#4中心配电室4号配变 | 51249198 | eb3964a0-86bd-4b4f-ba29-629254b86eec | 800 | 7.04 | 647.04 | 0 | 647.04 | 06M80000127350703 | 176037481 | 110kV文体变电站
10kV京杭西线 | 10kV京杭西线滨湖馨苑配电室4号变压器 | 51305212 | 8d897af84f8a0c7613507ff66c01508d893abe574f | 1000 | 51.68 | 851.68 | 0 | 851.68 | 06M00000000576619 | 176139458 | 110kV文体变电站
10kV京杭西线 | 10kV京杭西线尹营村照明2配电室箱变 | 50584548 | ca4590ba-41db-45f7-a8b6-9591a45b37f2 | 400 | 64.448 | 384.448 | 0 | 384.448 | 06M80000053314791 | 800037711 | 110kV文体变电站
10kV京杭西线 | 10kV京杭西线尹营村照明 | 51176212 | 1900395036 | 315 | 5.1408 | 257.1408 | 0 | 257.1408 | 06M00001900395036 | 175704312 | 110kV文体变电站
10kV京杭西线 | 10kV京杭西线滨湖馨苑配电室1号变压器 | 51311863 | 8d8979e8358a0c7613507ff66c01508d8939b35745 | 1000 | 71.2 | 871.2 | 0 | 871.2 | 06M00000000576616 | 4158476 | 110kV文体变电站
10kV京杭西线 | 10kV京杭西线运西站分支03-02G大孟北 | 44697436 | 2f380df4c93347f2b1e905982c92d29b5486663819 | 400 | 5.728 | 325.728 | 0 | 325.728 | 06M00000014723338 | 167151015 | 110kV文体变电站
10kV京杭西线 | 10kV京杭西线滨湖馨苑配电室2号变压器 | 51305186 | 8d897e6eeb8a0c7613507ff66c01508d893e215775 | 1000 | 105.52 | 905.52 | 0 | 905.52 | 06M00000000576631 | 176139456 | 110kV文体变电站
10kV京杭西线 | 10kV京杭西线滨湖馨苑配电室3号变压器 | 51305203 | 8d897c59c08a0c7613507ff66c01508d893c17575f | 1000 | 93.12 | 893.12 | 0 | 893.12 | 06M00000000576624 | 176139457 | 110kV文体变电站
10kV景云Ⅰ线 | #2变压器 | 49655930 | 7f12f892b37f4c61ab534eb7775ae3aa1738968147 | 800 | 35.776 | 675.776 | 0 | 675.776 | 06M00000019182694 | 167359889 | 35kV王因变电站
10kV景云Ⅰ线 | 刘村公变1号变压器 | 49598243 | 1900212976 | 630 | 83.664 | 587.664 | 0 | 587.664 | 06M00001900212976 | 167027839 | 35kV王因变电站
10kV景云Ⅰ线 | 郑坡变压器 | 1884301 | 800087088 | 315 | 14.4648 | 266.4648 | 15.5 | 250.9648 | 06M00000800087088 | 536077 | 35kV王因变电站
10kV景云Ⅰ线 | 西王因变压器 | 1886017 | 800088749 | 315 | 18.0684 | 270.0684 | 0 | 270.0684 | 06M00000800088749 | 800031161 | 35kV王因变电站
10kV景云Ⅰ线 | #1变压器 | 46553564 | 35d96b30f9a5489cbe8a7f84bc17ae046023614189 | 1000 | 53.28 | 853.28 | 0 | 853.28 | 06M00000030153527 | 112527401 | 35kV王因变电站
10kV景云Ⅰ线 | 刘村公变2号变压器 | 49598229 | 1900393596 | 630 | 0 | 504 | 0 | 504 | 06M00001900393596 | 167027800 | 35kV王因变电站
10kV景云Ⅰ线 | 前岗村2号台架变 | 49582613 | 2cc95d403b2a4f87ab95872b5499bba98473258251 | 200 | 20.368 | 180.368 | 0 | 180.368 | 06M00000033623991 | 166914115 | 35kV王因变电站
10kV景云Ⅰ线 | 街头变压器 | 1886292 | 800087072 | 315 | 15.1704 | 267.1704 | 0 | 267.1704 | 06M00000800087072 | 800032931 | 35kV王因变电站
10kV景云Ⅰ线 | 王因村2号箱变1号变压器 | 49722395 | 6b694a7a108a0c76115765fdad01576b692b412a26 | 400 | 47.488 | 367.488 | 0 | 367.488 | 06M00000012776578 | 167712117 | 35kV王因变电站
10kV景云Ⅰ线 | 晏村公变变压器 | 42996102 | 1932017927 | 400 | 25.024 | 345.024 | 0 | 345.024 | 06M00001932017927 | 423149 | 35kV王因变电站
10kV景云Ⅰ线 | #3变压器 | 49655936 | 6dc5b2eec96940f298449bb6f5420fee2912759366 | 800 | 16 | 656 | 0 | 656 | 06M00000019182700 | 167359894 | 35kV王因变电站
10kV景云Ⅰ线 | 梁营村箱变1号变压器 | 44681391 | 501ca489a350479087e1bef83adc4cb74533377637 | 630 | 51.5088 | 555.5088 | 0 | 555.5088 | 06M00000014589926 | 535970 | 35kV王因变电站
10kV景云Ⅰ线 | 10kV景云Ⅰ线郑坡2号台架变 | 49567325 | a4bf1d87e9454144b22bfc41648b9bb58014677481 | 400 | 12.832 | 332.832 | 0 | 332.832 | 06M00000040717356 | 166807520 | 35kV王因变电站
10kV景云Ⅰ线 | 10kV景云Ⅱ线王因村4号台架变 | 49496069 | dae539ae-a443-4f5e-afdf-c823e31cfa43 | 400 | 17.504 | 337.504 | 0 | 337.504 | 06M80000002824813 | 166332751 | 35kV王因变电站
10kV景云Ⅰ线 | 高村变压器 | 1886028 | 800088701 | 315 | 38.178 | 290.178 | 0 | 290.178 | 06M00000800088701 | 800031212 | 35kV王因变电站
10kV景云Ⅰ线 | 10kV景云Ⅱ线王因村5号台架变 | 49507275 | da897ecf-7a5c-45e8-bab4-2112409ad001 | 400 | 24.736 | 344.736 | 0 | 344.736 | 06M80000003023725 | 166384037 | 35kV王因变电站
10kV景云Ⅰ线 | #2变压器 | 49655924 | 5712645d22d24ef4be3f50e35cf395d39423353979 | 1000 | 26.64 | 826.64 | 0 | 826.64 | 06M00000030153535 | 167359884 | 35kV王因变电站
10kV景云Ⅰ线 | #1变压器 | 45483811 | 0eeb81f52d2d45c6859456e17e7c31545440616039 | 800 | 15.296 | 655.296 | 0 | 655.296 | 06M00000019182688 | 7942332 | 35kV王因变电站
10kV景云Ⅰ线 | 街头2号台架变 | 49567459 | 8efc17ecd2904828a4498e49e87d59c97052254670 | 400 | 23.616 | 343.616 | 0 | 343.616 | 06M00000033625372 | 166808251 | 35kV王因变电站
10kV景云Ⅱ线 | 韩坡2号台架变 | 47239194 | 0cfdff2575e5439f8dbe81ea1ca28b3c9704369035 | 400 | 9.344 | 329.344 | 0 | 329.344 | 06M00000033625370 | 157028630 | 35kV王因变电站
10kV景云Ⅱ线 | 10kV景云Ⅱ线G101-6王因村1号配电室变压器 | 44449816 | 6b554626608a0c76115765fdad01576b552777294d | 400 | 36.448 | 356.448 | 0 | 356.448 | 06M00000012776299 | 800031222 | 35kV王因变电站
10kV景云Ⅱ线 | 10kV景云Ⅱ线102G王因所架变 | 44711760 | 674ce2af8ac34e60a29bb795cbed22233148647939 | 200 | 38.448 | 198.448 | 0 | 198.448 | 06M00000014760280 | 893866 | 35kV王因变电站
10kV景云Ⅱ线 | 王因村#3箱变1号变压器 | 49722450 | 6b696723ce8a0c76115765fdad01576b6947e02a3a | 630 | 75.1464 | 579.1464 | 0 | 579.1464 | 06M00000012776583 | 167712176 | 35kV王因变电站
10kV九州Ⅱ线 | 农业局宿舍 | 3040874 | 800131197 | 200 | 22.16 | 182.16 | 0 | 182.16 | 06M00000800131197 | 535949 | 110kV龙桥变电站
10kV九州Ⅱ线 | 青特赫府#2配电室1号变压器 | 49339764 | 966bddff-f2ba-4654-9298-59cae0ae0e82 | 1000 | 33.28 | 833.28 | 0 | 833.28 | 06M80000002341752 | 1528396 | 110kV龙桥变电站
10kV九州Ⅱ线 | 10kV九州Ⅱ线青特赫府#1配电室配电室3号配变 | 49339767 | 3b3f04eb-139c-434d-bd48-761c81f76739 | 1000 | 19.76 | 819.76 | 0 | 819.76 | 06M80000002338737 | 1528397 | 110kV龙桥变电站
10kV九州Ⅱ线 | 青特赫府#2配电室3号变压器 | 50598760 | 5921eb76-eefe-4072-aced-22e6aefda981 | 1000 | 9.12 | 809.12 | 0 | 809.12 | 06M80000002341745 | 172456506 | 110kV龙桥变电站
10kV九州Ⅱ线 | 10kV九州Ⅱ线青特赫府#3配电室配电室2号配变 | 49339755 | 92b6638c-7ddc-44bf-81a9-6ba289074f38 | 1000 | 30.24 | 830.24 | 0 | 830.24 | 06M80000002341870 | 1528393 | 110kV龙桥变电站
10kV九州Ⅱ线 | 青特赫府#2配电室2号变压器 | 49339761 | 455622b8-662a-4b65-8940-5f1a88e6a8ed | 1000 | 18.08 | 818.08 | 0 | 818.08 | 06M80000002341755 | 172456506 | 110kV龙桥变电站
10kV九州Ⅱ线 | 10k九州Ⅱ线青特赫府中心#1配电室1号变压器 | 50739152 | fdfd41bc-b94f-4a05-bf2d-b4f6233fc3e2 | 1000 | 47.6 | 847.6 | 0 | 847.6 | 06M80000002339086 | 1528398 | 110kV龙桥变电站
10kV九州Ⅱ线 | 新世纪阳光花园1号配电室2号变 | 50216923 | 1932001487 | 630 | 0 | 504 | 0 | 504 | 06M00001932001487 | 169946819 | 110kV龙桥变电站
10kV九州Ⅱ线 | 新世纪阳光花园1号配电室1号变 | 41288940 | 1932001486 | 630 | 59.5728 | 563.5728 | 0 | 563.5728 | 06M00001932001486 | 4034581 | 110kV龙桥变电站
10kV九州Ⅱ线 | 新世纪阳光花园2号配电室2号变 | 41288912 | 1932001493 | 630 | 94.4496 | 598.4496 | 0 | 598.4496 | 06M00001932001493 | 4034575 | 110kV龙桥变电站
10kV九州Ⅱ线 | 青特赫府商业街箱变箱式变1号配变 | 50189774 | 38db293c-d487-45af-a15b-edf08f777c81 | 500 | 17.72 | 417.72 | 0 | 417.72 | 06M80000041290005 | 1604131 | 110kV龙桥变电站
10kV九州Ⅱ线 | 新世纪阳光花园1号配电室3号变 | 41288963 | 1932001488 | 630 | 48.2328 | 552.2328 | 0 | 552.2328 | 06M00001932001488 | 4034581 | 110kV龙桥变电站
10kV九州Ⅱ线 | 10kV九州Ⅱ线青特赫府#3配电室配电室1号配变 | 49339752 | 7a33efc4-2977-4971-834f-0637ef7294c9 | 1000 | 27.04 | 827.04 | 0 | 827.04 | 06M80000002341869 | 1528392 | 110kV龙桥变电站
10kV九州Ⅱ线 | 新世纪阳光花园2号配电室3号变 | 50236972 | 1932001494 | 630 | 59.6232 | 563.6232 | 0 | 563.6232 | 06M00001932001494 | 170099097 | 110kV龙桥变电站
10kV九州Ⅱ线 | 10kV九州Ⅱ线青特赫府#1配电室配电室2号配变 | 49339770 | ece699ca-88a1-4f19-8e25-caab1e71a9ce | 1000 | 21.04 | 821.04 | 0 | 821.04 | 06M80000002338738 | 1528398 | 110kV龙桥变电站
10kV局直线 | 10kV局直线101G天德酒店配电室1号变压器 | 49722351 | e32313b271f346da9377e06b3ac8554a4889255888 | 1000 | 75.36 | 875.36 | 0 | 875.36 | 06M00000029612302 | 167712032 | 220kV高新变电站
10kV局直线 | 10kV局直线101G天德酒店配电室2号变压器 | 49722359 | 6e5092a302a14b8d80e5980805f62b109626129008 | 1000 | 77.12 | 877.12 | 0 | 877.12 | 06M00000029612316 | 167712059 | 220kV高新变电站
10kV局直线 | 10kV局直线101G天德酒店配电室3号变压器 | 49722370 | 34fdf1aa9e8948bd887dc583e8029f6f0522945583 | 1000 | 6.48 | 806.48 | 0 | 806.48 | 06M00000029612324 | 167712076 | 220kV高新变电站
10kV开泰线 | 10kV开泰线金景华府#1中心配电室配电室1号配变 | 51339570 | ba37310f-ab59-4bdf-8843-3e57a9ead79c | 1000 | 34.88 | 834.88 | 0 | 834.88 | 06M80000005700326 | 168817987 | 110kV北郊变电站
10kV开泰线 | 新华九九#1变压器 | 1887136 | 800093436 | 1000 | 78.32 | 878.32 | 0 | 878.32 | 06M00000800093436 | 423333 | 110kV北郊变电站
10kV开泰线 | 10kV开泰线金景华府#2配电室配电室5号配变 | 51339589 | 6ccda8f1-50ef-4805-96b2-e8245d52c6d3 | 1000 | 22.48 | 822.48 | 0 | 822.48 | 06M80000005716189 | 168818004 | 110kV北郊变电站
10kV开泰线 | 10kV开泰线金景华府#2配电室配电室6号配变 | 49899656 | 3fb85f62-a1f5-43ef-a310-8022c8c75f15 | 500 | 18 | 418 | 0 | 418 | 06M80000005716356 | 168818004 | 110kV北郊变电站
10kV开泰线 | 10kV开泰线金景华府#1中心配电室配电室4号配变 | 49899652 | 4b0e4d60-64fc-480f-8ed4-0a221487abc1 | 500 | 44.92 | 444.92 | 0 | 444.92 | 06M80000005702522 | 168818003 | 110kV北郊变电站
10kV开泰线 | 九九舒雅配电室#2变 | 51232368 | 800093464 | 1000 | 18.96 | 818.96 | 0 | 818.96 | 06M00000800093464 | 175957624 | 110kV北郊变电站
10kV开泰线 | 10kV开泰线金景华府#1中心配电室配电室3号配变 | 51339574 | fb36e46e-35ae-41a8-9980-85b6afcdd7bd | 1000 | 50.88 | 850.88 | 0 | 850.88 | 06M80000005702439 | 168818003 | 110kV北郊变电站
10kV开泰线 | 九九花园#1 | 1889153 | 800093445 | 1000 | 102.16 | 902.16 | 0 | 902.16 | 06M00000800093445 | 800012461 | 110kV北郊变电站
10kV开泰线 | 10kV开泰线金景华府#2配电室配电室8号配变 | 49899664 | 65107a3d-5f61-4fc3-9943-f2734ce27835 | 500 | 16.76 | 416.76 | 0 | 416.76 | 06M80000005716190 | 168818006 | 110kV北郊变电站
10kV开泰线 | 10kV开泰线金景华府#2配电室配电室7号配变 | 51339591 | aebef8d9-37a5-4faf-9e30-7af1a1c78d43 | 1000 | 18.64 | 818.64 | 0 | 818.64 | 06M80000005716355 | 168818006 | 110kV北郊变电站
10kV开泰线 | 新华博雅#3 | 50193888 | 800093452 | 800 | 75.904 | 715.904 | 0 | 715.904 | 06M00000800093452 | 169758272 | 110kV北郊变电站
10kV开泰线 | 新华九九#2变压器 | 51232365 | 800093437 | 1000 | 44.88 | 844.88 | 0 | 844.88 | 06M00000800093437 | 175957623 | 110kV北郊变电站
10kV开泰线 | 九九花园#2 | 51232362 | 800093446 | 1000 | 97.28 | 897.28 | 0 | 897.28 | 06M00000800093446 | 175957622 | 110kV北郊变电站
10kV开泰线 | 10kV开泰线金景华府#1中心配电室配电室2号配变 | 49899648 | 7d864a29-f6ed-47c9-8249-7e47f56e887d | 500 | 32.76 | 432.76 | 0 | 432.76 | 06M80000005700327 | 168817987 | 110kV北郊变电站
10kV开泰线 | 新华博雅#2 | 51232371 | 800093453 | 800 | 60.928 | 700.928 | 0 | 700.928 | 06M00000800093453 | 176017337 | 110kV北郊变电站
10kV开泰线 | 光河九九中#2变 | 49705044 | 800093116 | 1000 | 71.6 | 871.6 | 0 | 871.6 | 06M00000800093116 | 167603787 | 110kV北郊变电站
10kV开泰线 | 九九舒雅配电室#1变 | 1886578 | 800093463 | 1000 | 22.96 | 822.96 | 0 | 822.96 | 06M00000800093463 | 800039802 | 110kV北郊变电站
10kV开泰线 | 洸河九九东 | 1889155 | 800142851 | 1000 | 132.4 | 932.4 | 0 | 932.4 | 06M00000800142851 | 800012463 | 110kV北郊变电站
10kV开泰线 | 新华博雅#1 | 1887989 | 800093451 | 800 | 53.632 | 693.632 | 0 | 693.632 | 06M00000800093451 | 176017339 | 110kV北郊变电站
10kV开泰线 | 1号变压器 | 44239603 | 8215b0f755764b0389a1f5ebf3742c254651286334 | 1000 | 107.44 | 907.44 | 0 | 907.44 | 06M00000012036252 | 234192 | 110kV北郊变电站
10kV科技线 | 10kV兴唐国翠华府1号配电室2号变压器 | 51186893 | 1932006442 | 630 | 51.5088 | 555.5088 | 0 | 555.5088 | 06M00001932006442 | 175754963 | 110kV岗山变电站
10kV科技线 | 10kV科技线10kV兴唐国翠华府3号配电室2号变压器 | 51368589 | 1932006447 | 800 | 63.936 | 703.936 | 0 | 703.936 | 06M00001932006447 | 1932006440 | 110kV岗山变电站
10kV科技线 | 10kV科技线10kV兴唐国翠华府3号配电室1号变压器 | 42018497 | 1932006446 | 800 | 75.2 | 715.2 | 0 | 715.2 | 06M00001932006446 | 1932006440 | 110kV岗山变电站
10kV科技线 | 10kV科技线10kV兴唐国翠华府2号配电室1号变压器 | 50365394 | 1932006444 | 800 | 40.768 | 680.768 | 0 | 680.768 | 06M00001932006444 | 31649411 | 110kV岗山变电站
10kV科技线 | 10kV科技线10kV兴唐国翠华府2号配电室2号变压器 | 51368590 | 1932006445 | 800 | 56.128 | 696.128 | 0 | 696.128 | 06M00001932006445 | 31649411 | 110kV岗山变电站
10kV科技线 | 10kV兴唐国翠华府1号配电室1号变压器 | 45945327 | 1932006441 | 630 | 81.5472 | 585.5472 | 0 | 585.5472 | 06M00001932006441 | 21098975 | 110kV岗山变电站
10kV矿山线 | 疃里镇前张村 | 48122166 | 553b44ef9129480d935b141d6a5642cd7517199010 | 400 | 27.104 | 347.104 | 0 | 347.104 | 06M00000039064099 | 455595 | 110kV疃里变电站
10kV矿山线 | 疃里镇杨家村 | 49912662 | 64093e0d1ec142fcbc86cc3bc534b7df5934299712 | 400 | 25.888 | 345.888 | 0 | 345.888 | 06M00000039064103 | 452857 | 110kV疃里变电站
10kV矿山线 | 10kV矿山线后张村5号台架变 | 49590278 | 6872d91cd8694eaabae820f49cbe9ba16564970534 | 400 | 26.944 | 346.944 | 151.955 | 194.989 | 06M00000039653535 | 166950767 | 110kV疃里变电站
10kV矿山线 | 疃里镇后张西变 | 48122161 | 68decd70c25240ef96f80a2f6a0ea7731262056065 | 400 | 39.616 | 359.616 | 322.285 | 37.331 | 06M00000039064095 | 4098469 | 110kV疃里变电站
10kV矿山线 | 10kV矿山线狄家村3号台架变 | 49581438 | 4462e5041e6b4ebdb6aec6316ee3aab91451650936 | 200 | 16.16 | 176.16 | 0 | 176.16 | 06M00000039653533 | 166857222 | 110kV疃里变电站
10kV矿山线 | 10kV矿山线杨家村2号台架变 | 49553751 | f453022094c247b492fd8946c34fe3af7148124755 | 400 | 25.152 | 345.152 | 0 | 345.152 | 06M00000039653531 | 166190274 | 110kV疃里变电站
10kV矿山线 | 疃里镇尹家村 | 48122170 | 8bc9521c85014e4c830de528a9ca763f5588879508 | 400 | 38.752 | 358.752 | 137.5 | 221.252 | 06M00000039064105 | 455732 | 110kV疃里变电站
10kV矿山线 | 疃里镇后张中变 | 48122163 | 40f13622fbf9464bac241f10a24e0ebe1004153019 | 400 | 32.992 | 352.992 | 292.255 | 60.737 | 06M00000039064097 | 4097626 | 110kV疃里变电站
10kV矿山线 | 疃里镇狄家#2变 | 48122139 | 5f676fef6a0b45c1806076119680f7c73972742331 | 400 | 26.496 | 346.496 | 59.85 | 286.646 | 06M00000039064029 | 4186304 | 110kV疃里变电站
10kV矿山线 | 疃里镇狄家村 | 48122158 | 87b2034d00c440c3a1ab5f8dfd3dff208923199057 | 400 | 26.336 | 346.336 | 123.37 | 222.966 | 06M00000039064031 | 454830 | 110kV疃里变电站
10kV矿山线 | 疃里镇后张东变 | 48122159 | e93097c59eb24751bed4727adaac278d0714050212 | 400 | 34.144 | 354.144 | 268.73 | 85.414 | 06M00000039064093 | 4097424 | 110kV疃里变电站
10kV矿山线 | 10kV后贾线东高庄村3号台架变 | 48232832 | 6305aaf51e1f489eb058f8e3642b6c475070556559 | 200 | 14.24 | 174.24 | 23.5 | 150.74 | 06M00000039653093 | 160482078 | 110kV疃里变电站
10kV矿山线 | 疃里镇后张村(2) | 4967457 | 800634936 | 200 | 27.04 | 187.04 | 146.315 | 40.725 | 06M00000800634936 | 452120 | 110kV疃里变电站
10kV矿山线 | 疃里镇前张村#2变 | 48122168 | f0889178fa2943f697b4b6cce3d164a43516152452 | 400 | 29.216 | 349.216 | 0 | 349.216 | 06M00000039064101 | 800699387 | 110kV疃里变电站
10kV矿山线 | 疃里镇店子庙#1变 | 48120889 | 800517311 | 100 | 7.064 | 87.064 | 0 | 87.064 | 06M00000800517311 | 160093613 | 110kV疃里变电站
10kV来鹤线 | 龙行北御景园#2变 | 51503225 | 800169500 | 800 | 52.096 | 692.096 | 0 | 692.096 | 06M00000800169500 | 870428 | 110kV西郊变电站
10kV来鹤线 | 王母阁A区西#2变压器 | 40103567 | 800127756 | 800 | 153.728 | 793.728 | 0 | 793.728 | 06M00000800127756 | 683845 | 110kV西郊变电站
10kV来鹤线 | 王母阁A区西#3变压器 | 51225105 | 800127757 | 800 | 58.816 | 698.816 | 0 | 698.816 | 06M00000800127757 | 175928069 | 110kV西郊变电站
10kV来鹤线 | 王母阁A区东#3变压器 | 40103594 | 800127753 | 630 | 143.8416 | 647.8416 | 0 | 647.8416 | 06M00000800127753 | 683842 | 110kV西郊变电站
10kV来鹤线 | 王母阁A区东#2变压器 | 40103593 | 800127752 | 630 | 0 | 504 | 0 | 504 | 06M00000800127752 | 166856642 | 110kV西郊变电站
10kV来鹤线 | 龙行北御景园#1变 | 11786797 | 800169499 | 800 | 82.496 | 722.496 | 0 | 722.496 | 06M00000800169499 | 870428 | 110kV西郊变电站
10kV来鹤线 | 王母阁A区东#1变压器 | 3335345 | 800127754 | 630 | 0 | 504 | 0 | 504 | 06M00000800127754 | 683842 | 110kV西郊变电站
10kV兰庭Ⅰ线 | 华都金色兰庭#3变压器 | 51226702 | 1932006750 | 800 | 145.92 | 785.92 | 0 | 785.92 | 06M00001932006750 | 175961718 | 220kV高新变电站
10kV兰庭Ⅰ线 | 1号华都金色兰庭#1变压器 | 41985727 | 1932006745 | 800 | 74.816 | 714.816 | 0 | 714.816 | 06M00001932006745 | 6661545 | 220kV高新变电站
10kV兰庭Ⅰ线 | 华都金色兰庭#2变压器 | 51233790 | 1932006749 | 800 | 116.928 | 756.928 | 0 | 756.928 | 06M00001932006749 | 171027815 | 220kV高新变电站
10kV兰庭Ⅰ线 | 3号华都金色兰庭#1变压器 | 41985719 | 1932006751 | 800 | 65.92 | 705.92 | 0 | 705.92 | 06M00001932006751 | 6864828 | 220kV高新变电站
10kV兰庭Ⅰ线 | 3号华都金色兰庭#2变压器 | 41985687 | 1932006752 | 800 | 55.232 | 695.232 | 0 | 695.232 | 06M00001932006752 | 6864832 | 220kV高新变电站
10kV兰庭Ⅰ线 | 1号华都金色兰庭#3变压器 | 41985662 | 1932006747 | 800 | 55.104 | 695.104 | 0 | 695.104 | 06M00001932006747 | 7031015 | 220kV高新变电站
10kV兰庭Ⅰ线 | 1号华都金色兰庭#2变压器 | 41985711 | 1932006746 | 800 | 98.432 | 738.432 | 0 | 738.432 | 06M00001932006746 | 7031013 | 220kV高新变电站
10kV兰庭Ⅰ线 | 3号华都金色兰庭#3变压器 | 41985731 | 1932006753 | 800 | 50.24 | 690.24 | 0 | 690.24 | 06M00001932006753 | 6864830 | 220kV高新变电站
10kV兰庭Ⅱ线 | 金色兰庭6#配电室03配电变压器 | 43952194 | ce1ce57d7f3446658fb561cb242ffa5d5190360650 | 800 | 120.384 | 760.384 | 0 | 760.384 | 06M00000010724883 | 7683530 | 220kV高新变电站
10kV兰庭Ⅱ线 | 金色兰庭6#配电室04配电变压器 | 43952198 | 4a9e9dba6a7c4595b3c34bcf06b1ea8a8628459843 | 800 | 80.512 | 720.512 | 0 | 720.512 | 06M00000010724887 | 7683534 | 220kV高新变电站
10kV兰庭Ⅱ线 | 华都金色兰庭#4配电室#3变压器 | 43952144 | a7dfe8fcd45f4adcb5189a4a2962a4490719006954 | 800 | 55.616 | 695.616 | 0 | 695.616 | 06M00000010724216 | 6864838 | 220kV高新变电站
10kV兰庭Ⅱ线 | 金色兰庭#7配电室#1配电变压器 | 43950067 | 356ae1e67ed04be7bc2f680dc2c0fb632210262791 | 800 | 47.744 | 687.744 | 0 | 687.744 | 06M00000010724317 | 7683597 | 220kV高新变电站
10kV兰庭Ⅱ线 | 金色兰庭#7配电室#3配电变压器 | 43952087 | b751abbfef474b76baa29b717ae040740944057595 | 800 | 77.056 | 717.056 | 0 | 717.056 | 06M00000010724365 | 7683595 | 220kV高新变电站
10kV兰庭Ⅱ线 | 华都金色兰庭#4配电室#2变压器 | 43952132 | 012642c7c9b24ac69578502d0df5dad20592913513 | 800 | 66.496 | 706.496 | 0 | 706.496 | 06M00000010724212 | 6864836 | 220kV高新变电站
10kV兰庭Ⅱ线 | 华都金色兰庭#4配电室#1变压器 | 43952112 | 2863d68e91be4e849f32b281315b37a97587605849 | 630 | 76.608 | 580.608 | 0 | 580.608 | 06M00000010724205 | 6864834 | 220kV高新变电站
10kV兰庭Ⅱ线 | 金色兰庭6#配电室07配电变压器 | 43952204 | f65f3909436d4ecdbeadcc1f54fda77e6518743593 | 800 | 55.936 | 695.936 | 0 | 695.936 | 06M00000010724895 | 7683536 | 220kV高新变电站
10kV兰庭Ⅱ线 | 金色兰庭5#配电室#2变压器 | 43952174 | 06f62677c35c49d88fa93558cda466772417371301 | 800 | 71.68 | 711.68 | 0 | 711.68 | 06M00000010724119 | 7566374 | 220kV高新变电站
10kV兰庭Ⅱ线 | 金色兰庭#7配电室#2配电变压器 | 43950082 | b3094c5f0090411ab5594a0e0e6e335c8025342220 | 800 | 78.656 | 718.656 | 0 | 718.656 | 06M00000010724321 | 7683600 | 220kV高新变电站
10kV兰庭Ⅱ线 | 金色兰庭5#配电室#1变压器 | 43952167 | 74be25e12f2d4cd1a38aeedae4a7510e9543998116 | 800 | 64.256 | 704.256 | 0 | 704.256 | 06M00000010724117 | 7566376 | 220kV高新变电站
10kV兰庭Ⅱ线 | 金色兰庭5#配电室#3变压器 | 43952183 | df3cef7db5484c7a846da3d8917c6c300526316299 | 800 | 42.688 | 682.688 | 0 | 682.688 | 06M00000010724121 | 7566378 | 220kV高新变电站
10kV兰庭Ⅲ线 | 金色兰庭香堤三期#5配电室2号变压器 | 50989604 | 6f8f831f-1e21-436d-a56d-cfd7a6fadfb3 | 1000 | 14.96 | 814.96 | 0 | 814.96 | 06M80000141901046 | 174778792 | 220kV高新变电站
10kV兰庭Ⅲ线 | 10kV金色兰庭香堤中心配电室 3号变压器 | 49325690 | ede50be7371c432381b2b27ad4e7a3739506152938 | 630 | 27.6192 | 531.6192 | 0 | 531.6192 | 06M00000036158696 | 165400564 | 220kV高新变电站
10kV兰庭Ⅲ线 | 金色兰庭香堤4号北配电室4号变压器 | 51203988 | 6a512c6ab56a4d2ca6d5722226e859bb4001638177 | 1000 | 49.92 | 849.92 | 0 | 849.92 | 06M00000040254720 | 175825500 | 220kV高新变电站
10kV兰庭Ⅲ线 | 金色兰庭香堤三期#6中心配电室#1变压器 | 50989621 | 38de91a1-9c01-4026-9cc5-afd87bc2a0db | 1000 | 8.32 | 808.32 | 0 | 808.32 | 06M80000141652673 | 174778848 | 220kV高新变电站
10kV兰庭Ⅲ线 | 金色兰庭香堤3号配电室3号变压器 | 50252475 | 9271d2b412fb4f3d84000fa61c5a38925153309323 | 1000 | 109.2 | 909.2 | 0 | 909.2 | 06M00000040254544 | 170164073 | 220kV高新变电站
10kV兰庭Ⅲ线 | 金色兰庭香堤3号配电室4号变压器 | 51226331 | e02673d00c354f279f2327ee5c5d1f5e6332106583 | 1000 | 33.68 | 833.68 | 0 | 833.68 | 06M00000040254546 | 175933712 | 220kV高新变电站
10kV兰庭Ⅲ线 | 金色兰庭香堤三期#6中心配电室#2变压器 | 50879106 | e23ad771-12ec-4666-b4dc-a2a608bb05e8 | 1000 | 8.32 | 808.32 | 0 | 808.32 | 06M80000141655465 | 174306025 | 220kV高新变电站
10kV兰庭Ⅲ线 | 金色兰庭香堤4号北配电室1号变压器 | 51206927 | 01e2a5c77f8a435990b80e2ad9812db72092435511 | 1000 | 42.56 | 842.56 | 0 | 842.56 | 06M00000040254714 | 175849867 | 220kV高新变电站
10kV兰庭Ⅲ线 | 金色兰庭香堤三期#8配电室2号变压器 | 50989635 | 839e68ef-168d-4e52-8019-bf969c726e7d | 1000 | 6.32 | 806.32 | 0 | 806.32 | 06M80000142005042 | 174779218 | 220kV高新变电站
10kV兰庭Ⅲ线 | 金色兰庭香堤4号北配电室3号变压器 | 50252412 | 09b93ca7d0eb448fbe75416826fef6d54651741291 | 1000 | 37.28 | 837.28 | 0 | 837.28 | 06M00000040254718 | 170162827 | 220kV高新变电站
10kV兰庭Ⅲ线 | 10kV金色兰庭香堤2#配电室3号变压器 | 49333785 | ebd01293bc7e4dcc973c57a04d6753e90883468759 | 1000 | 40.4 | 840.4 | 0 | 840.4 | 06M00000036162195 | 165427005 | 220kV高新变电站
10kV兰庭Ⅲ线 | 金色兰庭香堤三期#7配电室1号变压器 | 50989629 | 133746c4-35ae-4e9e-945f-83d27436d4cd | 1000 | 3.52 | 803.52 | 0 | 803.52 | 06M80000141962735 | 174778992 | 220kV高新变电站
10kV兰庭Ⅲ线 | 金色兰庭香堤三期#7配电室4号变压器 | 50989632 | 0a98340b-1c6d-4c5b-9973-0e47707067ce | 1000 | 4.48 | 804.48 | 0 | 804.48 | 06M80000141974556 | 174778993 | 220kV高新变电站
10kV兰庭Ⅲ线 | 10kV金色兰庭香堤2#配电室4号变压器 | 49336669 | ceda8c773b6b49bcb99f5718e607468a3787470162 | 1000 | 39.52 | 839.52 | 0 | 839.52 | 06M00000036162197 | 165435830 | 220kV高新变电站
10kV兰庭Ⅲ线 | 金色兰庭香堤3号配电室1号变压器 | 48497050 | 566414edfd624af89a159c29c067a6c51925864795 | 1000 | 30.4 | 830.4 | 0 | 830.4 | 06M00000040254540 | 161955440 | 220kV高新变电站
10kV兰庭Ⅲ线 | 金色兰庭香堤三期#6中心配电室#3变压器 | 50989625 | e5d9318a-557e-4ce6-8b4a-e15feb004a3f | 1000 | 13.28 | 813.28 | 0 | 813.28 | 06M80000141652677 | 174778991 | 220kV高新变电站
10kV兰庭Ⅲ线 | 10kV金色兰庭香堤中心配电室 4号变压器 | 49323654 | 4743ce5d7c384cce88acc3cabcada8b07343815034 | 630 | 37.6992 | 541.6992 | 0 | 541.6992 | 06M00000036159371 | 165392015 | 220kV高新变电站
10kV兰庭Ⅲ线 | 金色兰庭香堤3号配电室2号变压器 | 51226030 | e70752eef3ea494fac3121628b230d0e5013424428 | 1000 | 37.76 | 837.76 | 0 | 837.76 | 06M00000040254542 | 175933494 | 220kV高新变电站
10kV兰庭Ⅲ线 | 10kV金色兰庭香堤2#配电室2号变压器 | 49333421 | a8b0a2ef803d4185b915f26f6b0988325404958734 | 800 | 27.072 | 667.072 | 0 | 667.072 | 06M00000036162193 | 165425591 | 220kV高新变电站
10kV兰庭Ⅲ线 | 10kV金色兰庭香堤中心配电室 1号变压器 | 50288118 | 75c55b8aa65c43efa9c7a3b8254b61296403440757 | 630 | 56.196 | 560.196 | 0 | 560.196 | 06M00000036158673 | 170344516 | 220kV高新变电站
10kV兰庭Ⅲ线 | 金色兰庭香堤三期#5配电室 1号变压器 | 50989590 | 149db524-311b-4d07-aca3-efdef46c92e2 | 1000 | 11.44 | 811.44 | 0 | 811.44 | 06M80000141900633 | 174778604 | 220kV高新变电站
10kV兰庭Ⅲ线 | 金色兰庭香堤三期#8配电室1号变压器 | 50879183 | 0addc7c9-7b92-459c-8a82-253edf76b3d5 | 1000 | 3.12 | 803.12 | 0 | 803.12 | 06M80000141997038 | 174306064 | 220kV高新变电站
10kV兰庭Ⅲ线 | 10kV金色兰庭香堤2#配电室1号变压器 | 47544912 | da97b0ac051b4d86aba40f37a87ab4104520136377 | 800 | 34.432 | 674.432 | 0 | 674.432 | 06M00000036162191 | 157610665 | 220kV高新变电站
10kV兰庭Ⅲ线 | 金色兰庭香堤4号北配电室2号变压器 | 51203883 | 5c495d9b4d8e4e48936c641168b830672198069775 | 1000 | 41.92 | 841.92 | 0 | 841.92 | 06M00000040254716 | 162072147 | 220kV高新变电站
10kV兰庭Ⅲ线 | 金色兰庭香堤三期#5配电室3号变压器 | 50879059 | 036cad97-e048-49c4-99ac-6271412884de | 1000 | 4.48 | 804.48 | 0 | 804.48 | 06M80000141900842 | 174306005 | 220kV高新变电站
10kV李宫线 | 前张海 | 1883566 | 800086373 | 160 | 3.9424 | 131.9424 | 0 | 131.9424 | 06M00000800086373 | 208163 | 110kV嵫山变电站
10kV李宫线 | 颜店李一村公变 | 1887749 | 800086736 | 200 | 4.928 | 164.928 | 10.4 | 154.528 | 06M00000800086736 | 800034952 | 110kV嵫山变电站
10kV李宫线 | 李宫四村 | 1883592 | 800086770 | 200 | 19.76 | 179.76 | 0 | 179.76 | 06M00000800086770 | 208224 | 110kV嵫山变电站
10kV李宫线 | 毛村村北公用变 | 41878506 | 1932006098 | 200 | 0 | 160 | 0 | 160 | 06M00001932006098 | 4066071 | 110kV嵫山变电站
10kV李宫线 | 前北肖 | 43728637 | 800086340 | 400 | 17.056 | 337.056 | 0 | 337.056 | 06M00000800086340 | 208167 | 110kV嵫山变电站
10kV李宫线 | 10kV李宫线前张海村2号台区公用台架变 | 51617270 | f9685ac87a1040b48169b7d8fcb000d36934768420 | 200 | 0 | 160 | 0 | 160 | 06M00000036607447 | 177459462 | 110kV嵫山变电站
10kV李宫线 | 10kV李宫线前北肖村排灌1号台架变 | 45138206 | 012828be70344719a670907cc1e4c3c62121579409 | 100 | 0.68 | 80.68 | 0 | 80.68 | 06M00000016767655 | 4302269 | 110kV嵫山变电站
10kV李宫线 | 10kV李宫线马楼村排灌1号台架变 | 45138195 | 01af5b0bf8594c608b6b6ae15fa6f7c35069780314 | 100 | 0.048 | 80.048 | 0 | 80.048 | 06M00000016767651 | 4302267 | 110kV嵫山变电站
10kV李宫线 | 10kV李宫线夏村排灌1号台架变 | 45138215 | 85fc3742c1f14d079a47167fa1d9cb857260631817 | 100 | 0.368 | 80.368 | 0 | 80.368 | 06M00000016767659 | 4302271 | 110kV嵫山变电站
10kV李宫线 | 10kV李宫线孟村3号台区公用台架变 | 47635733 | 50c365f1943a4aac89b75c5b77cf5b5e6024181019 | 400 | 15.68 | 335.68 | 30.25 | 305.43 | 06M00000036607445 | 157936698 | 110kV嵫山变电站
10kV李宫线 | 杨庄 | 1883571 | 800086677 | 160 | 4.2496 | 132.2496 | 0 | 132.2496 | 06M00000800086677 | 208176 | 110kV嵫山变电站
10kV李宫线 | 10kV李宫线仁里村排灌1号台架变 | 45138210 | d9f8710f13134098a5d8125d1e96a9772160530737 | 100 | 0.032 | 80.032 | 0 | 80.032 | 06M00000016767657 | 4302270 | 110kV嵫山变电站
10kV李宫线 | 10kV李宫线李宫一村3号台区公用台架变 | 47633516 | 2e69be1e74b040d7bf3127dcb4a44eb06383638121 | 400 | 11.808 | 331.808 | 8 | 323.808 | 06M00000036607443 | 157936618 | 110kV嵫山变电站
10kV李宫线 | 大张村400kVA公用配电室变压 | 43367228 | 5996c1c25a8a0c76135047bda2015059967f5a5c03 | 400 | 22.624 | 342.624 | 0 | 342.624 | 06M00000000492302 | 4155700 | 110kV嵫山变电站
10kV李宫线 | 10kV李宫线大张村排灌1号台架变 | 45138183 | 7366962d28d340fab6508284366df7207769166102 | 100 | 0.016 | 80.016 | 0 | 80.016 | 06M00000016767647 | 4302265 | 110kV嵫山变电站
10kV李宫线 | 史家村公用变 | 1889476 | 800086626 | 315 | 12.5748 | 264.5748 | 10.2 | 254.3748 | 06M00000800086626 | 800027301 | 110kV嵫山变电站
10kV李宫线 | 高庄村160kVA公用变 | 1887606 | 800086711 | 160 | 9.6768 | 137.6768 | 8.16 | 129.5168 | 06M00000800086711 | 800034132 | 110kV嵫山变电站
10kV李宫线 | 孟村400kVA公用变压器 | 43367216 | 59c82ec1098a0c76135047bda2015059c7ea2e5e6f | 400 | 5.824 | 325.824 | 10 | 315.824 | 06M00000000493259 | 4155698 | 110kV嵫山变电站
10kV李宫线 | 10kV李宫线李二村排灌1号台架变 | 45138189 | 3085e905cf154b08a72e82169c4723b82153737187 | 100 | 0.016 | 80.016 | 0 | 80.016 | 06M00000016767649 | 4302266 | 110kV嵫山变电站
10kV李宫线 | 后北肖村 | 1887842 | 800086701 | 400 | 29.568 | 349.568 | 10.2 | 339.368 | 06M00000800086701 | 800035283 | 110kV嵫山变电站
10kV李宫线 | 南阁村台区 | 39793430 | 1900236690 | 200 | 17.888 | 177.888 | 10 | 167.888 | 06M00001900236690 | 423175 | 110kV嵫山变电站
10kV李宫线 | 10kV李宫线史家村3号配电变压器 | 47990105 | fbad17412a9546039c5258a614f5437e5145761350 | 630 | 19.7064 | 523.7064 | 0 | 523.7064 | 06M00000038421943 | 159534488 | 110kV嵫山变电站
10kV李宫线 | 董村 | 1887264 | 800086576 | 160 | 4.4928 | 132.4928 | 0 | 132.4928 | 06M00000800086576 | 70000497 | 110kV嵫山变电站
10kV李宫线 | 李一村200kVA公用台变 | 43367262 | 63c2db7f1c8a0c7613505bbec3015063c2cf7c0e5c | 200 | 9.936 | 169.936 | 0 | 169.936 | 06M00000000501516 | 4155705 | 110kV嵫山变电站
10kV李宫线 | 李四村400kVA公用变压器 | 43367275 | 59ed5e6b208a107612501ba731015059ed09ef72e9 | 400 | 15.808 | 335.808 | 10 | 325.808 | 06M00000000493405 | 4155706 | 110kV嵫山变电站
10kV李宫线 | 10kV李宫线杨庄村排灌1号台架变 | 45138219 | 0e4e0a7bfdef4a58bfb45e637b363b279760799960 | 100 | 0.768 | 80.768 | 0 | 80.768 | 06M00000016767661 | 4302272 | 110kV嵫山变电站
10kV李宫线 | 10kV李宫线南阁村公用台架变 | 46853734 | c8b89fc40b6b428aaf2d1e253e9a92394207752076 | 400 | 36.032 | 356.032 | 5 | 351.032 | 06M00000032339769 | 155479915 | 110kV嵫山变电站
10kV李宫线 | 大张村 | 1883654 | 800086726 | 200 | 14.192 | 174.192 | 0 | 174.192 | 06M00000800086726 | 208365 | 110kV嵫山变电站
10kV李宫线 | 10kV李宫线史村2号台架变 | 47023468 | d74475abc9d04229aae4220e95facf4e7521373641 | 400 | 12.352 | 332.352 | 0 | 332.352 | 06M00000030547405 | 157015458 | 110kV嵫山变电站
10kV李宫线 | 颜店镇大张村（前张） | 3941048 | 1900005487 | 200 | 7.712 | 167.712 | 0 | 167.712 | 06M00001900005487 | 781503 | 110kV嵫山变电站
10kV李宫线 | 李二村200kVA公用台变 | 43367223 | 63c19540c98a0c7613505bbec3015063c189450e51 | 200 | 2.656 | 162.656 | 0 | 162.656 | 06M00000000501409 | 30783630 | 110kV嵫山变电站
10kV李宫线 | 李二村 | 2218076 | 800086502 | 200 | 23.792 | 183.792 | 0 | 183.792 | 06M00000800086502 | 70000445 | 110kV嵫山变电站
10kV李宫线 | 李三村400kVA公用变压器 | 43367253 | 59d34909028a0c76135047bda2015059d304215ed7 | 400 | 31.648 | 351.648 | 0 | 351.648 | 06M00000000493232 | 4155704 | 110kV嵫山变电站
10kV李宫线 | 毛村200kVA公用变 | 1887607 | 800086533 | 200 | 9.04 | 169.04 | 0 | 169.04 | 06M00000800086533 | 800034133 | 110kV嵫山变电站
10kV李宫线 | 后张海 | 1883567 | 800086393 | 160 | 12.1344 | 140.1344 | 0 | 140.1344 | 06M00000800086393 | 208165 | 110kV嵫山变电站
10kV李宫线 | 仁里村台区公变 | 1887841 | 800086417 | 160 | 17.6384 | 145.6384 | 3 | 142.6384 | 06M00000800086417 | 800035282 | 110kV嵫山变电站
10kV李宫线 | 10kV李宫线马楼分支5G蒿庙村台架变 | 44465175 | b95008fdb4954264838a9a8d833766968070733950 | 400 | 13.696 | 333.696 | 0 | 333.696 | 06M00000012784821 | 4240000 | 110kV嵫山变电站
10kV李宫线 | 孟村 | 1887236 | 800086565 | 200 | 16.496 | 176.496 | 0 | 176.496 | 06M00000800086565 | 70000443 | 110kV嵫山变电站
10kV李宫线 | 颜店镇大张村（李村） | 3940708 | 1900005483 | 200 | 8.08 | 168.08 | 23.2 | 144.88 | 06M00001900005483 | 781501 | 110kV嵫山变电站
10kV李宫线 | 马楼村160kVA公变 | 1886307 | 800086670 | 160 | 17.1392 | 145.1392 | 0 | 145.1392 | 06M00000800086670 | 800033041 | 110kV嵫山变电站
10kV李宫线 | 李三村 | 1883589 | 800086516 | 200 | 14.304 | 174.304 | 0 | 174.304 | 06M00000800086516 | 208218 | 110kV嵫山变电站
10kV李宫线 | 蒿庙村台区 | 39793381 | 800086715 | 400 | 40.128 | 360.128 | 26.421 | 333.707 | 06M00000800086715 | 800031932 | 110kV嵫山变电站
10kV李宫线 | 10kV李宫线毛村排灌1号台架变 | 45138199 | 67d349a900d14cf8a6208134b617dd054184634131 | 100 | 0 | 80 | 0 | 80 | 06M00000016767653 | 4302268 | 110kV嵫山变电站
10kV李宫线 | 夏村 | 1883594 | 800086542 | 160 | 7.8464 | 135.8464 | 0 | 135.8464 | 06M00000800086542 | 208226 | 110kV嵫山变电站
10kV李楼Ⅰ线 | 新华李楼北架变 | 51310544 | 1932006087 | 400 | 33.536 | 353.536 | 0 | 353.536 | 06M00001932006087 | 175928057 | 110kV金塔变电站
10kV李楼Ⅰ线 | 新华李楼西 | 50185725 | 1932013587 | 400 | 62.176 | 382.176 | 0 | 382.176 | 06M00001932013587 | 169717856 | 110kV金塔变电站
10kV李楼Ⅰ线 | 10kV太济线李楼支29-10G新华李楼南台架变 | 50185823 | 1932005348 | 630 | 73.1808 | 577.1808 | 0 | 577.1808 | 06M00001932005348 | 169718362 | 110kV金塔变电站
10kV联络线 | 常青路检#1 | 1887097 | 800103251 | 315 | 39.0096 | 291.0096 | 0 | 291.0096 | 06M00000800103251 | 234490 | 35kV付庄变电站
10kV联络线 | 日东高速 | 3476785 | 1900318455 | 315 | 35.406 | 287.406 | 0 | 287.406 | 06M00001900318455 | 700953 | 35kV付庄变电站
10kV联络线 | 三官庙北 | 3476771 | 800143006 | 400 | 18.624 | 338.624 | 0 | 338.624 | 06M00000800143006 | 700765 | 35kV付庄变电站
10kV联络线 | 体育馆西 | 1886880 | 800150696 | 630 | 54.684 | 558.684 | 0 | 558.684 | 06M00000800150696 | 234165 | 35kV付庄变电站
10kV联络线 | 西红庙 | 1886991 | 800102311 | 500 | 114.8 | 514.8 | 0 | 514.8 | 06M00000800102311 | 423296 | 35kV付庄变电站
10kV联络线 | 三关庙 | 20798450 | 800104611 | 500 | 66.04 | 466.04 | 0 | 466.04 | 06M00000800104611 | 909973 | 35kV付庄变电站
10kV联络线 | 日东高速箱变1号变压器 | 49725170 | 35e23cc7086f41a1869fd456ef102b7a7428285655 | 315 | 50.4504 | 302.4504 | 0 | 302.4504 | 06M00000015897430 | 167734724 | 35kV付庄变电站
10kV联络线 | 10kV联络线三官庙配电室2号变压器 | 47968264 | 964077f7efcc411484ab89df7916389d2803558167 | 500 | 22.96 | 422.96 | 0 | 422.96 | 06M00000038400560 | 159443178 | 35kV付庄变电站
10kV梁孝线 | #3变压器 | 51206776 | 6c915421-5a31-47b9-9732-78a34a655b91 | 800 | 24.448 | 664.448 | 0 | 664.448 | 06M80000193115277 | 175848651 | 110kV西郊变电站
10kV梁孝线 | 中梁壹号院2#配电室#1变压器 | 51206773 | b6d9a7ab-3d24-49c2-9c41-4a203c1e107d | 1000 | 5.36 | 805.36 | 0 | 805.36 | 06M80000193217052 | 175848649 | 110kV西郊变电站
10kV梁孝线 | #1变压器 | 51206778 | 5488e034-97f1-4a3c-be63-aabc05c7630a | 800 | 24.192 | 664.192 | 0 | 664.192 | 06M80000193122935 | 175848653 | 110kV西郊变电站
10kV凌云线 | 10kV红星一号南区配电室配电室1号配变 | 50669154 | e6454d9e-260f-4fea-870e-ff6241503017 | 1000 | 0 | 800 | 0 | 800 | 06M80000081979482 | 172959731 | 220kV高新变电站
10kV凌云线 | 10kV红星一号南区配电室配电室2号配变 | 50669157 | 574ba372-035e-47ed-8f24-c7340b55e96c | 1000 | 8.96 | 808.96 | 0 | 808.96 | 06M80000081979483 | 172959734 | 220kV高新变电站
10kV凌云线 | 凌花小区#4 | 5161017 | 1900320161 | 400 | 84.512 | 404.512 | 0 | 404.512 | 06M00001900320161 | 4288859 | 220kV高新变电站
10kV凌云线 | 凌云小区西公变 | 50267376 | 1900147716 | 630 | 86.688 | 590.688 | 0 | 590.688 | 06M00001900147716 | 170238403 | 220kV高新变电站
10kV凌云线 | 凌花小区#3 | 5161013 | 1900320160 | 400 | 69.024 | 389.024 | 0 | 389.024 | 06M00001900320160 | 4288857 | 220kV高新变电站
10kV凌云线 | 凌花小区#1 | 3566007 | 1900320158 | 500 | 98.36 | 498.36 | 0 | 498.36 | 06M00001900320158 | 4288855 | 220kV高新变电站
10kV凌云线 | 凌花小区#2 | 45581529 | 1900320159 | 400 | 66.784 | 386.784 | 0 | 386.784 | 06M00001900320159 | 4289487 | 220kV高新变电站
10kV凌云线 | 菱花小区#5变 | 3565995 | 1900324597 | 400 | 25.152 | 345.152 | 0 | 345.152 | 06M00001900324597 | 157429647 | 220kV高新变电站
10kV刘街线 | 马集镇赵庄村#3变 | 43487555 | 1d668829738a0c7611511aa74701511d667ffa0a6e | 200 | 16.56 | 176.56 | 108 | 68.56 | 06M00000000744742 | 4165294 | 110kV沈庄变电站
10kV刘街线 | 马集镇马集村#5变 | 45372873 | 04e04b2e6d52475598a03f7a0b64c9cd9247300610 | 400 | 43.488 | 363.488 | 47 | 316.488 | 06M00000018228740 | 4115450 | 110kV沈庄变电站
10kV刘街线 | 刘街村#6台架变柱上变压器 | 49258811 | 7ad2d4e2-b136-49de-8424-781e842558a9 | 400 | 15.552 | 335.552 | 0 | 335.552 | 06M80000001921793 | 1523734 | 110kV沈庄变电站
10kV刘街线 | 沈庄西变 | 1490943 | 800607367 | 400 | 30.464 | 350.464 | 33 | 317.464 | 06M00000800607367 | 455150 | 110kV沈庄变电站
10kV刘街线 | 马集镇马集村11号台架变 | 51348067 | ff663a1b-7b19-4146-8b3b-fd889be5c171 | 400 | 16.576 | 336.576 | 232.06 | 104.516 | 06M80000230821005 | 1728804 | 110kV沈庄变电站
10kV刘街线 | 赵庄村 | 45971089 | b50df5cfae5641568c665381fe00ab7d8661008787 | 400 | 39.264 | 359.264 | 44.36 | 314.904 | 06M00000026399718 | 452155 | 110kV沈庄变电站
10kV刘街线 | 杜庄#3变 | 45964113 | 5eeaa0aec8f84c5a8724773ab1ade74f5601142611 | 200 | 13.024 | 173.024 | 16.2 | 156.824 | 06M00000026399720 | 29610027 | 110kV沈庄变电站
10kV刘街线 | 赵庄村5号台架变 | 49302352 | 2d8e357c-6b03-4cdf-a318-2d2f5d5ad4b6 | 200 | 15.632 | 175.632 | 50 | 125.632 | 06M80000002280995 | 1526270 | 110kV沈庄变电站
10kV刘街线 | 赵庄村6号台架变 | 49403094 | 4d76a4b8-79c0-4172-a458-71568f71d365 | 400 | 34.848 | 354.848 | 16 | 338.848 | 06M80000002818923 | 1534090 | 110kV沈庄变电站
10kV刘街线 | 马集乡刘街村柱上变压器 | 1493950 | e089cf67-2520-4a15-92df-fac693c0f06b | 400 | 14.112 | 334.112 | 111 | 223.112 | 06M80000001811274 | 453933 | 110kV沈庄变电站
10kV刘街线 | 刘街村#2变 | 42404219 | 800712659 | 400 | 12.096 | 332.096 | 162.15 | 169.946 | 06M00000800712659 | 4098357 | 110kV沈庄变电站
10kV刘街线 | 刘街村#3变 | 42181502 | 800702836 | 400 | 28 | 348 | 140.41 | 207.59 | 06M00000800702836 | 800702836 | 110kV沈庄变电站
10kV刘街线 | 赵庄村#2变（重建后） | 51199341 | fd3f3c36-5e3b-412b-a77d-8748ba198e23 | 200 | 21.904 | 181.904 | 123 | 58.904 | 06M80000201980063 | 4097606 | 110kV沈庄变电站
10kV刘街线 | 马集南变 | 40702532 | 800648889 | 200 | 11.472 | 171.472 | 78.365 | 93.107 | 06M00000800648889 | 1022210 | 110kV沈庄变电站
10kV刘街线 | 杜庄西变 | 40703091 | 800608157 | 200 | 9.216 | 169.216 | 0 | 169.216 | 06M00000800608157 | 1022242 | 110kV沈庄变电站
10kV刘街线 | 杜庄村4号台架变 | 49445021 | fffe587a-6817-406e-9820-e2cffc3950c6 | 400 | 26.912 | 346.912 | 0 | 346.912 | 06M80000003332559 | 1538037 | 110kV沈庄变电站
10kV刘庙线 | 疃里乡杠子刘村 | 1493756 | 800649059 | 200 | 16 | 176 | 0 | 176 | 06M00000800649059 | 452284 | 110kV呈祥变电站
10kV刘庄线 | 中亿新苑北#1变压器 | 1885692 | 800105075 | 500 | 94.16 | 494.16 | 0 | 494.16 | 06M00000800105075 | 800028841 | 35kV城前变电站
10kV刘庄线 | 袜厂架变 | 42949477 | 1932017694 | 630 | 79.2288 | 583.2288 | 0 | 583.2288 | 06M00001932017694 | 4124019 | 35kV城前变电站
10kV刘庄线 | 太东市场北 | 46013369 | 800147048 | 315 | 10.6344 | 262.6344 | 0 | 262.6344 | 06M00000800147048 | 41411831 | 35kV城前变电站
10kV刘庄线 | 琵琶山山推变压器 | 5367100 | 1932003980 | 1000 | 32.32 | 832.32 | 0 | 832.32 | 06M00001932003980 | 845409 | 35kV城前变电站
10kV刘庄线 | 琵琶山小区南#1变压器 | 1887095 | 800092369 | 1000 | 103.04 | 903.04 | 0 | 903.04 | 06M00000800092369 | 234486 | 35kV城前变电站
10kV刘庄线 | 任城供销社 | 1889092 | 800105091 | 1000 | 49.28 | 849.28 | 0 | 849.28 | 06M00000800105091 | 800011493 | 35kV城前变电站
10kV刘庄线 | 建刘小区#2 | 51217522 | 800092178 | 1000 | 95.6 | 895.6 | 0 | 895.6 | 06M00000800092178 | 175905627 | 35kV城前变电站
10kV刘庄线 | 中亿新苑南#2变压器 | 40090546 | 800105081 | 1000 | 2.24 | 802.24 | 0 | 802.24 | 06M00000800105081 | 800028843 | 35kV城前变电站
10kV刘庄线 | 菜市 | 1888461 | 800104913 | 400 | 66.848 | 386.848 | 0 | 386.848 | 06M00000800104913 | 423206 | 35kV城前变电站
10kV刘庄线 | 琵琶山小区南#2变压器 | 51217519 | 800092376 | 1000 | 34.48 | 834.48 | 0 | 834.48 | 06M00000800092376 | 175905626 | 35kV城前变电站
10kV刘庄线 | 太东市场变压器 | 1886903 | 800092082 | 500 | 64.4 | 464.4 | 0 | 464.4 | 06M00000800092082 | 422994 | 35kV城前变电站
10kV刘庄线 | 中亿新苑北#2变压器 | 51217516 | 800105076 | 500 | 56.2 | 456.2 | 0 | 456.2 | 06M00000800105076 | 175905625 | 35kV城前变电站
10kV刘庄线 | 建刘小区#1 | 1886930 | 800092166 | 1000 | 15.52 | 815.52 | 0 | 815.52 | 06M00000800092166 | 422996 | 35kV城前变电站
10kV刘庄线 | 琵琶山小区西 | 1886984 | 1900266717 | 630 | 87.2424 | 591.2424 | 0 | 591.2424 | 06M00001900266717 | 234316 | 35kV城前变电站
10kV柳行Ⅰ线 | 10kV柳行Ⅰ线杨柳1G杨柳国际新城L区#3配电室1号变压器 | 46087443 | 3369a015ddaf400b9efa1a06bdbd0c2e8439804099 | 800 | 28.032 | 668.032 | 0 | 668.032 | 06M00000027734834 | 40293926 | 220kV高新变电站
10kV柳行Ⅰ线 | 10kV柳行Ⅰ线杨柳1G杨柳国际新城L区#2配电室1号变压器 | 46146042 | 8203381ffd1c4d2e9ad0be81f472ff677201309072 | 630 | 43.092 | 547.092 | 0 | 547.092 | 06M00000027721053 | 50358532 | 220kV高新变电站
10kV柳行Ⅰ线 | 杨柳国际新城L区4号配电室3号变压器 | 49748507 | 1a8a2579-3d76-405e-9472-f0f88eb5ec36 | 800 | 93.12 | 733.12 | 0 | 733.12 | 06M80000004509644 | 167878373 | 220kV高新变电站
10kV柳行Ⅰ线 | 圣德滨湖西区#1变压器 | 1886075 | 800109640 | 500 | 36.08 | 436.08 | 0 | 436.08 | 06M00000800109640 | 800031412 | 220kV高新变电站
10kV柳行Ⅰ线 | 杨柳国际新城L区5号配电室配电室1号变压器 | 49748840 | 27516ee4-0152-4fa9-b74e-54230959dd99 | 800 | 12.16 | 652.16 | 0 | 652.16 | 06M80000004512008 | 167882134 | 220kV高新变电站
10kV柳行Ⅰ线 | 10kV柳行Ⅰ线杨柳1G杨柳国际新城L区#2配电室3号变压器 | 46168694 | 60ccd106656545349bec868c860bb5300272451952 | 630 | 33.9696 | 537.9696 | 0 | 537.9696 | 06M00000027721082 | 51617642 | 220kV高新变电站
10kV柳行Ⅰ线 | 杨柳国际新城L区4号配电室4号变压器 | 49748718 | 61824487-4b93-400c-a9af-c25010f8686f | 800 | 16.768 | 656.768 | 0 | 656.768 | 06M80000004511281 | 167881903 | 220kV高新变电站
10kV柳行Ⅰ线 | 圣德滨湖西区#2变压器 | 51212536 | 800109641 | 500 | 25.68 | 425.68 | 0 | 425.68 | 06M00000800109641 | 175883510 | 220kV高新变电站
10kV柳行Ⅰ线 | 杨柳国际新城L区5号配电室配电室4号变压器 | 49748970 | e6c226cc-e66a-44f2-a41d-bd29efa272e1 | 800 | 17.6 | 657.6 | 0 | 657.6 | 06M80000004512009 | 167883208 | 220kV高新变电站
10kV柳行Ⅰ线 | 10kV柳行Ⅰ线杨柳1G杨柳国际新城L区#3配电室2号变压器 | 46088934 | 03c440ccdc074d2eaf0d030966f606818967687331 | 800 | 35.328 | 675.328 | 0 | 675.328 | 06M00000027734848 | 41411822 | 220kV高新变电站
10kV柳行Ⅰ线 | 圣德滨湖东区#2变压器 | 51212447 | 800109639 | 400 | 54.88 | 374.88 | 0 | 374.88 | 06M00000800109639 | 175882922 | 220kV高新变电站
10kV柳行Ⅰ线 | 10kV柳行Ⅰ线杨柳1G杨柳国际新城L区#1中心配电室2号变压器 | 46082486 | 41dcd96d95e941d091a4a67e4b1c30bb7793369601 | 800 | 44.736 | 684.736 | 0 | 684.736 | 06M00000027732242 | 40293639 | 220kV高新变电站
10kV柳行Ⅰ线 | 杨柳国际新城L区4号配电室2号变压器 | 49748452 | a37ffd28-5c86-43d9-ae5b-39229fd9fabb | 800 | 25.408 | 665.408 | 0 | 665.408 | 06M80000004509643 | 167875398 | 220kV高新变电站
10kV柳行Ⅰ线 | 10kV柳行Ⅰ线杨柳1G杨柳国际新城L区#1中心配电室1号变压器 | 46086514 | 00b28010b8054c7682f5eb9091e80e063962481448 | 800 | 35.008 | 675.008 | 0 | 675.008 | 06M00000027732240 | 40293840 | 220kV高新变电站
10kV柳行Ⅰ线 | 杨柳国际新城L区5号配电室配电室2号变压器 | 49748919 | f6c98c30-d5d4-4dc4-bf20-47c26b9ff5cf | 800 | 23.936 | 663.936 | 0 | 663.936 | 06M80000004512165 | 167882732 | 220kV高新变电站
10kV柳行Ⅰ线 | 杨柳国际新城L区4号配电室1号变压器 | 49748540 | ccf5b75c-1b78-45e5-975d-c2ba5274ad8b | 800 | 11.968 | 651.968 | 0 | 651.968 | 06M80000004511226 | 167878676 | 220kV高新变电站
10kV柳行Ⅰ线 | 10kV柳行Ⅰ线杨柳1G杨柳国际新城L区#2配电室2号变压器 | 46168689 | 3f3a12162f8a42038d2cbad01046657f6920892204 | 630 | 45.6624 | 549.6624 | 0 | 549.6624 | 06M00000027721067 | 51617636 | 220kV高新变电站
10kV柳行Ⅰ线 | 杨柳国际新城L区5号配电室配电室3号变压器 | 49748935 | dd943a3c-041a-4683-8fbc-4e7406d60ed0 | 800 | 15.488 | 655.488 | 0 | 655.488 | 06M80000004512173 | 167883023 | 220kV高新变电站
10kV柳行Ⅰ线 | 圣德滨湖东区#1变压器 | 1889489 | 800109638 | 400 | 43.488 | 363.488 | 0 | 363.488 | 06M00000800109638 | 20806288 | 220kV高新变电站
10kV柳行Ⅱ线 | 杨柳国际新城D、E区#1配电室#4变压器 | 39673713 | 1900388449 | 800 | 68.416 | 708.416 | 0 | 708.416 | 06M00001900388449 | 4295220 | 220kV高新变电站
10kV柳行Ⅱ线 | 杨柳AB区北部小公寓#1配电室#1变压器 | 51204065 | 1932005921 | 800 | 0.512 | 640.512 | 0 | 640.512 | 06M00001932005921 | 175825869 | 220kV高新变电站
10kV柳行Ⅱ线 | 杨柳AB区北部小公寓#1配电室#3变压器 | 51386999 | 1932005923 | 800 | 33.92 | 673.92 | 0 | 673.92 | 06M00001932005923 | 170069647 | 220kV高新变电站
10kV柳行Ⅱ线 | 杨柳AB区北部小公寓#2配电室#4变压器 | 51386998 | 1932005928 | 800 | 65.856 | 705.856 | 0 | 705.856 | 06M00001932005928 | 4297795 | 220kV高新变电站
10kV柳行Ⅱ线 | 杨柳国际新城A区#1变压器 | 38755540 | 1900388434 | 800 | 73.792 | 713.792 | 0 | 713.792 | 06M00001900388434 | 8151023 | 220kV高新变电站
10kV柳行Ⅱ线 | 杨柳AB区北部小公寓#2配电室#2变压器 | 41850034 | 1932005926 | 800 | 40.192 | 680.192 | 0 | 680.192 | 06M00001932005926 | 4297793 | 220kV高新变电站
10kV柳行Ⅱ线 | 杨柳国际新城F区#1配电室#1变 | 38572625 | 1900147694 | 800 | 111.936 | 751.936 | 0 | 751.936 | 06M00001900147694 | 4297114 | 220kV高新变电站
10kV柳行Ⅱ线 | 杨柳AB区北部小公寓#2配电室#1变压器 | 45116458 | 1932005925 | 800 | 53.184 | 693.184 | 0 | 693.184 | 06M00001932005925 | 4297801 | 220kV高新变电站
10kV柳行Ⅱ线 | 杨柳国际新城F区#1配电室#2变 | 45113819 | 1900147695 | 800 | 121.536 | 761.536 | 0 | 761.536 | 06M00001900147695 | 4297308 | 220kV高新变电站
10kV柳行Ⅱ线 | 杨柳AB区北部小公寓#1配电室#4变压器 | 41849841 | 1932005924 | 800 | 33.92 | 673.92 | 0 | 673.92 | 06M00001932005924 | 170069647 | 220kV高新变电站
10kV柳行Ⅱ线 | 杨柳国际新城F区#1配电室#3变 | 40004948 | 1900147680 | 800 | 68.736 | 708.736 | 0 | 708.736 | 06M00001900147680 | 41296586 | 220kV高新变电站
10kV柳行Ⅱ线 | 杨柳国际新城C区配电室#2变 | 38572660 | 1900147693 | 630 | 40.4208 | 544.4208 | 0 | 544.4208 | 06M00001900147693 | 4296865 | 220kV高新变电站
10kV柳行Ⅱ线 | 杨柳国际新城F区#2配电室变压器 | 38791033 | 1900147681 | 800 | 103.552 | 743.552 | 0 | 743.552 | 06M00001900147681 | 4297116 | 220kV高新变电站
10kV柳行Ⅱ线 | 杨柳国际新城B区#1配电室#2变 | 38572538 | 1900147688 | 500 | 32 | 432 | 0 | 432 | 06M00001900147688 | 4295897 | 220kV高新变电站
10kV柳行Ⅱ线 | 杨柳国际新城B区#1配电室#1变 | 38571563 | 1900147671 | 500 | 44.24 | 444.24 | 0 | 444.24 | 06M00001900147671 | 4295895 | 220kV高新变电站
10kV柳行Ⅱ线 | 杨柳国际新城B区#2配电室#1变 | 40004793 | 1900147689 | 500 | 43.96 | 443.96 | 0 | 443.96 | 06M00001900147689 | 4295901 | 220kV高新变电站
10kV柳行Ⅱ线 | 杨柳国际新城D、E区#1配电室#3变压器 | 39673712 | 1900388448 | 800 | 93.312 | 733.312 | 0 | 733.312 | 06M00001900388448 | 21019538 | 220kV高新变电站
10kV柳行Ⅱ线 | 杨柳国际新城A区#3变压器 | 40563535 | 1900388437 | 1000 | 65.52 | 865.52 | 0 | 865.52 | 06M00001900388437 | 10906981 | 220kV高新变电站
10kV柳行Ⅱ线 | 杨柳国际新城B区#2配电室#2变 | 38585109 | 1900147690 | 500 | 29.8 | 429.8 | 0 | 429.8 | 06M00001900147690 | 4295899 | 220kV高新变电站
10kV柳行Ⅱ线 | 杨柳AB区北部小公寓#1配电室#2变压器 | 41850040 | 1932005922 | 800 | 18.88 | 658.88 | 0 | 658.88 | 06M00001932005922 | 4063147 | 220kV高新变电站
10kV柳行Ⅱ线 | 杨柳国际新城C区配电室#1变 | 40004902 | 1900147679 | 630 | 22.2768 | 526.2768 | 0 | 526.2768 | 06M00001900147679 | 4296867 | 220kV高新变电站
10kV柳行Ⅱ线 | 杨柳国际新城D、E区#1配电室#1变 | 39673710 | 1900388445 | 630 | 64.4616 | 568.4616 | 0 | 568.4616 | 06M00001900388445 | 10907350 | 220kV高新变电站
10kV柳行Ⅱ线 | 杨柳AB区北部小公寓#2配电室#3变压器 | 45116450 | 1932005927 | 800 | 65.856 | 705.856 | 0 | 705.856 | 06M00001932005927 | 4297795 | 220kV高新变电站
10kV柳行Ⅱ线 | 杨柳国际新城D、E区#1配电室#2变压器 | 39673711 | 1900388446 | 630 | 55.3392 | 559.3392 | 0 | 559.3392 | 06M00001900388446 | 4295213 | 220kV高新变电站
10kV柳行Ⅱ线 | 杨柳国际新城A区#2变压器 | 51180765 | 1900388435 | 800 | 57.856 | 697.856 | 0 | 697.856 | 06M00001900388435 | 175719094 | 220kV高新变电站
10kV柳源Ⅰ线 | 都市美郡北配电室4号变压器 | 51192602 | ec11fb8d03144613914be64e343f71f55757747669 | 630 | 23.184 | 527.184 | 0 | 527.184 | 06M00000014809028 | 175777152 | 110kV柳南变电站
10kV柳源Ⅰ线 | 都市美郡北配电室1号变压器 | 50177061 | 6b4b826eca014852ad55e79b6cadc8dc0595091978 | 630 | 51.3072 | 555.3072 | 0 | 555.3072 | 06M00000014809034 | 169678819 | 110kV柳南变电站
10kV柳源Ⅰ线 | 都市美郡中心配电室3号变压器 | 50177025 | b5fbc7f8df0341a1894d22bbb7b9e7331634632933 | 800 | 70.528 | 710.528 | 0 | 710.528 | 06M00000014808215 | 169678363 | 110kV柳南变电站
10kV柳源Ⅰ线 | 都市美郡北配电室3号变压器 | 44726461 | 0bed63cadf774e00be4aff65f663793c0119397794 | 630 | 50.0472 | 554.0472 | 0 | 554.0472 | 06M00000014809030 | 4264310 | 110kV柳南变电站
10kV柳源Ⅰ线 | 都市美郡北配电室2号变压器 | 51192414 | 9d3ee75f088748a5a73320719d3f8f894062100567 | 630 | 28.0728 | 532.0728 | 0 | 532.0728 | 06M00000014809032 | 175776671 | 110kV柳南变电站
10kV柳源Ⅰ线 | 都市美郡中心配电室1号变压器 | 44726349 | 968e26b4221348b099f1ac84d738fba86078903409 | 800 | 73.664 | 713.664 | 0 | 713.664 | 06M00000014808277 | 4264307 | 110kV柳南变电站
10kV龙城Ⅰ线 | 紫金城#2配电室#2配变 | 5150124 | 800199609 | 800 | 69.12 | 709.12 | 0 | 709.12 | 06M00000800199609 | 828635 | 110kV龙桥变电站
10kV龙城Ⅰ线 | 紫金城#2配电室#1配变 | 51184462 | 800199610 | 800 | 77.632 | 717.632 | 0 | 717.632 | 06M00000800199610 | 175733170 | 110kV龙桥变电站
10kV龙城Ⅰ线 | 紫金城小区#1配电室#2变 | 5150120 | 800199595 | 800 | 61.632 | 701.632 | 0 | 701.632 | 06M00000800199595 | 828631 | 110kV龙桥变电站
10kV龙城Ⅰ线 | 紫金城#4配电室#2配变 | 5150114 | 800199491 | 800 | 64.384 | 704.384 | 0 | 704.384 | 06M00000800199491 | 828633 | 110kV龙桥变电站
10kV龙城Ⅰ线 | 紫金城#3配电室#2配变 | 51137298 | 800199545 | 800 | 42.624 | 682.624 | 0 | 682.624 | 06M00000800199545 | 177060008 | 110kV龙桥变电站
10kV龙城Ⅰ线 | 紫金城#4配电室#3配变 | 50237764 | 800199492 | 800 | 45.184 | 685.184 | 0 | 685.184 | 06M00000800199492 | 170105029 | 110kV龙桥变电站
10kV龙城Ⅰ线 | 紫金城#3配电室#3配变 | 50272725 | 800199546 | 800 | 54.4 | 694.4 | 0 | 694.4 | 06M00000800199546 | 170265131 | 110kV龙桥变电站
10kV龙城Ⅰ线 | 紫金城#1配电室#3配变 | 50237748 | 800199594 | 800 | 44.736 | 684.736 | 0 | 684.736 | 06M00000800199594 | 170105017 | 110kV龙桥变电站
10kV龙城Ⅰ线 | 紫金城#3配电室#1配变 | 5137097 | 800199543 | 800 | 56.256 | 696.256 | 0 | 696.256 | 06M00000800199543 | 828639 | 110kV龙桥变电站
10kV龙行线 | 水岸盛世开闭所#1变 | 1887695 | 800083621 | 800 | 0 | 640 | 0 | 640 | 06M00000800083621 | 800034711 | 110kV西郊变电站
10kV龙行线 | 金水湾北配电室#2变压器 | 51278688 | 800109376 | 500 | 34.84 | 434.84 | 0 | 434.84 | 06M00000800109376 | 176121381 | 110kV西郊变电站
10kV龙行线 | 水岸盛世开闭所#2变 | 40104236 | 800083622 | 800 | 78.4 | 718.4 | 0 | 718.4 | 06M00000800083622 | 800034711 | 110kV西郊变电站
10kV龙行线 | 金水湾北配电室#1变压器 | 2149392 | 800109375 | 500 | 21.88 | 421.88 | 0 | 421.88 | 06M00000800109375 | 313312 | 110kV西郊变电站
10kV龙行线 | 水岸盛世开闭所#3变 | 40104237 | 800083623 | 800 | 0 | 640 | 0 | 640 | 06M00000800083623 | 167060888 | 110kV西郊变电站
10kV龙行线 | 金水湾南配电室#2变压器 | 51278691 | 800109374 | 630 | 31.0464 | 535.0464 | 0 | 535.0464 | 06M00000800109374 | 176121382 | 110kV西郊变电站
10kV龙行线 | 金水湾南配电室#1变压器 | 2149380 | 800109373 | 630 | 24.948 | 528.948 | 0 | 528.948 | 06M00000800109373 | 313310 | 110kV西郊变电站
10kV龙锦线 | 锦绣家园#1配#1变 | 50237166 | 1900648762 | 630 | 21.168 | 525.168 | 0 | 525.168 | 06M00001900648762 | 170101593 | 110kV龙桥变电站
10kV龙锦线 | 锦绣家园2#配#2变 | 50237183 | 1900648766 | 630 | 47.4264 | 551.4264 | 0 | 551.4264 | 06M00001900648766 | 170101685 | 110kV龙桥变电站
10kV龙锦线 | 锦绣家园#1配#2变 | 50237146 | 1900648763 | 630 | 38.3544 | 542.3544 | 0 | 542.3544 | 06M00001900648763 | 170101542 | 110kV龙桥变电站
10kV龙锦线 | 锦绣家园2#配#1变 | 40687257 | 1900648765 | 630 | 35.1288 | 539.1288 | 0 | 539.1288 | 06M00001900648765 | 1021722 | 110kV龙桥变电站
10kV龙锦线 | 锦绣家园2#配#3变 | 50237203 | 1900648767 | 630 | 16.7832 | 520.7832 | 0 | 520.7832 | 06M00001900648767 | 170101877 | 110kV龙桥变电站
10kV龙锦线 | 锦绣家园3#配#1变 | 40687314 | 1900648768 | 800 | 36.864 | 676.864 | 0 | 676.864 | 06M00001900648768 | 1021733 | 110kV龙桥变电站
10kV龙锦线 | 锦绣家园3#配#3变 | 50231638 | 1900648770 | 800 | 29.568 | 669.568 | 0 | 669.568 | 06M00001900648770 | 170043361 | 110kV龙桥变电站
10kV龙锦线 | 锦绣家园4#配#1变 | 40687368 | 1900648807 | 800 | 39.744 | 679.744 | 0 | 679.744 | 06M00001900648807 | 1021740 | 110kV龙桥变电站
10kV龙锦线 | 锦绣家园4#配#3变 | 50255643 | 1900648809 | 800 | 49.728 | 689.728 | 0 | 689.728 | 06M00001900648809 | 170195531 | 110kV龙桥变电站
10kV龙锦线 | 锦绣家园#1配#3变 | 40687246 | 1900648764 | 630 | 19.5552 | 523.5552 | 0 | 523.5552 | 06M00001900648764 | 1021711 | 110kV龙桥变电站
10kV龙锦线 | 锦绣家园3#配#2变 | 50231505 | 1900648769 | 800 | 42.368 | 682.368 | 0 | 682.368 | 06M00001900648769 | 170042237 | 110kV龙桥变电站
10kV龙锦线 | 锦绣家园4#配#2变 | 50255625 | 1900648808 | 800 | 28.16 | 668.16 | 0 | 668.16 | 06M00001900648808 | 170195429 | 110kV龙桥变电站
10kV龙开Ⅰ线 | #1中心配电室1号配变 | 51159864 | 7fe59026-ed0c-41dc-b440-c38596cdda4d | 1000 | 2.8 | 802.8 | 0 | 802.8 | 06M80000194907153 | 1687954 | 110kV龙桥变电站
10kV龙开Ⅰ线 | #1中心配电室3号配变 | 51159852 | 8e50b4a2-2efe-4415-819d-38aa9b5a5041 | 1000 | 2.16 | 802.16 | 0 | 802.16 | 06M80000194914153 | 1687951 | 110kV龙桥变电站
10kV龙开Ⅰ线 | 1号变压器 | 48772921 | aff1e225eac140f7aba490f7d0908fd68863010022 | 1000 | 56.4 | 856.4 | 0 | 856.4 | 06M00000041799546 | 162719811 | 110kV龙桥变电站
10kV龙开Ⅰ线 | 君临城市花园#1配3号变压器 | 50237349 | 1932006387 | 800 | 62.016 | 702.016 | 0 | 702.016 | 06M00001932006387 | 170102829 | 110kV龙桥变电站
10kV龙开Ⅰ线 | 3号变压器 | 48773060 | 5f9288a437d4425eb818b8167b99978a4978218810 | 1000 | 68.48 | 868.48 | 0 | 868.48 | 06M00000041799550 | 162719932 | 110kV龙桥变电站
10kV龙开Ⅰ线 | #1中心配电室2号配变 | 51159861 | 35b71212-268d-45f7-a61c-9f614a71ea08 | 1000 | 3.44 | 803.44 | 0 | 803.44 | 06M80000194907154 | 1687953 | 110kV龙桥变电站
10kV龙开Ⅰ线 | 君临城市花园#1配1号变压器 | 44399055 | 1932006385 | 800 | 151.296 | 791.296 | 0 | 791.296 | 06M00001932006385 | 1932006384 | 110kV龙桥变电站
10kV龙齐Ⅰ线 | 李庙社区2号公变 | 40947691 | 800121758 | 800 | 64.832 | 704.832 | 0 | 704.832 | 06M00000800121758 | 1034481 | 110kV龙桥变电站
10kV龙齐Ⅰ线 | 李庙社区1号公变 | 40947633 | 800121759 | 800 | 48.32 | 688.32 | 0 | 688.32 | 06M00000800121759 | 1034479 | 110kV龙桥变电站
10kV龙齐Ⅰ线 | 朝阳3号箱变变压器 | 46846073 | f1ba72a512694155bf07dafc865672984757811229 | 630 | 31.5504 | 535.5504 | 15.46 | 520.0904 | 06M00000032199630 | 155002629 | 110kV龙桥变电站
10kV龙齐Ⅰ线 | 10kV龙齐Ⅰ线宋村分支9-03G杆宋村西台架变 | 50606124 | 02ae512c75244cbf81cea2f938cd30ce3828971394 | 315 | 52.4664 | 304.4664 | 60.9 | 243.5664 | 06M00000013697104 | 203323 | 110kV龙桥变电站
10kV龙齐Ⅰ线 | 范堂2号公变 | 39768330 | 1900225901 | 200 | 0.912 | 160.912 | 0 | 160.912 | 06M00001900225901 | 953995 | 110kV龙桥变电站
10kV龙齐Ⅰ线 | 范堂村 | 1886303 | 800087988 | 315 | 1.4364 | 253.4364 | 0 | 253.4364 | 06M00000800087988 | 953995 | 110kV龙桥变电站
10kV龙齐Ⅱ线 | 怡和#2变压器 | 44024212 | 37269b25d7504fcd8fe3642d68eb96497922922968 | 800 | 79.936 | 719.936 | 0 | 719.936 | 06M00000010939430 | 4200673 | 110kV龙桥变电站
10kV龙齐Ⅱ线 | 10kV龙齐Ⅱ线22G永华新百汇充电桩箱变#1变压器 | 44685908 | 9db209f361c344968a35fc40d14e106d9798397345 | 630 | 7.3584 | 511.3584 | 0 | 511.3584 | 06M00000014685180 | 4260186 | 110kV龙桥变电站
10kV龙齐Ⅱ线 | 兖州怡和花园保障性住房#2变压器 | 50431376 | 1932019054 | 630 | 26.712 | 530.712 | 0 | 530.712 | 06M00001932019054 | 171422238 | 110kV龙桥变电站
10kV龙齐Ⅱ线 | 怡和#2配#2变 | 50244872 | 1900386517 | 630 | 34.1208 | 538.1208 | 0 | 538.1208 | 06M00001900386517 | 170144040 | 110kV龙桥变电站
10kV龙齐Ⅱ线 | 怡和二期#4配#2变 | 50231555 | 1932006593 | 630 | 21.2688 | 525.2688 | 0 | 525.2688 | 06M00001932006593 | 170042856 | 110kV龙桥变电站
10kV龙齐Ⅱ线 | 怡和#2配#1变 | 13702088 | 1900386516 | 630 | 49.7952 | 553.7952 | 0 | 553.7952 | 06M00001900386516 | 884413 | 110kV龙桥变电站
10kV龙齐Ⅱ线 | 怡和二期#1配#2变 | 51137277 | 1932006585 | 630 | 34.776 | 538.776 | 0 | 538.776 | 06M00001932006585 | 1932006582 | 110kV龙桥变电站
10kV龙齐Ⅱ线 | 怡和#2变压器 | 44024234 | 9a8a14f49c904b09af2b14ca734e21dc4009253199 | 800 | 61.184 | 701.184 | 0 | 701.184 | 06M00000010939470 | 4200667 | 110kV龙桥变电站
10kV龙齐Ⅱ线 | 怡和#2配#3变 | 50244895 | 1900386518 | 630 | 36.7416 | 540.7416 | 0 | 540.7416 | 06M00001900386518 | 170144196 | 110kV龙桥变电站
10kV龙齐Ⅱ线 | 怡和#1变压器 | 50231612 | 99944edf83c94ef680265dbc8a8e2dc09874669074 | 800 | 41.984 | 681.984 | 0 | 681.984 | 06M00000010939468 | 170043241 | 110kV龙桥变电站
10kV龙齐Ⅱ线 | 怡和#1变压器 | 51179650 | 2ab1cefc962f4fa5a6f4fed69c9b4dce6319013216 | 800 | 0.32 | 640.32 | 0 | 640.32 | 06M00000010939508 | 175709943 | 110kV龙桥变电站
10kV龙齐Ⅱ线 | 怡和#3配#1变 | 13702102 | 1900386519 | 630 | 37.8 | 541.8 | 0 | 541.8 | 06M00001900386519 | 884416 | 110kV龙桥变电站
10kV龙齐Ⅱ线 | 怡和花园经适房#1配#2变 | 41909684 | 1932006411 | 800 | 48.256 | 688.256 | 0 | 688.256 | 06M00001932006411 | 4068982 | 110kV龙桥变电站
10kV龙齐Ⅱ线 | 怡和#3变压器 | 50244722 | 4206f067aa134c33871925e8f97dde1e9605967719 | 800 | 41.024 | 681.024 | 0 | 681.024 | 06M00000010939512 | 4200669 | 110kV龙桥变电站
10kV龙齐Ⅱ线 | 怡和#1配#1变 | 50244769 | 1900386513 | 630 | 39.6648 | 543.6648 | 0 | 543.6648 | 06M00001900386513 | 170143925 | 110kV龙桥变电站
10kV龙齐Ⅱ线 | 怡和#3配#3变 | 50244518 | 1900386521 | 630 | 22.4784 | 526.4784 | 0 | 526.4784 | 06M00001900386521 | 170142651 | 110kV龙桥变电站
10kV龙齐Ⅱ线 | 怡和#2变压器 | 51179643 | d8495df7194248f3ae2e6e7c6a0381591193272289 | 800 | 58.752 | 698.752 | 0 | 698.752 | 06M00000010939510 | 4200669 | 110kV龙桥变电站
10kV龙齐Ⅱ线 | 兖州怡和花园保障性住房#1变压器 | 43111700 | 1932019048 | 630 | 29.5848 | 533.5848 | 0 | 533.5848 | 06M00001932019048 | 4134197 | 110kV龙桥变电站
10kV龙齐Ⅱ线 | 怡和#1配#2变 | 50244815 | 1900386514 | 630 | 35.6328 | 539.6328 | 0 | 539.6328 | 06M00001900386514 | 170143983 | 110kV龙桥变电站
10kV龙齐Ⅱ线 | 怡和#1配#3变 | 40134678 | 1932004671 | 630 | 34.776 | 538.776 | 0 | 538.776 | 06M00001932004671 | 884409 | 110kV龙桥变电站
10kV龙齐Ⅱ线 | 怡和花园经适房#1配#1变 | 50540187 | 1932006410 | 800 | 59.008 | 699.008 | 0 | 699.008 | 06M00001932006410 | 171868911 | 110kV龙桥变电站
10kV龙齐Ⅱ线 | 怡和二期#1配#1变 | 51178501 | 1932006584 | 630 | 18.7992 | 522.7992 | 0 | 522.7992 | 06M00001932006584 | 175709931 | 110kV龙桥变电站
10kV龙齐Ⅱ线 | 怡和#1变压器 | 50231573 | 6dfe63bc568c418ea2e8ebbc318189a31941727516 | 800 | 35.904 | 675.904 | 0 | 675.904 | 06M00000010939428 | 170043058 | 110kV龙桥变电站
10kV龙齐Ⅱ线 | 怡和二期#1配#3变 | 50272611 | 1932006586 | 630 | 17.2872 | 521.2872 | 0 | 521.2872 | 06M00001932006586 | 170264475 | 110kV龙桥变电站
10kV龙齐Ⅱ线 | 怡和二期#4配#1变 | 41930028 | 1932006592 | 630 | 25.6536 | 529.6536 | 0 | 529.6536 | 06M00001932006592 | 1932006581 | 110kV龙桥变电站
10kV龙齐Ⅱ线 | 怡和二期#3配#2变 | 51232741 | 1932006591 | 630 | 27.6696 | 531.6696 | 0 | 531.6696 | 06M00001932006591 | 175958838 | 110kV龙桥变电站
10kV龙齐Ⅱ线 | 怡和二期#3配#1变 | 41930023 | 1932006590 | 630 | 32.9112 | 536.9112 | 0 | 536.9112 | 06M00001932006590 | 1932006580 | 110kV龙桥变电站
10kV龙齐Ⅱ线 | 怡和二期#2配#2变 | 50231784 | 1932006588 | 800 | 54.4 | 694.4 | 0 | 694.4 | 06M00001932006588 | 170044511 | 110kV龙桥变电站
10kV龙齐Ⅱ线 | 怡和#3配#2变 | 50244911 | 1900386520 | 630 | 76.4064 | 580.4064 | 0 | 580.4064 | 06M00001900386520 | 170144261 | 110kV龙桥变电站
10kV龙齐Ⅱ线 | 怡和二期#4配#3变 | 50231675 | 1932006594 | 630 | 19.404 | 523.404 | 0 | 523.404 | 06M00001932006594 | 170043508 | 110kV龙桥变电站
10kV龙齐Ⅱ线 | 怡和二期#2配#3变 | 50231700 | 1932006589 | 800 | 22.016 | 662.016 | 0 | 662.016 | 06M00001932006589 | 170043637 | 110kV龙桥变电站
10kV龙齐Ⅱ线 | 怡和二期#2配#1变 | 41930018 | 1932006587 | 800 | 46.464 | 686.464 | 0 | 686.464 | 06M00001932006587 | 1932006583 | 110kV龙桥变电站
10kV龙泗线 | 九州方圆A区1号箱变变压器 | 49160481 | 45b02aed9aa54fd59ead943e523090aa2605643733 | 630 | 63.3528 | 567.3528 | 0 | 567.3528 | 06M00000054232253 | 164430105 | 110kV龙桥变电站
10kV龙泗线 | 九州方圆D区#1箱变变压器 | 47203713 | f4179b19109e4eb3a3b3c173d8c300b83476062043 | 630 | 86.2848 | 590.2848 | 0 | 590.2848 | 06M00000034375433 | 157026731 | 110kV龙桥变电站
10kV龙泗线 | 九州方圆D区#2箱变变压器 | 47203707 | f0da10f132c8400cb063317d19824e2e6326016179 | 630 | 104.6304 | 608.6304 | 0 | 608.6304 | 06M00000034369034 | 157026729 | 110kV龙桥变电站
10kV龙泗线 | 九州方圆A区2号箱变变压器 | 49160425 | 9f47768f46c54b338b684f4e6a4e053f2957890893 | 630 | 56.3472 | 560.3472 | 5.1 | 555.2472 | 06M00000054232711 | 164429770 | 110kV龙桥变电站
10kV龙泗线 | 九州方圆D区#4箱变1号变压器 | 47199953 | ec280478d87d4fa595ef6cd45a94280e7232786939 | 630 | 51.0048 | 555.0048 | 0 | 555.0048 | 06M00000034374852 | 157026732 | 110kV龙桥变电站
10kV龙泗线 | 九州方圆A区3号箱变变压器 | 49160330 | e9b42727a8d549c899c531e6fd185b963895017894 | 630 | 44.1 | 548.1 | 0 | 548.1 | 06M00000054232832 | 164428862 | 110kV龙桥变电站
10kV龙泗线 | 九州方圆A区4号箱变变压器 | 49160441 | a7417d093baf4dd5b537adabf995ed9c6373144343 | 630 | 56.5488 | 560.5488 | 5.04 | 555.5088 | 06M00000054233234 | 164429979 | 110kV龙桥变电站
10kV龙泗线 | 九州方圆北B区2号箱变变压器 | 49160399 | f0f85154f8b946edbb7f3196d2ffc0947701603968 | 630 | 52.8696 | 556.8696 | 0 | 556.8696 | 06M00000054240121 | 164429596 | 110kV龙桥变电站
10kV龙泗线 | 九州方圆D区#3箱变1号变压器 | 47203719 | 0b7782d8b780427aaf2bb49ae4aaf58a7741231841 | 630 | 68.1912 | 572.1912 | 0 | 572.1912 | 06M00000034378349 | 157026730 | 110kV龙桥变电站
10kV娄庄线 | 10kV娄庄线大辛庄400kVA台架变2 | 49582238 | 142046123a4f48e0ad9ec2a041a680373535547097 | 400 | 14.496 | 334.496 | 0 | 334.496 | 06M00000029636260 | 177825552 | 35kV王因变电站
10kV娄庄线 | 官庄变压器 | 1886019 | 800087175 | 315 | 22.5036 | 274.5036 | 0 | 274.5036 | 06M00000800087175 | 423121 | 35kV王因变电站
10kV鹿港线 | 10kV鹿港线恒大名都#2配电室4号变压器 | 49877863 | 80c7d11545cd47beb0af351bf3ee808c4986748908 | 400 | 2.496 | 322.496 | 0 | 322.496 | 06M00000039529463 | 168727289 | 220kV北湖变电站
10kV鹿港线 | 10kV鹿港线恒大名都四期#1配电室1号变压器 | 48216528 | fb4da39bf63343359c2f33f00c1a94559711128833 | 1000 | 33.6 | 833.6 | 0 | 833.6 | 06M00000039528742 | 160477695 | 220kV北湖变电站
10kV鹿港线 | 10kV文公线中央公园碧桂园#3东南配电室1号变压器 | 48898212 | 36400b45bb6443a59f185463d18d72831550076389 | 800 | 39.232 | 679.232 | 0 | 679.232 | 06M00000051848032 | 162813905 | 220kV北湖变电站
10kV鹿港线 | 10kV文公线中央公园碧桂园4号西北配电室2号变压器间隔 | 51046163 | cd7fbd0247c2485483747b957e5eb26c5606685317 | 1000 | 37.6 | 837.6 | 0 | 837.6 | 06M00000051884714 | 174964330 | 220kV北湖变电站
10kV鹿港线 | 10kV鹿港线恒大名都四期#1配电室2号变压器 | 49885147 | e73531c3702745979b3817fe424ed8bb3857451574 | 1000 | 41.44 | 841.44 | 0 | 841.44 | 06M00000039528744 | 168745438 | 220kV北湖变电站
10kV鹿港线 | 10kV鹿港线恒大名都#2配电室1号变压器 | 49877815 | 90e401688e60418da8c90bc17e7c638f0722888325 | 400 | 56.032 | 376.032 | 0 | 376.032 | 06M00000039529457 | 168727285 | 220kV北湖变电站
10kV鹿港线 | 10kV鹿港线恒大名都四期#1配电室3号变压器 | 49885219 | abfc74ff5a7a48fda0a240ce42f6b8d29286154594 | 1000 | 46.72 | 846.72 | 0 | 846.72 | 06M00000039528746 | 168745638 | 220kV北湖变电站
10kV鹿港线 | 10kV文公线中央公园碧桂园#1中心配电室2号变压器 | 51069438 | 986489b6ecf5448d88f5d017cc07556b4736040313 | 1000 | 37.04 | 837.04 | 0 | 837.04 | 06M00000051898641 | 175076995 | 220kV北湖变电站
10kV鹿港线 | 10kV文公线中央公园碧桂园5号东北配电室1号变压器 | 48898128 | 88e59a3d1d224be68107f545b0f959623211651465 | 1000 | 35.6 | 835.6 | 0 | 835.6 | 06M00000051844213 | 162813897 | 220kV北湖变电站
10kV鹿港线 | 10kV文公线中央公园碧桂园#1中心配电室1号变压器 | 48898190 | ec786a48eeab4dd7beb81d5dafb7bddb3774602265 | 1000 | 47.68 | 847.68 | 0 | 847.68 | 06M00000051898639 | 162813903 | 220kV北湖变电站
10kV鹿港线 | 10kV文公线中央公园碧桂园5号东北配电室2号变压器 | 49891646 | 58d20f111e504e959b147560241500880489946368 | 1000 | 43.6 | 843.6 | 0 | 843.6 | 06M00000051844215 | 168774769 | 220kV北湖变电站
10kV鹿港线 | 10kV文公线中央公园碧桂园5号东北配电室3号变压器 | 49891675 | 1f65248bbf9843afbfcfac7b3ccda6018734584969 | 1000 | 9.28 | 809.28 | 0 | 809.28 | 06M00000051844217 | 168774912 | 220kV北湖变电站
10kV鹿港线 | 10kV文公线中央公园碧桂园#3东南配电室2号变压器 | 49891728 | 694de420ade545a88ba190b85192dd6d8212079948 | 800 | 24.32 | 664.32 | 0 | 664.32 | 06M00000051848034 | 168774998 | 220kV北湖变电站
10kV鹿港线 | 10kV文公线中央公园碧桂园#3东南配电室3号变压器 | 49891779 | 709e3a6a39dd4186a9721f35d250724d8146002120 | 800 | 2.816 | 642.816 | 0 | 642.816 | 06M00000051848036 | 168775058 | 220kV北湖变电站
10kV鹿港线 | 10kV文公线中央公园碧桂园#2西配电室1号变压器 | 49656070 | 8ab6464caae64674b34ef1a25590da659972691516 | 1000 | 44.56 | 844.56 | 0 | 844.56 | 06M00000051847455 | 167362399 | 220kV北湖变电站
10kV鹿港线 | 10kV文公线中央公园碧桂园#2西配电室2号变压器 | 48898183 | 7ae2fe8c41b147e58258768753434a221583632096 | 1000 | 37.04 | 837.04 | 0 | 837.04 | 06M00000051847457 | 162813902 | 220kV北湖变电站
10kV鹿港线 | 10kV鹿港线恒大名都#2配电室3号变压器 | 48216472 | b88c1a0fa7774a9cb9ea05167f5a9f1d4586327855 | 400 | 44.576 | 364.576 | 0 | 364.576 | 06M00000039529461 | 160477162 | 220kV北湖变电站
10kV鹿港线 | 10kV文公线中央公园碧桂园4号西北配电室1号变压器 | 48898203 | 7cda8f5437534fda963b2960380f63d23961112348 | 1000 | 30.24 | 830.24 | 0 | 830.24 | 06M00000051884712 | 162813904 | 220kV北湖变电站
10kV鹿港线 | 10kV鹿港线恒大名都#2配电室2号变压器 | 49877844 | a1a79e3ca5a24a8ba63fbb590cb959f30171609069 | 400 | 31.104 | 351.104 | 0 | 351.104 | 06M00000039529459 | 168727287 | 220kV北湖变电站
10kV鹿港线 | 10kV鹿港线恒大名都四期#1配电室4号变压器 | 49885323 | f2153e021aff49c3bcb899014d7ddb586435718729 | 1000 | 0 | 800 | 0 | 800 | 06M00000039528748 | 168745733 | 220kV北湖变电站
10kV吕庙线 | 上店子#2变 | 42774714 | 800720335 | 400 | 13.888 | 333.888 | 0 | 333.888 | 06M00000800720335 | 4116747 | 35kV马集变电站
10kV吕庙线 | 下店子村4号台架变 | 49635998 | ef4e4c51-cb91-4acb-9ff7-48d61c27d4b6 | 400 | 14.624 | 334.624 | 40.33 | 294.294 | 06M80000005489639 | 1557010 | 35kV马集变电站
10kV吕庙线 | 吕庙村 | 1493961 | 800378285 | 400 | 20.512 | 340.512 | 87.745 | 252.767 | 06M00000800378285 | 451602 | 35kV马集变电站
10kV吕庙线 | 孙庄村 | 1491331 | 800648815 | 315 | 16.002 | 268.002 | 18.55 | 249.452 | 06M00000800648815 | 454263 | 35kV马集变电站
10kV吕庙线 | 马集镇孙庄村#3配变 | 47074589 | efb1c4f80457472abfe98aeb4415a7417478004390 | 200 | 16.688 | 176.688 | 0 | 176.688 | 06M00000034167287 | 157019341 | 35kV马集变电站
10kV吕庙线 | 吕庙村#2变 | 42399092 | 800712821 | 400 | 34.816 | 354.816 | 110 | 244.816 | 06M00000800712821 | 4097253 | 35kV马集变电站
10kV吕庙线 | 杏花村6号台架变 | 49666311 | 649c3606-7f91-4650-90c6-6d72c2975c21 | 400 | 11.968 | 331.968 | 0 | 331.968 | 06M80000005692624 | 1559071 | 35kV马集变电站
10kV吕庙线 | 吕庙村5号台架变 | 49667809 | 636fef43-1e10-4be5-b771-2ceaa9d52638 | 400 | 7.744 | 327.744 | 0 | 327.744 | 06M80000005784404 | 1559625 | 35kV马集变电站
10kV吕庙线 | 吕庙村6号台架变 | 49657564 | 34855942-7ac0-47e5-81a5-883a04068963 | 200 | 11.488 | 171.488 | 0 | 171.488 | 06M80000005682670 | 1558953 | 35kV马集变电站
10kV吕庙线 | 杏花村#3变 | 45964092 | 0844e7ddb98b4a899b9e0830617ff57c8429721720 | 200 | 6.864 | 166.864 | 0 | 166.864 | 06M00000026400234 | 29610026 | 35kV马集变电站
10kV吕庙线 | 上店子村5号台架变 | 49698229 | 9e6ede84-30a8-4f08-9741-d9faf993d76e | 400 | 7.968 | 327.968 | 0 | 327.968 | 06M80000005980393 | 1561268 | 35kV马集变电站
10kV吕庙线 | 孙庄村7号台架变 | 49657560 | 89a17aa6-7b35-4632-a2f7-8fcc9aec7c1e | 400 | 13.728 | 333.728 | 0 | 333.728 | 06M80000005445552 | 1556762 | 35kV马集变电站
10kV吕庙线 | 马集镇上店子村#3变(重建后) | 51199368 | e879f0aa-5b30-403c-b86e-3a30206a16ae | 400 | 30.368 | 350.368 | 0 | 350.368 | 06M80000201847957 | 4103032 | 35kV马集变电站
10kV吕庙线 | 马集镇孙庄村#2变 | 42341040 | 800710576 | 200 | 7.808 | 167.808 | 28.8 | 139.008 | 06M00000800710576 | 4093487 | 35kV马集变电站
10kV吕庙线 | 下店子村5号台架变 | 49636001 | 0bd20c07-4c82-484a-abe9-3f0faab222af | 400 | 10.304 | 330.304 | 0 | 330.304 | 06M80000005489661 | 1557008 | 35kV马集变电站
10kV吕庙线 | 杏花村5号台架变 | 49666265 | d5337cff-9068-4f8f-8e2d-205f85a10fcb | 200 | 16.048 | 176.048 | 0 | 176.048 | 06M80000005692608 | 1559073 | 35kV马集变电站
10kV吕庙线 | 下店子村6号台架变 | 49636003 | d77b6a18-8794-4847-ac4c-924226cfc57b | 200 | 20.256 | 180.256 | 72.485 | 107.771 | 06M80000005489672 | 1557009 | 35kV马集变电站
10kV吕庙线 | 10kV吕庙线杏花村排灌2号台架变 | 45672027 | 07766680bdd846a0b1a0b983986ff3188981883141 | 200 | 0.064 | 160.064 | 0 | 160.064 | 06M00000021316847 | 8148775 | 35kV马集变电站
10kV吕庙线 | 杏花村 | 1493992 | 800367316 | 315 | 13.23 | 265.23 | 0 | 265.23 | 06M00000800367316 | 453935 | 35kV马集变电站
10kV吕庙线 | 杏花村#2变 | 42399088 | 800712819 | 200 | 10.192 | 170.192 | 12.16 | 158.032 | 06M00000800712819 | 4097252 | 35kV马集变电站
10kV吕庙线 | 马集镇下店子村#2变 | 42463076 | 0b4cd4d9fc8a1076125fa7760d01600b4a940e0e22 | 400 | 35.68 | 355.68 | 197.24 | 158.44 | 06M00000024882585 | 4103126 | 35kV马集变电站
10kV吕庙线 | 上店子村7号台架变 | 49711474 | c0963ddd-db0d-49f3-84b9-7d58656fbd02 | 200 | 26.464 | 186.464 | 0 | 186.464 | 06M80000006048037 | 1561673 | 35kV马集变电站
10kV吕庙线 | 吕庙村(20变) | 1491334 | 800377828 | 200 | 16.192 | 176.192 | 0 | 176.192 | 06M00000800377828 | 455194 | 35kV马集变电站
10kV吕庙线 | 下店子村村内 | 1493959 | 800378628 | 400 | 9.376 | 329.376 | 44.83 | 284.546 | 06M00000800378628 | 454850 | 35kV马集变电站
10kV吕庙线 | 杏花村7号台架变 | 49666328 | a9f59844-2d4e-401d-a8c7-450b24896274 | 400 | 14.88 | 334.88 | 27.3 | 307.58 | 06M80000005692630 | 1559072 | 35kV马集变电站
10kV吕庙线 | 马集镇孙庄村#4配变 | 47074660 | 696bf72e1eea4d69b5ce2bf657a255a17397151706 | 200 | 14.128 | 174.128 | 0 | 174.128 | 06M00000034167369 | 157019345 | 35kV马集变电站
10kV吕庙线 | 上店子村 | 1493960 | 800378946 | 315 | 11.9448 | 263.9448 | 0 | 263.9448 | 06M00000800378946 | 452586 | 35kV马集变电站
10kV吕庙线 | 上店子村4号台架变 | 49698201 | 8c3ebfcc-f6f4-41a4-aeef-c00f246a9fea | 400 | 12.896 | 332.896 | 0 | 332.896 | 06M80000005980375 | 1561266 | 35kV马集变电站
10kV吕庙线 | 孙庄村6号台架变 | 49657549 | 4acd6832-9f63-4d48-9003-59e850353f6c | 200 | 13.92 | 173.92 | 0 | 173.92 | 06M80000005445518 | 1556760 | 35kV马集变电站
10kV吕庙线 | 10kV吕庙线杏花村井井通200kVA | 45671306 | fef42e3998e94fc4be63aaf3567940278483616660 | 200 | 0.064 | 160.064 | 0 | 160.064 | 06M00000021316845 | 8148743 | 35kV马集变电站
10kV吕庙线 | 上店子6号台架变柱上变 | 50411644 | 678f9af4-aedf-4b44-824d-ebb3473d99ae | 400 | 11.232 | 331.232 | 0 | 331.232 | 06M80000073554939 | 1561267 | 35kV马集变电站
10kV吕庙线 | 10kV吕庙线杏花村排灌1号台架变 | 45671291 | ff94c7e806724728ab787b8aeb5a204b3043994972 | 200 | 2.016 | 162.016 | 0 | 162.016 | 06M00000021316843 | 8148741 | 35kV马集变电站
10kV吕庙线 | 马集镇吕庙村#3配变 | 47775524 | 2088a9db928e4834ba1cdbe8788b53455184180536 | 200 | 9.952 | 169.952 | 51.04 | 118.912 | 06M00000037496135 | 158566976 | 35kV马集变电站
10kV吕庙线 | 孙庄村5号台架变 | 49657541 | 60e627cd-6a27-4559-a43b-e82befd061d4 | 400 | 10.56 | 330.56 | 52.18 | 278.38 | 06M80000005445485 | 1556761 | 35kV马集变电站
10kV马东线 | 东李#2配变 | 46607471 | 5f6ccef629b74d27b76f05b95c334a3c5226902755 | 400 | 10.048 | 330.048 | 9.84 | 320.208 | 06M00000030653291 | 117370984 | 35kV马集变电站
10kV马东线 | 东吴村5号台架变 | 49635448 | da15102b-35a4-4a5b-9650-a6ed1b79cbb6 | 200 | 10.464 | 170.464 | 119 | 51.464 | 06M80000005431483 | 167103533 | 35kV马集变电站
10kV马东线 | 疃里镇井庄村#2变 | 43091158 | 800730114 | 200 | 13.44 | 173.44 | 151 | 22.44 | 06M00000800730114 | 4132821 | 35kV马集变电站
10kV马东线 | 10kV马东线疃里镇东吴村排灌1号台架变 | 45129335 | 62403b6980a847e6bebda2b1c260a3126574784651 | 100 | 0.024 | 80.024 | 0 | 80.024 | 06M00000016669462 | 4300458 | 35kV马集变电站
10kV马东线 | 10kV马东线疃里镇付庄村排灌1号台架变 | 45129351 | d26f9719622847a99b3448ece68897a01021324537 | 50 | 0.024 | 40.024 | 0 | 40.024 | 06M00000016669468 | 4300468 | 35kV马集变电站
10kV马东线 | 前李村 | 1493977 | 800430011 | 315 | 14.1372 | 266.1372 | 0 | 266.1372 | 06M00000800430011 | 452130 | 35kV马集变电站
10kV马东线 | 崔庄村(30变) | 1493967 | 800429829 | 200 | 6.992 | 166.992 | 0 | 166.992 | 06M00000800429829 | 452880 | 35kV马集变电站
10kV马东线 | 马庙村 | 1493970 | 800429885 | 250 | 8.66 | 208.66 | 0 | 208.66 | 06M00000800429885 | 453857 | 35kV马集变电站
10kV马东线 | 阙里村#2台架变 | 49258830 | 4a89e4e1-4904-4f83-aab5-a5a58e069053 | 400 | 11.104 | 331.104 | 168.58 | 162.524 | 06M80000001876350 | 1523738 | 35kV马集变电站
10kV马东线 | 后王#5配变 | 46813165 | 963946542e8d4942a06a81a2169d78c88570260264 | 400 | 15.904 | 335.904 | 0 | 335.904 | 06M00000032161154 | 149321206 | 35kV马集变电站
10kV马东线 | 付庄村5号台架变 | 49636025 | 736fbee0-4afc-426a-89bd-30d9cbf31b6a | 400 | 12.32 | 332.32 | 60.15 | 272.17 | 06M80000005509442 | 1557125 | 35kV马集变电站
10kV马东线 | 马集村10号台架变 | 51232798 | f640bb6a-ea61-4b1e-a2bf-8eb8809c28b7 | 400 | 22.336 | 342.336 | 76.44 | 265.896 | 06M80000208798675 | 1707617 | 35kV马集变电站
10kV马东线 | 井庄村 | 1493969 | 800598694 | 200 | 23.696 | 183.696 | 91 | 92.696 | 06M00000800598694 | 455755 | 35kV马集变电站
10kV马东线 | 崔庄村 | 1493966 | 800429848 | 400 | 18.4 | 338.4 | 29.7 | 308.7 | 06M00000800429848 | 454207 | 35kV马集变电站
10kV马东线 | 前李#5配变 | 46813183 | b4f955baea864bc6a64550be18cff9ca5041644302 | 400 | 17.344 | 337.344 | 0 | 337.344 | 06M00000032161160 | 149322380 | 35kV马集变电站
10kV马东线 | 东吴村3号台架变 | 49635436 | f8e8dbd8-7431-4727-b411-9a03e50ea827 | 200 | 12.992 | 172.992 | 78 | 94.992 | 06M80000005431475 | 167103532 | 35kV马集变电站
10kV马东线 | 崔庄村8号台架变 | 49656540 | 97f38265-2981-4f6b-ba9d-62b11cb6f909 | 400 | 22.784 | 342.784 | 0 | 342.784 | 06M80000004352653 | 1547817 | 35kV马集变电站
10kV马东线 | 马庙村4号台架变 | 49636052 | e738d95c-18ed-427a-b157-b969f2ab9204 | 200 | 10.016 | 170.016 | 0 | 170.016 | 06M80000005496983 | 1557124 | 35kV马集变电站
10kV马东线 | 10kV马东线疃里镇付庄村排灌2号台架变 | 45129308 | 7a0f0256856045579d4eaad107bf5ee04753722488 | 50 | 0.024 | 40.024 | 0 | 40.024 | 06M00000016669470 | 4300446 | 35kV马集变电站
10kV马东线 | 疃里镇前李村#2变 | 42462926 | 800714566 | 200 | 11.104 | 171.104 | 0 | 171.104 | 06M00000800714566 | 4103115 | 35kV马集变电站
10kV马东线 | 东李#3配变 | 46607483 | db1c9cfb1c004af3bacb791aae2e0bf42078935466 | 400 | 10.048 | 330.048 | 0 | 330.048 | 06M00000030653293 | 117370985 | 35kV马集变电站
10kV马东线 | 杜马#4配变 | 46813139 | a7463637167042aa8c49aae6bed116620996009991 | 400 | 25.216 | 345.216 | 0 | 345.216 | 06M00000032161146 | 149320998 | 35kV马集变电站
10kV马东线 | 阙里村#3台架变 | 49258827 | 38e0617c-6524-4392-b9cd-5465dfe0f9a4 | 400 | 14.304 | 334.304 | 146.46 | 187.844 | 06M80000001878386 | 1523737 | 35kV马集变电站
10kV马东线 | 10kV马东线疃里镇杜马庄村排灌1号台架变 | 45129346 | 70768b63a774498b9b1ccf8208f8bfc46760133509 | 50 | 0.22 | 40.22 | 0 | 40.22 | 06M00000016669466 | 4300465 | 35kV马集变电站
10kV马东线 | 付庄村#2变 | 42399095 | 800712829 | 200 | 14.144 | 174.144 | 60 | 114.144 | 06M00000800712829 | 4097254 | 35kV马集变电站
10kV马东线 | 后王村 | 1493976 | 800429995 | 315 | 6.8292 | 258.8292 | 22.25 | 236.5792 | 06M00000800429995 | 454852 | 35kV马集变电站
10kV马东线 | 付庄村6号台架变 | 49636048 | cda0dcca-424d-4a1d-82b9-500ce53a6984 | 400 | 18.368 | 338.368 | 20 | 318.368 | 06M80000005509479 | 1557126 | 35kV马集变电站
10kV马东线 | 杜马#5配变 | 46813143 | 581aab2e6aa64c7a9b431e36332cd53c0359971982 | 400 | 9.632 | 329.632 | 0 | 329.632 | 06M00000032161148 | 149321169 | 35kV马集变电站
10kV马东线 | 吴庄村#2变 | 47116148 | 979f3c0da58a0c761067679f730167979eb80247e1 | 400 | 13.28 | 333.28 | 83 | 250.28 | 06M00000033282666 | 20278626 | 35kV马集变电站
10kV马东线 | 于桥村(南变) | 1493993 | 800598695 | 400 | 29.184 | 349.184 | 110.7 | 238.484 | 06M00000800598695 | 451605 | 35kV马集变电站
10kV马东线 | 马集乡马集村 | 1493937 | 800598686 | 400 | 14.208 | 334.208 | 87.06 | 247.148 | 06M00000800598686 | 451599 | 35kV马集变电站
10kV马东线 | 于桥#5变 | 43669293 | 54b3ca9d9f76498199266a17d2642e0f9250275248 | 400 | 13.28 | 333.28 | 29 | 304.28 | 06M00000009913275 | 4177505 | 35kV马集变电站
10kV马东线 | 崔庄村9号台架变 | 49656541 | ba757853-361d-4c29-9dc6-18f8dfc98585 | 400 | 14.88 | 334.88 | 0 | 334.88 | 06M80000004352698 | 1547818 | 35kV马集变电站
10kV马东线 | 东吴村4号台架变 | 49635406 | 6c27d286-799a-495c-b812-99937d7f2c33 | 200 | 19.072 | 179.072 | 136.51 | 42.562 | 06M80000005431480 | 167103523 | 35kV马集变电站
10kV马东线 | 后王#4配变 | 46813159 | 400298802b7547278317d1a3a9c955e82117500276 | 400 | 16.96 | 336.96 | 31.16 | 305.8 | 06M00000032161152 | 149321196 | 35kV马集变电站
10kV马东线 | 杜马庄#2变 | 42403674 | 800712841 | 200 | 11.104 | 171.104 | 0 | 171.104 | 06M00000800712841 | 4098219 | 35kV马集变电站
10kV马东线 | 马集镇杜马庄村#3变 | 43364821 | 69ca95fc538a107612505bbfa1015069ca6e3e3592 | 200 | 6.656 | 166.656 | 0 | 166.656 | 06M00000000515526 | 4155251 | 35kV马集变电站
10kV马东线 | 马集村东 | 45372868 | 81289e6d68c8412680ed82aef38481e76736089984 | 400 | 25.728 | 345.728 | 241.97 | 103.758 | 06M00000018229828 | 454338 | 35kV马集变电站
10kV马东线 | 于桥村#4变 | 43593564 | 86d4062fe83147ce906305ebcb306e3a1990301941 | 400 | 20.384 | 340.384 | 88.18 | 252.204 | 06M00000009746772 | 4173519 | 35kV马集变电站
10kV马东线 | 疃里镇崔庄村#4变 | 42579491 | 800717817 | 200 | 5.744 | 165.744 | 0 | 165.744 | 06M00000800717817 | 4111800 | 35kV马集变电站
10kV马东线 | 江庄村6号台架变 | 49635375 | 26f94aac-f4ec-4395-b7c4-04080488f6f2 | 400 | 11.232 | 331.232 | 0 | 331.232 | 06M80000005431457 | 167103514 | 35kV马集变电站
10kV马东线 | 于桥村(北变) | 1493994 | 800429672 | 400 | 19.136 | 339.136 | 55 | 284.136 | 06M00000800429672 | 455633 | 35kV马集变电站
10kV马东线 | 东李村 | 1493978 | 800429961 | 160 | 7.7952 | 135.7952 | 0 | 135.7952 | 06M00000800429961 | 451604 | 35kV马集变电站
10kV马东线 | 崔庄村6号台架变 | 49656536 | 23b21d89-d4a1-479e-aada-be37d8137c19 | 400 | 13.12 | 333.12 | 0 | 333.12 | 06M80000004352411 | 1547814 | 35kV马集变电站
10kV马东线 | 井庄村3号台架变 | 49645100 | 68d51b47-03d7-41c2-a3b9-0d4e9a236e12 | 400 | 16.288 | 336.288 | 117.5 | 218.788 | 06M80000005431621 | 1556741 | 35kV马集变电站
10kV马东线 | 10kV马东线疃里镇江庄村排灌2号台架变 | 45214024 | d4d8ca7286264ddeaa12b2543288aacc0885079229 | 50 | 0.024 | 40.024 | 0 | 40.024 | 06M00000016669474 | 4312535 | 35kV马集变电站
10kV马东线 | 10kV马东线阙里村排灌1号台架变 | 45672558 | b0e570fb7a2d409f87a2b7c98f74f6967748452305 | 200 | 1.424 | 161.424 | 0 | 161.424 | 06M00000021326174 | 8148888 | 35kV马集变电站
10kV马东线 | 前李#3配变 | 46813170 | f4cb84819dc14a3dbc9ab7af13c130e67167850078 | 400 | 20.896 | 340.896 | 0 | 340.896 | 06M00000032161156 | 149322234 | 35kV马集变电站
10kV马东线 | 崔庄村10号台架变 | 49656543 | 4d29bd83-04eb-446d-823c-542e905cfb12 | 200 | 7.936 | 167.936 | 88.02 | 79.916 | 06M80000004352731 | 1547815 | 35kV马集变电站
10kV马东线 | 杜马庄村 | 45971107 | db53c07aaac14eea9d5f23fef2c31e7b1748091458 | 200 | 2.064 | 162.064 | 0 | 162.064 | 06M00000026398745 | 455757 | 35kV马集变电站
10kV马东线 | 马集镇付庄村#3配变 | 47665430 | 9daa925238fc41fa894fa0d8eaff92957007748438 | 200 | 12.304 | 172.304 | 36.4 | 135.904 | 06M00000036984392 | 158067818 | 35kV马集变电站
10kV马东线 | 江庄村4号台架变 | 49635365 | 231f4ae0-9029-403e-b758-83ced9035544 | 400 | 13.472 | 333.472 | 39.56 | 293.912 | 06M80000005431453 | 167103510 | 35kV马集变电站
10kV马东线 | 于桥村公用变 | 3477128 | 800429647 | 400 | 13.088 | 333.088 | 27 | 306.088 | 06M00000800429647 | 700995 | 35kV马集变电站
10kV马东线 | 10kV马东线井庄村排灌2号台架变 | 45672555 | 9acf46cd311a4c3fa9b6d0eeec7c508c3350392656 | 100 | 0.136 | 80.136 | 0 | 80.136 | 06M00000021326172 | 8148887 | 35kV马集变电站
10kV马东线 | 江庄村#3变 | 43785846 | b7c2917dd20d4912a5f2308f2830ba442690728376 | 400 | 15.232 | 335.232 | 13.65 | 321.582 | 06M00000010180881 | 4186652 | 35kV马集变电站
10kV马东线 | 马庙村#2变 | 45876855 | 73feb4ce733b470eae551ac417bc3fec2321846723 | 200 | 10.608 | 170.608 | 0 | 170.608 | 06M00000025416687 | 20278628 | 35kV马集变电站
10kV马东线 | 崔庄村7号台架变 | 49656537 | 7a0a01ae-3d2c-46f4-99f9-43cb8f5fb82c | 400 | 14.784 | 334.784 | 0 | 334.784 | 06M80000004352490 | 1547816 | 35kV马集变电站
10kV马东线 | 马集村8号台架变 | 51232696 | 5e5833e0-f56f-4eb0-8ad9-d6e343b13014 | 400 | 11.168 | 331.168 | 127.13 | 204.038 | 06M80000208798674 | 1707616 | 35kV马集变电站
10kV马东线 | 付庄村4号台架变 | 49636017 | e5f22365-e8a9-47c8-80cd-5ae0eda37b5b | 400 | 13.056 | 333.056 | 35 | 298.056 | 06M80000005509440 | 1557127 | 35kV马集变电站
10kV马东线 | 吴庄村 | 1493971 | 800428743 | 400 | 11.04 | 331.04 | 81.12 | 249.92 | 06M00000800428743 | 453062 | 35kV马集变电站
10kV马东线 | 崔庄村#5变 | 43275477 | bbc81bab4a8a0c76114fb52ff1014fbbc803d81c3d | 200 | 4.016 | 164.016 | 0 | 164.016 | 06M00000000304968 | 4147934 | 35kV马集变电站
10kV马东线 | 10kV马东线疃里镇东吴村排灌2号台架变 | 45213999 | 0b1e13bd8b3d4054add6eb31e07bed062785995308 | 100 | 0.336 | 80.336 | 0 | 80.336 | 06M00000016669464 | 4312526 | 35kV马集变电站
10kV马东线 | 马集村9号台架变 | 51232770 | 1507e9b0-cdc1-4354-baa6-5b1022a25f20 | 400 | 18.88 | 338.88 | 83.4 | 255.48 | 06M80000208798490 | 1707615 | 35kV马集变电站
10kV马东线 | 后王村#2变 | 45876852 | 6aea7a8a01fe44d6bb323e84eec8fa377464854450 | 200 | 6.656 | 166.656 | 50.975 | 115.681 | 06M00000025416685 | 20278627 | 35kV马集变电站
10kV马东线 | 10kV马东线疃里镇江庄村排灌1号台架变 | 45129355 | a3d77ecc1fa641b9a1044fd2df4615226268135591 | 50 | 0 | 40 | 0 | 40 | 06M00000016669472 | 4300470 | 35kV马集变电站
10kV马东线 | 后王#3配变 | 46813150 | b771e116d11f4f7baad0b5f2d553f3245961504177 | 400 | 18.88 | 338.88 | 146.68 | 192.2 | 06M00000032161150 | 149321170 | 35kV马集变电站
10kV马东线 | 10kV马东线井庄村排灌1号台架变 | 45672552 | 6c4ad72d1d3c4287af1c16d6d75835dd9321648597 | 200 | 0.048 | 160.048 | 0 | 160.048 | 06M00000021326170 | 8148886 | 35kV马集变电站
10kV马东线 | 东吴村6号台架变 | 49635323 | 248fbd0b-61b0-4b05-a789-db510f74cd26 | 200 | 20.224 | 180.224 | 126 | 54.224 | 06M80000005431484 | 167103508 | 35kV马集变电站
10kV马东线 | 崔庄村#2变 | 42402895 | 800712827 | 200 | 19.648 | 179.648 | 22 | 157.648 | 06M00000800712827 | 4097601 | 35kV马集变电站
10kV马东线 | 江庄村5号台架变 | 49635398 | 2712feda-4c49-4e0f-b002-788e47867a1b | 400 | 17.472 | 337.472 | 178.345 | 159.127 | 06M80000005431454 | 167103519 | 35kV马集变电站
10kV马东线 | 江庄村 | 1493968 | 800598690 | 200 | 12.848 | 172.848 | 0 | 172.848 | 06M00000800598690 | 453277 | 35kV马集变电站
10kV马东线 | 付庄村 | 1493972 | 800581795 | 315 | 12.726 | 264.726 | 48.89 | 215.836 | 06M00000800581795 | 452129 | 35kV马集变电站
10kV马东线 | 姜庄村#2公用变 | 1490984 | 800429784 | 160 | 9.0752 | 137.0752 | 29.44 | 107.6352 | 06M00000800429784 | 454747 | 35kV马集变电站
10kV马东线 | 马庙村3号台架变 | 49636028 | dbae4a72-d2ec-43d2-b976-fcf4cfa93fe1 | 400 | 10.656 | 330.656 | 0 | 330.656 | 06M80000005496963 | 1557123 | 35kV马集变电站
10kV马东线 | 阙里村 | 1493980 | 800578087 | 315 | 12.7764 | 264.7764 | 72.44 | 192.3364 | 06M00000800578087 | 454853 | 35kV马集变电站
10kV马东线 | 前李#4配变 | 46813173 | 17490a8735f3428688ab731ef62673ae0421172927 | 400 | 6.848 | 326.848 | 0 | 326.848 | 06M00000032161158 | 149322292 | 35kV马集变电站
10kV马青线 | 李楼公用变 | 50237017 | 800087162 | 500 | 38.08 | 438.08 | 0 | 438.08 | 06M00000800087162 | 170099737 | 35kV城南变电站(兖州)
10kV马青线 | 刘岗西配电室1号配变 | 50228288 | e49ef68b-80ac-49d9-82ae-f4bb8ed0d7c2 | 315 | 39.7404 | 291.7404 | 15.3 | 276.4404 | 06M80000047689021 | 535969 | 35kV城南变电站(兖州)
10kV马青线 | 杨庄矿宿舍#2 | 3598244 | 800138956 | 500 | 23.44 | 423.44 | 0 | 423.44 | 06M00000800138956 | 724353 | 35kV城南变电站(兖州)
10kV马青线 | 李楼社区2#配电室1号变压器 | 44551195 | f2f6ddf861b04777b672ded6edf0de9a2039129371 | 500 | 24.6 | 424.6 | 0 | 424.6 | 06M00000013426984 | 800028235 | 35kV城南变电站(兖州)
10kV马青线 | 王因路口公变 | 47075432 | b362c4068c414d6bb10b5cf75e3a6ee81314126258 | 400 | 40.576 | 360.576 | 0 | 360.576 | 06M00000034179748 | 800026366 | 35kV城南变电站(兖州)
10kV马青线 | 杨庄矿宿舍#1 | 3534072 | 800139004 | 500 | 23.36 | 423.36 | 0 | 423.36 | 06M00000800139004 | 710388 | 35kV城南变电站(兖州)
10kV马青线 | 李楼社区2#配电室2号变压器 | 44551198 | f7fed2cfea8940bba226ba7d8885b9030954638729 | 500 | 48.76 | 448.76 | 0 | 448.76 | 06M00000013426986 | 800028235 | 35kV城南变电站(兖州)
10kV孟东Ⅰ线 | 小孟变电站施工用电 | 2217371 | 800148726 | 200 | 14.832 | 174.832 | 0 | 174.832 | 06M00000800148726 | 317919 | 35kV小孟变电站
10kV孟东Ⅰ线 | 小孟镇王海台区公变 | 1887823 | 800088063 | 315 | 14.5404 | 266.5404 | 65.3 | 201.2404 | 06M00000800088063 | 800035232 | 35kV小孟变电站
10kV孟东Ⅰ线 | 小孟镇李海村台区公变 | 1887826 | 800088039 | 250 | 14.46 | 214.46 | 43.3 | 171.16 | 06M00000800088039 | 800035235 | 35kV小孟变电站
10kV孟东Ⅰ线 | 李海台区公用台架变 | 46928570 | 0a09cc5cc16840c2b2592e1cd19223284404424692 | 400 | 13.152 | 333.152 | 44.6 | 288.552 | 06M00000031497628 | 144519913 | 35kV小孟变电站
10kV孟东Ⅰ线 | 小孟镇史王村 | 1886211 | 800087684 | 200 | 28.032 | 188.032 | 6.48 | 181.552 | 06M00000800087684 | 535667 | 35kV小孟变电站
10kV孟东Ⅰ线 | 李堂村250kVA | 49344336 | 800087879 | 250 | 18 | 218 | 154.31 | 63.69 | 06M00000800087879 | 423135 | 35kV小孟变电站
10kV孟东Ⅰ线 | 王海台区公用台架变 | 46928582 | ea5e9d1c2b0a48a39fe3bacaed7720980049203510 | 200 | 22.8 | 182.8 | 54.53 | 128.27 | 06M00000031497632 | 144519914 | 35kV小孟变电站
10kV孟东Ⅰ线 | 侯店村 | 1887232 | 800087868 | 315 | 25.1496 | 277.1496 | 117.2 | 159.9496 | 06M00000800087868 | 70000436 | 35kV小孟变电站
10kV孟东Ⅰ线 | 李堂#2公变 | 44651948 | 17c1e7f7818a0c761350138559015017c1e02c0962 | 400 | 35.808 | 355.808 | 154.31 | 201.498 | 06M00000000467896 | 423135 | 35kV小孟变电站
10kV孟东Ⅰ线 | 梁家村 | 1884240 | 800088046 | 315 | 24.066 | 276.066 | 157.53 | 118.536 | 06M00000800088046 | 535793 | 35kV小孟变电站
10kV孟东Ⅰ线 | 苏户村 | 1885659 | 800087889 | 315 | 34.65 | 286.65 | 0 | 286.65 | 06M00000800087889 | 535647 | 35kV小孟变电站
10kV孟东Ⅰ线 | 史王#2公变 | 49679867 | 1932020651 | 200 | 20.912 | 180.912 | 0 | 180.912 | 06M00001932020651 | 167488458 | 35kV小孟变电站
10kV孟东Ⅰ线 | 郭户村 | 1884227 | 800087862 | 200 | 9.28 | 169.28 | 146.45 | 22.83 | 06M00000800087862 | 536156 | 35kV小孟变电站
10kV孟东II线 | 梅营公用台架变 | 48809496 | e95602469b8a0c76114fdae1f6014fe955eef51868 | 400 | 17.664 | 337.664 | 298.47 | 39.194 | 06M00000000410951 | 70000307 | 35kV小孟变电站
10kV孟东II线 | 河庄台区公用变 | 2269623 | 800087768 | 630 | 31.1472 | 535.1472 | 118.76 | 416.3872 | 06M00000800087768 | 535945 | 35kV小孟变电站
10kV孟东II线 | 小孟沙庄村 | 1884211 | 800087828 | 200 | 10 | 170 | 127.8 | 42.2 | 06M00000800087828 | 535876 | 35kV小孟变电站
10kV孟东II线 | 太平村公变 | 1887766 | 800087835 | 250 | 38.94 | 238.94 | 25.5 | 213.44 | 06M00000800087835 | 800035012 | 35kV小孟变电站
10kV孟东II线 | 梅营村配电台区 | 2269611 | 800087818 | 400 | 25.76 | 345.76 | 298.47 | 47.29 | 06M00000800087818 | 70000307 | 35kV小孟变电站
10kV孟东II线 | 二村台区公变 | 46027091 | f5ec6302214a45059b37a19953be54888689855306 | 630 | 44.4024 | 548.4024 | 0 | 548.4024 | 06M00000027422353 | 535968 | 35kV小孟变电站
10kV孟东II线 | 李楼村公变 | 1887767 | 800087809 | 250 | 20.02 | 220.02 | 193.72 | 26.3 | 06M00000800087809 | 800035014 | 35kV小孟变电站
10kV孟东II线 | 小孟镇二村台区1号变压器 | 46912594 | 117158f2ca524a2e9437f55d75a37b0f2570589660 | 630 | 36.3384 | 540.3384 | 0 | 540.3384 | 06M00000030512191 | 117423812 | 35kV小孟变电站
10kV孟东II线 | 北安村 | 1886078 | 800087750 | 315 | 31.7016 | 283.7016 | 0 | 283.7016 | 06M00000800087750 | 70000322 | 35kV小孟变电站
10kV孟东II线 | 小孟镇二村台区2号箱变变压器 | 46912542 | 4f4ab783271345cf825076434bcb4a882864953498 | 630 | 56.2464 | 560.2464 | 0 | 560.2464 | 06M00000032379703 | 156906138 | 35kV小孟变电站
10kV孟西Ⅰ线 | 胡家函丈村 | 1885345 | 800088327 | 200 | 6.976 | 166.976 | 134.475 | 32.501 | 06M00000800088327 | 535649 | 35kV小孟变电站
10kV孟西Ⅰ线 | 王王村 | 1884260 | 800088059 | 315 | 20.79 | 272.79 | 28.15 | 244.64 | 06M00000800088059 | 535596 | 35kV小孟变电站
10kV孟西Ⅰ线 | 北辛村 | 1884268 | 800088174 | 160 | 12.4416 | 140.4416 | 125.04 | 15.4016 | 06M00000800088174 | 535851 | 35kV小孟变电站
10kV孟西Ⅰ线 | 白王村 | 1884257 | 800087455 | 315 | 11.1888 | 263.1888 | 78.6 | 184.5888 | 06M00000800087455 | 535595 | 35kV小孟变电站
10kV孟西Ⅰ线 | 陈王村台区公变 | 1888007 | 1900058635 | 250 | 20.14 | 220.14 | 157.63 | 62.51 | 06M00001900058635 | 800036013 | 35kV小孟变电站
10kV孟西Ⅰ线 | 南辛 | 1884270 | 800088207 | 160 | 9.0624 | 137.0624 | 102.3 | 34.7624 | 06M00000800088207 | 1748 | 35kV小孟变电站
10kV孟西Ⅰ线 | 小孟镇张王村台区公变 | 1887821 | 800088351 | 250 | 13.2 | 213.2 | 45 | 168.2 | 06M00000800088351 | 800035222 | 35kV小孟变电站
10kV孟西Ⅰ线 | 小孟镇刘函村台区公变 | 1887822 | 800088340 | 250 | 38.08 | 238.08 | 133.59 | 104.49 | 06M00000800088340 | 800035231 | 35kV小孟变电站
10kV孟西Ⅰ线 | 小孟镇肖王村台区公变 | 1887824 | 800088125 | 250 | 39.64 | 239.64 | 124.9 | 114.74 | 06M00000800088125 | 800035233 | 35kV小孟变电站
10kV孟西Ⅰ线 | 陶函村 | 1886404 | 800088357 | 200 | 14.64 | 174.64 | 137.66 | 36.98 | 06M00000800088357 | 800033811 | 35kV小孟变电站
10kV孟西Ⅱ线 | 前吴台区公用台架变 | 46928524 | 010668f2dcbe40379b3f4b76ed0becc78827635173 | 400 | 23.968 | 343.968 | 210.335 | 133.633 | 06M00000031510330 | 144379238 | 35kV小孟变电站
10kV孟西Ⅱ线 | 刘李村 | 1884281 | 1900018479 | 315 | 26.1576 | 278.1576 | 92 | 186.1576 | 06M00001900018479 | 535990 | 35kV小孟变电站
10kV孟西Ⅱ线 | 小孟西吴村 | 1887233 | 800088110 | 315 | 41.6052 | 293.6052 | 206.35 | 87.2552 | 06M00000800088110 | 70000437 | 35kV小孟变电站
10kV孟西Ⅱ线 | 小孟镇后庄村台区公变 | 1887825 | 800088254 | 400 | 32.864 | 352.864 | 102.66 | 250.204 | 06M00000800088254 | 800035234 | 35kV小孟变电站
10kV孟西Ⅱ线 | 东桑村公变 | 1887760 | 800087699 | 200 | 9.856 | 169.856 | 106.02 | 63.836 | 06M00000800087699 | 800035005 | 35kV小孟变电站
10kV孟西Ⅱ线 | 贾村 | 1884274 | 800087820 | 200 | 11.376 | 171.376 | 0 | 171.376 | 06M00000800087820 | 536073 | 35kV小孟变电站
10kV孟西Ⅱ线 | 小孟镇后吴村 | 1884279 | 800087757 | 400 | 23.904 | 343.904 | 207.735 | 136.169 | 06M00000800087757 | 536074 | 35kV小孟变电站
10kV孟西Ⅱ线 | 沙窝村 | 1885684 | 800087891 | 315 | 17.3628 | 269.3628 | 181.13 | 88.2328 | 06M00000800087891 | 535904 | 35kV小孟变电站
10kV孟西Ⅱ线 | 小孟镇体仁台区箱变 | 46912612 | 791ccea40f854123947aa75c953359e37605009190 | 630 | 45.4608 | 549.4608 | 15.3 | 534.1608 | 06M00000031497645 | 144519961 | 35kV小孟变电站
10kV孟西Ⅱ线 | 北门村台区公变 | 1888008 | 800088219 | 250 | 37.3 | 237.3 | 114.59 | 122.71 | 06M00000800088219 | 800036014 | 35kV小孟变电站
10kV孟西Ⅱ线 | 李桥 | 1887218 | 800087871 | 200 | 7.92 | 167.92 | 40.1 | 127.82 | 06M00000800087871 | 70000414 | 35kV小孟变电站
10kV孟西Ⅱ线 | 西桑园 | 1884264 | 800088084 | 315 | 25.7796 | 277.7796 | 157.32 | 120.4596 | 06M00000800088084 | 535988 | 35kV小孟变电站
10kV孟西Ⅱ线 | 陈岗村公变 | 1889334 | 800088195 | 200 | 14.592 | 174.592 | 51.1 | 123.492 | 06M00000800088195 | 800020102 | 35kV小孟变电站
10kV孟西Ⅱ线 | 西吴台区公用台架变 | 46928566 | 3c9f1aa289d74286a16676c5b369e8a63699833309 | 400 | 10.144 | 330.144 | 30.65 | 299.494 | 06M00000031510332 | 144519960 | 35kV小孟变电站
10kV孟西Ⅱ线 | 东桑公用台架变 | 49706920 | edf67965a28a0c76114fdae1f6014fedf65c5f23fe | 200 | 8.048 | 168.048 | 0 | 168.048 | 06M00000000416910 | 167612100 | 35kV小孟变电站
10kV孟西Ⅱ线 | 北坡公用台架变 | 43324444 | e95b5f94168a0c76114fdae1f6014fe95b4c3c1872 | 200 | 9.344 | 169.344 | 76.87 | 92.474 | 06M00000000411001 | 800035003 | 35kV小孟变电站
10kV孟西Ⅱ线 | 体仁#2公用配变 | 43324497 | edce0173818a0c76114fdae1f6014fedcde60d21d8 | 400 | 8.832 | 328.832 | 97.005 | 231.827 | 06M00000000415721 | 4151918 | 35kV小孟变电站
10kV孟西Ⅱ线 | 前吴寺 | 1884276 | 800088308 | 315 | 13.5324 | 265.5324 | 220.005 | 45.5274 | 06M00000800088308 | 535885 | 35kV小孟变电站
10kV孟西Ⅱ线 | 后孟村200kVA | 49344321 | 800088241 | 400 | 42.752 | 362.752 | 329.261 | 33.491 | 06M00000800088241 | 800031455 | 35kV小孟变电站
10kV孟西Ⅱ线 | 后桑村公变 | 1887761 | 800088145 | 200 | 7.072 | 167.072 | 25 | 142.072 | 06M00000800088145 | 800035007 | 35kV小孟变电站
10kV孟西Ⅱ线 | 北坡村公变 | 50419597 | 800088134 | 250 | 21.82 | 221.82 | 187.88 | 33.94 | 06M00000800088134 | 171097524 | 35kV小孟变电站
10kV苗营线 | 亿丰时代广场二期东区住宅1号配电室1号配变 | 49663634 | 2850c15e-3c10-46d7-9c8b-8050d1a26b69 | 500 | 40.72 | 440.72 | 0 | 440.72 | 06M80000005520081 | 167397542 | 110kV北郊变电站
10kV苗营线 | 亿丰时代广场二期2号配电室2号变压器 | 49663659 | 13fd061d-e498-467d-a369-2856a3bc5956 | 1250 | 36.6 | 1036.6 | 0 | 1036.6 | 06M80000005525634 | 167397613 | 110kV北郊变电站
10kV苗营线 | 亿丰时代广场二期东区住宅1号配电室2号配变 | 49663619 | 4e1b1559-e4d6-43de-94f6-237bc10d30ed | 500 | 29.76 | 429.76 | 0 | 429.76 | 06M80000005520082 | 167397458 | 110kV北郊变电站
10kV苗营线 | 亿丰时代广场二期2号配电室1号变压器 | 49663651 | fdc8d98d-58cc-4dad-9271-ff9cb1c1aa82 | 1250 | 33.9 | 1033.9 | 0 | 1033.9 | 06M80000005525633 | 167397611 | 110kV北郊变电站
10kV明月线 | 董村#1公变 | 43399718 | 93f99075cf8a0c7611508efbf0015093f981bb1420 | 500 | 21.52 | 421.52 | 0 | 421.52 | 06M00000000589732 | 535972 | 110kV兖西变电站
10kV明月线 | 10kV明月线朝阳村排灌1号台架变 | 45138150 | f73da98c4056490e82cc645ca8c531125426999139 | 100 | 2.128 | 82.128 | 0 | 82.128 | 06M00000016687366 | 4302258 | 110kV兖西变电站
10kV明月线 | 10kV明月线G董村2号箱变变压器 | 46846046 | bc48058363384eb291931a244768bd6b7448360746 | 400 | 26.592 | 346.592 | 57.925 | 288.667 | 06M00000032199625 | 155001344 | 110kV兖西变电站
10kV明月线 | 朝阳 | 1885978 | 800088141 | 315 | 9.072 | 261.072 | 0 | 261.072 | 06M00000800088141 | 800030641 | 110kV兖西变电站
10kV明月线 | 10kV明月线G董村3号箱变变压器 | 46846063 | 7cc341efcc95475c9f00b6450b4dae748510201496 | 400 | 13.376 | 333.376 | 0 | 333.376 | 06M00000032199621 | 155002316 | 110kV兖西变电站
10kV明月线 | 高庙#1台架变 | 43385362 | 8d20aa06eb8a107612507ff8a901508d20921a1d8b | 200 | 11.072 | 171.072 | 18.56 | 152.512 | 06M00000000543265 | 4158173 | 110kV兖西变电站
10kV明月线 | 朝阳2号变压器 | 51381587 | 800088245 | 200 | 22.32 | 182.32 | 0 | 182.32 | 06M00000800088245 | 176528664 | 110kV兖西变电站
10kV明月线 | 朝阳4号箱变变压器 | 46845957 | 762e185e1e5347a4a0994eb3688cbeec6420280116 | 630 | 24.5448 | 528.5448 | 10.14 | 518.4048 | 06M00000032197931 | 154993013 | 110kV兖西变电站
10kV明珠线 | 红东山推北变压器 | 19315116 | 1900388458 | 630 | 104.076 | 608.076 | 0 | 608.076 | 06M00001900388458 | 4289144 | 110kV后铺变电站
10kV明珠线 | 红星南区 | 1886842 | 1900274888 | 400 | 60.704 | 380.704 | 0 | 380.704 | 06M00001900274888 | 4273010 | 110kV后铺变电站
10kV明珠线 | 红星中心 | 41640984 | 1932004800 | 500 | 35.68 | 435.68 | 0 | 435.68 | 06M00001932004800 | 4273042 | 110kV后铺变电站
10kV明珠线 | 10kV明珠线11G明珠西箱变1号变压器 | 44923732 | 4ba816417da94f6f9355a9cdac219ab36194646313 | 400 | 86.848 | 406.848 | 0 | 406.848 | 06M00000015669525 | 4279165 | 110kV后铺变电站
10kV明珠线 | 红星 | 1888468 | 800122850 | 500 | 97.68 | 497.68 | 0 | 497.68 | 06M00000800122850 | 423211 | 110kV后铺变电站
10kV明珠线 | 红星新苑#1箱变1号配变 | 50870872 | ce01c264-f1ea-4fa5-b1fb-aa24ec8e463c | 630 | 53.0208 | 557.0208 | 0 | 557.0208 | 06M80000145345496 | 4328718 | 110kV后铺变电站
10kV明珠线 | 蒋林 | 1888470 | 800122847 | 315 | 43.4448 | 295.4448 | 0 | 295.4448 | 06M00000800122847 | 4273032 | 110kV后铺变电站
10kV明珠线 | 银都锦碧园西#2 | 51225103 | 800105266 | 800 | 67.712 | 707.712 | 0 | 707.712 | 06M00000800105266 | 175928068 | 110kV后铺变电站
10kV明珠线 | 银都锦碧园西#1 | 45913511 | 800105264 | 630 | 14.8176 | 518.8176 | 0 | 518.8176 | 06M00000800105264 | 20902790 | 110kV后铺变电站
10kV明珠线 | 红东山推南变压器 | 49748184 | 1900627934 | 800 | 90.048 | 730.048 | 0 | 730.048 | 06M00001900627934 | 167872163 | 110kV后铺变电站
10kV明珠线 | 红星南箱式变压器 | 51225101 | 1900430870 | 630 | 66.9816 | 570.9816 | 0 | 570.9816 | 06M00001900430870 | 175928066 | 110kV后铺变电站
10kV明珠线 | 红东东丽 | 1888989 | 800105258 | 630 | 67.7376 | 571.7376 | 0 | 571.7376 | 06M00000800105258 | 423331 | 110kV后铺变电站
10kV明珠线 | 琵琶山北 | 45308769 | 925ec6bf1fe04d9f8dcd350f55df1ac23673374221 | 400 | 28.704 | 348.704 | 0 | 348.704 | 06M00000015766975 | 4326593 | 110kV后铺变电站
10kV明珠线 | 10kV明珠线红星新苑#3箱变1号配变 | 51278697 | 98bdba5f-2b37-454a-8e57-81486f95a643 | 630 | 32.256 | 536.256 | 0 | 536.256 | 06M80000124716150 | 176121385 | 110kV后铺变电站
10kV明珠线 | 红星新苑#2 | 1887145 | 1900275463 | 500 | 8.96 | 408.96 | 0 | 408.96 | 06M00001900275463 | 157037355 | 110kV后铺变电站
10kV明珠线 | 针织厂 | 1888507 | 800122848 | 500 | 103.2 | 503.2 | 0 | 503.2 | 06M00000800122848 | 4273006 | 110kV后铺变电站
10kV明珠线 | 红星西南 | 3564635 | 1900274898 | 500 | 22.6 | 422.6 | 0 | 422.6 | 06M00001900274898 | 4273015 | 110kV后铺变电站
10kV明珠线 | 红星东区 | 1886863 | 800122849 | 630 | 86.5368 | 590.5368 | 0 | 590.5368 | 06M00000800122849 | 4273056 | 110kV后铺变电站
10kV明珠线 | 红星中区 | 1886882 | 1932004799 | 630 | 89.2584 | 593.2584 | 0 | 593.2584 | 06M00001932004799 | 4273054 | 110kV后铺变电站
10kV磨山线 | 磨山50变 | 1493422 | 800602004 | 400 | 18.88 | 338.88 | 60.84 | 278.04 | 06M00000800602004 | 453943 | 35kV马集变电站
10kV磨山线 | 任山村3号台架变 | 49775497 | f8537cc6-0f35-4a31-b7e6-7e6fabe060b9 | 400 | 4.48 | 324.48 | 0 | 324.48 | 06M80000008422643 | 1565816 | 35kV马集变电站
10kV磨山线 | 三皇庙村4号台架变 | 49645419 | a72de940-95b1-4f1f-917a-b223876f8192 | 400 | 7.456 | 327.456 | 42.935 | 284.521 | 06M80000005448953 | 1556773 | 35kV马集变电站
10kV磨山线 | 三皇庙村 | 1493986 | 800411712 | 200 | 10.368 | 170.368 | 27 | 143.368 | 06M00000800411712 | 455607 | 35kV马集变电站
10kV磨山线 | 任山村 | 1493982 | 800409717 | 200 | 13.712 | 173.712 | 83.47 | 90.242 | 06M00000800409717 | 455758 | 35kV马集变电站
10kV磨山线 | 三皇庙村3号台架变 | 49645412 | 65f4a4cc-98af-4e23-af0c-72ae0ced22ae | 200 | 3.712 | 163.712 | 0 | 163.712 | 06M80000005448952 | 1556772 | 35kV马集变电站
10kV磨山线 | 磨山村6号台架变 | 49666345 | 12289f73-4b9a-444a-b08b-74926374791a | 400 | 17.056 | 337.056 | 167.42 | 169.636 | 06M80000005697449 | 1559102 | 35kV马集变电站
10kV磨山线 | 磨山村5号台架变 | 49666329 | 74276b3c-8434-4e4f-a46e-181b4d36cb45 | 400 | 11.936 | 331.936 | 83.32 | 248.616 | 06M80000005697355 | 1559104 | 35kV马集变电站
10kV磨山线 | 磨山村4号台架变 | 49666307 | 4512c07a-5418-4012-b2dd-51640009ff59 | 400 | 4.384 | 324.384 | 0 | 324.384 | 06M80000005697406 | 1559103 | 35kV马集变电站
10kV磨山线 | 马集镇任山村#2变 | 43487564 | 1d69e310c28a0c7611511aa74701511d69da9f0ac0 | 200 | 15.232 | 175.232 | 92.76 | 82.472 | 06M00000000744732 | 4165295 | 35kV马集变电站
10kV磨山线 | 任山村#4变 | 49747087 | 013d06c1-6e72-4594-bb8e-3a6b99d19ca1 | 200 | 14.16 | 174.16 | 0 | 174.16 | 06M80000006446620 | 1563478 | 35kV马集变电站
10kV磨山线 | 马集乡磨山村 | 1493944 | 800601939 | 400 | 14.176 | 334.176 | 22 | 312.176 | 06M00000800601939 | 455605 | 35kV马集变电站
10kV磨山线 | 磨山村#2变 | 42399073 | 800712686 | 400 | 18.816 | 338.816 | 67.2 | 271.616 | 06M00000800712686 | 4097250 | 35kV马集变电站
10kV南池线 | 10kV龙行翠景园北配电室2号变压器 | 49724609 | 1900676140 | 630 | 76.608 | 580.608 | 0 | 580.608 | 06M00001900676140 | 167731771 | 110kV西郊变电站
10kV南池线 | 10kV南池西配电室2号变压器 | 49539047 | 1900608101 | 500 | 29.52 | 429.52 | 0 | 429.52 | 06M00001900608101 | 166600884 | 110kV西郊变电站
10kV南池线 | 10kV龙行翠景园北配电室3号变压器 | 39619414 | 1900676141 | 630 | 0 | 504 | 0 | 504 | 06M00001900676141 | 167731987 | 110kV西郊变电站
10kV南池线 | 10kV龙行翠景园南配电室1号变压器 | 39619423 | 1900676142 | 800 | 101.696 | 741.696 | 0 | 741.696 | 06M00001900676142 | 945214 | 110kV西郊变电站
10kV南池线 | 10kV南池东北配电室1号变压器 | 51378547 | 1900146591 | 800 | 138.56 | 778.56 | 0 | 778.56 | 06M00001900146591 | 913364 | 110kV西郊变电站
10kV南池线 | 10kV南池西配电室1号变压器 | 40582595 | 1900608100 | 500 | 30.72 | 430.72 | 0 | 430.72 | 06M00001900608100 | 1016159 | 110kV西郊变电站
10kV南池线 | 10kV龙行翠景园南配电室2号变压器 | 51246253 | 1900676143 | 800 | 54.016 | 694.016 | 0 | 694.016 | 06M00001900676143 | 176026708 | 110kV西郊变电站
10kV南池线 | 10kV南池西北配电室1号变压器 | 50193419 | 1900608118 | 630 | 52.2144 | 556.2144 | 0 | 556.2144 | 06M00001900608118 | 169754112 | 110kV西郊变电站
10kV南池线 | 10kV龙行翠景园北配电室1号变压器 | 39619412 | 1900676139 | 630 | 66.5784 | 570.5784 | 0 | 570.5784 | 06M00001900676139 | 4284547 | 110kV西郊变电站
10kV南池线 | 龙行盛景园配电室2号变压器 | 49651796 | 1900492700 | 800 | 48 | 688 | 0 | 688 | 06M00001900492700 | 167332014 | 110kV西郊变电站
10kV南池线 | 10kV南池东北配电室2号变压器 | 37527155 | 1900146594 | 800 | 101.696 | 741.696 | 0 | 741.696 | 06M00001900146594 | 913364 | 110kV西郊变电站
10kV南池线 | 10kV柳行新村配电室1号变压器 | 3906076 | 800198184 | 500 | 89.36 | 489.36 | 0 | 489.36 | 06M00000800198184 | 778074 | 110kV西郊变电站
10kV南池线 | 龙行盛景园配电室3号变压器 | 49651878 | 1900492788 | 800 | 64.128 | 704.128 | 0 | 704.128 | 06M00001900492788 | 167332364 | 110kV西郊变电站
10kV南池线 | 龙行盛景园配电室1号变压器 | 40414238 | 1900492689 | 1000 | 129.52 | 929.52 | 0 | 929.52 | 06M00001900492689 | 1006845 | 110kV西郊变电站
10kV南池线 | 10kV南池西北配电室3号变压器 | 51246256 | 1900608120 | 500 | 77.72 | 477.72 | 0 | 477.72 | 06M00001900608120 | 176026709 | 110kV西郊变电站
10kV南池线 | 10kV柳行新村东箱变1号变压器 | 5172108 | 1900324402 | 500 | 62.52 | 462.52 | 0 | 462.52 | 06M00001900324402 | 832746 | 110kV西郊变电站
10kV南池线 | 10kV南池西北配电室2号变压器 | 40582560 | 1900608119 | 500 | 55.84 | 455.84 | 0 | 455.84 | 06M00001900608119 | 1016155 | 110kV西郊变电站
10kV南风线 | 10kV南风线北湖中路102G为民服务中心快速充电站2号箱变变压器 | 51176192 | 4d5a23f7c7dd4188a67d99ab6b8031be8359027095 | 630 | 2.3184 | 506.3184 | 0 | 506.3184 | 06M00000037171906 | 175704309 | 110kV文体变电站
10kV南风线 | 10kV南风线北湖中路102G为民服务中心快速充电站1号箱变变压器 | 50231755 | 5e5a996449d241ffabd77e0b94795bf97734643239 | 630 | 19.3032 | 523.3032 | 0 | 523.3032 | 06M00000037171762 | 170044007 | 110kV文体变电站
10kV南风线 | 10kV南风线电动公交充电站#1B | 49299557 | dd665465df8a0c761374c776c90174dd64af1e151e | 630 | 3.3264 | 507.3264 | 0 | 507.3264 | 06M00000055442054 | 165421189 | 110kV文体变电站
10kV南风线 | 10kV南风线太白湖区公交枢纽站电动公交充电站2号箱变1号变压器 | 49299548 | dd66ac34ef8a0c761374c776c90174dd6506cb155d | 630 | 49.3416 | 553.3416 | 0 | 553.3416 | 06M00000055442048 | 165421207 | 110kV文体变电站
10kV南郝线 | 大屯村东四号电代煤台架变 | 46996787 | 44daa5b115ac424da758c905ef5127799320330980 | 400 | 21.408 | 341.408 | 0 | 341.408 | 06M00000033572220 | 157013855 | 110kV诗南变电站
10kV南郝线 | 大屯村西二号电代煤台架变 | 46996783 | d0ec334ec1a54a67a517c94472b544089749980707 | 400 | 29.344 | 349.344 | 0 | 349.344 | 06M00000033572216 | 157013853 | 110kV诗南变电站
10kV南郝线 | 10kV大郝线大郝村西六号台架变 | 46996596 | e674a42e48704d4e827c351c35c478bf2354005002 | 400 | 18.816 | 338.816 | 0 | 338.816 | 06M00000033635425 | 157013841 | 110kV诗南变电站
10kV南郝线 | 10kV大郝线大郝村西五号台架变 | 46996594 | 51016a698636478183bc91246991550a0689899744 | 400 | 19.68 | 339.68 | 0 | 339.68 | 06M00000033635423 | 157013840 | 110kV诗南变电站
10kV南郝线 | 大屯村南(06062)照明台区 | 39922009 | 800576380 | 400 | 31.04 | 351.04 | 0 | 351.04 | 06M00000800576380 | 965637 | 110kV诗南变电站
10kV南郝线 | 10kV大郝线76号杆台架变 | 47499561 | 9541ff5494684235af475910d99ad0a90434806847 | 200 | 20.912 | 180.912 | 0 | 180.912 | 06M00000026467486 | 176209083 | 110kV诗南变电站
10kV南郝线 | 10kV大郝线小郝村西支78-03号台架变 | 51314278 | da4a52677fdc4174832e0205578efb900411624883 | 400 | 0.352 | 320.352 | 0 | 320.352 | 06M00000026467464 | 176209408 | 110kV诗南变电站
10kV南郝线 | 10kV大郝线大屯村中照明台架变 | 47499208 | cce5a11be7f148cdb9bb7d37e56ec45a2393137201 | 400 | 19.168 | 339.168 | 0 | 339.168 | 06M00000033843565 | 176245202 | 110kV诗南变电站
10kV南郝线 | 大郝村四号电代煤台架变 | 46996587 | 7eb58b74ad9f40d7ad20280e47d26ad17203733070 | 400 | 26.752 | 346.752 | 0 | 346.752 | 06M00000033572212 | 157013839 | 110kV诗南变电站
10kV南郝线 | 大屯村西一号电代煤台架变 | 46996781 | 22c602fd5bad44ef95d899bb7fb8640d1451004066 | 400 | 28.928 | 348.928 | 0 | 348.928 | 06M00000033572222 | 157013852 | 110kV诗南变电站
10kV南郝线 | 小郝村东一号电代煤台架变 | 46996773 | 0228889cf6974ecda7e02a28b7349a4b2763393864 | 400 | 25.152 | 345.152 | 0 | 345.152 | 06M00000033572224 | 157013848 | 110kV诗南变电站
10kV南郝线 | 大屯村东三号电代煤台架变 | 46996785 | 9578fbe9f7d0418d86e72e98aab4deb44847792046 | 400 | 40.224 | 360.224 | 0 | 360.224 | 06M00000033572218 | 157013854 | 110kV诗南变电站
10kV南郝线 | 大郝村三号电代煤台架变 | 46996585 | 78f9f329cf2c4706bb75705a20514f130340095614 | 400 | 28.384 | 348.384 | 0 | 348.384 | 06M00000033572210 | 157013838 | 110kV诗南变电站
10kV南郝线 | 大郝村一号电代煤台架变 | 46996579 | cc47e07975394343b66d1a58574a44751897718531 | 400 | 24.864 | 344.864 | 0 | 344.864 | 06M00000033572214 | 157013835 | 110kV诗南变电站
10kV南郝线 | 大郝村二号电代煤台架变 | 46996582 | 6a61eebf31d344fa83a29f5742018f0d4444902726 | 400 | 12.96 | 332.96 | 0 | 332.96 | 06M00000033572208 | 157013836 | 110kV诗南变电站
10kV南郝线 | 10kV小郝线运检单线图.sln_10kV大郝线大屯支98-25-05台架柱上变压器 | 51606076 | 7b72d226-0d57-48ad-92a9-0da18fbcf130 | 315 | 0 | 252 | 49.85 | 202.15 | 06M80000283809314 | 177417776 | 110kV诗南变电站
10kV南环线 | 10kV南环线鹿港小镇西南#4配电室1号变压器 | 45280888 | 5e75cbb973e5478b82e7e8abadfda5e02850004128 | 800 | 33.728 | 673.728 | 0 | 673.728 | 06M00000016866103 | 4323084 | 110kV谷亭变电站
10kV南环线 | 10kV鹿港线鹿港小镇西南#3中心配电室1号变压器 | 51221064 | ba195ee54b78447484aec0a0ae828eb76334105209 | 630 | 63.756 | 567.756 | 0 | 567.756 | 06M00000016864587 | 4323071 | 110kV谷亭变电站
10kV南环线 | 10kV南环线鹿港小镇西南#3中心配电室3号变压器 | 51176173 | 22f26c0954ee4c9180dc43c37d9d1d246482259932 | 630 | 41.9328 | 545.9328 | 0 | 545.9328 | 06M00000016864591 | 175704307 | 110kV谷亭变电站
10kV南环线 | 10kV南环线鹿港小镇西南#2配电室1号变压器 | 45280792 | 1615ab4023ac4151bb8f5d091e14027d2594947742 | 630 | 27.2664 | 531.2664 | 0 | 531.2664 | 06M00000016938703 | 4323061 | 110kV谷亭变电站
10kV南环线 | 10kV鹿港线鹿港小镇西南#3中心配电室2号变压器 | 51176167 | 17c913bde48e49f4bde23b8dd74afaa51932045916 | 630 | 0.3024 | 504.3024 | 0 | 504.3024 | 06M00000016864589 | 175704305 | 110kV谷亭变电站
10kV南环线 | 10kV南环线鹿港小镇西南#2配电室3号变压器 | 49683668 | 7eb9619f35ec4ffc9a4b440880c0085b7360564727 | 630 | 58.4136 | 562.4136 | 0 | 562.4136 | 06M00000016938715 | 167514556 | 110kV谷亭变电站
10kV南环线 | 10kV南环线鹿港小镇西南#1配电室1号变压器 | 49683538 | c048c78b8bde4b7198a49846e1d609d30429434359 | 800 | 33.792 | 673.792 | 0 | 673.792 | 06M00000016939053 | 167513828 | 110kV谷亭变电站
10kV南环线 | 10kV南环线鹿港小镇西南#1配电室2号变压器 | 49683551 | 09cf8933366d4889b8980ece647dfe5d7732338010 | 800 | 34.752 | 674.752 | 0 | 674.752 | 06M00000016939059 | 167513846 | 110kV谷亭变电站
10kV南环线 | 10kV南环线鹿港小镇西南#4配电室2号变压器 | 49683609 | 6d555771f6bf46c9bd38c0af2301edb82940815963 | 800 | 28.608 | 668.608 | 0 | 668.608 | 06M00000016866105 | 167513957 | 110kV谷亭变电站
10kV南环线 | 10kV南环线鹿港小镇西南#2配电室2号变压器 | 49683642 | d87361140ff847048cb163069d962ebf8044713672 | 630 | 32.4576 | 536.4576 | 0 | 536.4576 | 06M00000016938709 | 167514462 | 110kV谷亭变电站
10kV南环线 | 10kV南环线鹿港小镇西南#1配电室3号变压器 | 45280779 | 5ab2776ed19a45188700f81f16682e758576318700 | 800 | 0.256 | 640.256 | 0 | 640.256 | 06M00000016939065 | 4323035 | 110kV谷亭变电站
10kV南集线 | 10kV南集线南集五村照明支60-31-05G南集五村台变 | 51411897 | 929b092f8bb045fdb28996834e1f5f070996029957 | 200 | 0 | 160 | 0 | 160 | 06M00000014803531 | 447757 | 35kV官庄变电站
10kV南集线 | 后袁村东(06047)照明台区 | 3274428 | 800341229 | 200 | 27.12 | 187.12 | 28.6 | 158.52 | 06M00000800341229 | 446426 | 35kV官庄变电站
10kV南集线 | 口头村(06003)照 | 51108467 | 800312580 | 315 | 42.5124 | 294.5124 | 0 | 294.5124 | 06M00000800312580 | 175361226 | 35kV官庄变电站
10kV南集线 | 南集三村(06013)照明台区 | 3274313 | 800362811 | 400 | 57.568 | 377.568 | 0 | 377.568 | 06M00000800362811 | 447756 | 35kV官庄变电站
10kV南集线 | 南集五村东(JNRC06071) | 42156684 | 800701688 | 400 | 14.432 | 334.432 | 0 | 334.432 | 06M00000800701688 | 800701688 | 35kV官庄变电站
10kV南集线 | 后袁村伊营(06052)照明 | 44816279 | 43cead90e9ef4848bad38510847a13953901271901 | 400 | 31.808 | 351.808 | 168.3 | 183.508 | 06M00000014903049 | 448024 | 35kV官庄变电站
10kV南集线 | 南集一村(06011)照明台区 | 40059263 | 800359329 | 400 | 50.528 | 370.528 | 0 | 370.528 | 06M00000800359329 | 448256 | 35kV官庄变电站
10kV南集线 | 后袁村中台架变 | 51273548 | a70617fdd8054ed48a0fe0f58ba7f5d50365703633 | 200 | 16.672 | 176.672 | 0 | 176.672 | 06M00000033850539 | 176105692 | 35kV官庄变电站
10kV南集线 | 口头村二号变压器400kVA | 51278604 | 988be4cd-32f6-4440-94b2-0ed501f5797e | 400 | 14.048 | 334.048 | 10 | 324.048 | 06M80000133747588 | 176208221 | 35kV官庄变电站
10kV南集线 | 南集四村中(JNRC06066) | 40893504 | 800648401 | 400 | 44.736 | 364.736 | 0 | 364.736 | 06M00000800648401 | 1030963 | 35kV官庄变电站
10kV南集线 | 口头村东南(JNRC06073) | 42341128 | 800710683 | 400 | 47.872 | 367.872 | 8 | 359.872 | 06M00000800710683 | 4093508 | 35kV官庄变电站
10kV南集线 | 10kV南集线南集一村照明支43-29-10-09-03台架变 | 51255370 | eaf9ec6dc10b4b25a28dae8cf921bb2a9496234312 | 200 | 31.488 | 191.488 | 0 | 191.488 | 06M00000026473694 | 176056585 | 35kV官庄变电站
10kV南集线 | 10kV常营线南集二村南二号台架变 | 51254945 | 4032a840f31e4bde8d86eeacb3fbbbf03182025769 | 200 | 23.648 | 183.648 | 0 | 183.648 | 06M00000034767997 | 176056172 | 35kV官庄变电站
10kV南集线 | 南集六村二号台架变 | 51278605 | 6c03468b-e403-4d83-956c-46ba3748a617 | 400 | 11.68 | 331.68 | 0 | 331.68 | 06M80000149159759 | 176208425 | 35kV官庄变电站
10kV南集线 | 南集二村南(JNRC06082) | 43094047 | 800730196 | 400 | 19.68 | 339.68 | 0 | 339.68 | 06M00000800730196 | 8147543 | 35kV官庄变电站
10kV南集线 | 宗营村(06002)照 | 1464480 | 800311709 | 630 | 51.7104 | 555.7104 | 0 | 555.7104 | 06M00000800311709 | 448254 | 35kV官庄变电站
10kV南集线 | 10kV常营线南集四村2号台架变 | 51255286 | c409f224a24d400384d55f694593e54b0692987092 | 400 | 31.36 | 351.36 | 0 | 351.36 | 06M00000037222755 | 176056583 | 35kV官庄变电站
10kV南集线 | 10kV南集线宗营村二号台架变 | 51273736 | 0494885e8c1c4530a853367803e1b3f70293742083 | 200 | 47.776 | 207.776 | 0 | 207.776 | 06M00000034768003 | 176106398 | 35kV官庄变电站
10kV南集线 | 南集二村(06012) | 1465000 | 800340076 | 315 | 43.6464 | 295.6464 | 0 | 295.6464 | 06M00000800340076 | 537543 | 35kV官庄变电站
10kV南集线 | 南集四村(06014)照明台区 | 3274371 | 800340597 | 400 | 0.16 | 320.16 | 0 | 320.16 | 06M00000800340597 | 448737 | 35kV官庄变电站
10kV南集线 | 10kV常营线南集三村西台架变 | 51255101 | 50a8621aabf741f1ad69c15f03f7d4ac0212173787 | 400 | 17.344 | 337.344 | 0 | 337.344 | 06M00000034767999 | 176056266 | 35kV官庄变电站
10kV南集线 | 后袁村(06018)照 | 51273480 | 800356602 | 200 | 11.152 | 171.152 | 0 | 171.152 | 06M00000800356602 | 176105125 | 35kV官庄变电站
10kV南集线 | 10kV南集线后袁照明支43-50-14台架变 | 51273597 | b6ad60d8e8d641dfaef4c1f2212595002196345862 | 200 | 8.384 | 168.384 | 0 | 168.384 | 06M00000026467103 | 176105964 | 35kV官庄变电站
10kV南集线 | 10kV南集线后袁照明支43-50-04G后袁村西台变 | 51274244 | 3148a87973564abaaa0212064862944e0530189445 | 200 | 22.944 | 182.944 | 107.875 | 75.069 | 06M00000014805207 | 169591392 | 35kV官庄变电站
10kV南开线 | 南开闭所变压器 | 1886889 | 800142782 | 315 | 50.904 | 302.904 | 0 | 302.904 | 06M00000800142782 | 8151021 | 110kV后铺变电站
10kV南刘线 | 供销南刘西北配电室#1变压器 | 42418482 | 1932014688 | 1000 | 48.24 | 848.24 | 0 | 848.24 | 06M00001932014688 | 4099156 | 35kV古路口变电站
10kV南刘线 | 琵琶山曹庙西配电室#1变压器 | 50207537 | 1932014654 | 1000 | 78.64 | 878.64 | 0 | 878.64 | 06M00001932014654 | 169851261 | 35kV古路口变电站
10kV南刘线 | 10kV南刘线南刘曹庙102G翠都国际二期#2中心配电室2号变压器 | 49719621 | c3e59b4d28cf44b2868202febd1dd36e6673358585 | 1000 | 71.68 | 871.68 | 0 | 871.68 | 06M00000022617869 | 167693328 | 35kV古路口变电站
10kV南刘线 | 供销南刘东北配电室#2变压器 | 49511849 | 1932014671 | 1000 | 33.6 | 833.6 | 0 | 833.6 | 06M00001932014671 | 166429337 | 35kV古路口变电站
10kV南刘线 | 10kV南刘线南刘曹庙102G翠都国际二期#1配电室1号变压器 | 45750883 | dca0ada9ba25435891a0f73658b06f239580320741 | 800 | 72.896 | 712.896 | 0 | 712.896 | 06M00000022607895 | 10902574 | 35kV古路口变电站
10kV南刘线 | 供销南刘东南配电室#3变压器 | 49720188 | 1932014681 | 1000 | 21.12 | 821.12 | 0 | 821.12 | 06M00001932014681 | 167695159 | 35kV古路口变电站
10kV南刘线 | 琵琶山曹庙中心配电室#2变压器 | 50207259 | 1932014611 | 1000 | 50.8 | 850.8 | 0 | 850.8 | 06M00001932014611 | 169848517 | 35kV古路口变电站
10kV南刘线 | 琵琶山曹庙西配电室#2变压器 | 42418206 | 1932014653 | 1000 | 33.76 | 833.76 | 0 | 833.76 | 06M00001932014653 | 4099110 | 35kV古路口变电站
10kV南刘线 | 10kV南刘线南刘曹庙102G翠都国际二期#1配电室2号变压器 | 49705741 | 57fd2568afbd4dfea925fc793ab223cf0177899015 | 800 | 54.336 | 694.336 | 0 | 694.336 | 06M00000022607897 | 167607266 | 35kV古路口变电站
10kV南刘线 | 琵琶山曹庙南配电室#1变压器 | 51178122 | 1932014661 | 1000 | 62.24 | 862.24 | 0 | 862.24 | 06M00001932014661 | 175709154 | 35kV古路口变电站
10kV南刘线 | 供销南刘东北配电室#3变压器 | 42418406 | 1932014670 | 1000 | 67.52 | 867.52 | 0 | 867.52 | 06M00001932014670 | 4099134 | 35kV古路口变电站
10kV南刘线 | 供销南刘西北配电室#2变压器 | 49515366 | 1932014689 | 1000 | 12.48 | 812.48 | 0 | 812.48 | 06M00001932014689 | 166437571 | 35kV古路口变电站
10kV南刘线 | 10kV南刘线南刘曹庙102G翠都国际二期#3配电室1号变压器 | 45750914 | e4c6f2c9b4634edb88587097900649332349768375 | 800 | 48.512 | 688.512 | 0 | 688.512 | 06M00000022605542 | 10902585 | 35kV古路口变电站
10kV南刘线 | 供销南刘西南配电室#3变压器 | 42418595 | 1932014697 | 1000 | 35.44 | 835.44 | 0 | 835.44 | 06M00001932014697 | 4099161 | 35kV古路口变电站
10kV南刘线 | 琵琶山曹庙南配电室#3变压器 | 51385140 | 1932014663 | 1000 | 62.88 | 862.88 | 0 | 862.88 | 06M00001932014663 | 4099126 | 35kV古路口变电站
10kV南刘线 | 琵琶山曹庙西配电室#3变压器 | 51178116 | 1932014652 | 1000 | 12.24 | 812.24 | 0 | 812.24 | 06M00001932014652 | 175709152 | 35kV古路口变电站
10kV南刘线 | 供销南刘东南配电室#1变压器 | 42418437 | 1932014679 | 1000 | 59.36 | 859.36 | 0 | 859.36 | 06M00001932014679 | 4099149 | 35kV古路口变电站
10kV南刘线 | 供销南刘西南配电室#2变压器 | 51178131 | 1932014698 | 1000 | 30.88 | 830.88 | 0 | 830.88 | 06M00001932014698 | 175709234 | 35kV古路口变电站
10kV南刘线 | 琵琶山曹庙南配电室#2变压器 | 42418325 | 1932014662 | 1000 | 81.04 | 881.04 | 0 | 881.04 | 06M00001932014662 | 4099126 | 35kV古路口变电站
10kV南刘线 | 供销南刘西南配电室#1变压器 | 50207591 | 1932014699 | 1000 | 67.12 | 867.12 | 0 | 867.12 | 06M00001932014699 | 169851499 | 35kV古路口变电站
10kV南刘线 | 供销南刘东北配电室#1变压器 | 49511772 | 1932014672 | 1000 | 80.08 | 880.08 | 0 | 880.08 | 06M00001932014672 | 166428971 | 35kV古路口变电站
10kV南刘线 | 10kV南刘线南刘曹庙102G翠都国际二期#1配电室3号变压器 | 49705800 | ef49ac83fdb547c9930f9666f3479d466073568612 | 800 | 38.08 | 678.08 | 0 | 678.08 | 06M00000022607899 | 167607467 | 35kV古路口变电站
10kV南刘线 | 10kV南刘线南刘曹庙102G翠都国际二期#2中心配电室3号变压器 | 49719592 | 0f42f523209e41a0baa656dc74f1c5360296346805 | 1000 | 70 | 870 | 0 | 870 | 06M00000022617863 | 167693125 | 35kV古路口变电站
10kV南刘线 | 供销南刘西北配电室#3变压器 | 49515398 | 1932014690 | 1000 | 18.56 | 818.56 | 0 | 818.56 | 06M00001932014690 | 166437868 | 35kV古路口变电站
10kV南刘线 | 琵琶山曹庙中心配电室#1变压器 | 42418057 | 1932014609 | 1000 | 92.32 | 892.32 | 0 | 892.32 | 06M00001932014609 | 4099099 | 35kV古路口变电站
10kV南刘线 | 10kV南刘线南刘曹庙102G翠都国际二期#3配电室2号变压器 | 49705835 | 625b063ee46f4f38b09552042613ed536638721236 | 800 | 48.448 | 688.448 | 0 | 688.448 | 06M00000022605544 | 167607678 | 35kV古路口变电站
10kV南刘线 | 琵琶山曹庙中心配电室#3变压器 | 51178125 | 1932014612 | 1000 | 34.72 | 834.72 | 0 | 834.72 | 06M00001932014612 | 175709155 | 35kV古路口变电站
10kV南刘线 | 供销南刘东南配电室#2变压器 | 49720157 | 1932014680 | 1000 | 36 | 836 | 0 | 836 | 06M00001932014680 | 167695084 | 35kV古路口变电站
10kV南刘线 | 10kV南刘线南刘曹庙102G翠都国际二期#2中心配电室1号变压器 | 45750892 | 61a04d0b10d941ce88a40ab612bef1e88537666021 | 1000 | 120.96 | 920.96 | 0 | 920.96 | 06M00000022617853 | 10902577 | 35kV古路口变电站
10kV南门线 | 博古南 | 50637530 | 80452c22-e2c5-4635-a3b3-22aebd2ae55d | 400 | 59.008 | 379.008 | 0 | 379.008 | 06M80000104635976 | 233492 | 110kV金南变电站
10kV南门线 | 鹤中碧水云天#1变 | 51278685 | 800083595 | 630 | 110.6784 | 614.6784 | 0 | 614.6784 | 06M00000800083595 | 176121380 | 110kV金南变电站
10kV南门线 | 鹤中碧水云天#3变 | 40103459 | 800083597 | 500 | 105.4 | 505.4 | 0 | 505.4 | 06M00000800083597 | 800032731 | 110kV金南变电站
10kV南门线 | 博古新苑南#1变 | 40103410 | 800083581 | 500 | 153.76 | 553.76 | 0 | 553.76 | 06M00000800083581 | 234578 | 110kV金南变电站
10kV南门线 | 鹤中碧水云天#2变 | 50207638 | 800083596 | 630 | 19.8072 | 523.8072 | 0 | 523.8072 | 06M00000800083596 | 169851583 | 110kV金南变电站
10kV南门线 | 10kV南门线102G三中宿舍配电室配电室1号配变 | 49616642 | 0b79279c-bd46-436f-9f98-e90c1217d22a | 315 | 18.1188 | 270.1188 | 0 | 270.1188 | 06M80000004945480 | 167137455 | 110kV金南变电站
10kV南门线 | 博古新苑北 | 1886792 | 800083572 | 630 | 60.7824 | 564.7824 | 0 | 564.7824 | 06M00000800083572 | 233924 | 110kV金南变电站
10kV南门线 | 10kV南门线来鹤#2配电室3号变压器 | 45472015 | b86396f56332409497b6010d4c31fa775842438433 | 400 | 73.056 | 393.056 | 0 | 393.056 | 06M00000019155076 | 8007463 | 110kV金南变电站
10kV南门线 | 来鹤北 | 49748178 | 1900268074 | 500 | 85.48 | 485.48 | 0 | 485.48 | 06M00001900268074 | 167872160 | 110kV金南变电站
10kV南门线 | 龙泽苑#1变 | 51339441 | 800083585 | 800 | 69.248 | 709.248 | 0 | 709.248 | 06M00000800083585 | 800034491 | 110kV金南变电站
10kV南门线 | 博古北架变 | 1886705 | 800149277 | 500 | 77.92 | 477.92 | 0 | 477.92 | 06M00000800149277 | 422975 | 110kV金南变电站
10kV南门线 | 来鹤#2配电室#1变 | 51278694 | 800083590 | 1000 | 135.12 | 935.12 | 0 | 935.12 | 06M00000800083590 | 176121383 | 110kV金南变电站
10kV南门线 | 博古新苑南#2变 | 51209731 | 800083582 | 630 | 125.0424 | 629.0424 | 0 | 629.0424 | 06M00000800083582 | 175866352 | 110kV金南变电站
10kV南门线 | 博古新苑北台架变 | 44995664 | d1b256c0e30e440e9fe4506c69c8fdc30162488958 | 315 | 28.9548 | 280.9548 | 0 | 280.9548 | 06M00000015973835 | 56319262 | 110kV金南变电站
10kV南门线 | 来鹤#2配电室#2变 | 40103489 | 800083592 | 630 | 180.4824 | 684.4824 | 0 | 684.4824 | 06M00000800083592 | 234162 | 110kV金南变电站
10kV南门线 | 龙泽苑#2变 | 40103507 | 800083586 | 800 | 79.296 | 719.296 | 0 | 719.296 | 06M00000800083586 | 800034491 | 110kV金南变电站
10kV南彭线 | 10kV南彭线G南彭村#2箱变变压器 | 46845540 | 38d7af1f64974d38af6fd6272faf015c8132989087 | 400 | 3.552 | 323.552 | 0 | 323.552 | 06M00000032226990 | 154798510 | 110kV嵫山变电站
10kV南彭线 | 南彭村台区公变 | 46993134 | 1932020251 | 400 | 3.552 | 323.552 | 0 | 323.552 | 06M00001932020251 | 154798510 | 110kV嵫山变电站
10kV南彭线 | 刘街村 | 1884065 | 800084564 | 160 | 2.752 | 130.752 | 10.6 | 120.152 | 06M00000800084564 | 154772166 | 110kV嵫山变电站
10kV南彭线 | 胜利村台区公变 | 1887850 | 800084588 | 200 | 6.816 | 166.816 | 10.2 | 156.616 | 06M00000800084588 | 155009042 | 110kV嵫山变电站
10kV南彭线 | 韩街村台区公变 | 1887846 | 800084576 | 160 | 3.2384 | 131.2384 | 0 | 131.2384 | 06M00000800084576 | 800035303 | 110kV嵫山变电站
10kV南彭线 | 10kV屯头线周固堆分支11支5支10G胜利村台架变 | 44465163 | c64cf8272edf4d3b9124cfe8b1f3299f0494277999 | 200 | 7.088 | 167.088 | 0 | 167.088 | 06M00000012784743 | 30783628 | 110kV嵫山变电站
10kV南彭线 | 10kV南彭线G石街2号台架变 | 46845257 | a4e86d1f6da84aeab00fd1b7eeb9bd791449666896 | 200 | 2.592 | 162.592 | 0 | 162.592 | 06M00000032227866 | 155006565 | 110kV嵫山变电站
10kV南彭线 | 石街村 | 46993144 | 800084563 | 160 | 6.4256 | 134.4256 | 0 | 134.4256 | 06M00000800084563 | 157013746 | 110kV嵫山变电站
10kV南彭线 | 10kV南彭线G南彭村#1箱变变压器 | 46846234 | 61ebb02ab3434d04a87dade1e369e9ee2546018268 | 400 | 7.168 | 327.168 | 0 | 327.168 | 06M00000032217013 | 155009012 | 110kV嵫山变电站
10kV南彭线 | 10kV南彭线G韩街村#2箱变变压器 | 46846220 | 87f257da92d14bd6866b146e1ec413366551227330 | 400 | 10.368 | 330.368 | 0 | 330.368 | 06M00000032217007 | 155007256 | 110kV嵫山变电站
10kV南彭线 | 10kV南彭线G石街1号台架变 | 46845244 | e48f20d9c40b4c55b6913cfdbe56a3d34998775299 | 200 | 4.464 | 164.464 | 0 | 164.464 | 06M00000032227862 | 154772164 | 110kV嵫山变电站
10kV南彭线 | 10kV南彭线20G玄帝庙2号箱变变压器 | 46846255 | 0a22c0bf839f4161bb18dae02d64b9537816506404 | 400 | 8.256 | 328.256 | 0 | 328.256 | 06M00000032218241 | 155009077 | 110kV嵫山变电站
10kV南彭线 | 颜店镇付庙村公变 | 44133967 | c9e904db468a0c76104fb52914014fc9e8db473672 | 200 | 6.64 | 166.64 | 0 | 166.64 | 06M00000000336993 | 800030873 | 110kV嵫山变电站
10kV南彭线 | 10kV南彭线G南彭村#3箱变变压器 | 46846196 | a4cae783f3da48ffb6125f4afe5aca061952050530 | 400 | 7.648 | 327.648 | 0 | 327.648 | 06M00000032226994 | 155003657 | 110kV嵫山变电站
10kV南彭线 | 10kV南彭线G刘街村#1箱变变压器 | 46846223 | 9abf6190fafc47518c31b7377917d3101640576540 | 400 | 9.92 | 329.92 | 0 | 329.92 | 06M00000032217009 | 155007654 | 110kV嵫山变电站
10kV南彭线 | 10kV南彭线G韩街村#1箱变变压器 | 46846226 | f92b7105a0594e57882c2496b42c6dfd6036716242 | 400 | 7.52 | 327.52 | 0 | 327.52 | 06M00000032217011 | 155008760 | 110kV嵫山变电站
10kV南彭线 | 10kV南彭线G付庙1号台架变 | 46845240 | 877ab7ab02214617bf1370c0474161148159689941 | 200 | 3.52 | 163.52 | 0 | 163.52 | 06M00000032227860 | 154772163 | 110kV嵫山变电站
10kV南彭线 | 王桥村 | 1884062 | 1900054237 | 200 | 8.576 | 168.576 | 5.3 | 163.276 | 06M00001900054237 | 4153175 | 110kV嵫山变电站
10kV南彭线 | 10kV南彭线16G玄帝庙1号箱变变压器 | 46846246 | f2a81fa805c843419f1d20eb6f870c4f2078657879 | 400 | 11.936 | 331.936 | 10.2 | 321.736 | 06M00000032218239 | 155009042 | 110kV嵫山变电站
10kV南彭线 | 颜店毛庙村3号台区公用台架变 | 47788276 | a9e11f46883f4b65ace452a5e15c897d5091917362 | 400 | 30.048 | 350.048 | 0 | 350.048 | 06M00000036608459 | 158634726 | 110kV嵫山变电站
10kV南彭线 | 10kV南彭线G石街#1箱变变压器 | 46846213 | 9fc0d5e67e9a47a6b54274e9d171201a2878773222 | 400 | 5.184 | 325.184 | 0 | 325.184 | 06M00000032226998 | 155006565 | 110kV嵫山变电站
10kV南彭线 | 10kV南彭线G付庙村#1箱变变压器 | 46845561 | c4d2372f70a049d3b677dfa8336faaf71025662378 | 400 | 9.632 | 329.632 | 0 | 329.632 | 06M00000032216871 | 154798890 | 110kV嵫山变电站
10kV南彭线 | 毛庙村400kVA公用台架变 | 43333676 | f7ffd300b08a0c76114ff46e7e014ff7ffcbf408a9 | 400 | 17.152 | 337.152 | 5.3 | 331.852 | 06M00000000434137 | 4153175 | 110kV嵫山变电站
10kV南彭线 | 10kV南彭线G周固堆2号台架变 | 46845263 | fbc360321ac34c9d84a76b0e884ab4b99213675571 | 200 | 6.288 | 166.288 | 0 | 166.288 | 06M00000032227910 | 154773286 | 110kV嵫山变电站
10kV南彭线 | 10kV南彭线18G玄帝庙1号台架变 | 50734246 | 2469ba5b26cc44ffbc5ffcddfba7faef6536601447 | 200 | 6.384 | 166.384 | 0 | 166.384 | 06M00000032227858 | 154771983 | 110kV嵫山变电站
10kV南彭线 | 10kV南彭线G周固堆1号台架变 | 46845250 | 1118756f51ca457391c2d9cf0b4071285606472706 | 400 | 10.24 | 330.24 | 0 | 330.24 | 06M00000032227902 | 154772165 | 110kV嵫山变电站
10kV南彭线 | 10kV南彭线G刘街台架变 | 46845253 | 3b5c4b1e31c7406ab4d2530b2c95e9882102751992 | 200 | 3.44 | 163.44 | 10.6 | 152.84 | 06M00000032220477 | 154772166 | 110kV嵫山变电站
10kV南辛线 | 10kV南辛线荷花恒立变压器 | 20798321 | 1900177698 | 500 | 77.92 | 477.92 | 0 | 477.92 | 06M00001900177698 | 7942351 | 110kV南郊变电站
10kV南辛线 | 10kV南辛线涌泰澜湾中心配电室4号变压器 | 48309574 | 767a2e79542640108d9e1c5b266a67ec0991853743 | 1000 | 29.12 | 829.12 | 0 | 829.12 | 06M00000040041118 | 161114255 | 110kV南郊变电站
10kV南辛线 | 10kV南辛线涌泰澜湾#2北配电室2号变压器 | 51305470 | f5b06b838d1b4110bfc3579770490fce4218967874 | 1000 | 19.12 | 819.12 | 0 | 819.12 | 06M00000040060861 | 161114653 | 110kV南郊变电站
10kV南辛线 | 10kV南辛线涌泰澜湾#2北配电室1号变压器 | 51257053 | 426922fb041345cd83ab04b7efcdc38b9549266358 | 1000 | 44.4 | 844.4 | 0 | 844.4 | 06M00000040060859 | 176050000 | 110kV南郊变电站
10kV南辛线 | 10kV南辛线涌泰澜湾中心配电室2号变压器 | 49655920 | 8501052bab2a48a581df937c6f2793a35103796938 | 1000 | 33.92 | 833.92 | 0 | 833.92 | 06M00000040041114 | 167359881 | 110kV南郊变电站
10kV南辛线 | 10kV南辛线涌泰澜湾中心配电室1号变压器 | 49654739 | 52eb1fa7a055470792ed0173276c89569617012206 | 1000 | 49.52 | 849.52 | 0 | 849.52 | 06M00000040041112 | 167346012 | 110kV南郊变电站
10kV南辛线 | 10kV南辛线涌泰澜湾中心配电室3号变压器 | 49656065 | a69270121a134530ac9b551888901ac80622096383 | 1000 | 28.8 | 828.8 | 0 | 828.8 | 06M00000040041116 | 167361480 | 110kV南郊变电站
10kV南辛线 | 白屯南架变 | 43112770 | 1932018261 | 630 | 83.8656 | 587.8656 | 0 | 587.8656 | 06M00001932018261 | 56319251 | 110kV南郊变电站
10kV南营Ⅱ线 | 如意新城小区2号变压器 | 49315141 | 034c78bb08434569a86962e0eca5e8e43134725094 | 800 | 52.224 | 692.224 | 0 | 692.224 | 06M00000027538161 | 165366862 | 220kV高新变电站
10kV南营Ⅱ线 | 柳行办事处公用变 | 1889498 | 1900324480 | 315 | 34.5744 | 286.5744 | 0 | 286.5744 | 06M00001900324480 | 800027472 | 220kV高新变电站
10kV南营Ⅱ线 | 如意新城小区3号变压器 | 49314980 | dc23d07be1f549528b3c473735abe6f81716082638 | 800 | 56.448 | 696.448 | 0 | 696.448 | 06M00000027538167 | 165365752 | 220kV高新变电站
10kV南营Ⅱ线 | 电动汽车停车场快速充电站箱式变1号配变 | 50778362 | 3b849981-9f6b-475b-a812-10b3b3b20c5a | 630 | 42.8904 | 546.8904 | 0 | 546.8904 | 06M80000004561020 | 173599306 | 220kV高新变电站
10kV南营Ⅱ线 | 柳行村照明变压器 | 1884759 | 1900170544 | 630 | 128.6712 | 632.6712 | 0 | 632.6712 | 06M00001900170544 | 201955 | 220kV高新变电站
10kV南营Ⅱ线 | 如意新城小区1号变压器 | 46961054 | c650a18e751045d2b7d39f7bfb811cf02228340854 | 1000 | 59.28 | 859.28 | 0 | 859.28 | 06M00000027538149 | 90645026 | 220kV高新变电站
10kV南营Ⅱ线 | 柳行供销社箱变变压器 | 42355960 | 1932014272 | 400 | 41.888 | 361.888 | 0 | 361.888 | 06M00001932014272 | 4094668 | 220kV高新变电站
10kV琵琶山线 | 供销路 | 1888462 | 800105024 | 630 | 75.3984 | 579.3984 | 0 | 579.3984 | 06M00000800105024 | 423207 | 110kV东郊变电站
10kV琵琶山线 | 古楷园南变压器 | 1886840 | 800084759 | 630 | 0.504 | 504.504 | 0 | 504.504 | 06M00000800084759 | 234147 | 110kV东郊变电站
10kV琵琶山线 | 楷东 | 1886870 | 800104928 | 500 | 71.64 | 471.64 | 0 | 471.64 | 06M00000800104928 | 423235 | 110kV东郊变电站
10kV琵琶山线 | 古楷园 | 1888463 | 1900266513 | 400 | 70.4 | 390.4 | 0 | 390.4 | 06M00001900266513 | 423208 | 110kV东郊变电站
10kV铺苑线 | 阳光盛景园南中心配电室#3变压器 | 51550812 | 2d1a0d0c96c64b649d893f22ec8c938a7658522172 | 800 | 34.688 | 674.688 | 0 | 674.688 | 06M00000010947832 | 4204887 | 110kV后铺变电站
10kV铺苑线 | 阳光盛景园北配电室#3变压器 | 49702826 | 24912377c2c143ce8794c8573609fcf37183056801 | 800 | 36.8 | 676.8 | 0 | 676.8 | 06M00000010948035 | 167594533 | 110kV后铺变电站
10kV铺苑线 | 阳光盛景园南中心配电室#1变压器 | 49702410 | df7f44458e844e9ba0d9dc9c9ecffb679185103523 | 800 | 74.752 | 714.752 | 0 | 714.752 | 06M00000010947844 | 4204887 | 110kV后铺变电站
10kV铺苑线 | 仙营南组团#1 | 1886654 | 800104882 | 630 | 111.3336 | 615.3336 | 0 | 615.3336 | 06M00000800104882 | 233386 | 110kV后铺变电站
10kV铺苑线 | 仙营南组团#2 | 51210717 | 800104883 | 630 | 35.784 | 539.784 | 0 | 539.784 | 06M00000800104883 | 175877218 | 110kV后铺变电站
10kV铺苑线 | 阳光盛景园北配电室#1变压器 | 49702388 | 0a3085dde3b042b1a2fba5b1a544a2f21046629820 | 800 | 52.032 | 692.032 | 0 | 692.032 | 06M00000010948047 | 4204879 | 110kV后铺变电站
10kV铺苑线 | 吴泰领秀庄园配电室#3配电变压器 | 50214827 | 784906e27f65453bb3445f79dff372483744287417 | 800 | 43.392 | 683.392 | 0 | 683.392 | 06M00000014493609 | 169919450 | 110kV后铺变电站
10kV铺苑线 | 10kV铺苑线28-301G嘉苑AB座配电室2号变压器 | 48642564 | fa4efef779ab4fd8bba8facfc2d7ef636897661909 | 630 | 83.6136 | 587.6136 | 0 | 587.6136 | 06M00000040826563 | 162402610 | 110kV后铺变电站
10kV铺苑线 | 阳光盛景园北配电室#2变压器 | 49702723 | 89d75317ffa14c7f8c158c37e4ea6cd98894806919 | 800 | 44.288 | 684.288 | 0 | 684.288 | 06M00000010948043 | 167594355 | 110kV后铺变电站
10kV铺苑线 | 阳光盛景园东配电室#2变压器 | 44051214 | c38a29cae28a475994558743bf33efff5874725581 | 1000 | 55.28 | 855.28 | 0 | 855.28 | 06M00000010948121 | 4333126 | 110kV后铺变电站
10kV铺苑线 | 吴泰领秀庄园配电室#2配电变压器 | 51210720 | a86f54f5eb964848a1d1ed4238c047cb1764503148 | 800 | 41.92 | 681.92 | 0 | 681.92 | 06M00000014493611 | 175877220 | 110kV后铺变电站
10kV铺苑线 | 仙东#1变 | 46013375 | 800104872 | 500 | 111.24 | 511.24 | 0 | 511.24 | 06M00000800104872 | 31542609 | 110kV后铺变电站
10kV铺苑线 | 吴泰领秀庄园配电室#1配电变压器 | 44669542 | fbeffdf8c0f74a298abc3eb1ae8440f93876620223 | 800 | 48.704 | 688.704 | 0 | 688.704 | 06M00000014493613 | 7683510 | 110kV后铺变电站
10kV铺苑线 | 永胜花园 | 1886785 | 800104890 | 500 | 97.92 | 497.92 | 0 | 497.92 | 06M00000800104890 | 8108414 | 110kV后铺变电站
10kV铺苑线 | 阳光盛景园南中心配电室#2变压器 | 49702562 | cf6494af9bfc4754b59029397a125a492113180034 | 800 | 105.472 | 745.472 | 0 | 745.472 | 06M00000010947840 | 167594043 | 110kV后铺变电站
10kV铺苑线 | 阳光盛景园东配电室#3变压器 | 44051219 | 3a97c3103af7454dbb5b8f0c6f6ef1e49162522784 | 1000 | 37.52 | 837.52 | 0 | 837.52 | 06M00000010948113 | 4333124 | 110kV后铺变电站
10kV铺苑线 | 仙东北 | 1886663 | 800104897 | 630 | 72.8784 | 576.8784 | 0 | 576.8784 | 06M00000800104897 | 233415 | 110kV后铺变电站
10kV铺苑线 | 仙东#2变 | 51384771 | 1900459076 | 500 | 39.88 | 439.88 | 0 | 439.88 | 06M00001900459076 | 31542609 | 110kV后铺变电站
10kV铺苑线 | 10kV铺苑线28-301G嘉苑AB座配电室1号变压器 | 48642580 | ef7fc55590cc457bbc2ad97437c3daec2118457113 | 630 | 0 | 504 | 0 | 504 | 06M00000040826561 | 168375494 | 110kV后铺变电站
10kV铺苑线 | 仙营绿地北架变 | 42570049 | 1932015504 | 500 | 49.36 | 449.36 | 0 | 449.36 | 06M00001932015504 | 29610105 | 110kV后铺变电站
10kV铺苑线 | 阳光盛景园东配电室#1变压器 | 44051161 | 9c3566b1a21c44c7930e29c2c13050789926790596 | 1000 | 14.08 | 814.08 | 0 | 814.08 | 06M00000010948125 | 4335200 | 110kV后铺变电站
10kV铺苑线 | 吴泰领秀庄园配电室#4配电变压器 | 51210724 | a479d8c2dfac4460b8babbfa1df876999008925210 | 800 | 69.952 | 709.952 | 0 | 709.952 | 06M00000014493607 | 175877224 | 110kV后铺变电站
10kV前石线 | 前石线登丰里西地块#1中心配电室2号变压器 | 50002218 | b2e04f75-1866-46d7-8045-5b026a199df2 | 400 | 49.664 | 369.664 | 0 | 369.664 | 06M80000001857977 | 169271276 | 35kV石桥变电站
10kV前石线 | 前石线罗场2号排灌台区 | 45194095 | e86c4ba72a83408cb51ca803b425b5316622440549 | 200 | 0.064 | 160.064 | 0 | 160.064 | 06M00000016984513 | 4310497 | 35kV石桥变电站
10kV前石线 | 10kV前石线张东照明支90A-07-14张东(08023)照明台架变 | 1463626 | 800384334 | 400 | 15.488 | 335.488 | 126.7 | 208.788 | 06M00000800384334 | 448756 | 35kV石桥变电站
10kV前石线 | 10kV前石线登丰里C区配电室配电室1号配变 | 50313424 | 210f4a4c-3315-46f9-bb88-b9c3c1734f13 | 400 | 57.856 | 377.856 | 0 | 377.856 | 06M80000043682195 | 170529248 | 35kV石桥变电站
10kV前石线 | 10kV兴隆线张刘支90A-19G刘庄08(08022)照台架变 | 1463628 | 800384342 | 200 | 19.616 | 179.616 | 27.54 | 152.076 | 06M00000800384342 | 800702165 | 35kV石桥变电站
10kV前石线 | 前石线北一村1号排灌台区 | 45201855 | 0429ec796d98491ba05f5981866440108330288012 | 200 | 0.352 | 160.352 | 0 | 160.352 | 06M00000017000276 | 4311193 | 35kV石桥变电站
10kV前石线 | 前石线姜庄村1号排灌台区 | 45201835 | cfc72faa6d61433a84a8dc190248b2901079702035 | 200 | 0 | 160 | 0 | 160 | 06M00000017001195 | 177851927 | 35kV石桥变电站
10kV前石线 | 10kV前石线北一村4号台架变 | 49387581 | bad94b3dbb5e44b5ac0b8f2a6560eb9e1023744953 | 200 | 9.504 | 169.504 | 0 | 169.504 | 06M00000033637307 | 165723377 | 35kV石桥变电站
10kV前石线 | 前石线北三村东变(JNRC08069) | 40583576 | 800728893 | 400 | 16.608 | 336.608 | 0 | 336.608 | 06M00000800728893 | 1016252 | 35kV石桥变电站
10kV前石线 | 10kV前石线仙庄支99-13G仙庄南(08032)配电室 | 1465153 | 800384309 | 200 | 23.696 | 183.696 | 59.6 | 124.096 | 06M00000800384309 | 450149 | 35kV石桥变电站
10kV前石线 | 10kV前石线张东村3号台架变 | 50906809 | b2d5e7d3b31f4f79ae3de73a816a33349536744982 | 200 | 9.616 | 169.616 | 0 | 169.616 | 06M00000034375242 | 174392227 | 35kV石桥变电站
10kV前石线 | 前石线兴隆村2号排灌台区 | 45201915 | 1f68b5ef65814173af97be7b6e82d56d3428427045 | 200 | 0.032 | 160.032 | 0 | 160.032 | 06M00000017001972 | 4311204 | 35kV石桥变电站
10kV前石线 | 10kV兴隆线仙庄村3号台架变 | 50944526 | b802205b30a04df2954ae4ab74b1ed0b7443366005 | 200 | 37.28 | 197.28 | 155.54 | 41.74 | 06M00000030206580 | 174572021 | 35kV石桥变电站
10kV前石线 | 10kV兴隆线刘庄支90A-7-14-15G刘庄村东台架变 | 44153121 | 0cbfa21db4f14bb9b21dc686758dd0557062875869 | 200 | 17.456 | 177.456 | 0 | 177.456 | 06M00000011762820 | 4212208 | 35kV石桥变电站
10kV前石线 | 前石线张东村2号排灌台区 | 45193717 | b9f40e60a3574dada695f1c0b347bbba6399226509 | 200 | 0.128 | 160.128 | 0 | 160.128 | 06M00000016834986 | 4310442 | 35kV石桥变电站
10kV前石线 | 石桥李二村2(08063)照明台区 | 1465001 | 800382693 | 400 | 32.64 | 352.64 | 0 | 352.64 | 06M00000800382693 | 446277 | 35kV石桥变电站
10kV前石线 | 前石线张西1号排灌台区 | 45194118 | 4abe5a9adf4341dfbd0102e35a645edd5960358076 | 200 | 0.064 | 160.064 | 0 | 160.064 | 06M00000016984520 | 4310502 | 35kV石桥变电站
10kV前石线 | 10kV前石线罗厂支115-12G罗场(08025)照明台区 | 49406691 | 800384266 | 200 | 17.76 | 177.76 | 0 | 177.76 | 06M00000800384266 | 165856497 | 35kV石桥变电站
10kV前石线 | 前石线张东村3号排灌台区 | 45193728 | 8b894ad2eca343e888333113076080ea7674266391 | 200 | 0.256 | 160.256 | 0 | 160.256 | 06M00000016834988 | 4310443 | 35kV石桥变电站
10kV前石线 | 张东村北变(JNRC08072) | 50900256 | 800688606 | 400 | 12.064 | 332.064 | 0 | 332.064 | 06M00000800688606 | 174392205 | 35kV石桥变电站
10kV前石线 | 10kV李二村3(08064)照明台区1号变压器 | 1465002 | 800728880 | 400 | 23.872 | 343.872 | 0 | 343.872 | 06M00000800728880 | 537502 | 35kV石桥变电站
10kV前石线 | 前石线仙庄村1号排灌台区 | 45201867 | c7a6100bbc5a41149440a42ee8afd4c40300173318 | 200 | 0.032 | 160.032 | 0 | 160.032 | 06M00000017002273 | 177852586 | 35kV石桥变电站
10kV前石线 | 前石线北三(08028)照明台区 | 3275424 | 800728847 | 400 | 12.288 | 332.288 | 0 | 332.288 | 06M00000800728847 | 447765 | 35kV石桥变电站
10kV前石线 | 前石线李二村1号排灌台区 | 45199267 | 9425fdf1877a432b88cd21763b623e2f4517299909 | 200 | 0 | 160 | 0 | 160 | 06M00000016998230 | 4311097 | 35kV石桥变电站
10kV前石线 | 10kV前石线张西村2号台架变 | 49384719 | 6d3b70ecdb0548ec82e76087245c856d6711113089 | 200 | 14.928 | 174.928 | 25.3 | 149.628 | 06M00000034375240 | 165691180 | 35kV石桥变电站
10kV前石线 | 10kV前石线张西(08024)照明 | 1463542 | 800384357 | 200 | 10.784 | 170.784 | 0 | 170.784 | 06M00000800384357 | 8147528 | 35kV石桥变电站
10kV前石线 | 前石线北一村2号排灌台区 | 45201832 | d2754d63a7b3416395cdcdd05dcc5ab84531198358 | 200 | 0.032 | 160.032 | 0 | 160.032 | 06M00000017001193 | 170268575 | 35kV石桥变电站
10kV前石线 | 前石线北二(08027)照明台区 | 3275396 | 800728864 | 400 | 13.184 | 333.184 | 0 | 333.184 | 06M00000800728864 | 449715 | 35kV石桥变电站
10kV前石线 | 前石线兴隆村1号排灌台区 | 45201905 | 98ccbdddf6fb43b08a278d5677ce07578062318308 | 100 | 0 | 80 | 0 | 80 | 06M00000017001970 | 4311203 | 35kV石桥变电站
10kV前石线 | 10kV前石线姜庄(08031)照明1号变压器 | 50944518 | 800728882 | 400 | 10.72 | 330.72 | 0 | 330.72 | 06M00000800728882 | 174571912 | 35kV石桥变电站
10kV前石线 | 前石线刘庄2号排灌台区 | 45194108 | f4cbc503d6124c318b65cf37dc0598011783846850 | 200 | 0.064 | 160.064 | 0 | 160.064 | 06M00000016984518 | 4310500 | 35kV石桥变电站
10kV前石线 | 10kV前石线姜庄村2号台架变 | 46480728 | f9f0dea43cb643db899d2da7569b050e6722541766 | 200 | 16 | 176 | 16 | 160 | 06M00000030056184 | 448755 | 35kV石桥变电站
10kV前石线 | 前石线张东村1号排灌台区 | 45193709 | c563a3999f17472e8e5572a652b6bd921298813659 | 200 | 0.176 | 160.176 | 0 | 160.176 | 06M00000016834984 | 177900021 | 35kV石桥变电站
10kV前石线 | 10kV前石线兴隆支135-7AG兴隆(08029)照明配电室 | 50944537 | 800576423 | 160 | 4.9152 | 132.9152 | 0 | 132.9152 | 06M00000800576423 | 174572032 | 35kV石桥变电站
10kV前石线 | 10kV前石线仙庄北变(JNRC08070)1号变压器 | 41234578 | 800728859 | 200 | 21.024 | 181.024 | 129.68 | 51.344 | 06M00000800728859 | 1045092 | 35kV石桥变电站
10kV前石线 | 前石线刘庄1号排灌台区 | 45194101 | cda0b55e865c4b9db5d93386a3de0fb44162557858 | 200 | 0.032 | 160.032 | 0 | 160.032 | 06M00000016984516 | 169603336 | 35kV石桥变电站
10kV前石线 | 前石线北三村2号排灌台区 | 45201850 | 16c2e32fcc1d4d9dae332803b5bf79650903137736 | 100 | 0.712 | 80.712 | 0 | 80.712 | 06M00000016999934 | 177861083 | 35kV石桥变电站
10kV前石线 | 10kV前石线兴隆村3号台架变 | 47865310 | a848e49f69194a1eade26c9ca72d38c01421341675 | 400 | 25.6 | 345.6 | 0 | 345.6 | 06M00000033637333 | 446677 | 35kV石桥变电站
10kV前石线 | 10kV前石线北一村3号台架变 | 47865303 | 5dc3938b157b439e8c7281b42f8f39577760124148 | 200 | 14.768 | 174.768 | 0 | 174.768 | 06M00000033637305 | 450900 | 35kV石桥变电站
10kV前石线 | 前石线李二村3号排灌台区 | 45201800 | d53c046e01b0496c9b5478813bd2c5a79494360230 | 100 | 0.28 | 80.28 | 0 | 80.28 | 06M00000016998232 | 174352749 | 35kV石桥变电站
10kV前石线 | 3号变压器 | 49420195 | 8daf1268-d10b-486f-b0a9-24bbe71e7f43 | 400 | 24.096 | 344.096 | 0 | 344.096 | 06M80000001857975 | 166014171 | 35kV石桥变电站
10kV前石线 | 10kV前石线北王二村2(JNRC08067)变压器 | 39836303 | 800728895 | 400 | 9.024 | 329.024 | 0 | 329.024 | 06M00000800728895 | 957744 | 35kV石桥变电站
10kV前石线 | 前石线张西2号排灌台区 | 45194126 | 8669319b2aee442c8738854aec6960913187715050 | 200 | 0.784 | 160.784 | 0 | 160.784 | 06M00000016984522 | 169602812 | 35kV石桥变电站
10kV前石线 | 前石线登丰里西地块B区分配电室配电室1号配变 | 50313430 | 3b492b16-9bdd-4c82-95a0-0cb944c23ce1 | 400 | 46.56 | 366.56 | 0 | 366.56 | 06M80000043531288 | 170529369 | 35kV石桥变电站
10kV前石线 | 前石线北三村1号排灌台区 | 45201840 | 8bda9abda1d44e3fbca65aa0fee9d69e9139029134 | 100 | 0.8 | 80.8 | 0 | 80.8 | 06M00000016999932 | 4311191 | 35kV石桥变电站
10kV前石线 | 前石线李二村2号排灌台区 | 45201825 | a0a7871d538a0c76115d8a31a7015da0a76d442082 | 100 | 0 | 80 | 0 | 80 | 06M00000018453777 | 177852578 | 35kV石桥变电站
10kV前石线 | 10kV前石线兴隆支135-12G兴隆村西变(JNRC08071)台架变 | 41717118 | 800384323 | 200 | 28.368 | 188.368 | 0 | 188.368 | 06M00000800384323 | 1076076 | 35kV石桥变电站
10kV前石线 | 前石线北二村2号排灌台区 | 45201882 | f43491559d334bafa40f00295b786dff6257072875 | 100 | 0 | 80 | 0 | 80 | 06M00000016999930 | 177852336 | 35kV石桥变电站
10kV前石线 | 10kV前石线刘庄2台架变 | 50982007 | 800702165 | 400 | 37.888 | 357.888 | 36.005 | 321.883 | 06M00000800702165 | 174632627 | 35kV石桥变电站
10kV前石线 | 10kV前石线罗场村2号台架变 | 50906746 | 64f204e10cad473796b9b6ba0dead1594604945483 | 400 | 24.864 | 344.864 | 0 | 344.864 | 06M00000030056226 | 174353795 | 35kV石桥变电站
10kV前石线 | 10kV前石线北一村北JNRC08074)架变 | 42073904 | 800698177 | 200 | 12.368 | 172.368 | 0 | 172.368 | 06M00000800698177 | 800698177 | 35kV石桥变电站
10kV前石线 | 前石线仙庄村2号排灌台区 | 45201872 | b87d87a1781e492e8f49c7336d1c7dc22728111312 | 100 | 0 | 80 | 0 | 80 | 06M00000017002275 | 4311196 | 35kV石桥变电站
10kV前石线 | 10kV前石线刘庄村3号台架变 | 50889028 | 92a90bd2d32f4101830828f5e2c1ffc23790376463 | 200 | 9.664 | 169.664 | 0 | 169.664 | 06M00000039974920 | 174351521 | 35kV石桥变电站
10kV前石线 | 前石线北二村1号排灌台区 | 45201876 | 47427225c6ab43aa9399a60d0003bbf28872132209 | 100 | 0 | 80 | 0 | 80 | 06M00000028528014 | 177852293 | 35kV石桥变电站
10kV前石线 | 10kV前石线北一(08026)照明1号变压器 | 49378702 | 800641021 | 160 | 11.9424 | 139.9424 | 0 | 139.9424 | 06M00000800641021 | 165620624 | 35kV石桥变电站
10kV前石线 | 10kV前石线李二村3号台架变 | 49380145 | 472ec9c0c39f4554834b192e4288c5968011535302 | 400 | 24.128 | 344.128 | 0 | 344.128 | 06M00000030056182 | 165647757 | 35kV石桥变电站
10kV前石线 | 10kV前石线北二村3号台架变 | 49405910 | b373b11e8470405ab17585b3161d66005099158487 | 400 | 12.128 | 332.128 | 0 | 332.128 | 06M00000033637331 | 165854831 | 35kV石桥变电站
10kV前石线 | 4号变压器 | 50052060 | 42bc799d-c3fd-4313-a0f1-5e2a0d0cf049 | 400 | 40.8 | 360.8 | 0 | 360.8 | 06M80000001859008 | 169418831 | 35kV石桥变电站
10kV前谢线 | 10kV前谢线前谢村1号台架公用变 | 51225209 | b748f1bc-d9b8-4641-9799-ec82f5b4f9bf | 400 | 21.408 | 341.408 | 115.865 | 225.543 | 06M80000138661836 | 1659756 | 35kV漕河变电站
10kV前谢线 | 庙西村台区公变 | 50590156 | 800121691 | 250 | 17.68 | 217.68 | 190.185 | 27.495 | 06M00000800121691 | 172428615 | 35kV漕河变电站
10kV前谢线 | 10kV前谢线后邴村排灌1号台架变 | 45120372 | 2ccab0ab1c134aac9f5e239020fbe4ef9687379917 | 100 | 0.064 | 80.064 | 0 | 80.064 | 06M00000016590752 | 4298460 | 35kV漕河变电站
10kV前谢线 | 10kV前谢线后谢村排灌1号台架变 | 45120390 | fd214b9781d94d53be4877f0ab75f1b28781704849 | 50 | 0.032 | 40.032 | 0 | 40.032 | 06M00000016590895 | 4298467 | 35kV漕河变电站
10kV前谢线 | 漕河新村社区3号公变 | 51137239 | 1932001562 | 800 | 18.496 | 658.496 | 0 | 658.496 | 06M00001932001562 | 175524405 | 35kV漕河变电站
10kV前谢线 | 10kV前谢线河南村排灌1号台架变 | 45120415 | ac9c426dec3f47c780f6c7600f6c800a6283032446 | 100 | 1.792 | 81.792 | 0 | 81.792 | 06M00000016590754 | 4298475 | 35kV漕河变电站
10kV前谢线 | 漕河镇围子村1号公变 | 1889333 | 800091297 | 160 | 13.0688 | 141.0688 | 106.155 | 34.9138 | 06M00000800091297 | 800020101 | 35kV漕河变电站
10kV前谢线 | 漕河镇后楼村160kVA | 1886012 | 800089442 | 160 | 11.7504 | 139.7504 | 165.54 | -25.7896 | 06M00000800089442 | 800035623 | 35kV漕河变电站
10kV前谢线 | 10kV前谢线后谢1号台架公用变400柱上变压器 | 51577761 | a9d3606c-247e-44da-ba3d-f8c7dbde8a63 | 400 | 0 | 320 | 0 | 320 | 06M80000276952251 | 0 | 35kV漕河变电站
10kV前谢线 | 10kV前谢线围子1号台架公用变200柱上变压器 | 51577752 | 326388f2-227c-457a-ac10-1744d9df314f | 200 | 0 | 160 | 0 | 160 | 06M80000276936028 | 0 | 35kV漕河变电站
10kV前谢线 | 漕河新村社区2号公变 | 50273009 | 1900005220 | 800 | 36.096 | 676.096 | 0 | 676.096 | 06M00001900005220 | 170265687 | 35kV漕河变电站
10kV前谢线 | 前邴村台区公变 | 1887909 | 800091302 | 315 | 46.242 | 298.242 | 0 | 298.242 | 06M00000800091302 | 800035615 | 35kV漕河变电站
10kV前谢线 | 前邴村 | 1885683 | 800091300 | 400 | 14.144 | 334.144 | 0 | 334.144 | 06M00000800091300 | 203243 | 35kV漕河变电站
10kV前谢线 | 前谢村台区公变 | 1887908 | 800091303 | 315 | 19.1268 | 271.1268 | 19.62 | 251.5068 | 06M00000800091303 | 800035614 | 35kV漕河变电站
10kV前谢线 | 10kV前谢线前邴2号台架变 | 46541590 | 2e75efd739f34e9a918395d8211151015972056427 | 400 | 21.728 | 341.728 | 62.675 | 279.053 | 06M00000030185884 | 107941832 | 35kV漕河变电站
10kV前谢线 | 漕河社区北区2号配电室3号公用变 | 40413372 | 1900521072 | 500 | 16.64 | 416.64 | 35.7 | 380.94 | 06M00001900521072 | 1006749 | 35kV漕河变电站
10kV前谢线 | 后邴村 | 2231958 | 800089550 | 315 | 27.0144 | 279.0144 | 60.495 | 218.5194 | 06M00000800089550 | 202306 | 35kV漕河变电站
10kV前谢线 | 张庄村台区公变 | 1887877 | 800091294 | 250 | 26.4 | 226.4 | 204.3 | 22.1 | 06M00000800091294 | 800035481 | 35kV漕河变电站
10kV前谢线 | 10kV前谢线前谢村2号台架公用变400柱上变压器 | 51577758 | 942b2271-8ad5-4e26-a8fe-81b018c1689e | 400 | 0 | 320 | 115.865 | 204.135 | 06M80000276982773 | 1659756 | 35kV漕河变电站
10kV前谢线 | 10kV前谢线张村2号箱变1号配电变压器 | 47996236 | 573d96adbbb343c3afea136b8fb937871967465565 | 400 | 12.224 | 332.224 | 100.67 | 231.554 | 06M00000038383108 | 159566885 | 35kV漕河变电站
10kV前谢线 | 后谢村315kVA公变 | 1886363 | 800089521 | 315 | 26.46 | 278.46 | 207.575 | 70.885 | 06M00000800089521 | 800033453 | 35kV漕河变电站
10kV前谢线 | 张家村台区公变 | 1887876 | 800091295 | 160 | 9.28 | 137.28 | 120.74 | 16.54 | 06M00000800091295 | 800035472 | 35kV漕河变电站
10kV前谢线 | 漕河新村社区河南片区2号变 | 13406092 | 1900237816 | 800 | 40.832 | 680.832 | 0 | 680.832 | 06M00001900237816 | 881859 | 35kV漕河变电站
10kV前谢线 | 10kV前谢线后楼村排灌1号台架变 | 45120381 | 874ef66ba59043af93e7adaf7b8191c57907322137 | 50 | 0.168 | 40.168 | 0 | 40.168 | 06M00000016590893 | 4298463 | 35kV漕河变电站
10kV前谢线 | 10kV前谢线张庄1号台架公用变400kVA | 51577755 | 5035be37-bf15-4618-9884-801cc36afc7f | 400 | 0 | 320 | 0 | 320 | 06M80000276855801 | 0 | 35kV漕河变电站
10kV前谢线 | 漕河新村社区河南片区1号变 | 10843306 | 1900213362 | 800 | 58.048 | 698.048 | 0 | 698.048 | 06M00001900213362 | 881859 | 35kV漕河变电站
10kV前谢线 | 河南村 | 1885718 | 800089462 | 250 | 25.12 | 225.12 | 0 | 225.12 | 06M00000800089462 | 208398 | 35kV漕河变电站
10kV前谢线 | 漕河社区北区2号配电室2号公用变 | 50207647 | 1900521070 | 500 | 20.08 | 420.08 | 106.155 | 313.925 | 06M00001900521070 | 800020101 | 35kV漕河变电站
10kV前谢线 | 10kV前谢线前邴村排灌1号台架变 | 45120396 | cd75fa36a7b24253a976a7b7055ad73a0963358132 | 100 | 0.016 | 80.016 | 0 | 80.016 | 06M00000016591097 | 4298469 | 35kV漕河变电站
10kV前谢线 | 10kV前谢线前邴3号台架变 | 46541595 | 75d69e341a3847c5baa0adc35ab95fa57141851014 | 400 | 20.384 | 340.384 | 0 | 340.384 | 06M00000030185886 | 107941835 | 35kV漕河变电站
10kV前谢线 | 漕河社区北区2号配电室1号公用变 | 40413268 | 1900521071 | 500 | 30.84 | 430.84 | 35.7 | 395.14 | 06M00001900521071 | 1006749 | 35kV漕河变电站
10kV前谢线 | 漕河新村社区1号公变 | 3512057 | 1900005221 | 800 | 40.896 | 680.896 | 0 | 680.896 | 06M00001900005221 | 706161 | 35kV漕河变电站
10kV前谢线 | 10kV前谢线前邴村排灌2号台架变 | 45120406 | 99d796be9e5f4abba44fbcf61897a6751576958484 | 100 | 0 | 80 | 0 | 80 | 06M00000016591101 | 4298471 | 35kV漕河变电站
10kV乔庄线 | 环西文景园北区配电室1号变压器 | 43498476 | 1d639853828a0c7613511aa86e01511d6395890366 | 630 | 83.2104 | 587.2104 | 0 | 587.2104 | 06M00000000744149 | 4167440 | 110kV西郊变电站
10kV乔庄线 | 运河佳园北区西南配电室#1变压器 | 51196265 | 1932019665 | 800 | 125.568 | 765.568 | 0 | 765.568 | 06M00001932019665 | 175788050 | 110kV西郊变电站
10kV乔庄线 | 运河佳园北区中心配电室#1变压器 | 45893881 | 1932019680 | 800 | 106.496 | 746.496 | 0 | 746.496 | 06M00001932019680 | 20700791 | 110kV西郊变电站
10kV乔庄线 | 环西文景园北区配电室3号变压器 | 49583295 | 1d639a06498a0c7613511aa86e01511d639732037a | 630 | 54.9864 | 558.9864 | 0 | 558.9864 | 06M00000000744155 | 166915630 | 110kV西郊变电站
10kV乔庄线 | 运河佳园北区中心配电室#3变压器 | 49554563 | 1932019678 | 800 | 76.736 | 716.736 | 0 | 716.736 | 06M00001932019678 | 166731308 | 110kV西郊变电站
10kV乔庄线 | 环西文景园南区西南配电室#1变压器 | 43122098 | 1932019491 | 630 | 28.6272 | 532.6272 | 0 | 532.6272 | 06M00001932019491 | 4134819 | 110kV西郊变电站
10kV乔庄线 | 10kV乔庄线运河佳园102G运河佳园C区4#配电室1号变压器 | 45791636 | 45ae0c87d1e64549b258dc5041a3e5383622225198 | 1000 | 77.52 | 877.52 | 0 | 877.52 | 06M00000023956929 | 10906428 | 110kV西郊变电站
10kV乔庄线 | 10kV乔庄线运河佳园102G运河佳园C区4#配电室4号变压器 | 49664777 | 866dbe63d6d94994a1c5b693e9f460907763768047 | 1000 | 0.24 | 800.24 | 0 | 800.24 | 06M00000023956959 | 167400089 | 110kV西郊变电站
10kV乔庄线 | 环西南池春晓北配电室2号变压器 | 49690326 | 1f98f7a3503d42fe986736392bb6c59a7933990676 | 800 | 56.512 | 696.512 | 0 | 696.512 | 06M00000011097173 | 167556049 | 110kV西郊变电站
10kV乔庄线 | 运河佳园北区西南配电室#2变压器 | 51378504 | 1932019666 | 800 | 101.056 | 741.056 | 0 | 741.056 | 06M00001932019666 | 4137079 | 110kV西郊变电站
10kV乔庄线 | 运河佳园北区西南配电室#3变压器 | 43153636 | 1932019673 | 800 | 107.84 | 747.84 | 0 | 747.84 | 06M00001932019673 | 4137079 | 110kV西郊变电站
10kV乔庄线 | 10kV车西Ⅰ线26G南池春晓南配电室3号变压器 | 49664919 | cc723bb5e1c546c5845372ee44ca5e4e9259874165 | 1000 | 53.04 | 853.04 | 0 | 853.04 | 06M00000030951981 | 167400422 | 110kV西郊变电站
10kV乔庄线 | 环西文景园南区西南配电室#2变压器 | 49582869 | 1932019492 | 630 | 11.7936 | 515.7936 | 0 | 515.7936 | 06M00001932019492 | 166914331 | 110kV西郊变电站
10kV乔庄线 | 环西文景园南区东配电室#2变压器 | 49582947 | 1932019484 | 630 | 44.1 | 548.1 | 0 | 548.1 | 06M00001932019484 | 166914778 | 110kV西郊变电站
10kV乔庄线 | 10kV车西Ⅰ线26G南池春晓南配电室1号变压器 | 46649277 | 6104b5a6c7f44caeaf535050851621419060159583 | 1000 | 70.72 | 870.72 | 0 | 870.72 | 06M00000030951985 | 129263052 | 110kV西郊变电站
10kV乔庄线 | 环西文景园南区中心配电室#1变压器 | 51385177 | 1932019468 | 630 | 73.08 | 577.08 | 0 | 577.08 | 06M00001932019468 | 4134825 | 110kV西郊变电站
10kV乔庄线 | 环西南池春晓中心配电室3号变压器 | 50207687 | 8cc3dc06a2f64dbca792348c863907152219620923 | 800 | 93.824 | 733.824 | 0 | 733.824 | 06M00000011094718 | 169851654 | 110kV西郊变电站
10kV乔庄线 | 运河佳园北区西北配电室#2变压器 | 51378501 | 1932019706 | 800 | 54.784 | 694.784 | 0 | 694.784 | 06M00001932019706 | 4137078 | 110kV西郊变电站
10kV乔庄线 | 环西南池春晓中心配电室1号变压器 | 44068587 | 1c1e409cef9c426a999d8e8a87a5d6617965815838 | 800 | 89.408 | 729.408 | 0 | 729.408 | 06M00000011094672 | 4206337 | 110kV西郊变电站
10kV乔庄线 | 环西南池春晓北配电室3号变压器 | 49690382 | 0e4ff11ba7994059b9d4d9bf379219881715005602 | 800 | 29.12 | 669.12 | 0 | 669.12 | 06M00000011097179 | 167556070 | 110kV西郊变电站
10kV乔庄线 | 环西文景园南区东配电室#1变压器 | 43122083 | 1932019485 | 630 | 37.9512 | 541.9512 | 0 | 541.9512 | 06M00001932019485 | 4134817 | 110kV西郊变电站
10kV乔庄线 | 环西文景园北区配电室2号变压器 | 49583233 | 1d6399316a8a0c7613511aa86e01511d6396620370 | 630 | 63.3024 | 567.3024 | 0 | 567.3024 | 06M00000000744152 | 166915230 | 110kV西郊变电站
10kV乔庄线 | 10kV乔庄线运河佳园102G运河佳园C区4#配电室2号变压器 | 49664456 | 2a462852d343434ebf6fac5203cccd490654118505 | 1000 | 49.12 | 849.12 | 0 | 849.12 | 06M00000023956943 | 167399223 | 110kV西郊变电站
10kV乔庄线 | 环西文景园南区中心配电室#2变压器 | 43122124 | 1932019482 | 630 | 82.8072 | 586.8072 | 0 | 586.8072 | 06M00001932019482 | 4134825 | 110kV西郊变电站
10kV乔庄线 | 运河佳园北区中心配电室#2变压器 | 51378508 | 1932019679 | 800 | 65.664 | 705.664 | 0 | 705.664 | 06M00001932019679 | 20700791 | 110kV西郊变电站
10kV乔庄线 | 环西南池春晓北配电室1号变压器 | 44068570 | 23d4b6ebcd0e43a981de39e6edd07e8e2411656833 | 800 | 78.912 | 718.912 | 0 | 718.912 | 06M00000011097165 | 4206334 | 110kV西郊变电站
10kV乔庄线 | 10kV车西Ⅰ线26G南池春晓南配电室2号变压器 | 49664875 | e6924f925a064fd5bd8e955707f3f0495878025084 | 1000 | 31.84 | 831.84 | 0 | 831.84 | 06M00000030951983 | 167400361 | 110kV西郊变电站
10kV乔庄线 | 环西南池春晓中心配电室2号变压器 | 51196268 | be90ec4e54f1408eb43b290961af58287458660536 | 800 | 45.952 | 685.952 | 0 | 685.952 | 06M00000011094712 | 175788052 | 110kV西郊变电站
10kV乔庄线 | 运河佳园北区西北配电室#1变压器 | 43153454 | 1932019707 | 800 | 128.832 | 768.832 | 0 | 768.832 | 06M00001932019707 | 4137078 | 110kV西郊变电站
10kV乔庄线 | 10kV乔庄线运河佳园102G运河佳园C区4#配电室3号变压器 | 49664720 | 9c00f5a530774d84bafbdcb481ac5b607378849470 | 1000 | 3.28 | 803.28 | 0 | 803.28 | 06M00000023956951 | 167399826 | 110kV西郊变电站
10kV乔庄线 | 运河佳园北区西北配电室#3变压器 | 51196271 | 1932019705 | 800 | 71.168 | 711.168 | 0 | 711.168 | 06M00001932019705 | 175788053 | 110kV西郊变电站
10kV清华线 | 鸿顺豪园#1变 | 5037139 | 1900144773 | 800 | 100.608 | 740.608 | 0 | 740.608 | 06M00001900144773 | 819048 | 110kV东郊变电站
10kV清华线 | 建设新村#4台变 | 50580261 | cf9d782f-3ffb-4b24-bfca-cf0f707ca8c2 | 400 | 37.28 | 357.28 | 0 | 357.28 | 06M80000065477965 | 172358686 | 110kV东郊变电站
10kV清华线 | 建设东区 | 1886885 | 1900266019 | 1000 | 144.96 | 944.96 | 0 | 944.96 | 06M00001900266019 | 423321 | 110kV东郊变电站
10kV清华线 | 鸿顺豪园北 | 1889190 | 800084242 | 1000 | 154 | 954 | 0 | 954 | 06M00000800084242 | 800012811 | 110kV东郊变电站
10kV清华线 | 10kV清华线102G东苏园东箱变 | 51225096 | 3440b1c303d6418e947ade2f9e87f0059517706366 | 630 | 58.2624 | 562.2624 | 0 | 562.2624 | 06M00000031021900 | 175928063 | 110kV东郊变电站
10kV清华线 | 清华 | 1888513 | 1900266052 | 400 | 29.376 | 349.376 | 0 | 349.376 | 06M00001900266052 | 4290309 | 110kV东郊变电站
10kV清华线 | 鸿顺豪园#2变 | 49584176 | 1900144775 | 800 | 72.896 | 712.896 | 0 | 712.896 | 06M00001900144775 | 166919291 | 110kV东郊变电站
10kV清华线 | 建设新村#10变箱式变1号配变 | 50704567 | 8a049276-f588-4a97-b3f2-0f9ab4f55b96 | 630 | 55.7424 | 559.7424 | 0 | 559.7424 | 06M80000110800612 | 173198783 | 110kV东郊变电站
10kV清华线 | 太东箱变1号配变 | 50874283 | e1f96d9c-f81b-42fe-9e3d-5475c6767ce0 | 630 | 99.3888 | 603.3888 | 0 | 603.3888 | 06M80000145338277 | 423214 | 110kV东郊变电站
10kV清华线 | 建设新村 | 1888512 | 1900148542 | 400 | 28.704 | 348.704 | 0 | 348.704 | 06M00001900148542 | 423310 | 110kV东郊变电站
10kV清华线 | 弹簧厂 | 1888511 | 800105664 | 1000 | 62.56 | 862.56 | 0 | 862.56 | 06M00000800105664 | 423309 | 110kV东郊变电站
10kV清华线 | 东苏园#2箱变1号变压器 | 45088086 | b3ca0a9541ec4a3b911eb473ba5be2641056293838 | 500 | 68.8 | 468.8 | 0 | 468.8 | 06M00000016288912 | 234312 | 110kV东郊变电站
10kV染料线 | 太东鲁兴欣苑#1变 | 50230923 | 1900145412 | 1000 | 98.56 | 898.56 | 0 | 898.56 | 06M00001900145412 | 170038990 | 110kV东郊变电站
10kV染料线 | 10kV染料线101-1号烈士陵园架变 | 51246236 | f0dd0a07f2214ac5a4621c25450a55fa4546610678 | 400 | 25.792 | 345.792 | 0 | 345.792 | 06M00000053638900 | 176026699 | 110kV东郊变电站
10kV染料线 | 太东鲁兴欣苑#2变 | 40101839 | 1900145419 | 1000 | 106.88 | 906.88 | 0 | 906.88 | 06M00001900145419 | 800034271 | 110kV东郊变电站
10kV染料线 | 银都福利变压器 | 1887084 | 800105382 | 1000 | 44.56 | 844.56 | 0 | 844.56 | 06M00000800105382 | 234467 | 110kV东郊变电站
10kV人文线 | 10kV人文线101-201G凤凰太阳城#2配电室2号变压器 | 45217114 | 09d06c0f92b34278bf5492e14b826a4b8851924652 | 1000 | 77.04 | 877.04 | 0 | 877.04 | 06M00000016877298 | 7942361 | 110kV北郊变电站
10kV人文线 | 10kV人文线古槐北人文西南配电室2号变压器 | 41592601 | 1932004256 | 630 | 102.1608 | 606.1608 | 0 | 606.1608 | 06M00001932004256 | 4044149 | 110kV北郊变电站
10kV人文线 | 古槐北人文东北配电室#3变压器 | 49538995 | 1932004265 | 1000 | 41.2 | 841.2 | 0 | 841.2 | 06M00001932004265 | 166600567 | 110kV北郊变电站
10kV人文线 | 凤凰太阳城#1中心配电室#3变 | 49455158 | 18cc0489cf1444b1ad83cc5fe926d7336599976982 | 1000 | 61.12 | 861.12 | 0 | 861.12 | 06M00000016878099 | 166195857 | 110kV北郊变电站
10kV人文线 | 10kV人文线古槐北人文中心配电室1号变压器 | 49617151 | 1932004218 | 630 | 52.9704 | 556.9704 | 0 | 556.9704 | 06M00001932004218 | 167138191 | 110kV北郊变电站
10kV人文线 | 古槐北人文东北配电室#2变压器 | 49536705 | 1932004264 | 1000 | 36.24 | 836.24 | 0 | 836.24 | 06M00001932004264 | 166570559 | 110kV北郊变电站
10kV人文线 | 10kV人文线古槐北人文中心配电室2号变压器 | 49539013 | 1932004219 | 630 | 38.304 | 542.304 | 0 | 542.304 | 06M00001932004219 | 166600755 | 110kV北郊变电站
10kV人文线 | 10kV人文线101-201G凤凰太阳城#2配电室1号变压器 | 49455263 | 72cebbf75e964c4a98052b3d40a845062929358704 | 1000 | 84.08 | 884.08 | 0 | 884.08 | 06M00000016877296 | 166197238 | 110kV北郊变电站
10kV人文线 | 凤凰太阳城#1中心配电室#2变 | 49455123 | dfe773ab789f4324998a994c247f9bce4085265975 | 1000 | 46.8 | 846.8 | 0 | 846.8 | 06M00000016878097 | 166195530 | 110kV北郊变电站
10kV人文线 | 10kV人文线古槐北人文西北配电室1号变压器 | 49616978 | 1932004272 | 1000 | 49.12 | 849.12 | 0 | 849.12 | 06M00001932004272 | 167138068 | 110kV北郊变电站
10kV人文线 | 10kV人文线古槐北人文西北配电室2号变压器 | 49538999 | 1932004273 | 1000 | 48.56 | 848.56 | 0 | 848.56 | 06M00001932004273 | 166600662 | 110kV北郊变电站
10kV人文线 | 10kV人文线古槐北人文中心配电室3号变压器 | 49539003 | 1932004220 | 630 | 70.7616 | 574.7616 | 0 | 574.7616 | 06M00001932004220 | 166600677 | 110kV北郊变电站
10kV人文线 | 凤凰太阳城#1中心配电室#1变 | 45217097 | e04e9ed8c5534ef1a72157077b1777ad0738944097 | 1000 | 50.88 | 850.88 | 0 | 850.88 | 06M00000016878075 | 4313235 | 110kV北郊变电站
10kV人文线 | 古槐北人文东北配电室#1变压器 | 49617065 | 1932004263 | 800 | 49.664 | 689.664 | 0 | 689.664 | 06M00001932004263 | 167138115 | 110kV北郊变电站
10kV如嘉线 | 如意嘉园东南配电室#1变压器 | 41952876 | 1932006837 | 800 | 53.248 | 693.248 | 0 | 693.248 | 06M00001932006837 | 4324571 | 110kV后铺变电站
10kV如嘉线 | 如意嘉园西南配电室#1变压器 | 50293748 | 1932007142 | 800 | 54.08 | 694.08 | 0 | 694.08 | 06M00001932007142 | 170380805 | 110kV后铺变电站
10kV如嘉线 | 如意嘉园中心配电室#2变压器 | 41998781 | 1932007119 | 630 | 33.264 | 537.264 | 0 | 537.264 | 06M00001932007119 | 4317761 | 110kV后铺变电站
10kV如嘉线 | 如意嘉园东北配电室#2变压器 | 41998758 | 1932007137 | 630 | 32.256 | 536.256 | 0 | 536.256 | 06M00001932007137 | 7231595 | 110kV后铺变电站
10kV如嘉线 | 如意嘉园西南配电室#3变压器 | 51278707 | 1932006839 | 800 | 49.408 | 689.408 | 0 | 689.408 | 06M00001932006839 | 176121390 | 110kV后铺变电站
10kV如嘉线 | 如意嘉园西南配电室#2变压器 | 41998793 | 1932007143 | 800 | 78.912 | 718.912 | 0 | 718.912 | 06M00001932007143 | 1932006833 | 110kV后铺变电站
10kV如嘉线 | 如意嘉园东北配电室#1变压器 | 50222903 | 1932007136 | 630 | 49.14 | 553.14 | 0 | 553.14 | 06M00001932007136 | 169992206 | 110kV后铺变电站
10kV如嘉线 | 如意嘉园东南配电室#2变压器 | 41998776 | 1932007148 | 800 | 19.328 | 659.328 | 0 | 659.328 | 06M00001932007148 | 4319128 | 110kV后铺变电站
10kV如嘉线 | 如意嘉园中心配电室#3变压器 | 41952880 | 1932006841 | 630 | 15.9264 | 519.9264 | 0 | 519.9264 | 06M00001932006841 | 4317767 | 110kV后铺变电站
10kV如嘉线 | 如意嘉园中心配电室#1变压器 | 41998790 | 1932007118 | 630 | 84.7224 | 588.7224 | 0 | 588.7224 | 06M00001932007118 | 4317764 | 110kV后铺变电站
10kV瑞康线 | 10kV瑞康线102G高新科技馆充电站箱变 | 46222243 | 74b7ad7e0bae40bfb32705100d5412037341881367 | 630 | 32.1552 | 536.1552 | 0 | 536.1552 | 06M00000025397694 | 54747146 | 110kV柳南变电站
10kV赛艇线 | 10kV赛艇线辛店村17号台架变 | 48064953 | 1fec1a34a3de4e69ac84033f090eec739400265199 | 400 | 20.096 | 340.096 | 0 | 340.096 | 06M00000038762827 | 159822665 | 35kV石桥变电站
10kV赛艇线 | 10kV赛艇线辛店村19号台架变 | 48064967 | 3f7151c51fa844f6a7e946ca40e8c0f59027721609 | 400 | 17.344 | 337.344 | 0 | 337.344 | 06M00000038762831 | 159822668 | 35kV石桥变电站
10kV赛艇线 | 10kV赛艇线辛店村21号台架变 | 48064987 | e2d22337162d42ec8d44fa2428ee26c03233180844 | 400 | 13.824 | 333.824 | 0 | 333.824 | 06M00000038762835 | 159822670 | 35kV石桥变电站
10kV赛艇线 | 10kV赛艇线辛店村15号台架变 | 48064938 | 52e0891e359942c396776720a034a8209923389746 | 400 | 13.472 | 333.472 | 0 | 333.472 | 06M00000038762823 | 159822663 | 35kV石桥变电站
10kV赛艇线 | 10kV赛艇线辛店村南支94-63-11AG辛店台架变 | 44349036 | 305a6d21d1ae412eb5092a0a422c7be48750733048 | 200 | 7.184 | 167.184 | 0 | 167.184 | 06M00000012337002 | 4231419 | 35kV石桥变电站
10kV赛艇线 | 辛店2(08051)照明 | 1463589 | 800390752 | 400 | 25.216 | 345.216 | 10 | 335.216 | 06M00000800390752 | 448751 | 35kV石桥变电站
10kV赛艇线 | 10kV赛艇线辛店村22号台架变 | 48064995 | 7769d82895184258a3ba2f0f368f39390976012448 | 400 | 14.912 | 334.912 | 0 | 334.912 | 06M00000038762837 | 159822671 | 35kV石桥变电站
10kV赛艇线 | 10kV兴隆线口门支94-44-18G口门(08034)照明配电室 | 49390327 | 800728901 | 500 | 26.24 | 426.24 | 0 | 426.24 | 06M00000800728901 | 165726711 | 35kV石桥变电站
10kV赛艇线 | 10kV赛艇线辛店村14号台架变 | 48064931 | 57aad07d5a9e4a72a0a72dd478ae5f485665416084 | 400 | 17.568 | 337.568 | 0 | 337.568 | 06M00000038762821 | 159822662 | 35kV石桥变电站
10kV赛艇线 | 10kV赛艇线辛店村16号台架变 | 48064947 | 1b9fb66e99b14495b4aa0aaf72c453fd0993559094 | 400 | 15.488 | 335.488 | 0 | 335.488 | 06M00000038762825 | 159822664 | 35kV石桥变电站
10kV赛艇线 | 10kV赛艇线辛店村12号台架变 | 48064838 | a7b0478202c544cb91d8313732d0bf435668403551 | 400 | 16.704 | 336.704 | 0 | 336.704 | 06M00000038762817 | 159822258 | 35kV石桥变电站
10kV赛艇线 | 10kV赛艇线辛店村10号台架变 | 48064824 | f255784c732b45e2863cb96f854605c51870507507 | 400 | 19.232 | 339.232 | 0 | 339.232 | 06M00000038762813 | 159822255 | 35kV石桥变电站
10kV赛艇线 | 10kV赛艇线辛店村20号台架变 | 49961771 | 4cadf09094be4c5588394d901ca836f90071150530 | 400 | 24.128 | 344.128 | 0 | 344.128 | 06M00000038762833 | 169149110 | 35kV石桥变电站
10kV赛艇线 | 10kV赛艇线辛店支9G辛店9号台架 | 45509150 | 8f4667def8f84054ae91107b961a71288436153494 | 200 | 10.432 | 170.432 | 0 | 170.432 | 06M00000016361836 | 4725081 | 35kV石桥变电站
10kV赛艇线 | 10kV赛艇线辛店村南支94-63-06AG辛店台架变 | 44349017 | 4abd9289d81449709d4d0d9af82064577372736923 | 200 | 3.776 | 163.776 | 0 | 163.776 | 06M00000012337006 | 4231416 | 35kV石桥变电站
10kV赛艇线 | 10kV赛艇线辛店支9G辛店8号台架变 | 45509158 | 2594157008554cf3ae4c590b0beea4d01915571562 | 200 | 4.912 | 164.912 | 0 | 164.912 | 06M00000016361634 | 4725093 | 35kV石桥变电站
10kV赛艇线 | 辛店1(08033)照明 | 1466258 | 800390757 | 400 | 11.392 | 331.392 | 0 | 331.392 | 06M00000800390757 | 449158 | 35kV石桥变电站
10kV赛艇线 | 10kV赛艇线口门村3号台架变柱上变压器 | 49507640 | b39933a4-1bd6-4aee-a59b-8fb201a6b67d | 400 | 20.032 | 340.032 | 0 | 340.032 | 06M80000003519004 | 166387760 | 35kV石桥变电站
10kV赛艇线 | 10kV赛艇线辛店村中支94-55-20G辛店7号台架变 | 44349007 | 34a2ed893e5e43f4a8f2e45d75eac90c6005844935 | 200 | 8.032 | 168.032 | 0 | 168.032 | 06M00000012337048 | 4231414 | 35kV石桥变电站
10kV赛艇线 | 辛店村2号排灌台区 | 45201992 | 38b3d43ca15649dd9ff45e81b197f83f3961714021 | 100 | 0 | 80 | 0 | 80 | 06M00000017002024 | 4311210 | 35kV石桥变电站
10kV赛艇线 | 辛店村3(08062)照明台区 | 1466397 | 800728896 | 400 | 13.44 | 333.44 | 0 | 333.44 | 06M00000800728896 | 445753 | 35kV石桥变电站
10kV赛艇线 | 10kV赛艇线辛店村23号台架变 | 49923962 | 519222adf5d44f719171226ebceb75095705494830 | 400 | 6.464 | 326.464 | 0 | 326.464 | 06M00000038762839 | 168950455 | 35kV石桥变电站
10kV赛艇线 | 10kV赛艇线辛店西照明支94-44-08-09G辛店村西(08061)配电室 | 1466396 | 800728897 | 400 | 0.064 | 320.064 | 0 | 320.064 | 06M00000800728897 | 448412 | 35kV石桥变电站
10kV赛艇线 | 10kV赛艇线小口门村2号台架变 | 49379776 | f24b76b0a92e457fa677d125a03480928077695207 | 400 | 25.6 | 345.6 | 0 | 345.6 | 06M00000033636801 | 447769 | 35kV石桥变电站
10kV赛艇线 | 10kV赛艇线辛店村18号台架变 | 48064959 | d2b879949fed41be8decea35a948f1670047503904 | 400 | 21.408 | 341.408 | 0 | 341.408 | 06M00000038762829 | 159822667 | 35kV石桥变电站
10kV赛艇线 | 辛店村1号排灌台区 | 45201986 | e80da6bb0dbd4cbc8fc16613bc64c6529513571848 | 100 | 0.712 | 80.712 | 0 | 80.712 | 06M00000017002022 | 4311209 | 35kV石桥变电站
10kV赛艇线 | 10kV赛艇线辛店村13号台架变 | 48064923 | 42442d318d2946fbbbe86b55d72a81ac2389675499 | 400 | 19.488 | 339.488 | 0 | 339.488 | 06M00000038762819 | 159822654 | 35kV石桥变电站
10kV赛艇线 | 10kV赛艇线辛店村11号台架变 | 48064834 | 084e6b814d3641389fa9d918a436ccff0969348450 | 400 | 14.432 | 334.432 | 0 | 334.432 | 06M00000038762815 | 159822257 | 35kV石桥变电站
10kV三二七线 | 疃里镇大张村#3变 | 48122126 | e4c23eb6410d4bab9c9e944ef9c6e79f2825631253 | 400 | 28.576 | 348.576 | 279.01 | 69.566 | 06M00000039064107 | 4098 | 110kV萌山变电站
10kV三二七线 | 董家村 | 1492217 | 800666731 | 400 | 58.592 | 378.592 | 301.97 | 76.622 | 06M00000800666731 | 454336 | 110kV萌山变电站
10kV三二七线 | 大刘#4变 | 43779830 | a3824758bdd04196bd9a82102f80b4f64153909574 | 200 | 12.336 | 172.336 | 0 | 172.336 | 06M00000010127084 | 4186279 | 110kV萌山变电站
10kV三二七线 | 大张南变 | 42421012 | 800727674 | 200 | 22.304 | 182.304 | 0 | 182.304 | 06M00000800727674 | 455945 | 110kV萌山变电站
10kV三二七线 | 疃里竹李村公用变 | 1491010 | 800634923 | 400 | 22.944 | 342.944 | 0 | 342.944 | 06M00000800634923 | 452140 | 110kV萌山变电站
10kV三二七线 | 10kV三二七线大刘村排灌1号台架变 | 45129689 | dd60e80dbe444004a46e3e7a2dfede9e9066529141 | 50 | 0 | 40 | 0 | 40 | 06M00000016681041 | 4300581 | 110kV萌山变电站
10kV三二七线 | 王集东村6号台架变 | 49644751 | 4130a0a5-d0d3-48bd-a199-71fd615ba118 | 400 | 39.808 | 359.808 | 128.095 | 231.713 | 06M80000005562666 | 1557923 | 110kV萌山变电站
10kV三二七线 | 大刘北变 | 42399242 | 800712682 | 315 | 22.7304 | 274.7304 | 0 | 274.7304 | 06M00000800712682 | 4097278 | 110kV萌山变电站
10kV三二七线 | 10kV三二七线前贾村排灌1号台架变 | 45129681 | c10cbc50cbc64290af5273ec8a1ab7492386146124 | 100 | 0.4 | 80.4 | 0 | 80.4 | 06M00000016681043 | 4300578 | 110kV萌山变电站
10kV三二七线 | 10kV三二七线大张村8号台架变 | 49442658 | c8722b27504447368c8f1dd27ef989a08867627191 | 400 | 20.416 | 340.416 | 65.1 | 275.316 | 06M00000039653399 | 166162279 | 110kV萌山变电站
10kV三二七线 | 10kV三二七线大刘村7号台架变 | 49512827 | fb1a126c0a0546a5b74156c3d6a532433355909851 | 400 | 29.184 | 349.184 | 0 | 349.184 | 06M00000039653365 | 166392967 | 110kV萌山变电站
10kV三二七线 | 高庙南变 | 40530074 | 800631026 | 400 | 53.056 | 373.056 | 0 | 373.056 | 06M00000800631026 | 1013117 | 110kV萌山变电站
10kV三二七线 | 10kV三二七线大刘村6号台架变 | 49463121 | 02a5192143724906a5816b12c4f821014723772688 | 400 | 23.488 | 343.488 | 0 | 343.488 | 06M00000039653363 | 166235270 | 110kV萌山变电站
10kV三二七线 | 王集西北变 | 40419802 | 800634920 | 315 | 12.9276 | 264.9276 | 0 | 264.9276 | 06M00000800634920 | 1007637 | 110kV萌山变电站
10kV三二七线 | 10kV三二七线腰刘村4号台架变 | 49376209 | 0c44a470db154d548f9eaf836990d6e14101923610 | 200 | 2.912 | 162.912 | 0 | 162.912 | 06M00000039653403 | 165505038 | 110kV萌山变电站
10kV三二七线 | 10kV三二七线前贾村排灌2号台架变 | 45129674 | cf0e05dd11bb44bcaefb9d10a661a11a5693420732 | 50 | 0.268 | 40.268 | 0 | 40.268 | 06M00000016681045 | 4300575 | 110kV萌山变电站
10kV三二七线 | 大张#5变 | 43654246 | 484e1a222de846049103a212cab1f89c0508549667 | 200 | 19.088 | 179.088 | 0 | 179.088 | 06M00000009877142 | 4176807 | 110kV萌山变电站
10kV三二七线 | 前贾西变 | 42411227 | 800712690 | 315 | 14.7168 | 266.7168 | 0 | 266.7168 | 06M00000800712690 | 4098791 | 110kV萌山变电站
10kV三二七线 | 前贾村#4变 | 47681462 | c3bb17c42941452ca484d97d0538d42a5309547561 | 400 | 18.4 | 338.4 | 16.1 | 322.3 | 06M00000037001210 | 4097262 | 110kV萌山变电站
10kV三二七线 | 君临华府2号配电室#3变 | 47085129 | d6da71ed713b4a36a2d73d6f4465d90e1423656877 | 630 | 15.3216 | 519.3216 | 0 | 519.3216 | 06M00000034221496 | 157020910 | 110kV萌山变电站
10kV三二七线 | 三刘村2号公用台架变 | 49645429 | c276e72c-049d-41bf-beba-2f93eda27bfa | 400 | 26.176 | 346.176 | 0 | 346.176 | 06M80000005587277 | 1558049 | 110kV萌山变电站
10kV三二七线 | 董家南变 | 42399152 | 800712679 | 160 | 9.3824 | 137.3824 | 84.3 | 53.0824 | 06M00000800712679 | 4097261 | 110kV萌山变电站
10kV三二七线 | 疃里乡王集西村 | 1493842 | 800631567 | 200 | 17.84 | 177.84 | 26.4 | 151.44 | 06M00000800631567 | 455740 | 110kV萌山变电站
10kV三二七线 | 前贾中变 | 42399181 | 800712693 | 400 | 11.456 | 331.456 | 0 | 331.456 | 06M00000800712693 | 4097265 | 110kV萌山变电站
10kV三二七线 | 疃里镇腰刘村 | 48122141 | acb8353b5ae541af9005ffbac80d6fef2445300175 | 400 | 30.496 | 350.496 | 21.73 | 328.766 | 06M00000039064173 | 454335 | 110kV萌山变电站
10kV三二七线 | 10kV三二七线大刘村5号台架变 | 49522382 | 4fa000536f3e4c9cb4dbf5b6c32783aa1186360799 | 200 | 13.504 | 173.504 | 0 | 173.504 | 06M00000039653361 | 166393100 | 110kV萌山变电站
10kV三二七线 | 董家村6号台架变（重建后） | 51217764 | bd25aff8-f6cb-45b2-8952-13babcb2798a | 400 | 45.056 | 365.056 | 325.9 | 39.156 | 06M80000203641378 | 1557118 | 110kV萌山变电站
10kV三二七线 | 10kV三二七线大张村10号台架变 | 48232835 | d4dd1dd38a9348369de1acc7cc7842259625659761 | 400 | 21.6 | 341.6 | 0 | 341.6 | 06M00000039653369 | 160482079 | 110kV萌山变电站
10kV三二七线 | 王集东村#3变 | 45986647 | 0b4ead72b28a1076125fa7760d01600b4c6c9e0e33 | 400 | 20.8 | 340.8 | 116.035 | 224.765 | 06M00000024882790 | 4115251 | 110kV萌山变电站
10kV三二七线 | 君临华府#1配电室#1北变 | 42464539 | 800715127 | 630 | 31.9032 | 535.9032 | 0 | 535.9032 | 06M00000800715127 | 4103659 | 110kV萌山变电站
10kV三二七线 | 董家村8号台架变 | 49641477 | 64c5c7b3-d145-4437-8d7b-48c08daa5bed | 400 | 12.896 | 332.896 | 94.5 | 238.396 | 06M80000005503647 | 1557116 | 110kV萌山变电站
10kV三二七线 | 10kV三二七线前贾村排灌3号台架变 | 45129840 | 8cb708127d314a6491aecc117eec8ff63024696250 | 50 | 0.024 | 40.024 | 0 | 40.024 | 06M00000016681047 | 4300652 | 110kV萌山变电站
10kV三二七线 | 10kV三二七线疃里镇高庙村排灌3号台架变 | 45157180 | 6e85505cbf0e4648aca9408823b821ec4671313488 | 100 | 0.024 | 80.024 | 0 | 80.024 | 06M00000016674811 | 4305067 | 110kV萌山变电站
10kV三二七线 | 王集东村7号台架变 | 49644767 | a7a6e055-c9ae-4c84-8759-6af4d25e7d7c | 200 | 2.928 | 162.928 | 0 | 162.928 | 06M80000005562775 | 1557925 | 110kV萌山变电站
10kV三二七线 | 疃里乡前白村 | 1493845 | 800631576 | 400 | 19.968 | 339.968 | 0 | 339.968 | 06M00000800631576 | 452861 | 110kV萌山变电站
10kV三二七线 | 10kV三二七线大张村9号台架变 | 49442321 | 2a1ac434d17e48d2a55b7e83cab33d0a0834332402 | 400 | 11.2 | 331.2 | 29.7 | 301.5 | 06M00000039653401 | 166160246 | 110kV萌山变电站
10kV三二七线 | 董家村7号台架变（重建后） | 51217786 | 3c11f858-0b6d-42c1-8c04-74b3728bc061 | 400 | 18.464 | 338.464 | 200.5 | 137.964 | 06M80000203662168 | 1557115 | 110kV萌山变电站
10kV三二七线 | 疃里乡田庄村 | 1494009 | 800634918 | 400 | 17.824 | 337.824 | 0 | 337.824 | 06M00000800634918 | 454858 | 110kV萌山变电站
10kV三二七线 | 前贾村8号公用台架变 | 49656569 | 599b223a-1a19-4dbb-826c-9bed433ac6e2 | 400 | 13.12 | 333.12 | 0 | 333.12 | 06M80000005651412 | 1558679 | 110kV萌山变电站
10kV三二七线 | 10kV三二七线大刘村8号台架变 | 49472518 | 025a339ab4ed47aaa4334c550b5b5a059511715470 | 400 | 25.664 | 345.664 | 0 | 345.664 | 06M00000039653367 | 166261749 | 110kV萌山变电站
10kV三二七线 | 前贾村#5变 | 45861497 | 03f7594b355d4600a2139c4283d1c6ff8850627990 | 400 | 40.832 | 360.832 | 0 | 360.832 | 06M00000025221299 | 19823804 | 110kV萌山变电站
10kV三二七线 | 竹李村6号公用台架变 | 49645430 | d54f7b59-c3fb-41e7-b359-128e1affcbc1 | 200 | 6.832 | 166.832 | 0 | 166.832 | 06M80000005608812 | 1558181 | 110kV萌山变电站
10kV三二七线 | 10kV三二七线大张村11号台架变 | 49512947 | a9a37792348e4a7480787e191c1b4de80291901142 | 400 | 16.672 | 336.672 | 0 | 336.672 | 06M00000039653391 | 166392989 | 110kV萌山变电站
10kV三二七线 | 董家北变 | 42399146 | 800712678 | 400 | 26.112 | 346.112 | 221.01 | 125.102 | 06M00000800712678 | 4097259 | 110kV萌山变电站
10kV三二七线 | 王集东村4号公用台架变 | 49644698 | 5e93cb76-627f-4599-856c-ad7f794cb698 | 400 | 41.568 | 361.568 | 96.495 | 265.073 | 06M80000005562520 | 1557924 | 110kV萌山变电站
10kV三二七线 | 腰刘村#2变 | 45861505 | 9ad65e6a928f4f2a8fd3e22426edd9af2621499976 | 400 | 69.952 | 389.952 | 0 | 389.952 | 06M00000025221301 | 19823805 | 110kV萌山变电站
10kV三二七线 | 王集西村6号台架变 | 49641492 | 92084400-43c3-4d87-9fe8-db9cf2b0fdc2 | 400 | 26.368 | 346.368 | 77.9 | 268.468 | 06M80000005506813 | 1557121 | 110kV萌山变电站
10kV三二七线 | 竹李村 | 3051263 | 800634734 | 400 | 150.144 | 470.144 | 0 | 470.144 | 06M00000800634734 | 565780 | 110kV萌山变电站
10kV三二七线 | 疃里镇竹李村#3配变 | 47078650 | a1871152a11646a9b2f6d23b76dfc86c0607969215 | 200 | 15.344 | 175.344 | 0 | 175.344 | 06M00000034220632 | 157019926 | 110kV萌山变电站
10kV三二七线 | 大张村#2变 | 42403108 | 800712677 | 200 | 11.04 | 171.04 | 0 | 171.04 | 06M00000800712677 | 4097611 | 110kV萌山变电站
10kV三二七线 | 王集西村4号台架变 | 49641489 | 71b20493-7963-4c0f-b32a-ffec3ab51dac | 400 | 13.536 | 333.536 | 135.65 | 197.886 | 06M80000005506582 | 1557120 | 110kV萌山变电站
10kV三二七线 | 疃里乡大刘村 | 1493836 | 800634933 | 400 | 26.048 | 346.048 | 0 | 346.048 | 06M00000800634933 | 453264 | 110kV萌山变电站
10kV三二七线 | 前贾村6号公用台架变 | 49656566 | e1c42070-d230-4c5f-972a-cbb56bd9d9e6 | 400 | 12.864 | 332.864 | 20 | 312.864 | 06M80000005651408 | 1558682 | 110kV萌山变电站
10kV三二七线 | 王集西村5号台架变 | 49641495 | a08249cf-c0bb-44ed-b147-5bf00e3ed3e9 | 400 | 16.384 | 336.384 | 0 | 336.384 | 06M80000005506798 | 1557122 | 110kV萌山变电站
10kV三二七线 | 疃里王集东村 | 1493844 | 800631583 | 400 | 21.088 | 341.088 | 120.735 | 220.353 | 06M00000800631583 | 453268 | 110kV萌山变电站
10kV三二七线 | 竹李村#2变 | 46080464 | 6aa7f543d9584e368feb708b4a0df8c04903121022 | 200 | 12.432 | 172.432 | 0 | 172.432 | 06M00000028006622 | 40153281 | 110kV萌山变电站
10kV三二七线 | 董家村9号台架变 | 49641486 | f11bf0d2-8617-49ec-8a5b-b3a76202235d | 400 | 9.504 | 329.504 | 15 | 314.504 | 06M80000005503815 | 1557119 | 110kV萌山变电站
10kV三二七线 | 疃里镇南朱村变 | 48122172 | fa77aab4fd75498ba6c5ad21da14a17b7442242125 | 400 | 47.488 | 367.488 | 0 | 367.488 | 06M00000039064111 | 455725 | 110kV萌山变电站
10kV三二七线 | 疃里镇南朱#3变 | 48122136 | 607128eb8f434415859b0b11350dac495835401980 | 400 | 36.256 | 356.256 | 201.87 | 154.386 | 06M00000039064109 | 4097267 | 110kV萌山变电站
10kV三二七线 | 董家村#5变 | 46580885 | 969c1908fc8a0c7611644d4c050164969b8003630a | 200 | 15.072 | 175.072 | 105.02 | 70.052 | 06M00000030124172 | 46580889 | 110kV萌山变电站
10kV三二七线 | 大张村12号变 | 49934336 | 69d39c0f-8a7e-4bd2-b069-59b26c530289 | 400 | 11.936 | 331.936 | 0 | 331.936 | 06M80000019251951 | 169002112 | 110kV萌山变电站
10kV三二七线 | 竹李村5号公用台架变（重建后） | 51079192 | c89c2760-b79e-4de4-999f-d3763f3ddf5a | 400 | 9.472 | 329.472 | 0 | 329.472 | 06M80000179867281 | 1558180 | 110kV萌山变电站
10kV三二七线 | 董家村#4变 | 42702009 | 800719415 | 400 | 28 | 348 | 72.52 | 275.48 | 06M00000800719415 | 4115250 | 110kV萌山变电站
10kV三二七线 | 大刘村南变 | 1493419 | 800631250 | 400 | 28 | 348 | 0 | 348 | 06M00000800631250 | 454303 | 110kV萌山变电站
10kV三二七线 | 前贾村7号公用台架变 | 49656572 | c0935d11-f414-49a3-a9ad-a8f0c3904034 | 400 | 17.856 | 337.856 | 0 | 337.856 | 06M80000005651410 | 1558681 | 110kV萌山变电站
10kV三二七线 | 疃里镇腰刘南变 | 48122143 | 2edfc4a70dc9421f9df1edff416297323386699103 | 400 | 76.832 | 396.832 | 0 | 396.832 | 06M00000039064175 | 4097273 | 110kV萌山变电站
10kV三二七线 | 三刘村 | 1492213 | 800631546 | 400 | 24.192 | 344.192 | 0 | 344.192 | 06M00000800631546 | 455527 | 110kV萌山变电站
10kV三二七线 | 双井王 | 1492214 | 800631579 | 400 | 28.128 | 348.128 | 68.8 | 279.328 | 06M00000800631579 | 451753 | 110kV萌山变电站
10kV三二七线 | 疃里乡前贾村 | 1493838 | 800634915 | 200 | 20.88 | 180.88 | 0 | 180.88 | 06M00000800634915 | 454836 | 110kV萌山变电站
10kV三二七线 | 王集东村5号台架变 | 49644724 | ab007121-3b0e-4c49-8532-d0c0380fd560 | 400 | 29.088 | 349.088 | 185.42 | 163.668 | 06M80000005562625 | 1557926 | 110kV萌山变电站
10kV三二七线 | 大张#6变 | 43654306 | eb0462f429404f68ac4336fabc6159cc4938096695 | 200 | 26.304 | 186.304 | 32.2 | 154.104 | 06M00000009877144 | 4176810 | 110kV萌山变电站
10kV三二七线 | 田庄#2变 | 43779990 | 0dac59084adb45b5ab89b13cdae6dcd14038411367 | 400 | 15.712 | 335.712 | 0 | 335.712 | 06M00000010127086 | 4186298 | 110kV萌山变电站
10kV三二七线 | 王集西南 | 49614891 | e0274f3a-264f-4465-88d6-bb23eaabd120 | 400 | 37.408 | 357.408 | 0 | 357.408 | 06M80000005084071 | 4095047 | 110kV萌山变电站
10kV三二七线 | 前贾村9号公用台架变 | 49656575 | 9b15cac5-6aab-4eed-83e5-d54a7a1c10fc | 200 | 10.944 | 170.944 | 0 | 170.944 | 06M80000005651414 | 1558680 | 110kV萌山变电站
10kV三二七线 | 董家村10号台架变 | 49641480 | 761b00b7-91f5-45b7-8b0a-b5c363854294 | 200 | 17.776 | 177.776 | 41 | 136.776 | 06M80000005504048 | 1557117 | 110kV萌山变电站
10kV三二七线 | 王集东南变 | 42403730 | aebf682dae8a107612627883e10162aebefee720d7 | 400 | 25.856 | 345.856 | 292.1 | 53.756 | 06M00000028794764 | 4098235 | 110kV萌山变电站
10kV三二七线 | 君临华府2号配电室#4变 | 49401375 | b3e573f9613a484a8be426f8db7656806863203672 | 630 | 3.528 | 507.528 | 0 | 507.528 | 06M00000034221498 | 165853762 | 110kV萌山变电站
10kV三二七线 | 10kV三二七线大张村13号台架变 | 49453758 | 9bf8586a5d48488dbce818eba792e4e51455109398 | 400 | 8.576 | 328.576 | 0 | 328.576 | 06M00000039653395 | 166215747 | 110kV萌山变电站
10kV三贾线 | 皇营东郡#A2中心配电室#4变压器 | 50730074 | 0f830117-1b07-4fdf-bfc4-5f7a41bd31d4 | 1000 | 11.12 | 811.12 | 0 | 811.12 | 06M80000001610067 | 173377373 | 220kV高新变电站
10kV三贾线 | 皇营东郡#3东分配电室3号变压器 | 49328609 | 878ab0a5-f32d-435b-acba-791e01f5b6ea | 630 | 44.856 | 548.856 | 0 | 548.856 | 06M80000001611960 | 165402409 | 220kV高新变电站
10kV三贾线 | 皇营东郡#A2中心配电室#1变压器 | 50730139 | fdfb4f0d-65ef-4ae9-960e-c34f8c45bd0f | 1000 | 4.8 | 804.8 | 0 | 804.8 | 06M80000001610066 | 173377377 | 220kV高新变电站
10kV三贾线 | 皇营东郡#1西分配电室#2变压器 | 51206984 | d9f5ad6b-1957-4a7c-83a7-87f498feef13 | 630 | 42.2856 | 546.2856 | 0 | 546.2856 | 06M80000001610169 | 175851875 | 220kV高新变电站
10kV三贾线 | 福祉苑中心配电室#2变压器 | 45304517 | 1932013752 | 1000 | 63.92 | 863.92 | 0 | 863.92 | 06M00001932013752 | 8151928 | 220kV高新变电站
10kV三贾线 | 皇营东郡#2西南分配电室#2变压器 | 49318743 | b721f732-bb32-4647-b669-9cf09a67948f | 630 | 11.2392 | 515.2392 | 0 | 515.2392 | 06M80000001611923 | 165374890 | 220kV高新变电站
10kV三贾线 | 10kV凌云线2-1-201G城投锦园2#配电室2号变压器 | 45682095 | 7f3c375e90894b5eb419536d39819d6d8886040208 | 1000 | 67.28 | 867.28 | 0 | 867.28 | 06M00000020680011 | 10905592 | 220kV高新变电站
10kV三贾线 | 府河新苑配电室3号变压器 | 46601772 | f21c80a6792b41feb9ef49c3f5ce73d33550880707 | 1000 | 44.4 | 844.4 | 0 | 844.4 | 06M00000030418436 | 117237684 | 220kV高新变电站
10kV三贾线 | 皇营东郡#3东分配电室2号变压器 | 49328597 | c3c0e857-2b51-4d56-91c8-4c4a15f9cb8e | 630 | 32.1552 | 536.1552 | 0 | 536.1552 | 06M80000001612773 | 165402391 | 220kV高新变电站
10kV三贾线 | 皇营东郡#3东分配电室1号变压器 | 49328578 | 97bd9f8a-521f-46ca-8eb9-cdd0d7a8c051 | 630 | 49.896 | 553.896 | 0 | 553.896 | 06M80000001611961 | 165402315 | 220kV高新变电站
10kV三贾线 | 10kV三贾线凌云路南分支201G皇营东郡#2西南分配电室#3变压器 | 49318694 | c794df22-ccf9-401e-a2c0-a64f97aeb3fd | 630 | 39.06 | 543.06 | 0 | 543.06 | 06M80000001612584 | 165374681 | 220kV高新变电站
10kV三贾线 | 皇营东郡#A2中心配电室#3变压器 | 50730118 | ff49c1fb-d956-4b84-8de3-00e8c82dd211 | 1000 | 7.84 | 807.84 | 0 | 807.84 | 06M80000001609198 | 173377376 | 220kV高新变电站
10kV三贾线 | 10kV凌云线2-1-201G城投锦园2#配电室3号变压器 | 45682099 | c84c2deb15664ee5a8741afcb0cea5207396636019 | 1000 | 54.56 | 854.56 | 0 | 854.56 | 06M00000020680013 | 10905594 | 220kV高新变电站
10kV三贾线 | 福祉苑中心配电室#3变压器 | 45304513 | 1932013753 | 1000 | 58.64 | 858.64 | 0 | 858.64 | 06M00001932013753 | 10906983 | 220kV高新变电站
10kV三贾线 | 福祉苑中心配电室#1变压器 | 45304519 | 1932013747 | 1000 | 56.16 | 856.16 | 0 | 856.16 | 06M00001932013747 | 4325891 | 220kV高新变电站
10kV三贾线 | 府河新苑配电室1号变压器 | 46606802 | 9647f1822fd04897b7cda6e3dd416ed40679184808 | 1000 | 55.44 | 855.44 | 0 | 855.44 | 06M00000030418428 | 117359960 | 220kV高新变电站
10kV三贾线 | 皇营东郡#1西分配电室#3变压器 | 51207004 | 8ac223e9-9e63-4453-8e86-33439f4f29da | 630 | 21.8736 | 525.8736 | 0 | 525.8736 | 06M80000001610539 | 166250227 | 220kV高新变电站
10kV三贾线 | 皇营东郡#2西南分配电室#1变压器 | 49318721 | b4dba90c-ffe0-4200-8f7b-22f6688ebfc6 | 630 | 15.5232 | 519.5232 | 0 | 519.5232 | 06M80000001611924 | 165374846 | 220kV高新变电站
10kV三贾线 | 皇营东郡#1西分配电室#4变压器 | 51206994 | c1974871-522f-4dcc-be63-ad505f59c6cf | 630 | 19.2528 | 523.2528 | 0 | 523.2528 | 06M80000001610168 | 175851269 | 220kV高新变电站
10kV三贾线 | 10kV凌云线2-1-201G城投锦园2#配电室1号变压器 | 45682091 | 340f78c0d80e4cc484e3534a29c8c7631653961253 | 1000 | 43.84 | 843.84 | 0 | 843.84 | 06M00000020680009 | 10905590 | 220kV高新变电站
10kV三贾线 | 城投锦园小区2号变 | 45682105 | 49279f3071e34053b2ac73f76dca1fa50982693797 | 1000 | 39.28 | 839.28 | 0 | 839.28 | 06M00000020681655 | 10905598 | 220kV高新变电站
10kV三贾线 | 城投锦园小区3号变 | 45682110 | 5547666712834d21a621786194f42b1e1518062826 | 1000 | 40.4 | 840.4 | 0 | 840.4 | 06M00000020681657 | 10905587 | 220kV高新变电站
10kV三贾线 | 皇营东郡#1西分配电室#1变压器 | 51206991 | ca4b7429-eae3-49ae-bb94-5838d0c4b07e | 630 | 33.1128 | 537.1128 | 0 | 537.1128 | 06M80000001610540 | 169952622 | 220kV高新变电站
10kV三贾线 | 城投锦园小区1号变压器 | 45682102 | 395c876d38da4b4db291fb96336f2d021759607141 | 1000 | 39.52 | 839.52 | 0 | 839.52 | 06M00000020681653 | 31133433 | 220kV高新变电站
10kV商城Ⅰ线 | 一天门小区#1 | 1886795 | 800106133 | 500 | 38.52 | 438.52 | 0 | 438.52 | 06M00000800106133 | 422940 | 110kV市中变电站
10kV商城Ⅰ线 | 竹竿巷北#1 | 1889453 | 800106151 | 500 | 13.28 | 413.28 | 0 | 413.28 | 06M00000800106151 | 7473984 | 110kV市中变电站
10kV商城Ⅰ线 | 太白文化市场 | 1888006 | 800106132 | 1000 | 44.88 | 844.88 | 0 | 844.88 | 06M00000800106132 | 800036012 | 110kV市中变电站
10kV商城Ⅰ线 | 竹竿巷北#2 | 51261295 | 800106152 | 500 | 39.92 | 439.92 | 0 | 439.92 | 06M00000800106152 | 176071024 | 110kV市中变电站
10kV商城Ⅰ线 | 文化市场东 | 1886443 | 800140249 | 1000 | 0.16 | 800.16 | 0 | 800.16 | 06M00000800140249 | 800038841 | 110kV市中变电站
10kV商城Ⅰ线 | 东门大街 | 5169029 | 1900394333 | 630 | 22.428 | 526.428 | 0 | 526.428 | 06M00001900394333 | 832523 | 110kV市中变电站
10kV商城Ⅰ线 | 大闸口 | 1888953 | 800106113 | 1000 | 117.36 | 917.36 | 0 | 917.36 | 06M00000800106113 | 423261 | 110kV市中变电站
10kV商城Ⅰ线 | 一天门小区#2 | 51261292 | 800106134 | 400 | 48.96 | 368.96 | 0 | 368.96 | 06M00000800106134 | 176071022 | 110kV市中变电站
10kV商城Ⅱ线 | 铁塔寺东区#2 | 51261311 | 800106188 | 315 | 68.4432 | 320.4432 | 0 | 320.4432 | 06M00000800106188 | 176071033 | 110kV市中变电站
10kV商城Ⅱ线 | 10kV商城Ⅱ线12G一天门台架变 | 1888960 | 800106183 | 630 | 92.3328 | 596.3328 | 0 | 596.3328 | 06M00000800106183 | 423328 | 110kV市中变电站
10kV商城Ⅱ线 | 10kV商城Ⅱ线曲坊街支06-11G石门口台架变 | 45918262 | 800106181 | 630 | 86.9904 | 590.9904 | 0 | 590.9904 | 06M00000800106181 | 20977811 | 110kV市中变电站
10kV商城Ⅱ线 | 铁塔寺西区1号变压器 | 1886698 | 800106190 | 500 | 138.04 | 538.04 | 0 | 538.04 | 06M00000800106190 | 233510 | 110kV市中变电站
10kV商城Ⅱ线 | 财神阁变压器 | 44708786 | 588d88a309404a16a22ea5467f8f80665300666378 | 500 | 98.08 | 498.08 | 0 | 498.08 | 06M00000014728755 | 800010551 | 110kV市中变电站
10kV商城Ⅱ线 | 10kV商城Ⅱ线铁塔寺北支06-06-03G铁塔寺北区台架变 | 1886851 | 800106180 | 630 | 166.32 | 670.32 | 0 | 670.32 | 06M00000800106180 | 234152 | 110kV市中变电站
10kV商城Ⅱ线 | 10kV商城Ⅱ线曲坊街支06-16G曲坊街台架变 | 1888956 | 800106182 | 500 | 91.8 | 491.8 | 0 | 491.8 | 06M00000800106182 | 423306 | 110kV市中变电站
10kV商城Ⅱ线 | 铁塔寺西区配电室2号变压器 | 51261314 | 1932013801 | 630 | 14.616 | 518.616 | 0 | 518.616 | 06M00001932013801 | 176071034 | 110kV市中变电站
10kV商城Ⅱ线 | 电子楼 | 1886872 | 1900276051 | 400 | 78.688 | 398.688 | 0 | 398.688 | 06M00001900276051 | 423057 | 110kV市中变电站
10kV商城Ⅱ线 | 铁塔寺东区#1 | 1888958 | 800106187 | 500 | 71.28 | 471.28 | 0 | 471.28 | 06M00000800106187 | 423110 | 110kV市中变电站
10kV商城Ⅱ线 | 古槐人寿东 | 3024747 | 1900394432 | 630 | 47.376 | 551.376 | 0 | 551.376 | 06M00001900394432 | 392891 | 110kV市中变电站
10kV商城Ⅱ线 | 东门 | 1886805 | 1900276067 | 400 | 49.44 | 369.44 | 0 | 369.44 | 06M00001900276067 | 423275 | 110kV市中变电站
10kV商城Ⅱ线 | 10kV商城Ⅱ线曲坊街东支03-01G曲坊街东台架变 | 40947466 | 1900666768 | 500 | 75.4 | 475.4 | 0 | 475.4 | 06M00001900666768 | 1034472 | 110kV市中变电站
10kV商校线 | 10kV商校线环西分支6-1G亿丰时代广场快速充电站箱变H3变压器 | 50280380 | 6a8c85c6cbf74aa18ff7543b21a21ce15053931021 | 630 | 98.8344 | 602.8344 | 0 | 602.8344 | 06M00000037136778 | 170309382 | 110kV北郊变电站
10kV商校线 | 金宇海能国际东配电室#2变压器 | 51261321 | 4f42e2cd818a1076124f4052a0014f4f42ce221785 | 800 | 45.312 | 685.312 | 0 | 685.312 | 06M00000000101872 | 176071038 | 110kV北郊变电站
10kV商校线 | 古槐家园#2配电室#1变 | 1887714 | 800097331 | 1000 | 112.32 | 912.32 | 0 | 912.32 | 06M00000800097331 | 800034753 | 110kV北郊变电站
10kV商校线 | 蓝天 | 1886874 | 800084111 | 630 | 54.7344 | 558.7344 | 0 | 558.7344 | 06M00000800084111 | 423058 | 110kV北郊变电站
10kV商校线 | 金宇开元配电室#1变压器 | 41529085 | 1932003806 | 630 | 30.7944 | 534.7944 | 0 | 534.7944 | 06M00001932003806 | 4042602 | 110kV北郊变电站
10kV商校线 | 古槐家园#1配电室#3变 | 51385183 | 1900131260 | 1000 | 17.2 | 817.2 | 0 | 817.2 | 06M00001900131260 | 7786145 | 110kV北郊变电站
10kV商校线 | 金宇海能国际中心配电室#2变压器 | 51261319 | 4ec5277c418a1076124f4052a0014f4ec515d413ce | 800 | 73.216 | 713.216 | 0 | 713.216 | 06M00000000092520 | 176071037 | 110kV北郊变电站
10kV商校线 | 古槐家园#1配电室#2变 | 51385189 | 1900131257 | 1000 | 36.48 | 836.48 | 0 | 836.48 | 06M00001900131257 | 913339 | 110kV北郊变电站
10kV商校线 | 金宇南岱配电室#1变 | 4984188 | 1900131278 | 630 | 101.8584 | 605.8584 | 0 | 605.8584 | 06M00001900131278 | 812885 | 110kV北郊变电站
10kV商校线 | 金宇海能国际中心配电室#1变压器 | 43246797 | 4ec5299e818a1076124f4052a0014f4ec517e713ec | 800 | 67.584 | 707.584 | 0 | 707.584 | 06M00000000092549 | 20806325 | 110kV北郊变电站
10kV商校线 | 金宇南岱配电室#2变 | 51384825 | 1900131282 | 630 | 45.5616 | 549.5616 | 0 | 549.5616 | 06M00001900131282 | 812885 | 110kV北郊变电站
10kV商校线 | 古槐家园南 | 1888048 | 1900279921 | 200 | 12.032 | 172.032 | 0 | 172.032 | 06M00001900279921 | 7786145 | 110kV北郊变电站
10kV商校线 | 金宇开元配电室#2变压器 | 49724500 | 1932003807 | 630 | 62.2944 | 566.2944 | 0 | 566.2944 | 06M00001932003807 | 167731231 | 110kV北郊变电站
10kV商校线 | 金宇海能国际东配电室#1变压器 | 50445538 | 4f42e077038a1076124f4052a0014f4f42cbe0175d | 800 | 42.176 | 682.176 | 0 | 682.176 | 06M00000000101820 | 4144673 | 110kV北郊变电站
10kV商校线 | 金宇海能国际东配电室#3变压器 | 50448987 | 4f42e34e0c8a1076124f4052a0014f4f42ce9e178f | 800 | 46.336 | 686.336 | 0 | 686.336 | 06M00000000101875 | 171499195 | 110kV北郊变电站
10kV商校线 | 古槐家园#1配电室#1变 | 37526828 | 1900131256 | 1000 | 47.44 | 847.44 | 0 | 847.44 | 06M00001900131256 | 913339 | 110kV北郊变电站
10kV商校线 | 古槐家园#2配电室#2变 | 51379373 | 800097442 | 800 | 97.344 | 737.344 | 0 | 737.344 | 06M00000800097442 | 176527645 | 110kV北郊变电站
10kV商校线 | 古槐学院配电室变压器 | 3901156 | 1900131336 | 500 | 56.52 | 456.52 | 0 | 456.52 | 06M00001900131336 | 778033 | 110kV北郊变电站
10kV圣地线 | 火炬祥和花园#1变压器 | 43731483 | 800109388 | 630 | 54.2808 | 558.2808 | 0 | 558.2808 | 06M00000800109388 | 7231702 | 110kV后铺变电站
10kV圣地线 | 供电公司开发区变压器 | 1887169 | 1900388488 | 1000 | 96.64 | 896.64 | 0 | 896.64 | 06M00001900388488 | 234604 | 110kV后铺变电站
10kV圣地线 | 火炬祥和花园#2变压器 | 43731484 | 800109389 | 630 | 24.1416 | 528.1416 | 0 | 528.1416 | 06M00000800109389 | 7231581 | 110kV后铺变电站
10kV圣地线 | 火炬祥和花园#3变压器 | 43731485 | 800109390 | 630 | 69.804 | 573.804 | 0 | 573.804 | 06M00000800109390 | 7231589 | 110kV后铺变电站
10kV诗东Ⅰ线 | 天玺小区西配电室#3变压器 | 50215082 | 1932013554 | 630 | 38.1024 | 542.1024 | 0 | 542.1024 | 06M00001932013554 | 169924004 | 110kV诗南变电站
10kV诗东Ⅰ线 | 天玺小区中心配电室#3变压器 | 50215105 | 1932013534 | 800 | 80.896 | 720.896 | 0 | 720.896 | 06M00001932013534 | 169924671 | 110kV诗南变电站
10kV诗东Ⅰ线 | 天玺小区中心配电室#2变压器 | 51368581 | 1932013533 | 800 | 99.264 | 739.264 | 0 | 739.264 | 06M00001932013533 | 4088646 | 110kV诗南变电站
10kV诗东Ⅰ线 | 天玺小区西配电室#1变压器 | 42264477 | 1932013553 | 630 | 55.0368 | 559.0368 | 0 | 559.0368 | 06M00001932013553 | 4088644 | 110kV诗南变电站
10kV诗东Ⅰ线 | 天玺小区中心配电室#1变压器 | 50220529 | 1932013527 | 800 | 82.368 | 722.368 | 0 | 722.368 | 06M00001932013527 | 4088646 | 110kV诗南变电站
10kV诗东Ⅰ线 | 天玺小区西配电室#2变压器 | 51244902 | 1932013555 | 630 | 78.4728 | 582.4728 | 0 | 582.4728 | 06M00001932013555 | 176004951 | 110kV诗南变电站
10kV诗西Ⅰ线 | 10kV诗西Ⅰ线东贾支20-05-04G东贾东台架变 | 49265907 | 3ff811a61fe448659666648db7259eb23696600858 | 315 | 0 | 252 | 0 | 252 | 06M00000012158477 | 165107627 | 110kV诗南变电站
10kV诗西Ⅰ线 | 如意大桥电动汽车2#箱变箱式变1号配变 | 50405951 | 52c0eda5-9dc7-4ea5-883c-ad45e742927d | 800 | 246.208 | 886.208 | 0 | 886.208 | 06M80000068030480 | 1618242 | 110kV诗南变电站
10kV诗西Ⅰ线 | 中贾变压器 | 47554524 | 800088010 | 400 | 45.216 | 365.216 | 0 | 365.216 | 06M00000800088010 | 167681372 | 110kV诗南变电站
10kV诗西Ⅰ线 | 如意大桥电动汽车站1#箱变箱式变1号配变 | 50405954 | 22e6c1d5-5c25-4967-840a-d9132031667b | 800 | 170.112 | 810.112 | 0 | 810.112 | 06M80000068023232 | 1618243 | 110kV诗南变电站
10kV诗西Ⅰ线 | 如意大桥电动汽车3#箱变箱式变1号配变 | 50405948 | fd53ff0a-acdf-48bd-89a9-d67958b56062 | 800 | 165.76 | 805.76 | 0 | 805.76 | 06M80000068031821 | 1618241 | 110kV诗南变电站
10kV诗仙Ⅰ线 | 绿色家园3号配电室3号变压器 | 40072241 | 800109010 | 630 | 71.568 | 575.568 | 0 | 575.568 | 06M00000800109010 | 4316304 | 110kV柳南变电站
10kV诗仙Ⅰ线 | 安居小区2号变压器 | 40073934 | 1900388729 | 400 | 15.072 | 335.072 | 0 | 335.072 | 06M00001900388729 | 10907347 | 110kV柳南变电站
10kV诗仙Ⅰ线 | 绿色家园5号配电室1号变压器 | 51368583 | 800109014 | 630 | 36.4896 | 540.4896 | 0 | 540.4896 | 06M00000800109014 | 4302919 | 110kV柳南变电站
10kV诗仙Ⅰ线 | 绿色家园1号中心配电室1号变压器 | 2208575 | 800109002 | 630 | 61.8408 | 565.8408 | 0 | 565.8408 | 06M00000800109002 | 4309760 | 110kV柳南变电站
10kV诗仙Ⅰ线 | 绿色家园4号配电室2号变压器 | 40072472 | 800109013 | 630 | 60.3288 | 564.3288 | 0 | 564.3288 | 06M00000800109013 | 18965924 | 110kV柳南变电站
10kV诗仙Ⅰ线 | 绿色家园4号配电室1号变压器 | 2208645 | 800109011 | 630 | 82.0008 | 586.0008 | 0 | 586.0008 | 06M00000800109011 | 41296566 | 110kV柳南变电站
10kV诗仙Ⅰ线 | 绿色家园2号配电室1号变压器 | 2208607 | 800109005 | 630 | 120.456 | 624.456 | 0 | 624.456 | 06M00000800109005 | 4303786 | 110kV柳南变电站
10kV诗仙Ⅰ线 | 绿色家园1号中心配电室2号变压器 | 40056841 | 800109003 | 630 | 56.2968 | 560.2968 | 0 | 560.2968 | 06M00000800109003 | 4309763 | 110kV柳南变电站
10kV诗仙Ⅰ线 | 绿色家园4号配电室3号变压器 | 51344843 | 800109012 | 630 | 43.8984 | 547.8984 | 0 | 547.8984 | 06M00000800109012 | 18965924 | 110kV柳南变电站
10kV诗仙Ⅰ线 | 绿色家园5号配电室3号变压器 | 40073432 | 800109015 | 630 | 57.708 | 561.708 | 0 | 561.708 | 06M00000800109015 | 4302923 | 110kV柳南变电站
10kV诗仙Ⅰ线 | 绿色家园1号中心配电室3号变压器 | 2208603 | 800109004 | 630 | 80.7912 | 584.7912 | 0 | 584.7912 | 06M00000800109004 | 4309757 | 110kV柳南变电站
10kV诗仙Ⅰ线 | 绿色家园5号配电室2号变压器 | 40073433 | 800109016 | 630 | 47.1744 | 551.1744 | 0 | 551.1744 | 06M00000800109016 | 4302919 | 110kV柳南变电站
10kV诗仙Ⅰ线 | 绿色家园2号配电室3号变压器 | 40070947 | 800109007 | 630 | 66.528 | 570.528 | 0 | 570.528 | 06M00000800109007 | 4303793 | 110kV柳南变电站
10kV诗仙Ⅰ线 | 绿色家园2号配电室2号变压器 | 40070946 | 800109006 | 630 | 55.188 | 559.188 | 0 | 559.188 | 06M00000800109006 | 4303790 | 110kV柳南变电站
10kV诗仙Ⅰ线 | 绿色家园3号配电室1号变压器 | 2208626 | 800109008 | 630 | 119.8008 | 623.8008 | 0 | 623.8008 | 06M00000800109008 | 4316306 | 110kV柳南变电站
10kV诗仙Ⅰ线 | 安居小区1号变压器 | 1889204 | 800114280 | 315 | 15.6492 | 267.6492 | 0 | 267.6492 | 06M00000800114280 | 4301183 | 110kV柳南变电站
10kV诗仙Ⅰ线 | 绿色家园3号配电室2号变压器 | 51344844 | 800109009 | 630 | 58.3128 | 562.3128 | 0 | 562.3128 | 06M00000800109009 | 4316306 | 110kV柳南变电站
10kV市北Ⅱ线 | 市委宿舍东箱变1号变压器 | 44409954 | 295120fd09254b4cb794763938e9b4d06262535494 | 500 | 71.12 | 471.12 | 0 | 471.12 | 06M00000012603745 | 4236101 | 110kV市中变电站
10kV市北Ⅱ线 | 市委宿舍西箱变1号变压器 | 44409939 | 3d37820b75304174a780d97722031ee69589872724 | 500 | 79.8 | 479.8 | 0 | 479.8 | 06M00000012603701 | 4236099 | 110kV市中变电站
10kV市北Ⅲ线 | 蓝天豪庭中心配电室#3变压器 | 49539018 | 1932009332 | 800 | 68.672 | 708.672 | 0 | 708.672 | 06M00001932009332 | 166600842 | 110kV市中变电站
10kV市北Ⅲ线 | 蓝天豪庭中心配电室#1变压器 | 42162363 | 1932009272 | 800 | 86.72 | 726.72 | 0 | 726.72 | 06M00001932009272 | 1932009268 | 110kV市中变电站
10kV市北Ⅲ线 | 蓝天豪庭中心配电室#2变压器 | 51384784 | 1932009277 | 800 | 93.568 | 733.568 | 0 | 733.568 | 06M00001932009277 | 1932009268 | 110kV市中变电站
10kV市北Ⅲ线 | 共青恒泰 | 1887083 | 800105325 | 1000 | 137.2 | 937.2 | 0 | 937.2 | 06M00000800105325 | 423204 | 110kV市中变电站
10kV市北Ⅲ线 | 蓝天豪庭东配电室#1变压器 | 42162301 | 1932009311 | 1000 | 92.16 | 892.16 | 0 | 892.16 | 06M00001932009311 | 1932009310 | 110kV市中变电站
10kV市北Ⅲ线 | 蓝天豪庭东配电室#2变压器 | 49552136 | 1932009312 | 1000 | 64.32 | 864.32 | 0 | 864.32 | 06M00001932009312 | 166730051 | 110kV市中变电站
10kV市南Ⅰ线 | 10kV市南Ⅰ线人民医院支105HW-03G新塘子北配电室1号变压器 | 1887116 | 1900148253 | 500 | 37.04 | 437.04 | 0 | 437.04 | 06M00001900148253 | 234523 | 110kV市中变电站
10kV市南Ⅰ线 | 10kV市南Ⅰ线顺河门分支14G顺河门南架变 | 51245731 | 03713b65dbd9476aa6161515cbbaec8e6139415733 | 200 | 15.696 | 175.696 | 0 | 175.696 | 06M00000031719219 | 176017328 | 110kV市中变电站
10kV市南Ⅰ线 | 10kV市南Ⅰ线人民医院支104HW-12G汽车站西台架变 | 10738443 | 1900098417 | 630 | 95.5584 | 599.5584 | 0 | 599.5584 | 06M00001900098417 | 852972 | 110kV市中变电站
10kV市南Ⅰ线 | 10kV103G果子巷南配电室1号变压器 | 1885664 | 800143014 | 630 | 84.2184 | 588.2184 | 0 | 588.2184 | 06M00000800143014 | 800028731 | 110kV市中变电站
10kV市南Ⅰ线 | 10kV市南Ⅰ线106HW-02-05G土门子南配电室2号变压器 | 51245726 | 800136707 | 315 | 22.9572 | 274.9572 | 0 | 274.9572 | 06M00000800136707 | 176017325 | 110kV市中变电站
10kV市南Ⅰ线 | 10kV市南Ⅰ线燃料支106HW-06-03G小辛庄台架变 | 42746881 | 1932015834 | 400 | 35.072 | 355.072 | 0 | 355.072 | 06M00001932015834 | 52342414 | 110kV市中变电站
10kV市南Ⅰ线 | 10kV106G津浦小区配电室2号变压器 | 51245723 | 1900148978 | 630 | 82.908 | 586.908 | 0 | 586.908 | 06M00001900148978 | 176017324 | 110kV市中变电站
10kV市南Ⅰ线 | 10kV市南Ⅰ线106HW-02-05G土门子南配电室1号变压器 | 1886221 | 800136704 | 400 | 53.184 | 373.184 | 0 | 373.184 | 06M00000800136704 | 800032321 | 110kV市中变电站
10kV市南Ⅰ线 | 10kV106G津浦小区配电室1号变压器 | 1886896 | 1900148973 | 630 | 56.2968 | 560.2968 | 0 | 560.2968 | 06M00001900148973 | 536029 | 110kV市中变电站
10kV市南Ⅰ线 | 10kV市南Ⅰ线燃料支106HW-06-11G顺河家园配电室2号变压器 | 40131807 | 800135583 | 630 | 54.9864 | 558.9864 | 0 | 558.9864 | 06M00000800135583 | 800039812 | 110kV市中变电站
10kV市南Ⅰ线 | 10kV市南Ⅰ线土门子北支104HW-06-02G土门子台架变 | 1888946 | 800142262 | 400 | 83.904 | 403.904 | 0 | 403.904 | 06M00000800142262 | 423326 | 110kV市中变电站
10kV市南Ⅰ线 | 10kV市南Ⅰ线顺河门分支09-2G西航运配电室1号变压器 | 46836229 | d6a27f48aaf3443e83dcd63ccc9b3e397278972710 | 200 | 12.736 | 172.736 | 0 | 172.736 | 06M00000032238692 | 154192343 | 110kV市中变电站
10kV市南Ⅰ线 | 10kV市南Ⅰ线顺河门支106HW-11G顺河门石油箱变1号变压器 | 4142066 | 1900324369 | 500 | 40.72 | 440.72 | 0 | 440.72 | 06M00001900324369 | 790114 | 110kV市中变电站
10kV市南Ⅰ线 | 八中台架变 | 50870798 | aacfe1b6-3b60-48ec-a475-e989d1617849 | 500 | 75.08 | 475.08 | 0 | 475.08 | 06M80000145484053 | 811314 | 110kV市中变电站
10kV市南Ⅰ线 | 10kV市南Ⅰ线顺河门支106HW-01G津浦街台架变 | 1888944 | 800134080 | 400 | 16.928 | 336.928 | 0 | 336.928 | 06M00000800134080 | 423144 | 110kV市中变电站
10kV市南Ⅰ线 | 10kV运河津浦北配电室1号变压器 | 44988824 | e348d2f859174555b1a84e84880fd8514829103290 | 630 | 48.5352 | 552.5352 | 0 | 552.5352 | 06M00000015767294 | 423289 | 110kV市中变电站
10kV市南Ⅰ线 | 10kV市南Ⅰ线顺河门支106HW-07G顺河门台架变 | 43983326 | 96133d64709e4150bac26bf8cef5ec9b9108817324 | 630 | 35.9856 | 539.9856 | 0 | 539.9856 | 06M00000010781377 | 4198319 | 110kV市中变电站
10kV市南Ⅰ线 | 10kV市南Ⅰ线三毛支105HW-04G新塘子街配电室配电室1号变压器 | 1886925 | 1900148952 | 500 | 79.72 | 479.72 | 0 | 479.72 | 06M00001900148952 | 423095 | 110kV市中变电站
10kV市南Ⅰ线 | 10kV市南Ⅰ线104G红楼箱变1号变压器 | 1888942 | 1900148743 | 400 | 83.392 | 403.392 | 0 | 403.392 | 06M00001900148743 | 423114 | 110kV市中变电站
10kV市南Ⅱ线 | 10kV市南Ⅱ线08G凫驿楼台架变 | 1886780 | 800105649 | 315 | 53.8524 | 305.8524 | 0 | 305.8524 | 06M00000800105649 | 233740 | 110kV市中变电站
10kV市南Ⅱ线 | 10kV市南Ⅱ线解放路支104HW-08G果子巷东台架变 | 44218775 | a4258ace8c3b4dffa469598f168ddf768023451176 | 630 | 195.5016 | 699.5016 | 0 | 699.5016 | 06M00000011924323 | 1027103 | 110kV市中变电站
10kV市南Ⅱ线 | 10kV市南Ⅱ线小炭沟支104HW-11-05G小炭沟北台架变 | 1886806 | 800105650 | 630 | 72.1224 | 576.1224 | 0 | 576.1224 | 06M00000800105650 | 234040 | 110kV市中变电站
10kV市南Ⅱ线 | 肖家园 | 1886875 | 800105641 | 630 | 14.5656 | 518.5656 | 0 | 518.5656 | 06M00000800105641 | 423319 | 110kV市中变电站
10kV市南Ⅱ线 | 10kV市南Ⅱ线解放路支104HW-04G果子巷台架变 | 1888947 | 800105654 | 630 | 68.3424 | 572.3424 | 0 | 572.3424 | 06M00000800105654 | 423146 | 110kV市中变电站
10kV市南Ⅱ线 | 小闸口箱变变压器 | 1888955 | 1900149205 | 400 | 17.28 | 337.28 | 0 | 337.28 | 06M00001900149205 | 423109 | 110kV市中变电站
10kV市南Ⅱ线 | 肖家园东变压器 | 40036454 | 1900278078 | 315 | 53.7012 | 305.7012 | 0 | 305.7012 | 06M00001900278078 | 974499 | 110kV市中变电站
10kV市南Ⅱ线 | 10kV市南Ⅱ线解放路支104HW-12G肖家园北台架变 | 51232382 | 1900650507 | 400 | 27.52 | 347.52 | 0 | 347.52 | 06M00001900650507 | 175957634 | 110kV市中变电站
10kV市南Ⅱ线 | 解放路装饰城 | 1887130 | 800105647 | 315 | 24.822 | 276.822 | 0 | 276.822 | 06M00000800105647 | 234550 | 110kV市中变电站
10kV市兴线 | 粉莲街西台架变 | 1886619 | 800105924 | 400 | 42.816 | 362.816 | 0 | 362.816 | 06M00000800105924 | 10905572 | 110kV市中变电站
10kV市兴线 | 10kV市兴线101G太白附中配电室1号变压器 | 46708882 | 910157d1c1e34cce9619b50ebb1f388a9102857875 | 630 | 15.6744 | 519.6744 | 0 | 519.6744 | 06M00000031376592 | 133113084 | 110kV市中变电站
10kV市兴线 | 浣笔泉台架变 | 1886626 | 800105926 | 315 | 60.4296 | 312.4296 | 40 | 272.4296 | 06M00000800105926 | 422972 | 110kV市中变电站
10kV市兴线 | 游泳池台架变 | 1886624 | 800105925 | 400 | 95.008 | 415.008 | 0 | 415.008 | 06M00000800105925 | 423180 | 110kV市中变电站
10kV市兴线 | 半截阁西配电室变压器 | 4995798 | 1900147524 | 630 | 78.0696 | 582.0696 | 0 | 582.0696 | 06M00001900147524 | 814883 | 110kV市中变电站
10kV市兴线 | 10kV市兴线04-02G粉莲街台架变 | 45542034 | 716db79176b0449cb3fe9b2c1f0e65256241213218 | 400 | 53.44 | 373.44 | 0 | 373.44 | 06M00000020073478 | 7683421 | 110kV市中变电站
10kV首府线 | 晨光商贸城配电室2号配电变压器 | 44459450 | b1e2b1ad5eb14bb0b6b94f74d857b8783833014162 | 630 | 18.9 | 522.9 | 0 | 522.9 | 06M00000012417236 | 4320192 | 110kV后铺变电站
10kV首府线 | 晨光商贸城配电室1号配电变压器 | 44459446 | bdc60fdb6e4f42ddb3e5346e3d874b009395636458 | 630 | 23.2848 | 527.2848 | 0 | 527.2848 | 06M00000012417238 | 4320194 | 110kV后铺变电站
10kV双龙Ⅰ线 | 兖州聚源热电有限责任公司2号变压器 | 49703697 | 0d723ed3c6c84ca0a598bf1aaf829fbd5541013660 | 315 | 9.1728 | 261.1728 | 0 | 261.1728 | 06M00000030789928 | 117733051 | 110kV兖西变电站
10kV双龙Ⅰ线 | 兖州聚源热电有限责任公司1号变压器 | 46628144 | ec2438747a224949a09df6cfe86755fe6646398866 | 315 | 11.3652 | 263.3652 | 0 | 263.3652 | 06M00000030789926 | 117733051 | 110kV兖西变电站
10kV双龙Ⅲ线 | 大安辛北村3号台区公用台架变 | 50280953 | 4465df8c5e884e9b920a9f6a48addd984864821492 | 400 | 28.864 | 348.864 | 70.31 | 278.554 | 06M00000036639808 | 170310770 | 110kV兖西变电站
10kV双龙Ⅲ线 | 10kV双龙Ⅲ线牟屯村电供暖1号台区 | 47997884 | 3bbcd45e19eb4e9088cf3a74f17d46656913636624 | 400 | 11.776 | 331.776 | 131.28 | 200.496 | 06M00000038560822 | 159573719 | 110kV兖西变电站
10kV双龙Ⅲ线 | 辛北庄山拖棚户区2号变压器 | 47089774 | 5f06b5fa79d748d7a815d6841b12393a1789612516 | 315 | 19.278 | 271.278 | 0 | 271.278 | 06M00000033112057 | 157021271 | 110kV兖西变电站
10kV双龙Ⅲ线 | 山拖社区二期800箱变 | 3742782 | 1900089945 | 800 | 34.304 | 674.304 | 0 | 674.304 | 06M00001900089945 | 759548 | 110kV兖西变电站
10kV双龙Ⅲ线 | 辛北庄变压器1号 | 1889496 | 1900233090 | 200 | 13.552 | 173.552 | 33.48 | 140.072 | 06M00001900233090 | 800027458 | 110kV兖西变电站
10kV双龙Ⅲ线 | 辛北庄变压器2号 | 1887608 | 1900233091 | 200 | 12.912 | 172.912 | 33.48 | 139.432 | 06M00001900233091 | 800027458 | 110kV兖西变电站
10kV双龙Ⅲ线 | 北山拖小区（北区箱变） | 3620776 | 1900090017 | 1600 | 134.4 | 1414.4 | 0 | 1414.4 | 06M00001900090017 | 728965 | 110kV兖西变电站
10kV双龙Ⅲ线 | 大安镇牟屯村公变1号 | 1887618 | 800189133 | 100 | 4.896 | 84.896 | 25.07 | 59.826 | 06M00000800189133 | 800027455 | 110kV兖西变电站
10kV双龙Ⅲ线 | 张陈村1号变压器 | 48631152 | f96659a920fa45e78ae6fdad0cf06c572475065461 | 400 | 20.512 | 340.512 | 157.98 | 182.532 | 06M00000041192208 | 800035083 | 110kV兖西变电站
10kV双龙Ⅲ线 | 山拖社区箱变1号 | 49562269 | 1900089953 | 800 | 48.96 | 688.96 | 0 | 688.96 | 06M00001900089953 | 741174 | 110kV兖西变电站
10kV双龙Ⅲ线 | 大安镇牟屯村公变2号 | 1889494 | 800189132 | 100 | 4.896 | 84.896 | 25.07 | 59.826 | 06M00000800189132 | 800027455 | 110kV兖西变电站
10kV双龙Ⅲ线 | 山拖社区箱变2号 | 3668685 | 1900089954 | 800 | 1.28 | 641.28 | 0 | 641.28 | 06M00001900089954 | 741174 | 110kV兖西变电站
10kV双龙Ⅲ线 | 辛北庄公用变 | 41345375 | 1932001783 | 400 | 40.096 | 360.096 | 0 | 360.096 | 06M00001932001783 | 4034923 | 110kV兖西变电站
10kV双龙Ⅲ线 | 辛北庄山拖棚户区1号变压器 | 47089752 | 1ab51db317b740229543f23367fb0e532526927800 | 315 | 13.6332 | 265.6332 | 0 | 265.6332 | 06M00000033112055 | 157021271 | 110kV兖西变电站
10kV双龙Ⅲ线 | 牟屯200kVA台变 | 43271946 | b21b49d1138a0c76114facb650014fb21b3c201248 | 200 | 10.608 | 170.608 | 16.35 | 154.258 | 06M00000000284586 | 4147745 | 110kV兖西变电站
10kV双龙Ⅳ线 | 小安2号变压器 | 1886406 | 800089463 | 100 | 7.32 | 87.32 | 0 | 87.32 | 06M00000800089463 | 800033822 | 110kV兖西变电站
10kV双龙Ⅳ线 | 10kV双龙Ⅳ线山拖农场村排灌1号台架变 | 45125639 | 128e939f7ebc4ece9069f24c8a44fb632356267929 | 200 | 0 | 160 | 0 | 160 | 06M00000016677159 | 4299186 | 110kV兖西变电站
10kV双龙Ⅳ线 | 10kV双龙Ⅳ线二郎庙村排灌3号台架变 | 45125678 | 5b87d0b2bc9b4e608c4d7555fb136fc79226280182 | 200 | 13.568 | 173.568 | 0 | 173.568 | 06M00000016676669 | 4299196 | 110kV兖西变电站
10kV双龙Ⅳ线 | 大安镇唐营村台区 | 1884192 | 1900237940 | 200 | 10.208 | 170.208 | 0 | 170.208 | 06M00001900237940 | 800035097 | 110kV兖西变电站
10kV双龙Ⅳ线 | 西葛2号变压器 | 1887624 | 800089364 | 100 | 14.104 | 94.104 | 0 | 94.104 | 06M00000800089364 | 800027452 | 110kV兖西变电站
10kV双龙Ⅳ线 | 10kV双龙Ⅳ线二郎庙村排灌5号台架变 | 45125699 | eb20383a47224d92aa360042a19103387044119856 | 200 | 0.16 | 160.16 | 0 | 160.16 | 06M00000016676677 | 4299202 | 110kV兖西变电站
10kV双龙Ⅳ线 | 二郎庙村1号变压器 | 1887684 | 800089086 | 200 | 6.32 | 166.32 | 0 | 166.32 | 06M00000800089086 | 800034641 | 110kV兖西变电站
10kV双龙Ⅳ线 | 二郎庙村2号变压器 | 1887681 | 800089080 | 200 | 6.32 | 166.32 | 0 | 166.32 | 06M00000800089080 | 800034641 | 110kV兖西变电站
10kV双龙Ⅳ线 | 10kV双龙Ⅳ线山托棚户区配电室1号变压器 | 45638492 | 12024f9ac81444ac8d579fbd92ad5c5c5224637723 | 800 | 50.816 | 690.816 | 0 | 690.816 | 06M00000020739625 | 8147900 | 110kV兖西变电站
10kV双龙Ⅳ线 | 二十里铺北区 | 17092346 | 800170929 | 200 | 20.912 | 180.912 | 0 | 180.912 | 06M00000800170929 | 899429 | 110kV兖西变电站
10kV双龙Ⅳ线 | 三关村1号变压器 | 46628142 | d4a6323497ac41049088e19ddc68f07c7118925341 | 200 | 11.504 | 171.504 | 39.6 | 131.904 | 06M00000030741735 | 800035082 | 110kV兖西变电站
10kV双龙Ⅳ线 | 10kV双龙Ⅳ线唐营村排灌1号台架变 | 45125778 | f66ae6ecb2354f299627dd3b316888827492003024 | 100 | 8.192 | 88.192 | 0 | 88.192 | 06M00000016676695 | 4299224 | 110kV兖西变电站
10kV双龙Ⅳ线 | 大安李村3号台区公用台架变 | 50280928 | d4f8cbb018524f1c914b8473c534f5852453696019 | 200 | 6.592 | 166.592 | 0 | 166.592 | 06M00000036640262 | 170310696 | 110kV兖西变电站
10kV双龙Ⅳ线 | 李村2号变压器 | 1887623 | 800089298 | 100 | 10.944 | 90.944 | 0 | 90.944 | 06M00000800089298 | 800027442 | 110kV兖西变电站
10kV双龙Ⅳ线 | 双龙油棉公司宿舍1号公变 | 3592184 | 800184288 | 500 | 61.36 | 461.36 | 0 | 461.36 | 06M00000800184288 | 4188680 | 110kV兖西变电站
10kV双龙Ⅳ线 | 10kV双龙Ⅳ线小安村排灌1号台架变 | 45125644 | dd073d7cb84a45eea75581963a23a9052331664114 | 100 | 1.816 | 81.816 | 0 | 81.816 | 06M00000016677161 | 4299187 | 110kV兖西变电站
10kV双龙Ⅳ线 | 10kV双龙Ⅳ线二十里铺村排灌1号台架变 | 45125635 | a6f483c3c1934d4b885aa50958df34203878548447 | 200 | 0.432 | 160.432 | 0 | 160.432 | 06M00000016677157 | 4299184 | 110kV兖西变电站
10kV双龙Ⅳ线 | 李村变压器 | 1889491 | 800089293 | 100 | 10.208 | 90.208 | 0 | 90.208 | 06M00000800089293 | 800027442 | 110kV兖西变电站
10kV双龙Ⅳ线 | 10kV双龙Ⅳ线张家楼村排灌1号台架变 | 45125819 | b2ef106d7e16428580f493900ffb91bf7812351082 | 50 | 0.032 | 40.032 | 0 | 40.032 | 06M00000016676703 | 4299236 | 110kV兖西变电站
10kV双龙Ⅳ线 | 10kV双龙Ⅳ线西葛村排灌1号台架变 | 45125808 | 719168196b14496b9fab81f6313e35b27775013796 | 100 | 10.016 | 90.016 | 0 | 90.016 | 06M00000016676701 | 4299233 | 110kV兖西变电站
10kV双龙Ⅳ线 | 张楼3号台区台架变 | 51054297 | 0b42bc7a-eeee-45e5-bed9-864751be78dc | 400 | 14.752 | 334.752 | 0 | 334.752 | 06M80000136601656 | 1659956 | 110kV兖西变电站
10kV双龙Ⅳ线 | 10kV双龙Ⅳ线山托棚户区配电室2号变压器 | 49562504 | 97c516d798ae45f9b128df0d1abf0e2e7514544616 | 800 | 45.824 | 685.824 | 0 | 685.824 | 06M00000020739627 | 8147900 | 110kV兖西变电站
10kV双龙Ⅳ线 | 二十里铺村（东区） | 4948565 | 800170766 | 315 | 58.2624 | 310.2624 | 0 | 310.2624 | 06M00000800170766 | 810375 | 110kV兖西变电站
10kV双龙Ⅳ线 | 大安二郎庙村3号台区公用台架变 | 50280972 | 9b814a813b834b579855849682f61bee7157704782 | 400 | 18.688 | 338.688 | 0 | 338.688 | 06M00000036640260 | 170310829 | 110kV兖西变电站
10kV双龙Ⅳ线 | 二十里铺村 | 4003619 | 800170823 | 315 | 23.0076 | 275.0076 | 0 | 275.0076 | 06M00000800170823 | 784564 | 110kV兖西变电站
10kV双龙Ⅳ线 | 10kV双龙Ⅳ线张家楼村排灌2号台架变 | 45125824 | 818c338840714eedbda5b0ff3a2cde7d2684259167 | 100 | 6.944 | 86.944 | 0 | 86.944 | 06M00000016676705 | 4299237 | 110kV兖西变电站
10kV双龙Ⅳ线 | 10kV双龙Ⅳ线山托棚户区配电室3号变压器 | 49562520 | 1e9b98ee76f046a4b6479f8833816ace5794903123 | 800 | 0 | 640 | 0 | 640 | 06M00000020739631 | 4299186 | 110kV兖西变电站
10kV双龙Ⅳ线 | 西葛1号变压器 | 1889492 | 1900237881 | 100 | 13.984 | 93.984 | 0 | 93.984 | 06M00001900237881 | 800027452 | 110kV兖西变电站
10kV双龙Ⅳ线 | 10kV双龙Ⅳ线二郎庙村排灌1号台架变 | 45125664 | 9e7c2d12a63342a7bc0986f723e89f3a6008521377 | 100 | 2.992 | 82.992 | 0 | 82.992 | 06M00000016676663 | 4299194 | 110kV兖西变电站
10kV双龙Ⅳ线 | 10kV双龙Ⅳ线李村排灌1号台架变 | 45125740 | 7ba710bea4224e1eaefcfb74d3f524235278979711 | 100 | 0.552 | 80.552 | 0 | 80.552 | 06M00000016676687 | 4299214 | 110kV兖西变电站
10kV双龙Ⅳ线 | 张楼2号变压器 | 1886088 | 800089393 | 160 | 10.3296 | 138.3296 | 0 | 138.3296 | 06M00000800089393 | 800031459 | 110kV兖西变电站
10kV双龙Ⅳ线 | 双龙油棉公司宿舍2号公变 | 3592189 | 800184291 | 500 | 32.48 | 432.48 | 0 | 432.48 | 06M00000800184291 | 4188680 | 110kV兖西变电站
10kV双龙Ⅳ线 | 10kV双龙Ⅳ线二郎庙村排灌2号台架变 | 45125673 | cc275f24fcb0402380769e2585de2c705992013420 | 200 | 1.728 | 161.728 | 0 | 161.728 | 06M00000016676667 | 4299195 | 110kV兖西变电站
10kV双龙Ⅳ线 | 小安1号变压器 | 1886405 | 800089451 | 100 | 7.336 | 87.336 | 0 | 87.336 | 06M00000800089451 | 800033822 | 110kV兖西变电站
10kV双龙Ⅳ线 | 张楼1号变压器 | 1887617 | 800089389 | 160 | 9.4464 | 137.4464 | 0 | 137.4464 | 06M00000800089389 | 800031459 | 110kV兖西变电站
10kV双龙Ⅳ线 | 唐营变压器 | 1887791 | 800089338 | 200 | 15.2 | 175.2 | 0 | 175.2 | 06M00000800089338 | 800035097 | 110kV兖西变电站
10kV双龙Ⅳ线 | 10kV双龙Ⅳ线二郎庙村排灌4号台架变 | 45125693 | 019ecd22224346c4a8c463b0085f54ff5327339392 | 200 | 0.272 | 160.272 | 0 | 160.272 | 06M00000016676673 | 4299198 | 110kV兖西变电站
10kV水产线 | 10kV水产线23#G电力二公司宿舍#4西南箱变变压器 | 47758794 | 0208992c46a7414ba561a5f77ff290501838646896 | 630 | 60.732 | 564.732 | 0 | 564.732 | 06M00000037396133 | 20524491 | 110kV东郊变电站
10kV水产线 | 10kV水产线23#G电力二公司宿舍#3西南箱变变压器配电变压器 | 50258680 | 8f7934bda9c44debab04cb40c7b6ee032244397571 | 630 | 80.136 | 584.136 | 0 | 584.136 | 06M00000037393422 | 170198891 | 110kV东郊变电站
10kV水产线 | 车东南公用架变 | 47777407 | 44bcdd009b1b43f7954be8504c19ae387182102243 | 315 | 38.682 | 290.682 | 0 | 290.682 | 06M00000019154191 | 158593002 | 110kV东郊变电站
10kV水产线 | 水产鲁兴高层#2变压器 | 51308239 | 800084446 | 500 | 61.08 | 461.08 | 0 | 461.08 | 06M00000800084446 | 176194229 | 110kV东郊变电站
10kV水产线 | 车东北 | 3481297 | 800132777 | 400 | 107.968 | 427.968 | 0 | 427.968 | 06M00000800132777 | 41411833 | 110kV东郊变电站
10kV水产线 | 水产公司宿舍配电变压器 | 43804822 | 66818fc0ce0c44f4bac3138b6e9edc642061176425 | 630 | 19.908 | 523.908 | 0 | 523.908 | 06M00000010186717 | 7941939 | 110kV东郊变电站
10kV水产线 | 水产南变压器 | 1886964 | 800084360 | 1000 | 42.88 | 842.88 | 15.4 | 827.48 | 06M00000800084360 | 234275 | 110kV东郊变电站
10kV水产线 | 10kV水产线23#G电力二公司宿舍#5北箱变变压器 | 51308242 | e91be51fa2ac4d52b66f5b9bce82d1a10330277806 | 1000 | 93.12 | 893.12 | 0 | 893.12 | 06M00000037396329 | 176194231 | 110kV东郊变电站
10kV水产线 | 水产储运站变压器 | 1887051 | 800084367 | 500 | 39 | 439 | 0 | 439 | 06M00000800084367 | 234423 | 110kV东郊变电站
10kV水产线 | 太东医药西#1变压器 | 51420169 | 800084452 | 630 | 60.984 | 564.984 | 0 | 564.984 | 06M00000800084452 | 39927029 | 110kV东郊变电站
10kV水产线 | 10kV水产线23#G电力二公司宿舍中心配电室2号变压器 | 49301945 | 6fcc61dee7cb4b82acbfb5cb1dfa76019215664548 | 800 | 48.576 | 688.576 | 0 | 688.576 | 06M00000037384913 | 165310188 | 110kV东郊变电站
10kV水产线 | 车东汽运变压器 | 3476814 | 1900266266 | 1000 | 39.92 | 839.92 | 0 | 839.92 | 06M00001900266266 | 700957 | 110kV东郊变电站
10kV水产线 | 水产花园西#2变压器 | 49690182 | 800084379 | 1000 | 117.2 | 917.2 | 0 | 917.2 | 06M00000800084379 | 167555743 | 110kV东郊变电站
10kV水产线 | 解放路 | 1886811 | 800105672 | 400 | 0.384 | 320.384 | 0 | 320.384 | 06M00000800105672 | 234071 | 110kV东郊变电站
10kV水产线 | 水产公路 | 1888358 | 1900266258 | 315 | 35.6832 | 287.6832 | 0 | 287.6832 | 06M00001900266258 | 800037851 | 110kV东郊变电站
10kV水产线 | 盐业公司箱变1号变压器 | 44792685 | 992c3d980ff9410dac7aec92dd14dc7d4925701327 | 500 | 0 | 400 | 0 | 400 | 06M00000015082893 | 7473974 | 110kV东郊变电站
10kV水产线 | 水产花园西#1变压器 | 49690156 | 800084378 | 1000 | 107.84 | 907.84 | 0 | 907.84 | 06M00000800084378 | 167555410 | 110kV东郊变电站
10kV水产线 | 10kV水产线23#G电力二公司宿舍#2西南箱变变压器配电变压器 | 50258910 | 53be6b3d476541288c0036a9e9c955db8121482736 | 630 | 75.6 | 579.6 | 0 | 579.6 | 06M00000037393406 | 170199855 | 110kV东郊变电站
10kV水产线 | 水产花园东#1变压器 | 1887073 | 800084373 | 1000 | 42.16 | 842.16 | 0 | 842.16 | 06M00000800084373 | 234451 | 110kV东郊变电站
10kV水产线 | 水产花园东#2变压器 | 49725034 | 800084374 | 1000 | 76.16 | 876.16 | 0 | 876.16 | 06M00000800084374 | 167733247 | 110kV东郊变电站
10kV水产线 | 竹溪雅居变压器 | 1886979 | 1900266252 | 400 | 100.768 | 420.768 | 0 | 420.768 | 06M00001900266252 | 234306 | 110kV东郊变电站
10kV水产线 | 太东医药西#2变压器 | 40139900 | 1900266211 | 630 | 70.5096 | 574.5096 | 0 | 574.5096 | 06M00001900266211 | 39927029 | 110kV东郊变电站
10kV水产线 | 水产鲁兴高层#1变压器 | 1885897 | 800084445 | 500 | 44.56 | 444.56 | 0 | 444.56 | 06M00000800084445 | 800030223 | 110kV东郊变电站
10kV水产线 | 水产龙翔变压器 | 1888981 | 800084439 | 1000 | 89.68 | 889.68 | 0 | 889.68 | 06M00000800084439 | 800010241 | 110kV东郊变电站
10kV水产线 | 10kV水产线23#G电力二公司宿舍中心配电室1号变压器 | 51308245 | 0a96b4f436964290a6f243e88487a7ac9122692842 | 800 | 70.784 | 710.784 | 0 | 710.784 | 06M00000037384911 | 176194233 | 110kV东郊变电站
10kV水产线 | 10kV水产线23#G电力二公司宿舍#1西南箱变变压器配电变压器 | 50258810 | 949cecaebab64ac4904f306f3b5ab13b2524257166 | 630 | 59.4216 | 563.4216 | 0 | 563.4216 | 06M00000037393390 | 170199644 | 110kV东郊变电站
10kV泗南线 | 牛旺社区1#配电室1号变 | 1887771 | 800088053 | 500 | 16.4 | 416.4 | 0 | 416.4 | 06M00000800088053 | 800035019 | 110kV龙桥变电站
10kV泗南线 | 2号变压器 | 39969252 | 800088173 | 500 | 40.4 | 440.4 | 0 | 440.4 | 06M00000800088173 | 800012711 | 110kV龙桥变电站
10kV泗南线 | 10kV泗南线海情丽都配电室1号变压器 | 1888180 | 800087994 | 500 | 16.36 | 416.36 | 0 | 416.36 | 06M00000800087994 | 800036991 | 110kV龙桥变电站
10kV泗南线 | 牛旺社区2#配电室1号变 | 1887773 | 800088090 | 630 | 41.076 | 545.076 | 0 | 545.076 | 06M00000800088090 | 800035010 | 110kV龙桥变电站
10kV泗南线 | 局西仓库公用变压器 | 46913587 | 6c4943ab38cc4b77b6ea3645003f600c1600993239 | 200 | 18.672 | 178.672 | 29.87 | 148.802 | 06M00000010739828 | 4198574 | 110kV龙桥变电站
10kV泗南线 | 牛旺社区2#配电室2号变 | 1887764 | 800088089 | 630 | 47.8296 | 551.8296 | 0 | 551.8296 | 06M00000800088089 | 800035010 | 110kV龙桥变电站
10kV泗南线 | 金叶苑箱变1号变压器 | 46493802 | f1dd0344dac2476cb77e4dd19eac95db1556465402 | 200 | 12.944 | 172.944 | 0 | 172.944 | 06M00000030072531 | 46493863 | 110kV龙桥变电站
10kV泗南线 | 地质家园2号变压器 | 1889301 | 800087952 | 630 | 1.1592 | 505.1592 | 0 | 505.1592 | 06M00000800087952 | 800014061 | 110kV龙桥变电站
10kV泗南线 | 牛旺配电室1号变压器 | 1883469 | 1900176699 | 100 | 3.2 | 83.2 | 0 | 83.2 | 06M00001900176699 | 207859 | 110kV龙桥变电站
10kV泗南线 | 地质家园3号变压器 | 39638803 | 800087957 | 800 | 9.6 | 649.6 | 0 | 649.6 | 06M00000800087957 | 945485 | 110kV龙桥变电站
10kV泗南线 | 牛旺社区1#配电室2号变 | 1887772 | 800088058 | 500 | 32.68 | 432.68 | 0 | 432.68 | 06M00000800088058 | 800035019 | 110kV龙桥变电站
10kV泗南线 | 10kV泗南线海情丽都配电室2号变压器 | 40378209 | 800087995 | 500 | 23.44 | 423.44 | 0 | 423.44 | 06M00000800087995 | 800036991 | 110kV龙桥变电站
10kV泗南线 | 1号变压器 | 1889179 | 800088170 | 500 | 3.12 | 403.12 | 0 | 403.12 | 06M00000800088170 | 800012711 | 110kV龙桥变电站
10kV泗南线 | 地质家园1号变压器 | 1889266 | 800087954 | 630 | 53.7264 | 557.7264 | 0 | 557.7264 | 06M00000800087954 | 800013641 | 110kV龙桥变电站
10kV泗桥线 | 田庄花园2号变压器 | 46176862 | 38565ea5c61342fda945983a82455ee28623342862 | 800 | 38.848 | 678.848 | 0 | 678.848 | 06M00000028377833 | 51858611 | 35kV城南变电站(兖州)
10kV泗桥线 | 刘岗村#2配#1变 | 1885637 | 800087782 | 250 | 51.78 | 251.78 | 0 | 251.78 | 06M00000800087782 | 800028472 | 35kV城南变电站(兖州)
10kV泗桥线 | 刘岗村#1配#1变 | 1885831 | 800115661 | 500 | 23.6 | 423.6 | 0 | 423.6 | 06M00000800115661 | 203507 | 35kV城南变电站(兖州)
10kV泗桥线 | 马桥#1配#1变 | 5141790 | 800087842 | 315 | 12.9024 | 264.9024 | 2 | 262.9024 | 06M00000800087842 | 830008 | 35kV城南变电站(兖州)
10kV泗桥线 | 牛楼社区东区#2配#2变 | 4934628 | 800141819 | 800 | 2.304 | 642.304 | 0 | 642.304 | 06M00000800141819 | 804870 | 35kV城南变电站(兖州)
10kV泗桥线 | 10kV泗桥线G马桥5号箱变变压器 | 46846035 | f8949ad0eb74499fb6e452ebd074e8315589745282 | 400 | 12.384 | 332.384 | 15.6 | 316.784 | 06M00000032187409 | 154999568 | 35kV城南变电站(兖州)
10kV泗桥线 | 牛楼社区东区#1配#2变 | 41296021 | 800087857 | 500 | 46.8 | 446.8 | 0 | 446.8 | 06M00000800087857 | 800036124 | 35kV城南变电站(兖州)
10kV泗桥线 | 田庄花园1号变压器 | 51217692 | a112c00962e74974b35fdfb0cb7da0a27906045633 | 800 | 21.44 | 661.44 | 0 | 661.44 | 06M00000028377831 | 175907140 | 35kV城南变电站(兖州)
10kV泗桥线 | 10kV泗桥线刘岗村排灌1号台架变 | 45138174 | c989e95abe5b44509e402ccbff15831a3155705583 | 100 | 0.08 | 80.08 | 0 | 80.08 | 06M00000016688138 | 4302263 | 35kV城南变电站(兖州)
10kV泗桥线 | 10kV泗桥线G马桥3号箱变变压器 | 46845967 | 344d23f9700a4c938f2b7266a08a796f3548286963 | 400 | 44.64 | 364.64 | 0 | 364.64 | 06M00000032187405 | 154993634 | 35kV城南变电站(兖州)
10kV泗桥线 | 牛楼社区东区#1配#1变 | 1888030 | 800087860 | 500 | 38.6 | 438.6 | 0 | 438.6 | 06M00000800087860 | 800036124 | 35kV城南变电站(兖州)
10kV泗桥线 | 刘岗村#2配#2变 | 1885638 | 800087790 | 315 | 45.612 | 297.612 | 0 | 297.612 | 06M00000800087790 | 800028481 | 35kV城南变电站(兖州)
10kV泗桥线 | 刘岗台区#1箱变1号配电变压器 | 46533124 | c6da7a1947d642dcafde8e42dc9044d55628484603 | 630 | 38.556 | 542.556 | 0 | 542.556 | 06M00000030152280 | 46519917 | 35kV城南变电站(兖州)
10kV泗桥线 | 10kV泗桥线37G马桥#3架变 | 46623840 | 877b51b5eb7442bdbd5f80ca630689ee0121220471 | 400 | 4.928 | 324.928 | 0 | 324.928 | 06M00000030397660 | 117448238 | 35kV城南变电站(兖州)
10kV泗桥线 | 牛楼东区#3箱变1号变压器 | 50281000 | d5712878d67449d89d504ee3b9df08c17767393814 | 630 | 61.1856 | 565.1856 | 0 | 565.1856 | 06M00000041799337 | 800028472 | 35kV城南变电站(兖州)
10kV泗桥线 | 10kV泗桥线牛楼村排灌1号台架变 | 45138179 | ad803a08d21d41e3a4d917b8526bc54e1144537742 | 100 | 0.016 | 80.016 | 0 | 80.016 | 06M00000016702876 | 4302264 | 35kV城南变电站(兖州)
10kV泗桥线 | 牛楼社区东区#2配#1变 | 4893904 | 800141818 | 800 | 79.616 | 719.616 | 0 | 719.616 | 06M00000800141818 | 804870 | 35kV城南变电站(兖州)
10kV泗桥线 | 马桥#1配#2变 | 50244738 | 800152845 | 315 | 24.5952 | 276.5952 | 0 | 276.5952 | 06M00000800152845 | 170143740 | 35kV城南变电站(兖州)
10kV泗桥线 | 刘岗台区#3箱变1号配电变压器 | 46533136 | 7406566f88814181befa87f422c70cab6932126764 | 630 | 26.0568 | 530.0568 | 21.2 | 508.8568 | 06M00000030152282 | 46519918 | 35kV城南变电站(兖州)
10kV泗桥线 | 10kV泗桥线G马桥4号箱变变压器 | 46846023 | 9e1f83223cfe46b68edcc448cda29a855773414308 | 400 | 14.368 | 334.368 | 0 | 334.368 | 06M00000032187407 | 154999324 | 35kV城南变电站(兖州)
10kV泗桥线 | 马桥#2配#1变 | 50244747 | 800087831 | 315 | 44.9064 | 296.9064 | 0 | 296.9064 | 06M00000800087831 | 170143846 | 35kV城南变电站(兖州)
10kV宋楼线 | 10kV宋楼线中辛西二号台架变 | 47498700 | 7c522de7df9540bc91d75ce0df623e0e0753133713 | 200 | 21.392 | 181.392 | 20 | 161.392 | 06M00000034865565 | 449452 | 35kV官庄变电站
10kV宋楼线 | 10kV宋楼线后铺村村东照明07-18-11-08-08柱上变压器 | 47499560 | fa8cfb7a65754256baf0786aa1aaa71d5721987720 | 400 | 45.888 | 365.888 | 0 | 365.888 | 06M00000027365456 | 446289 | 35kV官庄变电站
10kV宋楼线 | 10kV西楼村照明配电室1号变压器 | 3274302 | 800240970 | 400 | 2.944 | 322.944 | 0 | 322.944 | 06M00000800240970 | 448739 | 35kV官庄变电站
10kV宋楼线 | 10kV中辛中(JNRC06079)配电室1号变压器 | 42967566 | 800726004 | 200 | 1.136 | 161.136 | 0 | 161.136 | 06M00000800726004 | 4125173 | 35kV官庄变电站
10kV宋楼线 | 宋楼村中二号电代煤台架变 | 46982935 | dffa21e5422a4f2687e7e8373ce4474c2045305737 | 400 | 12.672 | 332.672 | 0 | 332.672 | 06M00000033526701 | 157012917 | 35kV官庄变电站
10kV宋楼线 | 申庄西北(JNRC06080) | 42967535 | 800726005 | 200 | 26.72 | 186.72 | 0 | 186.72 | 06M00000800726005 | 4125171 | 35kV官庄变电站
10kV宋楼线 | 10kV后铺村配电照明配电室1号变压器 | 51263982 | 800247692 | 315 | 23.0076 | 275.0076 | 0 | 275.0076 | 06M00000800247692 | 176074134 | 35kV官庄变电站
10kV宋楼线 | 中辛西照明台架变 | 51264022 | 8e2a671044ef49019aa5e9d3353451c09804553160 | 200 | 17.568 | 177.568 | 0 | 177.568 | 06M00000033850352 | 176075047 | 35kV官庄变电站
10kV宋楼线 | 10kV宋楼村配电照明配电室1号变压器 | 3276289 | 800256354 | 800 | 31.232 | 671.232 | 0 | 671.232 | 06M00000800256354 | 451311 | 35kV官庄变电站
10kV宋楼线 | 10kV宋楼线前铺村支07-18-30-15G前铺村中(JNRC06065)台架变 | 40650356 | 800638228 | 400 | 35.424 | 355.424 | 39.6 | 315.824 | 06M00000800638228 | 1018666 | 35kV官庄变电站
10kV宋楼线 | 10kV宋楼线北辛支07-18-35-02G北辛村2(JNRC06063)台架变 | 40187120 | 800584034 | 400 | 48.256 | 368.256 | 0 | 368.256 | 06M00000800584034 | 987115 | 35kV官庄变电站
10kV宋楼线 | 宋楼村中一号电代煤台架变 | 51477905 | f86bc338-6e7c-469f-8c0a-f3a92c2b2ce2 | 400 | 26.592 | 346.592 | 0 | 346.592 | 06M80000230505616 | 157012890 | 35kV官庄变电站
10kV宋楼线 | 10kV宋楼线西楼村北台架变 | 47059338 | 5447117979584fa29529581b297998165618035451 | 200 | 12.56 | 172.56 | 0 | 172.56 | 06M00000034112591 | 157017801 | 35kV官庄变电站
10kV宋楼线 | 宋楼村岳园三号电代煤台架变 | 46982991 | 4a964f685dbc4fa8bc7705f49fff485a5254518636 | 400 | 26.304 | 346.304 | 0 | 346.304 | 06M00000033526703 | 157012924 | 35kV官庄变电站
10kV宋楼线 | 西楼村西二号电代煤台架变 | 46982988 | 7d482553c33149bf8b955acc21a2f5549213938013 | 200 | 28.736 | 188.736 | 0 | 188.736 | 06M00000033526707 | 157012923 | 35kV官庄变电站
10kV宋楼线 | 西楼教委#1台架变 | 49617394 | 9589cd75-adfb-4cad-b448-1c1b200c067b | 200 | 15.632 | 175.632 | 0 | 175.632 | 06M80000004744463 | 166922744 | 35kV官庄变电站
10kV宋楼线 | 宋楼村西台架变 | 51273645 | 6a1d08168afa4b21afbf552d6ecc68b96525478631 | 400 | 6.592 | 326.592 | 0 | 326.592 | 06M00000033850350 | 176106062 | 35kV官庄变电站
10kV宋楼线 | 10kV北辛南(JNRC06081)配电室1号变压器 | 42967528 | 800726003 | 400 | 3.2 | 323.2 | 0 | 323.2 | 06M00000800726003 | 4125169 | 35kV官庄变电站
10kV宋楼线 | 10kV宋楼线申庄村配电照明配电室1号变压器 | 3224889 | 800258984 | 400 | 24 | 344 | 0 | 344 | 06M00000800258984 | 451309 | 35kV官庄变电站
10kV宋楼线 | 西楼村东一号电代煤台架变 | 46982962 | 53635034e5e94ea69ba775facddfdc0a6685934954 | 400 | 35.264 | 355.264 | 0 | 355.264 | 06M00000033526705 | 157012920 | 35kV官庄变电站
10kV宋楼线 | 10kV前铺(06041)照明配电室1号变压器 | 3274467 | 800257331 | 200 | 22.896 | 182.896 | 0 | 182.896 | 06M00000800257331 | 449451 | 35kV官庄变电站
10kV宋楼线 | 10kV宋楼线宋楼分支07-18-20-18G宋楼东村(06055)照明台区 | 39643729 | 800561274 | 400 | 8.48 | 328.48 | 0 | 328.48 | 06M00000800561274 | 163530615 | 35kV官庄变电站
10kV颂运线 | 10kV颂运线济安北颂运中心配电室1号变压器 | 42085317 | 1932008203 | 630 | 43.9992 | 547.9992 | 0 | 547.9992 | 06M00001932008203 | 1932008200 | 110kV来鹤变电站
10kV颂运线 | 10kV颂运线中南珑悦1#中心配电室1号变压器 | 50521876 | 4bab77f571e04f38955b779964c5dc786726584053 | 1000 | 45.92 | 845.92 | 0 | 845.92 | 06M00000041786290 | 171868819 | 110kV来鹤变电站
10kV颂运线 | 10kV颂运线中南珑悦1#中心配电室3号变压器 | 51164980 | 6e4ae414576e4317ad101f8ab804334a6610187623 | 1000 | 23.28 | 823.28 | 0 | 823.28 | 06M00000041786374 | 175669296 | 110kV来鹤变电站
10kV颂运线 | 10kV颂运线碧桂园天荟#3分配电室1号变压器 | 49367222 | 3ae6dfa8-364e-4a70-afd6-2621e8b9c955 | 1000 | 80.64 | 880.64 | 0 | 880.64 | 06M80000002133383 | 166392773 | 110kV来鹤变电站
10kV颂运线 | 10kV颂运线天绘商业街#1中心配电室配电室1号变压器 | 51024140 | e5490c2a-b1a9-4ee6-a2aa-4b31e698fa2d | 2500 | 19.4 | 2019.4 | 0 | 2019.4 | 06M80000107757306 | 174014207 | 110kV来鹤变电站
10kV颂运线 | 10kV颂运线中南胧悦#3分配电室1号变压器 | 50205875 | f47d397f-e84a-4379-ad54-a034565b7cf7 | 1000 | 22.08 | 822.08 | 0 | 822.08 | 06M80000035861346 | 169820834 | 110kV来鹤变电站
10kV颂运线 | 10kV颂运线济安北颂运西配电室1号变压器 | 42085274 | 1932008222 | 800 | 63.936 | 703.936 | 0 | 703.936 | 06M00001932008222 | 1932008219 | 110kV来鹤变电站
10kV颂运线 | 10kV颂运线碧桂园天荟#1中心配电室3号变压器 | 49325048 | 7175668f-1c72-457c-964b-afc76821c8d7 | 800 | 59.712 | 699.712 | 0 | 699.712 | 06M80000001843599 | 166392775 | 110kV来鹤变电站
10kV颂运线 | 10kV颂运线济安北颂运中心配电室3号变压器 | 49461439 | 1932008201 | 630 | 22.7304 | 526.7304 | 0 | 526.7304 | 06M00001932008201 | 166219721 | 110kV来鹤变电站
10kV颂运线 | 10kV颂运线济安北颂运东配电室1号变压器 | 42085341 | 1932008232 | 800 | 50.368 | 690.368 | 0 | 690.368 | 06M00001932008232 | 1932008229 | 110kV来鹤变电站
10kV颂运线 | 10kV颂运线中南胧悦#3分配电室3号变压器 | 51027179 | db367e11-9ef7-4460-906a-4576b85da2c8 | 1000 | 0 | 800 | 0 | 800 | 06M80000044167534 | 174897514 | 110kV来鹤变电站
10kV颂运线 | 10kV颂运线中南珑悦1#中心配电室2号变压器 | 51164972 | c7bc50b355af477a86d049cf36969b8d0515143955 | 1000 | 38.72 | 838.72 | 0 | 838.72 | 06M00000041786372 | 175669294 | 110kV来鹤变电站
10kV颂运线 | 10kV颂运线中南珑悦#4分配电室1号变压器 | 51048577 | b28888dd-bc09-482a-bc07-51c917e86851 | 1000 | 19.44 | 819.44 | 0 | 819.44 | 06M80000160630136 | 174983531 | 110kV来鹤变电站
10kV颂运线 | 10kV颂运线中南珑悦2#东南配电室2号变压器 | 49713864 | 82c5159db0b047f383897e31eece17d00575294476 | 1000 | 16.96 | 816.96 | 0 | 816.96 | 06M00000041786386 | 167651063 | 110kV来鹤变电站
10kV颂运线 | 10kV颂运线中南珑悦1#中心配电室4号变压器 | 48754691 | f93efb65f88a4af0bc0f3c906565821e2753957206 | 1000 | 12.16 | 812.16 | 0 | 812.16 | 06M00000041786376 | 162682300 | 110kV来鹤变电站
10kV颂运线 | 10kV颂运线碧桂园天荟#2分配电室1号变压器 | 49313010 | 4f0c2e5f-69a6-4d69-8c55-07cae1306964 | 1000 | 8.16 | 808.16 | 0 | 808.16 | 06M80000002137064 | 165353452 | 110kV来鹤变电站
10kV颂运线 | 10kV颂运线中南珑悦2#东南配电室3号变压器 | 48754681 | 88d5e73328d7426895f85185209f3ef58311334753 | 1000 | 40.08 | 840.08 | 0 | 840.08 | 06M00000041786388 | 162682297 | 110kV来鹤变电站
10kV颂运线 | 10kV颂运线碧桂园天荟#1中心配电室1号配变 | 49325090 | 61029f87-3193-4e24-a783-43b1ed908cd8 | 800 | 0 | 640 | 0 | 640 | 06M80000001843325 | 165399931 | 110kV来鹤变电站
10kV颂运线 | 10kV颂运线济安北颂运西配电室2号变压器 | 49682671 | 1932008221 | 800 | 53.312 | 693.312 | 0 | 693.312 | 06M00001932008221 | 167502754 | 110kV来鹤变电站
10kV颂运线 | 10kV颂运线济安北颂运东配电室2号变压器 | 49681493 | 1932008231 | 800 | 57.728 | 697.728 | 0 | 697.728 | 06M00001932008231 | 167496142 | 110kV来鹤变电站
10kV颂运线 | 10kV颂运线济安北颂运东配电室3号变压器 | 49681812 | 1932008230 | 800 | 68.48 | 708.48 | 0 | 708.48 | 06M00001932008230 | 167497556 | 110kV来鹤变电站
10kV颂运线 | 10kV颂运线济安北颂运中心配电室2号变压器 | 49461264 | 1932008202 | 630 | 32.3064 | 536.3064 | 0 | 536.3064 | 06M00001932008202 | 166218391 | 110kV来鹤变电站
10kV颂运线 | 10kV颂运线碧桂园天荟#2分配电室3号变压器 | 49312996 | 3929b17d-1654-4344-a590-63e427913ebf | 1000 | 47.92 | 847.92 | 0 | 847.92 | 06M80000002136440 | 165353451 | 110kV来鹤变电站
10kV颂运线 | 10kV颂运线天绘商业街#2高标准分配电室1号变压器 | 51022067 | 76774e86-d3a3-43c3-bc36-24cbae9a08f5 | 1250 | 33.9 | 1033.9 | 0 | 1033.9 | 06M80000107774367 | 174853885 | 110kV来鹤变电站
10kV颂运线 | 10kV颂运线中南珑悦2#东南配电室1号变压器 | 49713747 | bd42a08d91b94c77954b5611f2505ad72916295940 | 1000 | 11.12 | 811.12 | 0 | 811.12 | 06M00000041786384 | 167650770 | 110kV来鹤变电站
10kV塔东线 | 10kV塔东线铁路临管处宿舍箱配电变压器 | 47674095 | 569f5e7072444afd9e6594314a25712f6807952142 | 400 | 4.992 | 324.992 | 0 | 324.992 | 06M00000036893222 | 158099999 | 110kV滨河变电站
10kV塔东线 | 东方铭苑配电室2号变压器 | 50488250 | 9c551303a5ca4516a6e83927d0a21d066071691940 | 630 | 35.6832 | 539.6832 | 0 | 539.6832 | 06M00000031641763 | 171708767 | 110kV滨河变电站
10kV塔东线 | 10kV天庙线天仙嘉苑2#配电室1号变压器 | 50563978 | 16980fe171b64da6ada2788b978a2eee2953898540 | 630 | 6.7536 | 510.7536 | 0 | 510.7536 | 06M00000035654972 | 172285492 | 110kV滨河变电站
10kV塔东线 | 东方铭苑配电室1号变压器 | 46758000 | b43d571a6c5f4bf7a65176c7d81e5fe82656699867 | 630 | 33.768 | 537.768 | 0 | 537.768 | 06M00000031641761 | 147000295 | 110kV滨河变电站
10kV塔东线 | 10kV塔东线铁路工务段宿舍箱变变压器配电变压器 | 47697966 | 3a8ccd3b20ac42ad9ebec96a7da53b4b6678436396 | 400 | 1.408 | 321.408 | 0 | 321.408 | 06M00000037117315 | 158206400 | 110kV滨河变电站
10kV塔东线 | 10kV塔东线天仙嘉苑3#配电室1号变压器 | 47381366 | ad88c3a2b2fe493ea2cbb0a86e92608a5791799814 | 630 | 27.3168 | 531.3168 | 0 | 531.3168 | 06M00000035654908 | 157036363 | 110kV滨河变电站
10kV塔东线 | 10kV天庙线天仙嘉苑2#配电室2号变压器 | 47381322 | 29c9c2d141164d638165f22bf8bce8e49800757688 | 630 | 7.3584 | 511.3584 | 0 | 511.3584 | 06M00000035655014 | 157036360 | 110kV滨河变电站
10kV塔东线 | 10kV塔东线天仙嘉苑3#配电室2号变压器 | 47381372 | de666547c3e044cd8ae791465c6038261759338072 | 630 | 18.4968 | 522.4968 | 0 | 522.4968 | 06M00000035654910 | 157036363 | 110kV滨河变电站
10kV塔中Ⅰ线 | 红西小区南台架变 | 40299846 | 1900449382 | 630 | 98.8848 | 602.8848 | 0 | 602.8848 | 06M00001900449382 | 7786112 | 110kV金塔变电站
10kV塔中Ⅱ线 | 红西东刘西台架变 | 40297997 | 1900428186 | 630 | 110.8296 | 614.8296 | 0 | 614.8296 | 06M00001900428186 | 56319264 | 110kV金塔变电站
10kV塔中Ⅱ线 | 东刘 | 1886682 | 800106011 | 400 | 39.84 | 359.84 | 0 | 359.84 | 06M00000800106011 | 4284528 | 110kV金塔变电站
10kV塔中Ⅱ线 | 红西东刘东台架变 | 41876450 | 1932006274 | 400 | 89.504 | 409.504 | 0 | 409.504 | 06M00001932006274 | 4065312 | 110kV金塔变电站
10kV太白线 | 10kV太西箱变1号变压器 | 1886696 | 1900265018 | 500 | 129.44 | 529.44 | 0 | 529.44 | 06M00001900265018 | 21059529 | 110kV西郊变电站
10kV太白线 | 10kV白衣堂箱变1号变压器 | 1886690 | 1900265022 | 400 | 59.2 | 379.2 | 0 | 379.2 | 06M00001900265022 | 31230579 | 110kV西郊变电站
10kV太白线 | 10kV吉安北组团西配电室1号变压器 | 1886969 | 800083299 | 400 | 76.928 | 396.928 | 0 | 396.928 | 06M00000800083299 | 234288 | 110kV西郊变电站
10kV太白线 | 10kV太白线11G济安桥台架变 | 1886692 | 800092292 | 400 | 6.304 | 326.304 | 0 | 326.304 | 06M00000800092292 | 233496 | 110kV西郊变电站
10kV太白线 | 10kV太白线百货大厦支05G孙家街东台架变 | 44218801 | f0ace8014f8649b0bf8ffd78f1a163ef0424470743 | 630 | 54.684 | 558.684 | 0 | 558.684 | 06M00000011924586 | 31924671 | 110kV西郊变电站
10kV太白线 | 10kV附院花园配电室1号变压器 | 1886895 | 800083335 | 630 | 56.0952 | 560.0952 | 0 | 560.0952 | 06M00000800083335 | 422944 | 110kV西郊变电站
10kV太白线 | 10kV鸿福小区箱变1号变压器 | 1886691 | 1900264921 | 400 | 64.96 | 384.96 | 0 | 384.96 | 06M00001900264921 | 423264 | 110kV西郊变电站
10kV太白线 | 10kV吉安北组团西配电室2号变压器 | 51225098 | 800083300 | 500 | 97.04 | 497.04 | 0 | 497.04 | 06M00000800083300 | 175928064 | 110kV西郊变电站
10kV太白线 | 10kV太白线百货大厦支03G孙家街台架变 | 1886814 | 800093329 | 500 | 47.56 | 447.56 | 0 | 447.56 | 06M00000800093329 | 234095 | 110kV西郊变电站
10kV太白线 | 10kV太白线申家口分支-百货大厦支06G孙家古槐架变 | 46012295 | 9acbdc54da5f404e9b539c1d9db079c16296956229 | 400 | 119.84 | 439.84 | 0 | 439.84 | 06M00000027062205 | 31480709 | 110kV西郊变电站
10kV太白线 | 10kV申家口箱变1号变压器 | 1886694 | 1900264996 | 400 | 8.768 | 328.768 | 0 | 328.768 | 06M00001900264996 | 233500 | 110kV西郊变电站
10kV太东线 | 齐鑫花园东北2号变压器 | 51246239 | 800076711 | 630 | 124.0344 | 628.0344 | 0 | 628.0344 | 06M00000800076711 | 176026701 | 110kV中开变电站
10kV太东线 | 齐鑫花园西南#1变压器 | 1887128 | 800086181 | 315 | 40.7988 | 292.7988 | 0 | 292.7988 | 06M00000800086181 | 234546 | 110kV中开变电站
10kV太东线 | 齐鑫花园西南#2变压器 | 49568011 | 800086182 | 315 | 37.674 | 289.674 | 0 | 289.674 | 06M00000800086182 | 166811385 | 110kV中开变电站
10kV太东线 | 纺器箱式变变压器 | 1888618 | 1900148864 | 400 | 51.84 | 371.84 | 0 | 371.84 | 06M00001900148864 | 423131 | 110kV中开变电站
10kV太东线 | 齐鑫花园西北#2变压器 | 40101770 | 800086923 | 630 | 115.1136 | 619.1136 | 0 | 619.1136 | 06M00000800086923 | 800013701 | 110kV中开变电站
10kV太东线 | 皇营染料变压器 | 1887110 | 800105381 | 400 | 0.16 | 320.16 | 0 | 320.16 | 06M00000800105381 | 234508 | 110kV中开变电站
10kV太东线 | 康皇变压器 | 1889192 | 800086186 | 315 | 78.4728 | 330.4728 | 0 | 330.4728 | 06M00000800086186 | 800012841 | 110kV中开变电站
10kV太东线 | 丹桂园#1变压器 | 1885749 | 800087225 | 1000 | 110 | 910 | 0 | 910 | 06M00000800087225 | 800029181 | 110kV中开变电站
10kV太东线 | 丹桂园#2变压器 | 51246233 | 800087227 | 800 | 98.432 | 738.432 | 0 | 738.432 | 06M00000800087227 | 176026697 | 110kV中开变电站
10kV太东线 | 齐鑫花园东南#1变压器 | 49567479 | 800086177 | 315 | 50.022 | 302.022 | 0 | 302.022 | 06M00000800086177 | 166808455 | 110kV中开变电站
10kV太东线 | 皇营东变压器 | 1886843 | 800105378 | 500 | 97.68 | 497.68 | 0 | 497.68 | 06M00000800105378 | 422986 | 110kV中开变电站
10kV太东线 | 银都瑞祥变压器 | 1889482 | 800086190 | 315 | 27.0648 | 279.0648 | 0 | 279.0648 | 06M00000800086190 | 800027372 | 110kV中开变电站
10kV太东线 | 齐鑫花园东南#2变压器 | 40101763 | 800086178 | 315 | 63.9324 | 315.9324 | 0 | 315.9324 | 06M00000800086178 | 234542 | 110kV中开变电站
10kV太东线 | 齐鑫花园东北1号变压器 | 1887716 | 800076710 | 630 | 4.1832 | 508.1832 | 0 | 508.1832 | 06M00000800076710 | 800034756 | 110kV中开变电站
10kV太东线 | 齐鑫南组团变压器 | 1885537 | 800086188 | 500 | 84.92 | 484.92 | 0 | 484.92 | 06M00000800086188 | 800027831 | 110kV中开变电站
10kV太东线 | 齐鑫矿业配电室#2变压器 | 3328662 | 800135713 | 400 | 80 | 400 | 0 | 400 | 06M00000800135713 | 683044 | 110kV中开变电站
10kV太东线 | 齐鑫花园西北#1变压器 | 49567917 | 800086922 | 630 | 79.9848 | 583.9848 | 0 | 583.9848 | 06M00000800086922 | 166810916 | 110kV中开变电站
10kV太济线 | 10kV太济线李楼东区支29-11-05-301G太济鑫源北配电室1号变压器 | 1886585 | 800109363 | 500 | 27 | 427 | 0 | 427 | 06M00000800109363 | 800039816 | 110kV西郊变电站
10kV太济线 | 红西运河新城东配电室#1变 | 5492901 | 800149643 | 1000 | 46.4 | 846.4 | 0 | 846.4 | 06M00000800149643 | 7683518 | 110kV西郊变电站
10kV太济线 | 10kV太西鲁抗东配电室1号变压器 | 6539507 | 1900146362 | 500 | 62.12 | 462.12 | 0 | 462.12 | 06M00001900146362 | 4284553 | 110kV西郊变电站
10kV太济线 | 10kV太济线李楼东区支29-11-05-301G太济鑫源北配电室2号变压器 | 51308253 | 800109364 | 500 | 44 | 444 | 0 | 444 | 06M00000800109364 | 176194237 | 110kV西郊变电站
10kV太济线 | 红西运河新城西配电室#1变 | 5492940 | 800149650 | 800 | 43.648 | 683.648 | 0 | 683.648 | 06M00000800149650 | 848898 | 110kV西郊变电站
10kV太济线 | 10kV太济线宋南支30-28-08G宋南北(农电)（四到户）配电室1号变压器 | 1889018 | 1900395143 | 400 | 40.576 | 360.576 | 0 | 360.576 | 06M00001900395143 | 800010611 | 110kV西郊变电站
10kV太济线 | 10kV太济线中银宿舍南支37-02G太西中银宿舍南配电室1号变压器 | 51339443 | 800083428 | 315 | 30.2148 | 282.2148 | 0 | 282.2148 | 06M00000800083428 | 800027731 | 110kV西郊变电站
10kV太济线 | 10kV太济线后营支30-15-01-03G后营村（农电）(四到户)配电室1号变压器 | 50847226 | 1900394473 | 400 | 6.528 | 326.528 | 0 | 326.528 | 06M00001900394473 | 174128741 | 110kV西郊变电站
10kV太济线 | 10kV太济线34G太西司法配电室1号变压器 | 41787304 | 1932005672 | 630 | 30.996 | 534.996 | 0 | 534.996 | 06M00001932005672 | 10905568 | 110kV西郊变电站
10kV太济线 | 恒馨苑配电室2号变压器 | 51308247 | 516fdfdd79ed453682a74faa1174992d8107438229 | 630 | 42.6384 | 546.6384 | 0 | 546.6384 | 06M00000012401500 | 176194235 | 110kV西郊变电站
10kV太济线 | 恒馨苑配电室1号变压器 | 44363435 | d00efcd81f0847cf9890e31bc308e85c8482513879 | 630 | 28.3752 | 532.3752 | 0 | 532.3752 | 06M00000012401496 | 4232772 | 110kV西郊变电站
10kV太济线 | 红西运河新城东配电室#2变 | 51339444 | 800149645 | 800 | 151.04 | 791.04 | 0 | 791.04 | 06M00000800149645 | 7683518 | 110kV西郊变电站
10kV太济线 | 红西运河新城西配电室#3变 | 51261301 | 800149653 | 800 | 84.608 | 724.608 | 0 | 724.608 | 06M00000800149653 | 176071026 | 110kV西郊变电站
10kV太济线 | 10kV太西鲁抗西配电室1号变压器 | 6539519 | 1900146363 | 630 | 62.9496 | 566.9496 | 0 | 566.9496 | 06M00001900146363 | 851098 | 110kV西郊变电站
10kV太济线 | 10kV太济线李楼东区支29-11-05-301G太济鑫源南配电室2号变压器 | 51308250 | 800109366 | 500 | 27 | 427 | 0 | 427 | 06M00000800109366 | 176194236 | 110kV西郊变电站
10kV太济线 | 10kV太济线宋南西区支30-32-03-05G太西宋南西区箱变1号变压器 | 51308259 | 1900639286 | 630 | 55.188 | 559.188 | 0 | 559.188 | 06M00001900639286 | 176194241 | 110kV西郊变电站
10kV太济线 | 10kV太济线宋南分支宋南北（农电）（四到户）配电室2号变压器 | 51308261 | b18e944d80794c8d82f2e8d2fdfdd3b74910276681 | 630 | 29.0808 | 533.0808 | 0 | 533.0808 | 06M00000033172763 | 176194243 | 110kV西郊变电站
10kV太济线 | 新华希望 | 1886704 | 800105810 | 400 | 28.064 | 348.064 | 0 | 348.064 | 06M00000800105810 | 233520 | 110kV西郊变电站
10kV太济线 | 太西鲁抗东配电室2号变压器 | 51238380 | 08c5a7663dfd4aca9bac4ab063450c534062082172 | 500 | 50.28 | 450.28 | 0 | 450.28 | 06M00000015698105 | 175980067 | 110kV西郊变电站
10kV太济线 | 10kV太济线宋南村4号台区1号变压器 | 47005767 | b778a146aae54fadb6654db6150cb3b33928671610 | 630 | 25.4016 | 529.4016 | 0 | 529.4016 | 06M00000033172312 | 157014835 | 110kV西郊变电站
10kV太济线 | 10kV太济线李楼东区支29-11-05-301G太济鑫源南配电室1号变压器 | 1886584 | 800109365 | 500 | 41.72 | 441.72 | 0 | 441.72 | 06M00000800109365 | 800039815 | 110kV西郊变电站
10kV太济线 | 10kV太济线中银宿舍南支37-02G太西中银宿舍南配电室2号变压器 | 1885527 | 800083426 | 400 | 102.912 | 422.912 | 0 | 422.912 | 06M00000800083426 | 800027731 | 110kV西郊变电站
10kV太济线 | 10kV太西鲁抗西配电室2号变压器 | 51238383 | 1900447516 | 400 | 82.176 | 402.176 | 0 | 402.176 | 06M00001900447516 | 175980068 | 110kV西郊变电站
10kV太济线 | 红西运河新城东配电室#3变 | 51261308 | 800149647 | 800 | 212.416 | 852.416 | 0 | 852.416 | 06M00000800149647 | 176071032 | 110kV西郊变电站
10kV太济线 | 10kV太济线李楼村委支29-08-01G李楼村委会（农电）(四到户)配电室1号变压器 | 51308256 | 1900394592 | 400 | 40.576 | 360.576 | 0 | 360.576 | 06M00001900394592 | 176194239 | 110kV西郊变电站
10kV太济线 | 10kV太济线新华鲁抗支21-01G新华鲁抗配电室1号变压器 | 46009837 | 800083450 | 400 | 26.944 | 346.944 | 0 | 346.944 | 06M00000800083450 | 31406302 | 110kV西郊变电站
10kV太济线 | 10kV太济线李楼东区支29-11-06G李楼东区配电室2号变压器 | 51308264 | 800109360 | 315 | 41.832 | 293.832 | 0 | 293.832 | 06M00000800109360 | 176194244 | 110kV西郊变电站
10kV太济线 | 后营村（农电） | 51627019 | 1900394525 | 200 | 1.536 | 161.536 | 0 | 161.536 | 06M00001900394525 | 177483090 | 110kV西郊变电站
10kV太济线 | 10kV太济线李楼东区支29-11-06G李楼东区配电室1号变压器 | 1886926 | 800109359 | 630 | 90.0144 | 594.0144 | 0 | 594.0144 | 06M00000800109359 | 800038492 | 110kV西郊变电站
10kV太济线 | 太西宋南(农电) | 1889282 | 1900394946 | 1000 | 56.4 | 856.4 | 0 | 856.4 | 06M00001900394946 | 7473978 | 110kV西郊变电站
10kV太济线 | 10kV太济线26G纺织机械宿舍配电室1号变压器 | 1887775 | 800083442 | 630 | 45.1584 | 549.1584 | 0 | 549.1584 | 06M00000800083442 | 800035041 | 110kV西郊变电站
10kV太西线 | 龙城水景花园北#1 | 1885572 | 800106073 | 500 | 68.96 | 468.96 | 0 | 468.96 | 06M00000800106073 | 800028166 | 110kV西郊变电站
10kV太西线 | 10kV龙城美墅开闭所配电室3号变压器 | 40101577 | 800092049 | 800 | 58.816 | 698.816 | 0 | 698.816 | 06M00000800092049 | 800036253 | 110kV西郊变电站
10kV太西线 | 10kV龙城美墅北配电室1号变压器 | 51378529 | 800092111 | 800 | 74.816 | 714.816 | 0 | 714.816 | 06M00000800092111 | 800036271 | 110kV西郊变电站
10kV太西线 | 10kV西门线36G体育场台架变 | 1886697 | 800106086 | 315 | 29.2824 | 281.2824 | 0 | 281.2824 | 06M00000800106086 | 233508 | 110kV西郊变电站
10kV太西线 | 10kV龙城美墅北配电室2号变压器 | 40139705 | 800092115 | 800 | 78.208 | 718.208 | 0 | 718.208 | 06M00000800092115 | 800036271 | 110kV西郊变电站
10kV太西线 | 10kV龙城美墅开闭所配电室1号变压器 | 50245319 | 800092040 | 800 | 62.912 | 702.912 | 0 | 702.912 | 06M00000800092040 | 170145513 | 110kV西郊变电站
10kV太西线 | 10kV太西线08G环西武警台架变 | 51246263 | 1900098355 | 400 | 54.88 | 374.88 | 0 | 374.88 | 06M00001900098355 | 176026714 | 110kV西郊变电站
10kV太西线 | 龙城水景花园南#1 | 1885569 | 800106070 | 1000 | 78.96 | 878.96 | 0 | 878.96 | 06M00000800106070 | 800028163 | 110kV西郊变电站
10kV太西线 | 10kV文胜市场配电室1号变压器 | 1886786 | 800083305 | 315 | 49.6692 | 301.6692 | 0 | 301.6692 | 06M00000800083305 | 233862 | 110kV西郊变电站
10kV太西线 | 龙城水景花园北#2 | 49588292 | 800106074 | 1000 | 86 | 886 | 0 | 886 | 06M00000800106074 | 166958690 | 110kV西郊变电站
10kV太西线 | 10kV西门线35G环西贵和苑南配电室2号变压器 | 49724873 | 1900587537 | 800 | 46.72 | 686.72 | 0 | 686.72 | 06M00001900587537 | 167732282 | 110kV西郊变电站
10kV太西线 | 10kV西门线35G环西贵和苑南配电室3号变压器 | 49724901 | 1900587535 | 800 | 36.608 | 676.608 | 0 | 676.608 | 06M00001900587535 | 167732497 | 110kV西郊变电站
10kV太西线 | 10kV西门线35G环西贵和苑北配电室3号变压器 | 51378535 | 1900587546 | 1000 | 22.16 | 822.16 | 0 | 822.16 | 06M00001900587546 | 694692 | 110kV西郊变电站
10kV太西线 | 10kV文胜市场配电室2号变压器 | 1889405 | 800083309 | 630 | 98.28 | 602.28 | 0 | 602.28 | 06M00000800083309 | 800026571 | 110kV西郊变电站
10kV太西线 | 10kV太西线09G厅西街西台架变 | 51246258 | 1932006122 | 400 | 55.84 | 375.84 | 0 | 375.84 | 06M00001932006122 | 176026711 | 110kV西郊变电站
10kV太西线 | 10kV仁和花园配电室1号变压器 | 1885931 | 800083343 | 500 | 18.84 | 418.84 | 0 | 418.84 | 06M00000800083343 | 4297131 | 110kV西郊变电站
10kV太西线 | 龙城水景花园北#3 | 49588341 | 800106075 | 1000 | 47.52 | 847.52 | 0 | 847.52 | 06M00000800106075 | 166959543 | 110kV西郊变电站
10kV太西线 | 龙城水景花园南#2 | 51217496 | 800106071 | 1000 | 139.2 | 939.2 | 0 | 939.2 | 06M00000800106071 | 175905615 | 110kV西郊变电站
10kV太西线 | 10kV老局大院配电室1号变压器 | 40133949 | 1932003992 | 800 | 118.912 | 758.912 | 0 | 758.912 | 06M00001932003992 | 800033161 | 110kV西郊变电站
10kV太西线 | 10kV文胜体育配电室1号变压器 | 1887019 | 800083316 | 400 | 10.432 | 330.432 | 0 | 330.432 | 06M00000800083316 | 234370 | 110kV西郊变电站
10kV太西线 | 10kV龙城美墅北配电室3号变压器 | 50245379 | 800092118 | 500 | 45.28 | 445.28 | 0 | 445.28 | 06M00000800092118 | 170145671 | 110kV西郊变电站
10kV太西线 | 10kV西门线35G环西贵和苑北配电室2号变压器 | 51246261 | 1900587545 | 1000 | 145.36 | 945.36 | 0 | 945.36 | 06M00001900587545 | 176026712 | 110kV西郊变电站
10kV太西线 | 10kV西门线35G环西贵和苑南配电室1号变压器 | 3456045 | 1900587536 | 800 | 57.664 | 697.664 | 0 | 697.664 | 06M00001900587536 | 694687 | 110kV西郊变电站
10kV太西线 | 10kV文胜供水箱变1号变压器 | 1886970 | 1900264938 | 400 | 36.512 | 356.512 | 0 | 356.512 | 06M00001900264938 | 423323 | 110kV西郊变电站
10kV太西线 | 10kV龙城美墅开闭所配电室2号变压器 | 51378530 | 800092044 | 800 | 47.424 | 687.424 | 0 | 687.424 | 06M00000800092044 | 800036253 | 110kV西郊变电站
10kV太西线 | 10kV西门线35G环西贵和苑北配电室1号变压器 | 3456052 | 1900587544 | 1000 | 55.28 | 855.28 | 0 | 855.28 | 06M00001900587544 | 694692 | 110kV西郊变电站
10kV桃源线 | 桃源社区#4配电室#1变 | 3098005 | 800142828 | 500 | 46.96 | 446.96 | 0 | 446.96 | 06M00000800142828 | 578078 | 110kV北郊变电站
10kV桃源线 | 桃园社区#3配电室#1变 | 50193321 | 800142825 | 500 | 35.64 | 435.64 | 0 | 435.64 | 06M00000800142825 | 169753346 | 110kV北郊变电站
10kV桃源线 | 博澳鸿城中心配电室1号变压器 | 48346295 | e8f72378a6b54548b51c7aa3a77af84d9430133328 | 1000 | 52.4 | 852.4 | 0 | 852.4 | 06M00000040221825 | 161411330 | 110kV北郊变电站
10kV桃源线 | 桃源社区中心配电室#2变 | 3097135 | 800111258 | 500 | 72.44 | 472.44 | 0 | 472.44 | 06M00000800111258 | 578045 | 110kV北郊变电站
10kV桃源线 | 桃源社区#5配电室#1变 | 3098028 | 800142831 | 500 | 39.56 | 439.56 | 0 | 439.56 | 06M00000800142831 | 578080 | 110kV北郊变电站
10kV桃源线 | 桃源社区#4配电室#2变 | 51200243 | 800142829 | 500 | 42.8 | 442.8 | 0 | 442.8 | 06M00000800142829 | 175819868 | 110kV北郊变电站
10kV桃源线 | 桃园社区#3配电室#2变 | 3097995 | 800142826 | 500 | 22.36 | 422.36 | 0 | 422.36 | 06M00000800142826 | 578076 | 110kV北郊变电站
10kV桃源线 | 桃源社区#5配电室#2变 | 51200240 | 800142832 | 500 | 54.56 | 454.56 | 0 | 454.56 | 06M00000800142832 | 175819867 | 110kV北郊变电站
10kV桃源线 | 桃源社区中心配电室#1变 | 51503106 | 800111257 | 500 | 45.32 | 445.32 | 0 | 445.32 | 06M00000800111257 | 578045 | 110kV北郊变电站
10kV桃源线 | 桃源社区#2配电室#2变 | 51200249 | 800142823 | 500 | 50.2 | 450.2 | 0 | 450.2 | 06M00000800142823 | 175819870 | 110kV北郊变电站
10kV桃源线 | 10kV百合花园2#配电室3号变压器 | 49671753 | 28bd9053-5efa-4231-8814-d0c6b2fe42e4 | 500 | 78.48 | 478.48 | 0 | 478.48 | 06M80000005452994 | 167437269 | 110kV北郊变电站
10kV桃源线 | 10kV百合花园2#配电室4号变压器 | 49671765 | c6c22004-6104-4211-bfce-c4c2f989eb86 | 500 | 0 | 400 | 0 | 400 | 06M80000005452993 | 167437394 | 110kV北郊变电站
10kV桃源线 | 10kV桃源线102G金都花园配电室1号配电变压器 | 47077849 | 7c8f5019416e497d9da2b0795d91d71a1539742035 | 800 | 47.872 | 687.872 | 0 | 687.872 | 06M00000034169196 | 157019770 | 110kV北郊变电站
10kV桃源线 | 桃源社区#2配电室#1变 | 3097980 | 800142824 | 500 | 49.12 | 449.12 | 0 | 449.12 | 06M00000800142824 | 578047 | 110kV北郊变电站
10kV桃源线 | 10kV桃源线102G金都花园配电室2号配电变压器 | 51200235 | 670e6e95c9cc47e3a0bc1874699391062203423312 | 1000 | 27.6 | 827.6 | 0 | 827.6 | 06M00000034169198 | 175819865 | 110kV北郊变电站
10kV桃源线 | 博澳鸿城中心配电室2号变压器 | 49919377 | 93786179b7ef4e51b6762cdb3faadb322449592915 | 1000 | 17.6 | 817.6 | 0 | 817.6 | 06M00000040221827 | 168913171 | 110kV北郊变电站
10kV桃源线 | 博澳鸿城中心配电室4号变压器 | 49919456 | 3cc11779ac0940929513344efeddf28e4691884842 | 1000 | 22.48 | 822.48 | 0 | 822.48 | 06M00000040221831 | 168913305 | 110kV北郊变电站
10kV桃源线 | 10kV百合花园2#配电室1号变压器 | 49671786 | ef76b93b-ba68-4f08-80de-81b2fa5b4f77 | 500 | 19.48 | 419.48 | 0 | 419.48 | 06M80000005452929 | 167437573 | 110kV北郊变电站
10kV桃源线 | 桃源社区#6配电室#1变 | 3098033 | 800142834 | 1000 | 43.68 | 843.68 | 0 | 843.68 | 06M00000800142834 | 578081 | 110kV北郊变电站
10kV桃源线 | 博澳鸿城中心配电室3号变压器 | 49919429 | 7aa655ec05044cb5a7f455dcd7f11c107598053003 | 1000 | 26.24 | 826.24 | 0 | 826.24 | 06M00000040221829 | 168913258 | 110kV北郊变电站
10kV桃源线 | 桃源社区#6配电室#2变 | 51200237 | 800142835 | 500 | 71.24 | 471.24 | 0 | 471.24 | 06M00000800142835 | 175819866 | 110kV北郊变电站
10kV桃源线 | 桃园社区#3配电室#3变 | 51200246 | 800142827 | 500 | 25.04 | 425.04 | 0 | 425.04 | 06M00000800142827 | 175819869 | 110kV北郊变电站
10kV桃源线 | 10kV百合花园2#配电室2号变压器 | 49671773 | d083a90d-0371-4164-9fe2-74c11a2f0a97 | 500 | 35.6 | 435.6 | 0 | 435.6 | 06M80000005452930 | 167437510 | 110kV北郊变电站
10kV天庙线 | 军民安置小区配电室#1变压器 | 43975185 | 344641f01a6b4dee8e589d06a140c8c03829573088 | 800 | 54.272 | 694.272 | 0 | 694.272 | 06M00000010818010 | 4197972 | 110kV滨河变电站
10kV天庙线 | 10kV天庙线G豆腐店3号箱变变压器 | 46845587 | 745ea227a6614b51a6ba65f094ab7c7c0748310076 | 400 | 12.032 | 332.032 | 26.52 | 305.512 | 06M00000032168833 | 154799207 | 110kV滨河变电站
10kV天庙线 | 10kV天庙线G天仙庙村2号箱变变压器 | 46846151 | 5e4cbd3b25074fc187e6dafcc61cf73d4934051044 | 400 | 20.544 | 340.544 | 0 | 340.544 | 06M00000032161859 | 155003467 | 110kV滨河变电站
10kV天庙线 | 铁五区配电室2号变压器 | 47783716 | d99990fb268840a19706c6e51b1cc05e5856997989 | 800 | 30.4 | 670.4 | 0 | 670.4 | 06M00000037501310 | 800034041 | 110kV滨河变电站
10kV天庙线 | 木材公司片区棚户区配电室2号变压器 | 48555461 | 1dc8acead9ab4c4686f36863c0244dc61179910941 | 800 | 21.44 | 661.44 | 0 | 661.44 | 06M00000040005167 | 162160151 | 110kV滨河变电站
10kV天庙线 | 10kV天庙线铁路水电段宿舍箱变变压器 | 47672116 | e19f55ef9f9347d6bc80cf44f48d692d2409255634 | 400 | 12.32 | 332.32 | 0 | 332.32 | 06M00000036892249 | 158090889 | 110kV滨河变电站
10kV天庙线 | 天仙庙公变2 | 1888041 | 1932000116 | 200 | 20.384 | 180.384 | 0 | 180.384 | 06M00001932000116 | 203396 | 110kV滨河变电站
10kV天庙线 | 10kV天庙线G豆腐店2号箱变变压器 | 46845589 | 8ca4c733926d44838871d3588c88f0767845272265 | 400 | 16.48 | 336.48 | 0 | 336.48 | 06M00000032168835 | 154799271 | 110kV滨河变电站
10kV天庙线 | 10kV天庙线G豆腐店1号箱变变压器 | 46845581 | 9721351858f14ecd8e02567fe16b917b6473808620 | 400 | 19.072 | 339.072 | 0 | 339.072 | 06M00000032168831 | 154799041 | 110kV滨河变电站
10kV天庙线 | 10kV天庙线G丝绸2号台架变 | 47544848 | 9409784bf2c24430930e9cc17acf2c779823431079 | 400 | 11.04 | 331.04 | 0 | 331.04 | 06M00000036283419 | 157610434 | 110kV滨河变电站
10kV天庙线 | G铁东区#1箱变 | 1885521 | 1932000137 | 315 | 41.5548 | 293.5548 | 0 | 293.5548 | 06M00001932000137 | 800027673 | 110kV滨河变电站
10kV天庙线 | 军民安置小区配电室#2变压器 | 43975172 | 8b633b068b4c41a58dc6e0b62234c7820556732006 | 800 | 40.192 | 680.192 | 0 | 680.192 | 06M00000010818008 | 4197972 | 110kV滨河变电站
10kV天庙线 | 10kV天庙线G天仙庙村1号箱变变压器 | 46846161 | 0da1b23c352041b79badac42f5bda9b09206204277 | 400 | 16.768 | 336.768 | 0 | 336.768 | 06M00000032161843 | 155003470 | 110kV滨河变电站
10kV天庙线 | 二轻公用变 | 1886729 | 1932000140 | 315 | 51.534 | 303.534 | 0 | 303.534 | 06M00001932000140 | 423267 | 110kV滨河变电站
10kV天庙线 | 豆腐店村630箱变 | 39784765 | 1932004041 | 630 | 40.572 | 544.572 | 73.22 | 471.352 | 06M00001932004041 | 955297 | 110kV滨河变电站
10kV天庙线 | 天仙庙公变1 | 50533481 | 1932000117 | 400 | 20.896 | 340.896 | 0 | 340.896 | 06M00001932000117 | 172060718 | 110kV滨河变电站
10kV天庙线 | 九一公用变 | 1886731 | 1932000142 | 315 | 36.5148 | 288.5148 | 0 | 288.5148 | 06M00001932000142 | 423268 | 110kV滨河变电站
10kV天庙线 | G铁东区#2箱变 | 51544604 | 1932000139 | 500 | 40.64 | 440.64 | 0 | 440.64 | 06M00001932000139 | 177223720 | 110kV滨河变电站
10kV天庙线 | 10kV天庙线九一分支G02-10肉联厂车队宿舍箱变 | 44527732 | 7c6cb92ae7c140dd9ef368c8a354fc389175392263 | 400 | 7.328 | 327.328 | 0 | 327.328 | 06M00000013189879 | 4327387 | 110kV滨河变电站
10kV天庙线 | G铁五区配电室1号变 | 1887596 | 1932000146 | 800 | 32.64 | 672.64 | 0 | 672.64 | 06M00001932000146 | 800034041 | 110kV滨河变电站
10kV天庙线 | 木材公司片区棚户区配电室配电室1号变压器 | 50533508 | 59f777b27e3d463eadb9b00ae6fc25ea1900945234 | 800 | 13.12 | 653.12 | 0 | 653.12 | 06M00000040005153 | 172061062 | 110kV滨河变电站
10kV疃里工业线 | 10kV疃里工业线空山前村排灌1号台架变 | 45129849 | 712ab961afbd421ea2dab41c3282949b3232611329 | 50 | 0.024 | 40.024 | 0 | 40.024 | 06M00000016682454 | 4300657 | 110kV萌山变电站
10kV疃里工业线 | 徐庄村 | 44471282 | 1f86c533be6b4cc5bad1097461cec4cf8651598480 | 200 | 15.072 | 175.072 | 0 | 175.072 | 06M00000012888817 | 4241235 | 110kV萌山变电站
10kV疃里线 | 大张2号井井通50kVA | 49443023 | 80c01d8ca6504f77bfa1e3b82564a3477739687556 | 200 | 10.736 | 170.736 | 0 | 170.736 | 06M00000039653397 | 166162304 | 110kV萌山变电站
10kV疃里线 | 李楼社区4号配电室#3变 | 47521897 | c2b89e909cc64f7eb64c3e01573da53f0449477504 | 630 | 38.304 | 542.304 | 0 | 542.304 | 06M00000036239306 | 157514024 | 110kV萌山变电站
10kV疃里线 | 李楼社区4号配电室#4变 | 47521959 | a12d412f5bd64743a89bb5ee5481ca739302871563 | 630 | 24.2928 | 528.2928 | 0 | 528.2928 | 06M00000036239308 | 157514428 | 110kV萌山变电站
10kV疃里线 | 李楼社区2号配电室#4变 | 47521681 | bf0c86ec1b0946578051e6471492dc067997287987 | 630 | 45.0576 | 549.0576 | 0 | 549.0576 | 06M00000036239172 | 157512570 | 110kV萌山变电站
10kV疃里线 | 大张村4号变100kVA | 45129845 | d5da5ba1dc334275b08bfa09a10d1e1e4762936323 | 100 | 9.624 | 89.624 | 0 | 89.624 | 06M00000016682466 | 4300655 | 110kV萌山变电站
10kV疃里线 | 李楼社区1号配电室#2变 | 47519514 | 29055427fb244a0ba16dd1bae9ab99592834064306 | 800 | 45.824 | 685.824 | 0 | 685.824 | 06M00000036239160 | 157512043 | 110kV萌山变电站
10kV疃里线 | 李楼社区4号配电室#2变 | 47521841 | cd9efe907a66435f9c356b6dc3067b901858944224 | 630 | 8.9712 | 512.9712 | 0 | 512.9712 | 06M00000036239304 | 157513809 | 110kV萌山变电站
10kV疃里线 | 李楼社区3号配电室#2变 | 47521792 | bf1fcbb827fd49759f2b7cb5095f15960824840180 | 800 | 81.088 | 721.088 | 0 | 721.088 | 06M00000036239232 | 157513295 | 110kV萌山变电站
10kV疃里线 | 10kV疃里线大张北村排灌3号台架变 | 45129819 | 54bbb3373a2543a7ba3080ffb405730e7919300900 | 100 | 0.136 | 80.136 | 0 | 80.136 | 06M00000016673629 | 4300642 | 110kV萌山变电站
10kV疃里线 | 李楼社区2号配电室#3变 | 47521652 | 399061fab8f446b1a82e1d7ba5cb2e9e3877003820 | 630 | 19.2024 | 523.2024 | 0 | 523.2024 | 06M00000036239170 | 157512411 | 110kV萌山变电站
10kV疃里线 | 大张村#4变 | 4984549 | 800634934 | 200 | 7.872 | 167.872 | 0 | 167.872 | 06M00000800634934 | 812912 | 110kV萌山变电站
10kV疃里线 | 李楼社区4号配电室#1变 | 47521820 | 56ee288475594b85b9325052b18948187413297362 | 630 | 44.4528 | 548.4528 | 0 | 548.4528 | 06M00000036239302 | 157513614 | 110kV萌山变电站
10kV疃里线 | 李楼社区1号配电室#1变 | 47519475 | bf017345b78d44a7b3603afd9819688f1513902761 | 800 | 45.952 | 685.952 | 0 | 685.952 | 06M00000036239158 | 157511868 | 110kV萌山变电站
10kV疃里线 | 李楼社区2号配电室#1变 | 47519582 | 76823101ec4548b0bf8a0ec5ab13189e7381610477 | 630 | 31.752 | 535.752 | 0 | 535.752 | 06M00000036239166 | 157512180 | 110kV萌山变电站
10kV疃里线 | 李楼社区2号配电室#2变 | 47519627 | 3c8880ec67c54e7d9f6d4f94092390942181728752 | 630 | 24.8472 | 528.8472 | 0 | 528.8472 | 06M00000036239168 | 157512256 | 110kV萌山变电站
10kV屯头线 | 10kV屯头线翟二村#3公用台架变 | 46853687 | 6042da3a6f9d4cf5bd001d41332080a39590925138 | 400 | 13.92 | 333.92 | 0 | 333.92 | 06M00000032337061 | 155479909 | 110kV嵫山变电站
10kV屯头线 | 10kV屯头线91G屯四村台架变 | 47012935 | 04c8f4d031a946279b9f1b2c681e1fc99161944132 | 200 | 5.056 | 165.056 | 0 | 165.056 | 06M00000012784739 | 157015097 | 110kV嵫山变电站
10kV屯头线 | 屯头四村 | 46993149 | 800084613 | 160 | 1.8304 | 129.8304 | 0 | 129.8304 | 06M00000800084613 | 157013747 | 110kV嵫山变电站
10kV屯头线 | 10kV屯头线84G屯四1号台架变 | 46848331 | 46e3645967c445f293ed5fe3cb9dec866836927301 | 200 | 6.88 | 166.88 | 0 | 166.88 | 06M00000032216029 | 155012379 | 110kV嵫山变电站
10kV屯头线 | 10kV屯头线翟四村3号台区 | 51702728 | a0d13e06-3a38-4460-a9cb-2534d5c121a7 | 400 | 0 | 320 | 0 | 320 | 06M80000296096399 | 0 | 110kV嵫山变电站
10kV屯头线 | 翟一村台区公变 | 1887844 | 800084596 | 500 | 34.2 | 434.2 | 0 | 434.2 | 06M00000800084596 | 800035301 | 110kV嵫山变电站
10kV屯头线 | 翟四村公用变 | 51008279 | 800084593 | 630 | 33.012 | 537.012 | 10.2 | 526.812 | 06M00000800084593 | 174835596 | 110kV嵫山变电站
10kV屯头线 | 10kV屯头线63G屯一6号箱变变压器 | 46848478 | 0ab25bb676404976a68ebc0e50085c006478116412 | 400 | 21.024 | 341.024 | 0 | 341.024 | 06M00000032215802 | 155016887 | 110kV嵫山变电站
10kV屯头线 | 屯一村公变（315KVA） | 47019005 | 1900236535 | 315 | 5.8464 | 257.8464 | 0 | 257.8464 | 06M00001900236535 | 157015253 | 110kV嵫山变电站
10kV屯头线 | 10kV屯头线89G屯四1号箱变变压器 | 46848432 | f6b668d343c244e6bf454a5df4da04e94470078935 | 400 | 8.384 | 328.384 | 0 | 328.384 | 06M00000032216027 | 155015137 | 110kV嵫山变电站
10kV屯头线 | 10kV屯头线57G屯一4号箱变变压器 | 46848460 | ff623d743b7b4e92a910294013694d100124046476 | 400 | 8.928 | 328.928 | 0 | 328.928 | 06M00000032215082 | 155016315 | 110kV嵫山变电站
10kV屯头线 | 翟四村400kVA公用台变 | 43282980 | ca5da66b3a8a0c76104fb52914014fca5d7aeb38da | 400 | 30.72 | 350.72 | 0 | 350.72 | 06M00000000337841 | 4148576 | 110kV嵫山变电站
10kV屯头线 | 10kV屯头线翟三村排灌1号台架变 | 45138234 | 52b7cd3c8ed74914abee6bd1d4b91e201997469099 | 100 | 0.048 | 80.048 | 0 | 80.048 | 06M00000016767002 | 4302274 | 110kV嵫山变电站
10kV屯头线 | 10kV屯头线翟二村#4公用台架变 | 46853704 | 719176b080e240acbaf5448768ebba7d2583951429 | 400 | 11.36 | 331.36 | 0 | 331.36 | 06M00000032337063 | 155479910 | 110kV嵫山变电站
10kV屯头线 | 10kV屯头线翟一村公用台架变 | 46853724 | c3d61a5f299844f9954d6984df398eb88405219526 | 400 | 12.512 | 332.512 | 0 | 332.512 | 06M00000032337601 | 155479914 | 110kV嵫山变电站
10kV屯头线 | 颜店翟三村5号台区公用台架变 | 47640128 | cafd82209bc74b478f79d43cd24fa6a09830123031 | 400 | 10.432 | 330.432 | 0 | 330.432 | 06M00000036609466 | 157953846 | 110kV嵫山变电站
10kV屯头线 | 屯二村 | 46993154 | 1900236468 | 500 | 4.36 | 404.36 | 0 | 404.36 | 06M00001900236468 | 157013748 | 110kV嵫山变电站
10kV屯头线 | 10kV屯头线59G屯一5号箱变变压器 | 46848424 | a608123c987a4c22b3654fd8d4ca12db4082307514 | 400 | 10.304 | 330.304 | 0 | 330.304 | 06M00000032215717 | 155015011 | 110kV嵫山变电站
10kV屯头线 | 颜店镇翟三村公变（200kVA） | 1885995 | 800084382 | 200 | 19.424 | 179.424 | 0 | 179.424 | 06M00000800084382 | 800030791 | 110kV嵫山变电站
10kV汪庄线 | 新挑河乡张刘庄村 | 1494005 | 800659561 | 400 | 42.752 | 362.752 | 20.91 | 341.842 | 06M00000800659561 | 451606 | 110kV呈祥变电站
10kV汪庄线 | 疃里镇坡刘村#3配变 | 46814816 | e41954c463394d7a9461ce62f47a236b4502344531 | 200 | 5.632 | 165.632 | 0 | 165.632 | 06M00000032183243 | 150265085 | 110kV呈祥变电站
10kV汪庄线 | 疃里镇坡刘村#4配变 | 46814822 | d88d6309b52b44d58d775b4ae3a48b475443985040 | 400 | 6.4 | 326.4 | 0 | 326.4 | 06M00000032183245 | 150269539 | 110kV呈祥变电站
10kV汪庄线 | 疃里镇坡刘村#2配变 | 46814804 | cce11f7cdf8e4017a2f20e5b043e1b6a7504033009 | 400 | 14.432 | 334.432 | 39.39 | 295.042 | 06M00000032183241 | 150264949 | 110kV呈祥变电站
10kV汪庄线 | 新挑河乡坡刘村 | 1493765 | 800573116 | 200 | 14.368 | 174.368 | 135.64 | 38.728 | 06M00000800573116 | 453256 | 110kV呈祥变电站
10kV王北线 | 长庆4号台架变 | 50254059 | fc1872fa59154aa68566fe0e3095e5109925661489 | 400 | 14.304 | 334.304 | 0 | 334.304 | 06M00000033625378 | 170186888 | 35kV王因变电站
10kV王北线 | 长庆村7号架变柱上变 | 49774932 | 2e357d44-c30c-4cab-b274-8b5a44483816 | 400 | 15.552 | 335.552 | 0 | 335.552 | 06M80000006371170 | 167998321 | 35kV王因变电站
10kV王北线 | 长庆村6号架变柱上变 | 49774895 | 2c8b257b-c767-4fe0-835a-fe4183cd9e2e | 400 | 17.952 | 337.952 | 0 | 337.952 | 06M80000006371559 | 167998093 | 35kV王因变电站
10kV王北线 | 2号变压器 | 48282563 | 3fcb194e6fd747d5a162688cf34c07951595290854 | 1000 | 44.32 | 844.32 | 0 | 844.32 | 06M00000039664754 | 160681297 | 35kV王因变电站
10kV王北线 | 长庆村（四到户）3号公变 | 42973331 | 1932017804 | 315 | 18.2952 | 270.2952 | 15 | 255.2952 | 06M00001932017804 | 209584 | 35kV王因变电站
10kV王北线 | 寺上公变 | 1885072 | 1900324677 | 315 | 26.4096 | 278.4096 | 0 | 278.4096 | 06M00001900324677 | 209537 | 35kV王因变电站
10kV王北线 | 寺上中 | 49665594 | 1900320194 | 315 | 20.9664 | 272.9664 | 0 | 272.9664 | 06M00001900320194 | 167402882 | 35kV王因变电站
10kV王北线 | 杨村煤矿家属院1号配电室1号变压器 | 48282567 | 90b47a17e1d042ad951e4d50159161862152332222 | 1000 | 66.48 | 866.48 | 0 | 866.48 | 06M00000039681138 | 160681121 | 35kV王因变电站
10kV王北线 | 杨村煤矿家属区#4箱变变压器 | 49722363 | 8e8bce0f2515418fa363700b54fb04ae2784611080 | 400 | 43.04 | 363.04 | 0 | 363.04 | 06M00000039663786 | 167712052 | 35kV王因变电站
10kV王北线 | 杨村煤矿家属区#1箱变变压器 | 48253818 | ddd49872e90e45f7ba238a5f42517ad26375828874 | 630 | 35.784 | 539.784 | 0 | 539.784 | 06M00000039671569 | 160681420 | 35kV王因变电站
10kV王北线 | 杨村煤矿家属区#3箱变变压器 | 48253854 | 753601ddf7c64672854fd7b7650ad6395117148452 | 630 | 26.0568 | 530.0568 | 0 | 530.0568 | 06M00000039663771 | 160681624 | 35kV王因变电站
10kV王北线 | 1号变压器 | 51427870 | 1263822523314699b4d8cd801f3937d81162608373 | 1000 | 44.32 | 844.32 | 0 | 844.32 | 06M00000039664752 | 160681297 | 35kV王因变电站
10kV王北线 | 长庆变压器2 | 4936767 | 1900258698 | 400 | 17.92 | 337.92 | 0 | 337.92 | 06M00001900258698 | 170187014 | 35kV王因变电站
10kV王北线 | 长庆变压器 | 51337763 | 800090936 | 315 | 11.4408 | 263.4408 | 0 | 263.4408 | 06M00000800090936 | 170187014 | 35kV王因变电站
10kV王北线 | 陈家庄村（四到户）公变 | 1886032 | 1900393004 | 200 | 7.856 | 167.856 | 0 | 167.856 | 06M00001900393004 | 422917 | 35kV王因变电站
10kV王北线 | 杨村煤矿家属区#2箱变变压器 | 48253847 | 7b0873d542564a0798c7db4df3b3a6056020369695 | 630 | 24.3432 | 528.3432 | 0 | 528.3432 | 06M00000039663756 | 160681519 | 35kV王因变电站
10kV王北线 | 10kV王北线寺上400kVA台架变3 | 49665599 | 52290df14b7045859911536de47b44ff5547882739 | 400 | 52.064 | 372.064 | 0 | 372.064 | 06M00000029636439 | 167402950 | 35kV王因变电站
10kV王工线 | 后竹台架变 | 49661161 | a874c9b115124467bfbf95934edf00107503062758 | 400 | 15.296 | 335.296 | 0 | 335.296 | 06M00000012149329 | 167382776 | 35kV王因变电站
10kV王工线 | 10kV王工线前竹5号台架变 | 49658678 | d245fc23b1184391b69a8ca2a428faad9629975414 | 400 | 20.416 | 340.416 | 0 | 340.416 | 06M00000040717365 | 167368933 | 35kV王因变电站
10kV王工线 | 寺上杨庄照明配电变压器 | 49561758 | 26dee469a227442188d536ac7da9e5ef6146493027 | 200 | 24.16 | 184.16 | 28.71 | 155.45 | 06M00000028031427 | 166780633 | 35kV王因变电站
10kV王工线 | 前竹亭2号配电室变压器 | 49658645 | 800084303 | 200 | 13.872 | 173.872 | 23.92 | 149.952 | 06M00000800084303 | 167368685 | 35kV王因变电站
10kV王工线 | 10kV王工线前竹250kVA台架变 | 49658676 | 2176476ae99948e3836b4993179a54a61975283531 | 250 | 22.34 | 222.34 | 0 | 222.34 | 06M00000030156420 | 167368891 | 35kV王因变电站
10kV王工线 | 10kV王工线苏庄400kVA台架变 | 46102788 | 6d8f35e688034c1cb0e19de26abd6b105008478104 | 400 | 22.56 | 342.56 | 0 | 342.56 | 06M00000028031414 | 536162 | 35kV王因变电站
10kV王工线 | 前竹西台架变 | 49658672 | 61e0d9b8b5e640609ca8e01f57086fdc0339930456 | 400 | 32.672 | 352.672 | 0 | 352.672 | 06M00000012149327 | 167368875 | 35kV王因变电站
10kV王工线 | 前竹公变变压器 | 1886033 | 800150473 | 400 | 18.432 | 338.432 | 0 | 338.432 | 06M00000800150473 | 203784 | 35kV王因变电站
10kV王工线 | 后竹村南台架变柱上变压器 | 49661544 | 7d2b97e0-1e43-421a-9f0e-c688db4445e0 | 400 | 31.424 | 351.424 | 0 | 351.424 | 06M80000005673425 | 167385052 | 35kV王因变电站
10kV王工线 | 后竹变压器 | 49438118 | 800150461 | 315 | 21.1932 | 273.1932 | 0 | 273.1932 | 06M00000800150461 | 166100467 | 35kV王因变电站
10kV王集线 | 疃里乡陆庙村 | 1494016 | 800649003 | 200 | 5.664 | 165.664 | 0 | 165.664 | 06M00000800649003 | 454230 | 110kV呈祥变电站
10kV王集线 | 陆庙村#2变 | 42398863 | 800712335 | 200 | 8.08 | 168.08 | 21.6 | 146.48 | 06M00000800712335 | 4097183 | 110kV呈祥变电站
10kV王集线 | 陆庙#3变 | 49644420 | 83b39d18-6b8d-4eed-9c97-a398c9e5b60c | 400 | 16.128 | 336.128 | 0 | 336.128 | 06M80000005551581 | 1557836 | 110kV呈祥变电站
10kV王集线 | 陆庙#4变 | 49644428 | f8f8cd08-b84a-4557-9ce6-b53750eb2cb8 | 400 | 12.736 | 332.736 | 0 | 332.736 | 06M80000005551634 | 1557837 | 110kV呈祥变电站
10kV王楼线 | 10kV王楼线巨王林5号变压器 | 48881181 | 2603177d081c427c906e2a46f68daceb1717029628 | 400 | 20.672 | 340.672 | 0 | 340.672 | 06M00000050639347 | 162812941 | 110kV兴庄变电站
10kV王楼线 | 刘岗台区#2变压器 | 43408510 | ad9f8d236a8a0c7611508efbc50150ad9f2f2b78f8 | 200 | 3.024 | 163.024 | 0 | 163.024 | 06M00000000615494 | 177834114 | 110kV兴庄变电站
10kV王楼线 | 大庙台区#2变压器 | 43408514 | 8f710b02018a0c7611508efbc501508f710a9e007a | 400 | 9.024 | 329.024 | 0 | 329.024 | 06M00000000586047 | 208831 | 110kV兴庄变电站
10kV王楼线 | 岗头#3公变 | 46893818 | cb9a5688a8e2444b96c6eeabe1cee56a7888230839 | 200 | 23.072 | 183.072 | 0 | 183.072 | 06M00000032350105 | 156805857 | 110kV兴庄变电站
10kV王楼线 | 10kV王楼线巨王林4号台架变 | 51532055 | 67f28d16ee6f4c01afac2cfd3b2f0d499240278829 | 400 | 13.696 | 333.696 | 0 | 333.696 | 06M00000041973289 | 177172557 | 110kV兴庄变电站
10kV王楼线 | 岗头村 | 50401079 | 1900006067 | 315 | 33.6924 | 285.6924 | 0 | 285.6924 | 06M00001900006067 | 171268015 | 110kV兴庄变电站
10kV王楼线 | 巨王林台区#3配电变压器 | 43408507 | 8a000ee9ef8a107612507ff931015089ffefb02b2b | 400 | 28.32 | 348.32 | 10.2 | 338.12 | 06M00000000542704 | 4159441 | 110kV兴庄变电站
10kV王楼线 | 兴隆庄镇刘岗村 | 3083910 | 800087851 | 200 | 3.024 | 163.024 | 0 | 163.024 | 06M00000800087851 | 177834114 | 110kV兴庄变电站
10kV王楼线 | 10kV王楼线王楼村排灌3号台架变 | 45139230 | 42ae6aac37e248e6affbb1d802dd33786413123507 | 100 | 0.248 | 80.248 | 0 | 80.248 | 06M00000016773221 | 4302378 | 110kV兴庄变电站
10kV王楼线 | 10kV王楼线岗头2号台架变 | 48813972 | 84cb7dcaf95640529fde9670a0a377462466825961 | 400 | 6.752 | 326.752 | 0 | 326.752 | 06M00000041973287 | 808145 | 110kV兴庄变电站
10kV王楼线 | 程庄2号配变 | 51129384 | 71072a60-c455-4bd1-877b-177dbad8385d | 630 | 0 | 504 | 0 | 504 | 06M80000186471296 | 1684577 | 110kV兴庄变电站
10kV王楼线 | 1号配变 | 51129388 | 0af971e1-6edc-4837-b068-804e0f181d60 | 630 | 0 | 504 | 0 | 504 | 06M80000186476218 | 1684578 | 110kV兴庄变电站
10kV王楼线 | 兴隆庄巨王林村 | 1886159 | 800087949 | 630 | 58.464 | 562.464 | 111.625 | 450.839 | 06M00000800087949 | 535948 | 110kV兴庄变电站
10kV王母阁Ⅰ线 | 八铺北变压器 | 1886808 | 800083654 | 500 | 64.08 | 464.08 | 0 | 464.08 | 06M00000800083654 | 422983 | 110kV来鹤变电站
10kV王母阁Ⅰ线 | 滨湖景东园 | 1886989 | 800083681 | 400 | 63.808 | 383.808 | 0 | 383.808 | 06M00000800083681 | 4333481 | 110kV来鹤变电站
10kV王母阁Ⅰ线 | 10kV来鹤线17-02G米场配电室2号变压器 | 45684527 | e07c33685d2c49cd9ebece16b1befa698583531788 | 400 | 7.424 | 327.424 | 0 | 327.424 | 06M00000021234257 | 10905580 | 110kV来鹤变电站
10kV王母阁Ⅰ线 | 来鹤小区#1变压器 | 51316598 | 800083659 | 400 | 78.816 | 398.816 | 0 | 398.816 | 06M00000800083659 | 423259 | 110kV来鹤变电站
10kV王母阁Ⅰ线 | 八铺#2变压器 | 51316637 | 800083639 | 630 | 33.5664 | 537.5664 | 0 | 537.5664 | 06M00000800083639 | 176221689 | 110kV来鹤变电站
10kV王母阁Ⅰ线 | 电池厂台架变 | 1886706 | 800106117 | 500 | 33.04 | 433.04 | 0 | 433.04 | 06M00000800106117 | 233522 | 110kV来鹤变电站
10kV王母阁Ⅰ线 | 小南门 | 1886713 | 800106118 | 500 | 93.32 | 493.32 | 0 | 493.32 | 06M00000800106118 | 233548 | 110kV来鹤变电站
10kV王母阁Ⅰ线 | 阁南 | 4891964 | 800140353 | 630 | 70.9128 | 574.9128 | 0 | 574.9128 | 06M00000800140353 | 423142 | 110kV来鹤变电站
10kV王母阁Ⅰ线 | 1号变压器 | 1888845 | 800083691 | 630 | 45.108 | 549.108 | 0 | 549.108 | 06M00000800083691 | 423143 | 110kV来鹤变电站
10kV王母阁Ⅰ线 | 八铺南配电室变压器 | 43509547 | 343e5cdc218a10761251324a5f0151343e55bd08b5 | 630 | 36.3888 | 540.3888 | 0 | 540.3888 | 06M00000000787387 | 4167712 | 110kV来鹤变电站
10kV王母阁Ⅰ线 | 八铺#1变压器 | 51316597 | 800083638 | 630 | 11.844 | 515.844 | 0 | 515.844 | 06M00000800083638 | 423258 | 110kV来鹤变电站
10kV王母阁Ⅰ线 | 来鹤小区南 | 1887138 | 1900264913 | 630 | 130.3344 | 634.3344 | 0 | 634.3344 | 06M00001900264913 | 234559 | 110kV来鹤变电站
10kV王母阁Ⅰ线 | 纸店街变压器 | 1886716 | 1900266352 | 630 | 89.0568 | 593.0568 | 0 | 593.0568 | 06M00001900266352 | 233555 | 110kV来鹤变电站
10kV王母阁Ⅰ线 | 鹤南中泰丰源 | 5345544 | 1900148495 | 500 | 34.52 | 434.52 | 0 | 434.52 | 06M00001900148495 | 842520 | 110kV来鹤变电站
10kV王母阁Ⅰ线 | 来鹤小区#2变压器 | 51316640 | 800083664 | 400 | 12.416 | 332.416 | 0 | 332.416 | 06M00000800083664 | 176221690 | 110kV来鹤变电站
10kV王母阁Ⅰ线 | 鹤中龙行变压器 | 1889074 | 800083634 | 315 | 28.9296 | 280.9296 | 0 | 280.9296 | 06M00000800083634 | 800011292 | 110kV来鹤变电站
10kV王母阁Ⅰ线 | 米场 | 1886864 | 800083636 | 400 | 75.456 | 395.456 | 0 | 395.456 | 06M00000800083636 | 8150903 | 110kV来鹤变电站
10kV王母阁Ⅰ线 | 电子厂南架变 | 50870914 | 594a55d2-2eb9-4389-8ee1-cbf2c15b1612 | 400 | 51.2 | 371.2 | 0 | 371.2 | 06M80000145362020 | 4044001 | 110kV来鹤变电站
10kV王母阁Ⅰ线 | 皇经阁东 | 2265581 | 1900393760 | 400 | 48 | 368 | 0 | 368 | 06M00001900393760 | 540109 | 110kV来鹤变电站
10kV王母阁Ⅰ线 | 10kV来鹤线19G再生资源配电室2号变压器 | 45314818 | 7d30050e15824fd887fdaf2879d16f7c5031609579 | 315 | 49.0644 | 301.0644 | 0 | 301.0644 | 06M00000017765070 | 4327453 | 110kV来鹤变电站
10kV王母阁Ⅰ线 | 王母阁Ⅰ线王母阁台架变 | 1888930 | 800105695 | 400 | 10.208 | 330.208 | 0 | 330.208 | 06M00000800105695 | 423260 | 110kV来鹤变电站
10kV王母阁Ⅰ线 | 南汉石桥配电室1号变压器 | 45022488 | 644e3a9f7c614ab2b3561efd12fa08bf4014260037 | 630 | 40.824 | 544.824 | 0 | 544.824 | 06M00000015856558 | 423243 | 110kV来鹤变电站
10kV王母阁Ⅰ线 | 南汉石桥配电室2号变压器 | 51316643 | d6cf263e854848e79bfd6c458ecee4af1430339885 | 630 | 76.5576 | 580.5576 | 0 | 580.5576 | 06M00000015856560 | 176221692 | 110kV来鹤变电站
10kV王母阁Ⅱ线 | 太白商城#2 | 51308275 | 800106148 | 1000 | 111.36 | 911.36 | 0 | 911.36 | 06M00000800106148 | 176194251 | 110kV来鹤变电站
10kV王母阁Ⅱ线 | 油篓巷 | 1887072 | 800106146 | 500 | 38.12 | 438.12 | 0 | 438.12 | 06M00000800106146 | 423241 | 110kV来鹤变电站
10kV王母阁Ⅱ线 | 望湖小区#2变 | 51308269 | 800083501 | 500 | 119.44 | 519.44 | 0 | 519.44 | 06M00000800083501 | 176194247 | 110kV来鹤变电站
10kV王母阁Ⅱ线 | 竹竿巷南#2 | 51308267 | 800106144 | 500 | 40.44 | 440.44 | 0 | 440.44 | 06M00000800106144 | 176194246 | 110kV来鹤变电站
10kV王母阁Ⅱ线 | 10kV王母阁Ⅱ线越河分支28-13G越河台架变 | 1886714 | 800105798 | 315 | 16.0776 | 268.0776 | 0 | 268.0776 | 06M00000800105798 | 423033 | 110kV来鹤变电站
10kV王母阁Ⅱ线 | 来鹤#7配电室#2变压器 | 51308273 | 800083645 | 630 | 139.2048 | 643.2048 | 0 | 643.2048 | 06M00000800083645 | 176194250 | 110kV来鹤变电站
10kV王母阁Ⅱ线 | 10kV王母阁Ⅱ线越河分支27-15G南菜市架变 | 46432654 | 3ce225f7bd284379bead0278aecd3a216248078375 | 630 | 112.392 | 616.392 | 0 | 616.392 | 06M00000029797122 | 90580812 | 110kV来鹤变电站
10kV王母阁Ⅱ线 | 10kV王母阁Ⅱ线小南门架变 | 51596648 | 68ec1b7b-dd70-4825-8880-4478a4d3b35d | 400 | 0 | 320 | 0 | 320 | 06M80000124729123 | 233548 | 110kV来鹤变电站
10kV王母阁Ⅱ线 | 竹竿巷南#1 | 1889439 | 800106143 | 500 | 48.64 | 448.64 | 0 | 448.64 | 06M00000800106143 | 4284951 | 110kV来鹤变电站
10kV王母阁Ⅱ线 | 来鹤#6配电室#2变压器 | 51308277 | 800083672 | 630 | 121.212 | 625.212 | 0 | 625.212 | 06M00000800083672 | 176194252 | 110kV来鹤变电站
10kV王母阁Ⅱ线 | 望湖小区#1变 | 1886809 | 800083499 | 500 | 148.16 | 548.16 | 0 | 548.16 | 06M00000800083499 | 234061 | 110kV来鹤变电站
10kV王母阁Ⅱ线 | 芙蓉小区 | 1886830 | 800083505 | 630 | 93.0888 | 597.0888 | 0 | 597.0888 | 06M00000800083505 | 234126 | 110kV来鹤变电站
10kV王母阁Ⅱ线 | 水岸盛世北#1变 | 51339179 | 800083624 | 800 | 60.544 | 700.544 | 0 | 700.544 | 06M00000800083624 | 170195786 | 110kV来鹤变电站
10kV王母阁Ⅱ线 | 水岸盛世北#3变 | 50265231 | 800083627 | 800 | 73.344 | 713.344 | 0 | 713.344 | 06M00000800083627 | 170196096 | 110kV来鹤变电站
10kV王母阁Ⅱ线 | 来鹤#7配电室#1变压器 | 44679795 | 85cb921ba23844acbfaa0c62dfb22a382339049079 | 630 | 118.0368 | 622.0368 | 0 | 622.0368 | 06M00000014593353 | 8108406 | 110kV来鹤变电站
10kV王母阁Ⅱ线 | 10kV王母阁Ⅱ线太白商城支13G太平街变压器 | 46650568 | d8d64aec805f4951bc4cf6ca3db2c9da7116673071 | 630 | 81.7992 | 585.7992 | 0 | 585.7992 | 06M00000031020726 | 422947 | 110kV来鹤变电站
10kV王母阁Ⅱ线 | 来鹤#6配电室#1变压器 | 1886975 | 800083671 | 630 | 110.4768 | 614.4768 | 8 | 606.4768 | 06M00000800083671 | 234298 | 110kV来鹤变电站
10kV王母阁Ⅱ线 | 水岸盛世北#2变 | 50255864 | 800083625 | 800 | 80.384 | 720.384 | 0 | 720.384 | 06M00000800083625 | 170195786 | 110kV来鹤变电站
10kV王母阁Ⅱ线 | 太白商城#1 | 1886711 | 800106147 | 1000 | 139.36 | 939.36 | 0 | 939.36 | 06M00000800106147 | 233546 | 110kV来鹤变电站
10kV王母阁Ⅱ线 | 水岸风情配电室变压器 | 5043479 | 1900147160 | 630 | 18.4968 | 522.4968 | 0 | 522.4968 | 06M00001900147160 | 819833 | 110kV来鹤变电站
10kV王母阁Ⅱ线 | 望湖西变压器 | 1886791 | 1900266324 | 400 | 75.392 | 395.392 | 0 | 395.392 | 06M00001900266324 | 233912 | 110kV来鹤变电站
10kV王母阁Ⅱ线 | 塘坊街变压器 | 1886907 | 1900266349 | 315 | 25.9308 | 277.9308 | 0 | 277.9308 | 06M00001900266349 | 423094 | 110kV来鹤变电站
10kV王母阁Ⅱ线 | 武胜桥变压器 | 51308271 | 1900266351 | 630 | 41.1264 | 545.1264 | 0 | 545.1264 | 06M00001900266351 | 176194248 | 110kV来鹤变电站
10kV王母阁Ⅲ线 | 2号配变 | 49617335 | 50175c72-9bb4-4747-b983-dc6f0f428d3a | 1000 | 28.08 | 828.08 | 0 | 828.08 | 06M80000002659172 | 167138378 | 110kV来鹤变电站
10kV王母阁Ⅲ线 | 10kV王母阁Ⅲ线101G南池御都花园#1中心配电室配电室4号配变 | 49594432 | d327b065-5e9c-4b0e-a6ff-45a1e2805fe7 | 1000 | 16.32 | 816.32 | 0 | 816.32 | 06M80000002658859 | 166994106 | 110kV来鹤变电站
10kV王母阁Ⅲ线 | 10kV王母阁Ⅲ线101G南池御都花园#1中心配电室配电室1号配变 | 49422777 | 52686188-fa07-49e4-a4d6-ec59d2e30084 | 1000 | 50.72 | 850.72 | 0 | 850.72 | 06M80000002658818 | 165644669 | 110kV来鹤变电站
10kV王母阁Ⅲ线 | 10kV南池公馆南区东南配电室1号变压器 | 49587910 | 1932009973 | 800 | 42.432 | 682.432 | 0 | 682.432 | 06M00001932009973 | 166954787 | 110kV来鹤变电站
10kV王母阁Ⅲ线 | 10kV王母阁Ⅲ线101G南池御都花园#1中心配电室配电室3号配变 | 49617241 | 166d9f78-7fb1-435b-b3fe-fe0d02494b2b | 1000 | 34.64 | 834.64 | 0 | 834.64 | 06M80000002658858 | 167138256 | 110kV来鹤变电站
10kV王母阁Ⅲ线 | 1号配变 | 49594544 | 81eaa423-7010-43b2-acd0-8e54fadd11ed | 1000 | 41.76 | 841.76 | 0 | 841.76 | 06M80000002659146 | 166994489 | 110kV来鹤变电站
10kV王母阁Ⅲ线 | 3号配变 | 51136747 | adc6e795-f177-4644-abd1-7495aa8c2106 | 1000 | 14.96 | 814.96 | 0 | 814.96 | 06M80000181766563 | 1684955 | 110kV来鹤变电站
10kV王母阁Ⅲ线 | 1号配变 | 51136738 | 5ef462de-fdc0-4d87-abb2-64b21ea1e190 | 1000 | 9.28 | 809.28 | 0 | 809.28 | 06M80000181757927 | 1684952 | 110kV来鹤变电站
10kV王母阁Ⅲ线 | 10kV南池公馆南区北配电室2号变压器 | 49539033 | 1932009962 | 630 | 62.0424 | 566.0424 | 0 | 566.0424 | 06M00001932009962 | 166600855 | 110kV来鹤变电站
10kV王母阁Ⅲ线 | 1号 | 51136732 | 14b5544d-78c6-440e-82a5-54d9b17c8327 | 1000 | 39.76 | 839.76 | 0 | 839.76 | 06M80000181725245 | 1684950 | 110kV来鹤变电站
10kV王母阁Ⅲ线 | 10kV王母阁Ⅲ线101G南池御都花园#1中心配电室配电室2号配变 | 51238353 | 66a66a52-15b8-4aa5-b20f-028dff05ac4c | 1000 | 41.36 | 841.36 | 0 | 841.36 | 06M80000002658873 | 175980051 | 110kV来鹤变电站
10kV王母阁Ⅲ线 | 10kV南池公馆南区西南配电室3号变压器 | 42192928 | 1932009950 | 630 | 64.5624 | 568.5624 | 0 | 568.5624 | 06M00001932009950 | 10907108 | 110kV来鹤变电站
10kV王母阁Ⅲ线 | 10kV南池公馆南区北配电室1号变压器 | 42192963 | 1932009963 | 630 | 77.112 | 581.112 | 0 | 581.112 | 06M00001932009963 | 1932009961 | 110kV来鹤变电站
10kV王母阁Ⅲ线 | 10kV南池公馆南区东南配电室2号变压器 | 42192952 | 1932009972 | 800 | 42.944 | 682.944 | 0 | 682.944 | 06M00001932009972 | 1932009971 | 110kV来鹤变电站
10kV王母阁Ⅲ线 | 10kV南池公馆南区西南配电室1号变压器 | 50223381 | 1932009939 | 630 | 53.6256 | 557.6256 | 0 | 557.6256 | 06M00001932009939 | 169993652 | 110kV来鹤变电站
10kV王母阁Ⅲ线 | 10kV南池公馆南区西南配电室2号变压器 | 51384779 | 1932009949 | 630 | 48.4344 | 552.4344 | 0 | 552.4344 | 06M00001932009949 | 10907108 | 110kV来鹤变电站
10kV王母阁Ⅳ线 | 龙行水景园中心配电室#2变压器 | 41289972 | 1900640075 | 800 | 0 | 640 | 0 | 640 | 06M00001900640075 | 168361368 | 110kV来鹤变电站
10kV王母阁Ⅳ线 | 龙行水景园北配电室#1变压器 | 41289671 | 1900640071 | 1000 | 146.64 | 946.64 | 0 | 946.64 | 06M00001900640071 | 157668236 | 110kV来鹤变电站
10kV王母阁Ⅳ线 | 龙行水景园中心配电室#3变压器 | 41289973 | 1900640076 | 800 | 0 | 640 | 0 | 640 | 06M00001900640076 | 168361682 | 110kV来鹤变电站
10kV王母阁Ⅳ线 | 龙行水景园南配电室#3变压器 | 51316650 | 1900640077 | 800 | 50.24 | 690.24 | 0 | 690.24 | 06M00001900640077 | 176221698 | 110kV来鹤变电站
10kV王母阁Ⅳ线 | 龙行水景园中心配电室#1变压器 | 41289971 | 1900640074 | 800 | 187.904 | 827.904 | 0 | 827.904 | 06M00001900640074 | 157669294 | 110kV来鹤变电站
10kV王母阁Ⅳ线 | 龙行水景园南配电室#1变压器 | 51316647 | 1900640079 | 800 | 53.568 | 693.568 | 0 | 693.568 | 06M00001900640079 | 176221696 | 110kV来鹤变电站
10kV王母阁Ⅳ线 | 龙行水景园北配电室#2变压器 | 41289672 | 1900640072 | 1000 | 0 | 800 | 0 | 800 | 06M00001900640072 | 157668236 | 110kV来鹤变电站
10kV王母阁Ⅳ线 | 龙行水景园南配电室#2变压器 | 50207295 | 1900640078 | 800 | 43.52 | 683.52 | 0 | 683.52 | 06M00001900640078 | 176221673 | 110kV来鹤变电站
10kV王母阁Ⅳ线 | 龙行水景园北配电室#3变压器 | 41289673 | 1900640073 | 1000 | 0 | 800 | 0 | 800 | 06M00001900640073 | 168362988 | 110kV来鹤变电站
10kV望湖Ⅰ线 | 望湖高校BC区西北配电室#3变压器 | 49539174 | 1932016367 | 800 | 19.072 | 659.072 | 0 | 659.072 | 06M00001932016367 | 166602862 | 110kV文体变电站
10kV望湖Ⅰ线 | 望湖高校BC区中心配电室#1变压器 | 42854456 | 1932016341 | 630 | 17.2872 | 521.2872 | 0 | 521.2872 | 06M00001932016341 | 4119429 | 110kV文体变电站
10kV望湖Ⅰ线 | 望湖高校BC区西南配电室#2变压器 | 49539223 | c9e4f6eb2e8a0c76105fa76e2c015fc9e39e3c06e1 | 800 | 27.008 | 667.008 | 0 | 667.008 | 06M00000024297132 | 166603761 | 110kV文体变电站
10kV望湖Ⅰ线 | 望湖高校A区中心配电室2号配电变压器 | 43384910 | 694974cc878a107612505bbfa10150694951433044 | 800 | 124.928 | 764.928 | 0 | 764.928 | 06M00000000514735 | 4158141 | 110kV文体变电站
10kV望湖Ⅰ线 | 望湖高校BC区东南配电室#1变压器 | 42854420 | c9e751d22d8a0c76105fa76e2c015fc9e5f91f06e9 | 800 | 58.048 | 698.048 | 0 | 698.048 | 06M00000024297134 | 4119426 | 110kV文体变电站
10kV望湖Ⅰ线 | 望湖高校BC区西南配电室#1变压器 | 42854441 | 1932016379 | 800 | 30.592 | 670.592 | 0 | 670.592 | 06M00001932016379 | 4119428 | 110kV文体变电站
10kV望湖Ⅰ线 | 望湖高校A区西南配电室1号配电变压器 | 43384886 | 6949b48a8a8a107612505bbfa10150694990dd3087 | 800 | 61.952 | 701.952 | 0 | 701.952 | 06M00000000514751 | 4158138 | 110kV文体变电站
10kV望湖Ⅰ线 | 望湖高校A区西南配电室2号配电变压器 | 49652123 | 6949b644598a107612505bbfa101506949928c309c | 800 | 65.408 | 705.408 | 0 | 705.408 | 06M00000000514758 | 167333096 | 110kV文体变电站
10kV望湖Ⅰ线 | 望湖高校A区中心配电室3号配电变压器 | 50211865 | 694975bb7c8a107612505bbfa101506949522f304a | 800 | 53.824 | 693.824 | 0 | 693.824 | 06M00000000514737 | 169882548 | 110kV文体变电站
10kV望湖Ⅰ线 | 望湖高校BC区西北配电室#2变压器 | 49539107 | 1932016360 | 800 | 31.488 | 671.488 | 0 | 671.488 | 06M00001932016360 | 166601291 | 110kV文体变电站
10kV望湖Ⅰ线 | 望湖高校A区西南配电室3号配电变压器 | 49652852 | 6949b5141a8a107612505bbfa1015069499164308d | 800 | 51.072 | 691.072 | 0 | 691.072 | 06M00000000514753 | 167335380 | 110kV文体变电站
10kV望湖Ⅰ线 | 望湖高校BC区中心配电室#2变压器 | 49651358 | 1932016343 | 630 | 20.664 | 524.664 | 0 | 524.664 | 06M00001932016343 | 167330176 | 110kV文体变电站
10kV望湖Ⅰ线 | 望湖高校BC区西北配电室#1变压器 | 42854427 | 1932016359 | 800 | 28.288 | 668.288 | 0 | 668.288 | 06M00001932016359 | 4119427 | 110kV文体变电站
10kV望湖Ⅰ线 | 望湖高校BC区东南配电室#2变压器 | 50231708 | 1932016370 | 800 | 47.232 | 687.232 | 0 | 687.232 | 06M00001932016370 | 170043649 | 110kV文体变电站
10kV望湖Ⅰ线 | 望湖高校BC区东南配电室#3变压器 | 51069443 | 1932016369 | 800 | 33.984 | 673.984 | 0 | 673.984 | 06M00001932016369 | 175076999 | 110kV文体变电站
10kV文德Ⅰ线 | 10kV文德Ⅰ线冠鲁明德二期5号西北配电室1号变压器 | 46845049 | 708e82c725d042e49b213b5ec417c5289661398431 | 1000 | 166.08 | 966.08 | 0 | 966.08 | 06M00000032283049 | 154765038 | 110kV文体变电站
10kV文德Ⅰ线 | 10kV文德Ⅰ线冠鲁明德二期6号配电室1号变压器 | 49648206 | 514c05aa77ad40cba1b851c1807632df1673449238 | 1000 | 84.48 | 884.48 | 0 | 884.48 | 06M00000029802787 | 167308045 | 110kV文体变电站
10kV文德Ⅰ线 | 10kV文德Ⅰ线冠鲁明德二期4号中心配电室3号变压器 | 46433151 | f4d5a57109d140bd8fe1b5d3288b821d0233710293 | 1000 | 81.6 | 881.6 | 0 | 881.6 | 06M00000029802896 | 90585966 | 110kV文体变电站
10kV文德Ⅰ线 | 10kV文德Ⅰ线冠鲁明德二期5号西北配电室4号变压器 | 51069441 | 2826f8e3a77f4369bbd3b182f6f4f67e6086849633 | 1000 | 166.64 | 966.64 | 0 | 966.64 | 06M00000032281132 | 175076997 | 110kV文体变电站
10kV文德Ⅰ线 | 10kV文德Ⅰ线冠鲁明德二期4号中心配电室1号变压器 | 49652627 | a6eb993d09a04a16b5a7ea6f5680e1e66135064277 | 1000 | 76.32 | 876.32 | 0 | 876.32 | 06M00000029802892 | 167334335 | 110kV文体变电站
10kV文德Ⅰ线 | 10kV文德Ⅰ线冠鲁明德二期6号配电室3号变压器 | 46433164 | 34f098eb362e4fd380e5efef3c6023d97656541034 | 1000 | 148.08 | 948.08 | 0 | 948.08 | 06M00000029802791 | 90585970 | 110kV文体变电站
10kV文德Ⅰ线 | 10kV文德Ⅰ线冠鲁明德二期6号配电室2号变压器 | 49649313 | 3b18f2dfe48145c99c7dd02e68d412036962568404 | 1000 | 129.04 | 929.04 | 0 | 929.04 | 06M00000029802789 | 167314106 | 110kV文体变电站
10kV文德Ⅰ线 | 10kV文德Ⅰ线冠鲁明德二期4号中心配电室2号变压器 | 49654333 | bf5d906d1ae548ef97307b33ce8ad65b0514363759 | 1000 | 172.8 | 972.8 | 0 | 972.8 | 06M00000029802894 | 167343076 | 110kV文体变电站
10kV文公线 | 10kV文公中央公园#6分配电室1号变压器 | 50254716 | af7f04d0-e01f-4228-a1f9-587a7dadcc22 | 1000 | 17.92 | 817.92 | 0 | 817.92 | 06M80000044995520 | 170192284 | 110kV文体变电站
10kV文公线 | 10kV文公中央公园#6分配电室2号变压器 | 50254719 | b7f375d9-4d4e-46fc-9b8c-9e5093d44f31 | 630 | 26.1072 | 530.1072 | 0 | 530.1072 | 06M80000045000530 | 170192289 | 110kV文体变电站
10kV文西线 | 10kV文西线风韵荷都南区西北配电室1号变压器 | 49702588 | d6d92b145859421ca6cc2e470d274d550483761383 | 630 | 55.6416 | 559.6416 | 0 | 559.6416 | 06M00000011153136 | 4208675 | 110kV文体变电站
10kV文西线 | 10kV文西线风韵荷都南区西南配电室2号变压器 | 49697698 | ac4e53f38f54460c92b4952ecbbdf83e5460759926 | 800 | 55.552 | 695.552 | 0 | 695.552 | 06M00000011153332 | 167584186 | 110kV文体变电站
10kV文西线 | 10kV文西线风韵荷都南区西南配电室1号变压器 | 44090461 | 5755b27d62154a0a98f5a1d48840a2171132905909 | 800 | 56.512 | 696.512 | 0 | 696.512 | 06M00000011153326 | 4208681 | 110kV文体变电站
10kV文西线 | 10kV文西线风韵荷都南区西北配电室2号变压器 | 49697989 | 3e476facec734023a3d0a076e9cfb7eb0415164896 | 630 | 48.5352 | 552.5352 | 0 | 552.5352 | 06M00000011153164 | 167584742 | 110kV文体变电站
10kV文西线 | 10kV文西线风韵荷都北区西北配电室3号变压器 | 49697479 | 4dec56e80c8a1076124f405275014f4dec482111ba | 630 | 31.5 | 535.5 | 0 | 535.5 | 06M00000000086797 | 167583567 | 110kV文体变电站
10kV文西线 | 10kV文西线风韵荷都南区中心配电室1号变压器 | 44090482 | afc6749de4a24fd2a2296a751638f5d28637205085 | 800 | 139.52 | 779.52 | 0 | 779.52 | 06M00000011153160 | 4208683 | 110kV文体变电站
10kV文西线 | 10kV文西线风韵荷都北区中心配电室1号变压器 | 51305178 | 4deec0d2a58a1076124f405275014f4deeb1b91259 | 630 | 48.6864 | 552.6864 | 0 | 552.6864 | 06M00000000086857 | 176139455 | 110kV文体变电站
10kV文西线 | 10kV文西线风韵荷都北区西配电室1号变压器 | 43229865 | 4dee43fd6f8a1076124f405275014f4dee351411fb | 800 | 48.704 | 688.704 | 0 | 688.704 | 06M00000000086813 | 4143758 | 110kV文体变电站
10kV文西线 | 10kV文西线风韵荷都北区西配电室2号变压器 | 51312894 | 4dee44a9258a1076124f405275014f4dee35bb1205 | 800 | 53.76 | 693.76 | 0 | 693.76 | 06M00000000086816 | 176139528 | 110kV文体变电站
10kV文西线 | 10kV文西线风韵荷都北区西北配电室2号变压器 | 49697335 | 4dec56394d8a1076124f405275014f4dec477a11aa | 630 | 56.2968 | 560.2968 | 0 | 560.2968 | 06M00000000086792 | 167583346 | 110kV文体变电站
10kV文西线 | 10kV文西线风韵荷都南区东北配电室1号变压器 | 44090332 | 150da6f43adf46ce881e510ec3a081b45812881256 | 800 | 145.536 | 785.536 | 0 | 785.536 | 06M00000011153375 | 4208673 | 110kV文体变电站
10kV文西线 | 10kV文西线风韵荷都南区西北配电室3号变压器 | 49700240 | b30d07370ea1487e8e131d5ceaabdcf63561218844 | 630 | 27.6192 | 531.6192 | 0 | 531.6192 | 06M00000011153166 | 167585184 | 110kV文体变电站
10kV文西线 | 10kV文西线风韵荷都北区西北配电室1号变压器 | 43229855 | 4dec55616b8a1076124f405275014f4dec46a711a0 | 630 | 41.1264 | 545.1264 | 0 | 545.1264 | 06M00000000086789 | 4143757 | 110kV文体变电站
10kV文西线 | 10kV文西线风韵荷都北区中心配电室3号变压器 | 50382941 | 4deebfa3628a1076124f405275014f4deeb0941245 | 630 | 77.3136 | 581.3136 | 0 | 581.3136 | 06M00000000086851 | 173634118 | 110kV文体变电站
10kV文苑Ⅰ线 | 10kV文苑I线星城广场小区2号配电室3号配变 | 51055291 | 3ce874e6-0458-4227-94d6-a2b9261112cb | 1000 | 0 | 800 | 0 | 800 | 06M80000155609355 | 175021622 | 110kV文体变电站
10kV文苑Ⅰ线 | 10kV文苑I线星城广场小区1号中心配电室2号配变 | 51054837 | 06a0026e-abd0-41cf-ba7a-d0256a752301 | 1000 | 51.84 | 851.84 | 0 | 851.84 | 06M80000155493343 | 175014048 | 110kV文体变电站
10kV文苑Ⅰ线 | 10kV文苑I线星城广场小区2号配电室1号配变 | 51317019 | 02283497-9291-4fca-ae58-c7d1a2ed7b33 | 1000 | 19.28 | 819.28 | 0 | 819.28 | 06M80000155601027 | 176226236 | 110kV文体变电站
10kV文苑Ⅰ线 | 10kV文苑I线星城广场小区3号配电室3号配变 | 51055327 | a7a578a6-3e34-48de-9694-e349dcb7487c | 1000 | 6.32 | 806.32 | 0 | 806.32 | 06M80000155708380 | 175022452 | 110kV文体变电站
10kV文苑Ⅰ线 | 10kV文苑I线星城广场小区1号中心配电室3号配变 | 51054867 | 9429548b-d335-4450-9ba2-28b0ace3f93d | 1000 | 23.12 | 823.12 | 0 | 823.12 | 06M80000155493344 | 175014202 | 110kV文体变电站
10kV文苑Ⅰ线 | 10kV文苑I线星城广场小区3号配电室2号配变 | 51055325 | 3dd09961-cb01-47a0-bcbc-a551521395e6 | 1000 | 7.68 | 807.68 | 0 | 807.68 | 06M80000155601942 | 175022451 | 110kV文体变电站
10kV吴韩线 | 10kV吴韩线聂庄村2号台架变 | 46548232 | b0138a2e51214c0eab57b826138f46e51757098724 | 200 | 23.84 | 183.84 | 47.73 | 136.11 | 06M00000030206556 | 451382 | 35kV石桥变电站
10kV吴韩线 | 吴韩线吴家湾村1号排灌台区 | 45215335 | 0a05fa7fca61405982040f3b833a1ee25317232050 | 200 | 0.032 | 160.032 | 0 | 160.032 | 06M00000016811996 | 171484732 | 35kV石桥变电站
10kV吴韩线 | 吴韩线齐营村2号排灌台区 | 45193745 | 1dbbdab14e74499d938ad0f247c7d8696874757366 | 200 | 0 | 160 | 0 | 160 | 06M00000016834626 | 4310448 | 35kV石桥变电站
10kV吴韩线 | 吴韩线郝楼村2号排灌台区 | 45209331 | dcb1e1581a1f482e98a3ba84533977575417213176 | 200 | 0.048 | 160.048 | 0 | 160.048 | 06M00000016983924 | 4312166 | 35kV石桥变电站
10kV吴韩线 | 吴韩线陆桥村3号排灌台区 | 45209025 | 54ed8796c5a74cc1aba24f7c12e772cd2235799511 | 200 | 0 | 160 | 0 | 160 | 06M00000016983892 | 4312135 | 35kV石桥变电站
10kV吴韩线 | 10kV吴韩线吴家湾照明支43-16-14G吴家湾北台架变 | 41870200 | 800688608 | 400 | 43.168 | 363.168 | 0 | 363.168 | 06M00000800688608 | 4064398 | 35kV石桥变电站
10kV吴韩线 | 吴韩线栗河村4号排灌台区 | 45193893 | bbbd72d2316f4baaa75cdfa3e8ca387c2371765073 | 200 | 0.08 | 160.08 | 0 | 160.08 | 06M00000016834788 | 4310477 | 35kV石桥变电站
10kV吴韩线 | 吴韩线孟井村1号排灌台区 | 45209056 | da219177420f4501bcdb5a2ac1c99e783644148460 | 200 | 0.032 | 160.032 | 0 | 160.032 | 06M00000016983898 | 169196340 | 35kV石桥变电站
10kV吴韩线 | 吴韩线聂庄村1号排灌台区 | 45208970 | 18cc93aac9c2474b81b934ff797cee626021546421 | 200 | 0.096 | 160.096 | 0 | 160.096 | 06M00000016983884 | 176872470 | 35kV石桥变电站
10kV吴韩线 | 吴韩线齐营村5号排灌台区 | 45193764 | d1b5f46fc7e24dd1b5dc3a6a2050e5f76718385915 | 200 | 0.064 | 160.064 | 0 | 160.064 | 06M00000016834632 | 4309847 | 35kV石桥变电站
10kV吴韩线 | 吴韩线崔院4号排灌台区 | 45209276 | 0dc541479db54a07becc0196b9e7a7d75528946396 | 200 | 0.128 | 160.128 | 0 | 160.128 | 06M00000016983912 | 4312155 | 35kV石桥变电站
10kV吴韩线 | 吴韩线栗河村5号排灌台区 | 45193902 | f2bdb13797544bdd978353b15bcb24517685101881 | 200 | 0 | 160 | 0 | 160 | 06M00000016834790 | 4310479 | 35kV石桥变电站
10kV吴韩线 | 10kV吴韩线齐营村4号台架变 | 51165038 | 434abc85413041a9a742354f0381df6e4906669688 | 200 | 17.296 | 177.296 | 0 | 177.296 | 06M00000033636988 | 175669309 | 35kV石桥变电站
10kV吴韩线 | 10kV吴韩线郝楼照明支66-20-06G郝楼台架变 | 45955921 | f75157bb337e4930851fa1bc544f91895683339239 | 200 | 8.96 | 168.96 | 0 | 168.96 | 06M00000024213535 | 24814805 | 35kV石桥变电站
10kV吴韩线 | 吴韩线刘营村1号排灌台区 | 45209362 | a6a37e5d3b22405bbd127b7908c0aafd1148110726 | 200 | 1.168 | 161.168 | 0 | 161.168 | 06M00000016983928 | 4312173 | 35kV石桥变电站
10kV吴韩线 | 10kV吴韩线崔院村2号台架变 | 47865367 | 9400ed4c72234242a7658bd7d1e3387e2231916820 | 400 | 35.648 | 355.648 | 24.7 | 330.948 | 06M00000034369145 | 448268 | 35kV石桥变电站
10kV吴韩线 | 吴韩线刘营村2号排灌台区 | 45209379 | cee1fc62260b41b4a7de9ba09cfe372f4928626117 | 200 | 0.752 | 160.752 | 0 | 160.752 | 06M00000016983930 | 4312177 | 35kV石桥变电站
10kV吴韩线 | 10kV吴韩线齐营村村4号台架变 | 51249302 | e397f0e5b83946a68a840282c170aa380186068276 | 400 | 19.744 | 339.744 | 0 | 339.744 | 06M00000039974761 | 450990 | 35kV石桥变电站
10kV吴韩线 | 吴韩线齐营村1号排灌台区 | 45193735 | 86bfd541fc55426d8e2930353e29bfed7070920874 | 200 | 0 | 160 | 0 | 160 | 06M00000016834624 | 4310446 | 35kV石桥变电站
10kV吴韩线 | 10kV吴韩线吴家湾村6号台架变 | 49467351 | 35162d39b76b499b8d4814b2a5981d539799551623 | 400 | 19.008 | 339.008 | 0 | 339.008 | 06M00000039965017 | 166241760 | 35kV石桥变电站
10kV吴韩线 | 10kV吴韩线栗河崖村6号台架变 | 51539671 | f92439fbe23b4490a7d28c49f34ae4de9512541958 | 400 | 9.856 | 329.856 | 0 | 329.856 | 06M00000039965019 | 177196061 | 35kV石桥变电站
10kV吴韩线 | 吴韩线齐营村3号排灌台区 | 45193752 | 4792b198bcfd418c9d5912409d7a62151316808132 | 200 | 0 | 160 | 0 | 160 | 06M00000016834628 | 4310450 | 35kV石桥变电站
10kV吴韩线 | 10kV吴韩线孟井村2号台架变 | 47865214 | f3b7c9da68fe4256bfc5340a0dcb879b0260022275 | 200 | 1.2 | 161.2 | 0 | 161.2 | 06M00000033636996 | 449905 | 35kV石桥变电站
10kV吴韩线 | 10kV吴韩线齐营照明支53-21G齐营台架变 | 51185207 | 800561561 | 400 | 18.176 | 338.176 | 0 | 338.176 | 06M00000800561561 | 175741053 | 35kV石桥变电站
10kV吴韩线 | 吴韩线靳庄村1号排灌台区 | 45209306 | 97938a1f01a74470865af800a7c7bdaf2101156250 | 200 | 0.032 | 160.032 | 0 | 160.032 | 06M00000016983918 | 177852584 | 35kV石桥变电站
10kV吴韩线 | 吴韩线陆桥村5号排灌台区 | 45209045 | a2a0e81ebe1d4d33922886c1c597b1044415078778 | 200 | 0.032 | 160.032 | 0 | 160.032 | 06M00000016983896 | 176227058 | 35kV石桥变电站
10kV吴韩线 | 10kV吴韩线刘营村2号台架变 | 49396421 | 01d216a857204d7e8123fea83a6bbffd6052225053 | 200 | 5.52 | 165.52 | 0 | 165.52 | 06M00000033636990 | 446035 | 35kV石桥变电站
10kV吴韩线 | 吴韩线齐营村8号排灌台区 | 45193805 | b2c7d5772cce4a0693ee66a3210743ac8176324822 | 200 | 0.112 | 160.112 | 0 | 160.112 | 06M00000016834778 | 4310460 | 35kV石桥变电站
10kV吴韩线 | 吴韩线陆桥村4号排灌台区 | 45209039 | 8550a2c649b74d37a802714f4203efb99762901945 | 200 | 0.032 | 160.032 | 0 | 160.032 | 06M00000016983894 | 4312137 | 35kV石桥变电站
10kV吴韩线 | 10kV吴韩线齐营村3号台架变 | 51220967 | 2dfabfe4a27f4acba9bff149ec821bb72952657767 | 400 | 13.504 | 333.504 | 0 | 333.504 | 06M00000030206558 | 168861540 | 35kV石桥变电站
10kV吴韩线 | 10kV吴韩线刘营支40-18G刘营台架变 | 49466439 | 800367272 | 400 | 29.728 | 349.728 | 0 | 349.728 | 06M00000800367272 | 166236019 | 35kV石桥变电站
10kV吴韩线 | 聂庄照明 | 49458939 | 800370047 | 400 | 5.44 | 325.44 | 18.18 | 307.26 | 06M00000800370047 | 166215254 | 35kV石桥变电站
10kV吴韩线 | 吴韩线陆桥村2号排灌台区 | 45209010 | db644fd4b90c44d789407a0baea2ffa17276725606 | 200 | 0 | 160 | 0 | 160 | 06M00000016983890 | 177850938 | 35kV石桥变电站
10kV吴韩线 | 吴韩线齐营村7号排灌台区 | 45193796 | 0bb78b20103c43f6a7bb18f5c1a292896251594190 | 200 | 0.08 | 160.08 | 0 | 160.08 | 06M00000016834776 | 166202219 | 35kV石桥变电站
10kV吴韩线 | 吴韩线吴家湾南配电室1号变压器 | 42382861 | 800711935 | 200 | 28.976 | 188.976 | 20.71 | 168.266 | 06M00000800711935 | 4095553 | 35kV石桥变电站
10kV吴韩线 | 吴韩线栗河村3号排灌台区 | 45193883 | 0a9d02d858ba4571aea20fee230e5b2d7210108657 | 200 | 0 | 160 | 0 | 160 | 06M00000016834786 | 177852422 | 35kV石桥变电站
10kV吴韩线 | 吴韩线郝楼村1号排灌台区 | 45209325 | 17e36500aa574e64a18f159a718a566f9679924924 | 200 | 0 | 160 | 0 | 160 | 06M00000016983922 | 4312164 | 35kV石桥变电站
10kV吴韩线 | 10kV吴韩线韩店照明支43-09-08G韩店台架变 | 1465896 | 800366319 | 200 | 10.352 | 170.352 | 0 | 170.352 | 06M00000800366319 | 447586 | 35kV石桥变电站
10kV吴韩线 | 吴韩线靳庄村2号排灌台区 | 45209316 | 796b134ff4eb42ddb6c2be525ce96adb1960966289 | 200 | 0 | 160 | 0 | 160 | 06M00000016983920 | 4312162 | 35kV石桥变电站
10kV吴韩线 | 10kV吴韩线韩店村2号台架变 | 49406699 | 143244e0bed24e8bac51c32b52ff94e12600350319 | 200 | 24.912 | 184.912 | 0 | 184.912 | 06M00000033636966 | 165856502 | 35kV石桥变电站
10kV吴韩线 | 吴韩线靳庄配电室1号变压器 | 3226960 | 800366767 | 400 | 30.24 | 350.24 | 0 | 350.24 | 06M00000800366767 | 447773 | 35kV石桥变电站
10kV吴韩线 | 10kV吴韩线崔院村3号台架变 | 50944497 | 367d348ce0094d9db248920baaf7bd9e5968849242 | 200 | 9.552 | 169.552 | 0 | 169.552 | 06M00000033636964 | 174571419 | 35kV石桥变电站
10kV吴韩线 | 吴韩线孙庄配电室1号变压器 | 49451146 | 800377478 | 200 | 8.64 | 168.64 | 0 | 168.64 | 06M00000800377478 | 166190778 | 35kV石桥变电站
10kV吴韩线 | 吴韩线孙庄1号排灌台区 | 45208959 | a53b2b2c590946debbd2362f8e2ee68a6695032017 | 200 | 0.624 | 160.624 | 0 | 160.624 | 06M00000016983882 | 177863467 | 35kV石桥变电站
10kV吴韩线 | 吴韩线崔院5号排灌台区 | 45209287 | f530978d79a8423ab19cb59c230626e74735521896 | 200 | 0.192 | 160.192 | 0 | 160.192 | 06M00000016983914 | 4312157 | 35kV石桥变电站
10kV吴韩线 | 吴韩线韩店村2号排灌台区 | 45209128 | b246574ea30f4751bcbb7e81c36411a32879207363 | 200 | 0.016 | 160.016 | 0 | 160.016 | 06M00000016983904 | 169196091 | 35kV石桥变电站
10kV吴韩线 | 吴韩线栗河村1号排灌台区 | 45193865 | 44e4c68bbcd24a54ab80f0874c5b51d90430168945 | 200 | 0.08 | 160.08 | 0 | 160.08 | 06M00000016834782 | 4310472 | 35kV石桥变电站
10kV吴韩线 | 栗河村2号台架变 | 49909147 | 237eec4cdc5c4225826deb89020d026f3746188961 | 200 | 17.984 | 177.984 | 105.19 | 72.794 | 06M00000034369147 | 168861155 | 35kV石桥变电站
10kV吴韩线 | 10kV吴韩线栗河配电室1号变压器 | 51539593 | 800366893 | 200 | 14.16 | 174.16 | 0 | 174.16 | 06M00000800366893 | 175669307 | 35kV石桥变电站
10kV吴韩线 | 10kV吴韩线陆桥支66-20G陆桥台架变 | 3226929 | 800561352 | 315 | 24.5196 | 276.5196 | 40 | 236.5196 | 06M00000800561352 | 447587 | 35kV石桥变电站
10kV吴韩线 | 吴韩线齐营配电室1号变压器 | 39650160 | 800377348 | 200 | 15.536 | 175.536 | 0 | 175.536 | 06M00000800377348 | 947481 | 35kV石桥变电站
10kV吴韩线 | 吴韩线齐营村6号排灌台区 | 45193785 | 1c63db8442da409cae272fafc1fa507a1913411800 | 200 | 0.096 | 160.096 | 0 | 160.096 | 06M00000016834634 | 4310456 | 35kV石桥变电站
10kV吴韩线 | 10kV吴韩线吴湾村5号台架变 | 47865222 | 4b77f1fd213b498a9f03e24f606b28f55081816197 | 400 | 34.464 | 354.464 | 0 | 354.464 | 06M00000033636998 | 447754 | 35kV石桥变电站
10kV吴韩线 | 吴韩线吴家湾村4号排灌台区 | 45193653 | ac0a5ae26ff748adbedb16e9c885d1842308418806 | 200 | 0 | 160 | 0 | 160 | 06M00000016816054 | 177341632 | 35kV石桥变电站
10kV吴韩线 | 10kV吴韩线栗河崖村南台架变 | 46557460 | 586d92f086c84f0b9de7a840781882877492772043 | 400 | 6.752 | 326.752 | 17.6 | 309.152 | 06M00000030222442 | 1000558 | 35kV石桥变电站
10kV吴韩线 | 10kV吴韩线靳庄村2号台架变 | 49455766 | 2e62abd88db54709a58e6fc936f968537946884655 | 200 | 7.664 | 167.664 | 0 | 167.664 | 06M00000033636992 | 166200620 | 35kV石桥变电站
10kV吴韩线 | 吴韩线孟井村2号排灌台区 | 45209067 | 32e8473d6afe48ec935be8fc70db2ef08871302061 | 200 | 0.688 | 160.688 | 0 | 160.688 | 06M00000016983900 | 177852266 | 35kV石桥变电站
10kV吴韩线 | 崔院南台架变 | 45955911 | 4aa83ebffa004a5e880141a168e1f6c49551931740 | 315 | 31.3992 | 283.3992 | 0 | 283.3992 | 06M00000024213533 | 24810192 | 35kV石桥变电站
10kV吴韩线 | 吴韩线韩店村1号排灌台区 | 45209080 | 4de9dbec879d418a89874ff4768bd4520680529860 | 200 | 0.016 | 160.016 | 0 | 160.016 | 06M00000016983902 | 4312145 | 35kV石桥变电站
10kV吴韩线 | 吴韩线吴家湾村2号排灌台区 | 45193636 | 0e4a30a312fa44a58a6ba7b8c144485a6629012078 | 200 | 0 | 160 | 0 | 160 | 06M00000016816050 | 171485319 | 35kV石桥变电站
10kV吴韩线 | 10kV吴韩线皮厂支43-19-06G吴家湾西台架变 | 1463930 | 800561019 | 400 | 13.76 | 333.76 | 0 | 333.76 | 06M00000800561019 | 447688 | 35kV石桥变电站
10kV吴韩线 | 吴韩线崔院3号排灌台区 | 45209254 | e20a7b55067c4aaf8788dbe214895cb04514369624 | 200 | 0.048 | 160.048 | 0 | 160.048 | 06M00000016983910 | 4312153 | 35kV石桥变电站
10kV吴韩线 | 10kV吴韩线陆桥支66-08G陆桥东台架变 | 45955925 | 3f633b4784674be88622a5e67bba98540318750771 | 315 | 26.4348 | 278.4348 | 13 | 265.4348 | 06M00000024213537 | 24814835 | 35kV石桥变电站
10kV吴韩线 | 吴韩线吴家湾村6号排灌台区 | 45193703 | 468408fe97bd45868d6d6adb9e05589b7092981895 | 200 | 0 | 160 | 0 | 160 | 06M00000016816098 | 171484569 | 35kV石桥变电站
10kV吴韩线 | 10kV吴韩线孟井支66-03-03G孟井台架变 | 50944472 | 800367395 | 200 | 10.768 | 170.768 | 0 | 170.768 | 06M00000800367395 | 174571171 | 35kV石桥变电站
10kV吴韩线 | 吴韩线齐营村9号排灌台区 | 45193819 | 157aeecc65e94153afe682fe23eafa2c4865959870 | 200 | 0 | 160 | 0 | 160 | 06M00000016834780 | 4310462 | 35kV石桥变电站
10kV吴韩线 | 10kV吴韩线孙庄村2号台架变 | 47865217 | c2bc12768363400995aba979d6b08e087991227972 | 200 | 20.304 | 180.304 | 15.96 | 164.344 | 06M00000033636994 | 450868 | 35kV石桥变电站
10kV吴韩线 | 吴韩线陆桥村1号排灌台区 | 45209003 | 908bfb82a45e4e7ea840aeeca4668a953417235444 | 200 | 0.784 | 160.784 | 0 | 160.784 | 06M00000016983888 | 169194521 | 35kV石桥变电站
10kV吴韩线 | 吴韩线崔院村6号排灌台区 | 45209296 | e64d0877d0174c5e940528f28f97d7b40096101208 | 200 | 0.048 | 160.048 | 0 | 160.048 | 06M00000016983916 | 4312159 | 35kV石桥变电站
10kV吴韩线 | 10kV吴韩线栗河村3号台架变 | 46480692 | 4b48ed6dcc2d492f85a712ed31680d8b4359434594 | 400 | 31.008 | 351.008 | 17.17 | 333.838 | 06M00000030033000 | 101679398 | 35kV石桥变电站
10kV吴韩线 | 吴家湾村5号机井通电工程变压器新增 | 45193659 | bdf11c01710949afbceea1ed50991a4a8123114180 | 200 | 0 | 160 | 0 | 160 | 06M00000016816096 | 177853116 | 35kV石桥变电站
10kV吴韩线 | 吴韩线栗河村2号排灌台区 | 45193874 | ccbd152fc9354a518d93d5fc9487bf194557208925 | 200 | 0 | 160 | 0 | 160 | 06M00000016834784 | 4310474 | 35kV石桥变电站
10kV吴韩线 | 10kV吴韩线栗河村4号台架变 | 46480707 | e3056d7b23f84822acba0dbe4bb2a3899493973708 | 400 | 20.416 | 340.416 | 69.31 | 271.106 | 06M00000030063645 | 446661 | 35kV石桥变电站
10kV吴韩线 | 郝楼照明支郝楼台架变 | 1464476 | 800366427 | 200 | 8.288 | 168.288 | 0 | 168.288 | 06M00000800366427 | 450869 | 35kV石桥变电站
10kV吴泰Ⅰ线 | 10kV吴泰Ⅰ线西闸配电室2号变压器 | 51217510 | 800086512 | 500 | 41.76 | 441.76 | 0 | 441.76 | 06M00000800086512 | 175905623 | 110kV后铺变电站
10kV吴泰Ⅰ线 | 10kV吴泰Ⅰ线吴泰履带西配电室1号变压器 | 39378605 | 1900152220 | 400 | 96.864 | 416.864 | 0 | 416.864 | 06M00001900152220 | 940054 | 110kV后铺变电站
10kV吴泰Ⅰ线 | 10kV吴泰Ⅰ线吴泰履带配电室1号变压器 | 51238405 | 800142954 | 500 | 61.12 | 461.12 | 0 | 461.12 | 06M00000800142954 | 759679 | 110kV后铺变电站
10kV吴泰Ⅰ线 | 10kV吴泰Ⅰ线世纪广场东配电室1号变压器 | 1887021 | 800086518 | 500 | 80.4 | 480.4 | 0 | 480.4 | 06M00000800086518 | 423199 | 110kV后铺变电站
10kV吴泰Ⅰ线 | 10kV吴泰Ⅰ线西闸配电室1号变压器 | 1886940 | 800086508 | 400 | 66.112 | 386.112 | 0 | 386.112 | 06M00000800086508 | 234231 | 110kV后铺变电站
10kV吴泰Ⅰ线 | 10kV吴泰Ⅰ线02-1G西闸社区北箱变变压器 | 50177948 | eaa20565d2bc40b9b3807abc27356b5d9481104885 | 400 | 74.56 | 394.56 | 0 | 394.56 | 06M00000030167040 | 169690026 | 110kV后铺变电站
10kV吴泰Ⅰ线 | 10kV吴泰Ⅰ线吴泰履带配电室2号变压器 | 51238345 | 800142955 | 500 | 36.76 | 436.76 | 0 | 436.76 | 06M00000800142955 | 175980046 | 110kV后铺变电站
10kV吴泰Ⅰ线 | 10kV吴泰Ⅰ线仙营绿地箱变1号变压器 | 50192500 | 1900277099 | 315 | 13.7088 | 265.7088 | 0 | 265.7088 | 06M00001900277099 | 169736775 | 110kV后铺变电站
10kV吴泰Ⅰ线 | 10kV吴泰Ⅰ线科苑小区配电室1号变压器 | 1886835 | 800086505 | 630 | 103.5216 | 607.5216 | 0 | 607.5216 | 06M00000800086505 | 234137 | 110kV后铺变电站
10kV吴泰Ⅰ线 | 10kV吴泰Ⅰ线嘉禾苑配电室1号变压器 | 3367816 | 1900149769 | 800 | 35.776 | 675.776 | 0 | 675.776 | 06M00001900149769 | 684852 | 110kV后铺变电站
10kV吴泰Ⅰ线 | 10kV吴泰Ⅰ线科苑小区配电室2号变压器 | 51217513 | 800086506 | 500 | 104.76 | 504.76 | 0 | 504.76 | 06M00000800086506 | 175905624 | 110kV后铺变电站
10kV吴泰Ⅰ线 | 10kV吴泰Ⅰ线嘉禾苑配电室2号变压器 | 51550640 | 1900149770 | 800 | 47.296 | 687.296 | 0 | 687.296 | 06M00001900149770 | 684852 | 110kV后铺变电站
10kV吴泰Ⅱ线 | 10kV吴泰Ⅱ线舜泰园北箱变1号变压器 | 5354715 | 1900395253 | 400 | 65.28 | 385.28 | 0 | 385.28 | 06M00001900395253 | 843271 | 110kV后铺变电站
10kV吴泰Ⅱ线 | 10kV吴泰Ⅱ线光明消防箱变1号变压器 | 41967961 | 1932007015 | 630 | 54.2808 | 558.2808 | 0 | 558.2808 | 06M00001932007015 | 1932007014 | 110kV后铺变电站
10kV吴泰Ⅱ线 | 舜泰园南箱变箱式变1号配变 | 51252296 | 6bab2468-6ad9-40f0-9a8a-66bf9b5c0c57 | 630 | 69.3 | 573.3 | 0 | 573.3 | 06M80000124643144 | 843272 | 110kV后铺变电站
10kV吴泰Ⅱ线 | 10kV吴泰Ⅱ线琵琶山分支7G琵琶山地税配电室1号变压器 | 45985785 | 05670af3525d4b66b6a336fc1efc8f655205736396 | 200 | 11.056 | 171.056 | 0 | 171.056 | 06M00000026733582 | 30783291 | 110kV后铺变电站
10kV吴泰Ⅱ线 | 10kV吴泰Ⅱ线舜泰园中箱变1号变压器 | 5354733 | 1900395266 | 400 | 61.952 | 381.952 | 0 | 381.952 | 06M00001900395266 | 843274 | 110kV后铺变电站
10kV吴泰Ⅱ线 | #2变压器 | 51398261 | 1932005188 | 1250 | 2.9 | 1002.9 | 0 | 1002.9 | 06M00001932005188 | 234606 | 110kV后铺变电站
10kV吴泰Ⅱ线 | 10kV吴泰Ⅱ线新天地商务配电室1号变压器 | 1887158 | 800086441 | 500 | 43.8 | 443.8 | 0 | 443.8 | 06M00000800086441 | 234580 | 110kV后铺变电站
10kV吴泰Ⅱ线 | #1变压器 | 1887170 | 1932003987 | 1250 | 2.9 | 1002.9 | 0 | 1002.9 | 06M00001932003987 | 234606 | 110kV后铺变电站
10kV吴泰Ⅱ线 | 10kV吴泰Ⅱ线吴泰书城配电室1号变压器 | 10908695 | 1900395025 | 630 | 98.8848 | 602.8848 | 0 | 602.8848 | 06M00001900395025 | 858466 | 110kV后铺变电站
10kV吴泰Ⅱ线 | 吴泰水务配电室1号变压器 | 51232355 | 5d813a0b27a143d2a38dbdd42d2b096e4762417873 | 500 | 84.32 | 484.32 | 0 | 484.32 | 06M00000015956587 | 175957620 | 110kV后铺变电站
10kV吴泰Ⅱ线 | 10kV吴泰Ⅱ线新天地商务配电室2号变压器 | 51232359 | 1900156871 | 400 | 31.456 | 351.456 | 0 | 351.456 | 06M00001900156871 | 175957621 | 110kV后铺变电站
10kV五里营线 | 农资公司配电室1号配电变压器 | 51339424 | 107a08f942a34654a0904c698b607adc8479285701 | 630 | 23.7888 | 527.7888 | 0 | 527.7888 | 06M00000014767616 | 4264219 | 110kV中开变电站
10kV五里营线 | 农资公司配电室2号配电变压器 | 44725867 | 071e26cd45ef4e3bbea8636162deed3d5648530799 | 630 | 42.3864 | 546.3864 | 0 | 546.3864 | 06M00000014767534 | 4264219 | 110kV中开变电站
10kV武街线 | 马集乡武街村 | 1493951 | 800424318 | 400 | 20.288 | 340.288 | 133.4 | 206.888 | 06M00000800424318 | 454227 | 110kV沈庄变电站
10kV武街线 | 马集镇孟庄村#2变 | 43364809 | 69d1d8ce6d8a107612505bbfa1015069d1b0fa35aa | 200 | 5.648 | 165.648 | 25 | 140.648 | 06M00000000515537 | 4155250 | 110kV沈庄变电站
10kV武街线 | 戏楼街村7号台架变柱上变压器 | 49258793 | 09eb4252-9bf6-4818-8626-7881cf7cacb4 | 400 | 9.248 | 329.248 | 60.23 | 269.018 | 06M80000001972571 | 1523729 | 110kV沈庄变电站
10kV武街线 | 戏楼街村6号台架变柱上变压器 | 49258799 | 6e2d1558-3f79-45c8-802a-521b2ecc2cd5 | 400 | 16.096 | 336.096 | 57 | 279.096 | 06M80000001972570 | 1523731 | 110kV沈庄变电站
10kV武街线 | 马集乡戏楼街村 | 1493952 | 800424347 | 400 | 21.504 | 341.504 | 70 | 271.504 | 06M00000800424347 | 455753 | 110kV沈庄变电站
10kV武街线 | 戏楼街村#3变 | 42341043 | 800710581 | 200 | 5.92 | 165.92 | 23 | 142.92 | 06M00000800710581 | 4093488 | 110kV沈庄变电站
10kV武街线 | 张蔡#2配变 | 46965595 | 180a12e629d346028cdf2784c2d1fe0c2783523131 | 400 | 11.264 | 331.264 | 0 | 331.264 | 06M00000033297487 | 157011063 | 110kV沈庄变电站
10kV武街线 | 戏楼街村5号台架变柱上变压器 | 49258796 | 5fa010ca-51c9-47d0-a154-83c864b3b625 | 400 | 8.928 | 328.928 | 51 | 277.928 | 06M80000001972569 | 1523730 | 110kV沈庄变电站
10kV武街线 | 10kV武街线薛庄村4号台架变 | 49188154 | ea5fc4cf8b734bc59f0e9e26146236974581685670 | 400 | 86.464 | 406.464 | 0 | 406.464 | 06M80000001972552 | 164582696 | 110kV沈庄变电站
10kV武街线 | 戏楼街#2变 | 42402849 | 800712699 | 400 | 23.264 | 343.264 | 0 | 343.264 | 06M00000800712699 | 4097598 | 110kV沈庄变电站
10kV武街线 | 武街村#2变 | 42402908 | 800712698 | 400 | 9.056 | 329.056 | 64.48 | 264.576 | 06M00000800712698 | 4097603 | 110kV沈庄变电站
10kV武街线 | 孟庄村 | 1493956 | 800423054 | 400 | 12.672 | 332.672 | 72 | 260.672 | 06M00000800423054 | 453855 | 110kV沈庄变电站
10kV武街线 | 马集乡张蔡村 | 1493957 | 800612388 | 400 | 12.384 | 332.384 | 45 | 287.384 | 06M00000800612388 | 454849 | 110kV沈庄变电站
10kV武街线 | 戏楼街#4变 | 45372879 | 7f4a3e12b04049a9856ecb348e559a1c0154925659 | 200 | 22.848 | 182.848 | 147.84 | 35.008 | 06M00000018227853 | 4330810 | 110kV沈庄变电站
10kV武街线 | 10kV武街线薛庄村3号台架变 | 49186236 | b8de5768c27947c784e17d9ae0331b969318393586 | 200 | 13.008 | 173.008 | 155.04 | 17.968 | 06M80000001972553 | 164582561 | 110kV沈庄变电站
10kV武街线 | 武街村4号台架变 | 49634632 | ae82be9e-efcc-49bc-ad0d-355a36b84140 | 400 | 10.144 | 330.144 | 200.69 | 129.454 | 06M80000005435700 | 167103444 | 110kV沈庄变电站
10kV武街线 | 马集乡薛庄村 | 1493954 | aecbe9cd1f8a107612627883e10162aecb802c2156 | 400 | 43.072 | 363.072 | 85.24 | 277.832 | 06M00000028795120 | 452127 | 110kV沈庄变电站
10kV武街线 | 马集镇武街村#3配变 | 47665700 | b62c82d6d92d43c3b702047f7f5eb2f93807646439 | 400 | 16.416 | 336.416 | 167.83 | 168.586 | 06M00000036984978 | 158068196 | 110kV沈庄变电站
10kV武街线 | 薛庄村#2变 | 42412068 | 800712700 | 400 | 22.528 | 342.528 | 287.14 | 55.388 | 06M00000800712700 | 4098810 | 110kV沈庄变电站
10kV西城Ⅰ线 | 海情康城#2配电室1号变压器 | 44680143 | 5e5b6a7f63374911b908ef689a8250b95784017841 | 800 | 26.496 | 666.496 | 0 | 666.496 | 06M00000014608777 | 4268736 | 110kV龙桥变电站
10kV西城Ⅰ线 | 海情康城#2配电室2号变压器 | 50216525 | 0e4db354a65b4efc855446d40d6232825953767678 | 800 | 30.464 | 670.464 | 0 | 670.464 | 06M00000014608775 | 169946166 | 110kV龙桥变电站
10kV西城Ⅰ线 | 海情康城#3配电室1号变压器 | 44854100 | c7dfe5dad13b426bae855f3ec61563909381165532 | 800 | 131.264 | 771.264 | 0 | 771.264 | 06M00000015384004 | 4273835 | 110kV龙桥变电站
10kV西城Ⅰ线 | 海情丽都东区#1公用变 | 40791774 | 1932007462 | 630 | 40.3704 | 544.3704 | 0 | 544.3704 | 06M00001932007462 | 1027398 | 110kV龙桥变电站
10kV西城Ⅰ线 | 海情康城#2配电室3号变压器 | 51361486 | 2baa69e813c342d39a708a103d6fc9cf4636246642 | 800 | 17.216 | 657.216 | 0 | 657.216 | 06M00000014608753 | 176411661 | 110kV龙桥变电站
10kV西城Ⅰ线 | 海情丽都1-2变 | 39872317 | 1900010750 | 800 | 36.864 | 676.864 | 0 | 676.864 | 06M00001900010750 | 960811 | 110kV龙桥变电站
10kV西城Ⅰ线 | 海情康城#1配电室2号变压器 | 50488496 | eb01c897df134561bbe56ce88fe9d2428890901759 | 800 | 47.232 | 687.232 | 0 | 687.232 | 06M00000014610601 | 170144505 | 110kV龙桥变电站
10kV西城Ⅰ线 | 海情丽都3号变 | 40361284 | 1932007789 | 800 | 80.256 | 720.256 | 0 | 720.256 | 06M00001932007789 | 1003501 | 110kV龙桥变电站
10kV西城Ⅰ线 | 海情丽都东区#2公变 | 40835058 | 1932009274 | 500 | 34.32 | 434.32 | 0 | 434.32 | 06M00001932009274 | 1028523 | 110kV龙桥变电站
10kV西城Ⅰ线 | 海情丽都1-1号变 | 1888176 | 1900010749 | 800 | 29.952 | 669.952 | 0 | 669.952 | 06M00001900010749 | 800036962 | 110kV龙桥变电站
10kV西城Ⅰ线 | 海情康城#1配电室1号变压器 | 44680153 | d016d3aa879b48fbaae0c34b7386d7f08009956214 | 800 | 25.472 | 665.472 | 0 | 665.472 | 06M00000014610599 | 4259901 | 110kV龙桥变电站
10kV西城Ⅱ线 | 君临华庭#2配#2变 | 1888432 | 800133161 | 800 | 2.496 | 642.496 | 0 | 642.496 | 06M00000800133161 | 800038351 | 110kV龙桥变电站
10kV西城Ⅱ线 | 君临华庭#1配#2变 | 19430931 | 800133158 | 630 | 40.0176 | 544.0176 | 3 | 541.0176 | 06M00000800133158 | 800035242 | 110kV龙桥变电站
10kV西城Ⅱ线 | 九州方圆R区#1变 | 3094776 | 1900014997 | 630 | 52.0128 | 556.0128 | 0 | 556.0128 | 06M00001900014997 | 576584 | 110kV龙桥变电站
10kV西城Ⅱ线 | #2箱变1号变压器 | 47074466 | 8302e399fd6f46b0b690e397aed725701269573816 | 630 | 61.6392 | 565.6392 | 0 | 565.6392 | 06M00000034102051 | 157019317 | 110kV龙桥变电站
10kV西城Ⅱ线 | 九州方圆R区#2变 | 49703658 | 1900014998 | 630 | 81.7992 | 585.7992 | 0 | 585.7992 | 06M00001900014998 | 167600613 | 110kV龙桥变电站
10kV西城Ⅱ线 | 2号箱变#1变压器 | 49341336 | 984d15221b5e415aba0397bc88e0ab937746859214 | 630 | 48.0312 | 552.0312 | 0 | 552.0312 | 06M00000056005146 | 165457285 | 110kV龙桥变电站
10kV西城Ⅱ线 | #3箱变1号变压器 | 47074474 | adc31eff7d384a818a3becd5362caf987875213377 | 630 | 77.3136 | 581.3136 | 0 | 581.3136 | 06M00000034099534 | 157019320 | 110kV龙桥变电站
10kV西城Ⅱ线 | 1号箱变#1变压器 | 49341355 | 6765ba9eb80d469a97faa7985f3b3c696804888226 | 630 | 50.5512 | 554.5512 | 0 | 554.5512 | 06M00000056004638 | 166109449 | 110kV龙桥变电站
10kV西城Ⅱ线 | 10kV西城Ⅱ线九州方圆Ⅰ区#1箱变箱式变#1配变 | 49193735 | f6bbb96b-7a1c-4452-8c48-fb9ddf62d429 | 630 | 74.2392 | 578.2392 | 0 | 578.2392 | 06M80000001282937 | 164815787 | 110kV龙桥变电站
10kV西城Ⅱ线 | 君临华庭#1配#1变 | 44370966 | 800133159 | 630 | 67.284 | 571.284 | 3 | 568.284 | 06M00000800133159 | 800035242 | 110kV龙桥变电站
10kV西城Ⅱ线 | #5箱变1号变压器 | 47074488 | 3682ed01d51c4b3a8e7a7875a65b4f8d0393093695 | 630 | 27.4176 | 531.4176 | 0 | 531.4176 | 06M00000034099538 | 157019325 | 110kV龙桥变电站
10kV西城Ⅱ线 | 君临华庭#3配#2变 | 40145022 | 1900000990 | 800 | 0 | 640 | 5.3 | 634.7 | 06M00001900000990 | 905372 | 110kV龙桥变电站
10kV西城Ⅱ线 | 10kV泗南线迪尔2#配电室2号变压器 | 1888440 | 1900014979 | 500 | 62.08 | 462.08 | 0 | 462.08 | 06M00001900014979 | 800038441 | 110kV龙桥变电站
10kV西城Ⅱ线 | 3号箱变#1变压器 | 49341375 | 92ac9f3b73914bc29dadb3ac8934bff25021216537 | 630 | 62.6472 | 566.6472 | 0 | 566.6472 | 06M00000056005449 | 165457347 | 110kV龙桥变电站
10kV西城Ⅱ线 | 10kV西城Ⅱ线九州方圆北B区#1箱变箱式变#1配变 | 49193747 | 581ad30b-6a57-4495-b073-4f3b15e4457d | 630 | 74.9448 | 578.9448 | 0 | 578.9448 | 06M80000001282905 | 164815886 | 110kV龙桥变电站
10kV西城Ⅱ线 | 君临华庭#2配#1变 | 1888431 | 800133160 | 800 | 97.28 | 737.28 | 0 | 737.28 | 06M00000800133160 | 800038351 | 110kV龙桥变电站
10kV西城Ⅱ线 | 10kV泗南线迪尔2#配电室1号变压器 | 40059508 | 1900014965 | 500 | 3 | 403 | 0 | 403 | 06M00001900014965 | 800038441 | 110kV龙桥变电站
10kV西城Ⅱ线 | #4箱变1号变压器 | 47074478 | cc25a8dc24c04612b6356bf84938663b9039378651 | 630 | 59.6232 | 563.6232 | 0 | 563.6232 | 06M00000034099536 | 157019322 | 110kV龙桥变电站
10kV西城Ⅱ线 | 君临华庭#3配#1变 | 19430942 | 1900000989 | 800 | 60.992 | 700.992 | 5.3 | 695.692 | 06M00001900000989 | 905372 | 110kV龙桥变电站
10kV西城Ⅱ线 | #1箱变1号变压器 | 46533141 | 099c112ad5eb4b36b77159dec638eef24598174129 | 630 | 44.4024 | 548.4024 | 0 | 548.4024 | 06M00000030152278 | 46519916 | 110kV龙桥变电站
10kV西和线 | 10kV西和线101G和欣家园东区中心配电室3号变压器 | 50231157 | 1932017714 | 630 | 57.96 | 561.96 | 0 | 561.96 | 06M00001932017714 | 170040276 | 110kV西郊变电站
10kV西和线 | 10kV西和线101G和欣家园东区中心配电室1号变压器 | 42942014 | 1932017697 | 630 | 53.9784 | 557.9784 | 0 | 557.9784 | 06M00001932017697 | 4123218 | 110kV西郊变电站
10kV西和线 | 10kV西和线101G和欣家园东区中心配电室2号变压器 | 51217506 | 1932017713 | 630 | 51.0048 | 555.0048 | 0 | 555.0048 | 06M00001932017713 | 175905620 | 110kV西郊变电站
10kV西和线 | 和欣家园东区北配电室#1变压器 | 43190328 | 1aa69b51818a0c76114ef40311014f1aa65d4255cc | 800 | 67.456 | 707.456 | 0 | 707.456 | 06M00000000065851 | 30090437 | 110kV西郊变电站
10kV西和线 | 和欣家园东区北配电室#2变压器 | 51217508 | 1ab23794538a0c76114ef40311014f1ab1f948560f | 800 | 65.344 | 705.344 | 0 | 705.344 | 06M00000000065953 | 175905622 | 110kV西郊变电站
10kV西和线 | 和欣家园东区北配电室#3变压器 | 50231212 | 1ab48919f88a0c76114ef40311014f1ab44ac05620 | 800 | 86.4 | 726.4 | 0 | 726.4 | 06M00000000065958 | 170040618 | 110kV西郊变电站
10kV西环Ⅰ线 | 考棚街 | 1886744 | 800088917 | 630 | 123.3792 | 627.3792 | 531 | 96.3792 | 06M00000800088917 | 423282 | 35kV城南变电站(兖州)
10kV西环Ⅰ线 | 文昌阁二期#3变 | 50255730 | 1932001451 | 630 | 34.3728 | 538.3728 | 0 | 538.3728 | 06M00001932001451 | 170195789 | 35kV城南变电站(兖州)
10kV西环Ⅰ线 | 10kV西环Ⅰ线G赵村7号台架变 | 46844939 | d501d5dd83e0423599f74d9ae60641811518260274 | 200 | 20.112 | 180.112 | 0 | 180.112 | 06M00000032173249 | 154757448 | 35kV城南变电站(兖州)
10kV西环Ⅰ线 | 10kV西环Ⅰ线G赵村5号台架变 | 46844957 | 07de70a53bf8458fa841b0628ec161327544800764 | 200 | 20.72 | 180.72 | 0 | 180.72 | 06M00000032173243 | 154739954 | 35kV城南变电站(兖州)
10kV西环Ⅰ线 | G民族小区配电室#2变 | 1886529 | 800088958 | 400 | 102.464 | 422.464 | 5.1 | 417.364 | 06M00000800088958 | 234407 | 35kV城南变电站(兖州)
10kV西环Ⅰ线 | 兖州恒隆广场#1公用变 | 40015877 | 1900384961 | 800 | 52.16 | 692.16 | 0 | 692.16 | 06M00001900384961 | 973320 | 35kV城南变电站(兖州)
10kV西环Ⅰ线 | 10kV西环Ⅰ线G赵村8号台架变 | 46844953 | a4f21e97754a4abd9b6e95634972c91a8806674725 | 400 | 43.712 | 363.712 | 0 | 363.712 | 06M00000032173253 | 154757684 | 35kV城南变电站(兖州)
10kV西环Ⅰ线 | 兖州恒隆广场#3公用变 | 40015910 | 1900384963 | 800 | 42.944 | 682.944 | 0 | 682.944 | 06M00001900384963 | 973320 | 35kV城南变电站(兖州)
10kV西环Ⅰ线 | G民族小区配电室#1变 | 1887044 | 800088954 | 400 | 80.864 | 400.864 | 5.1 | 395.764 | 06M00000800088954 | 234407 | 35kV城南变电站(兖州)
10kV西环Ⅰ线 | 10kV西环Ⅰ线G新义村委会配电室2号变压器 | 46846120 | 2aff3969167341b6b3ce452c5675efb89104934355 | 400 | 11.904 | 331.904 | 0 | 331.904 | 06M00000032175245 | 155003411 | 35kV城南变电站(兖州)
10kV西环Ⅰ线 | 兖州恒隆广场#2公用变 | 50237215 | 1900384962 | 800 | 56.448 | 696.448 | 0 | 696.448 | 06M00001900384962 | 170101989 | 35kV城南变电站(兖州)
10kV西环Ⅰ线 | G新义村委配电室公用变 | 1885588 | 800083780 | 500 | 26.88 | 426.88 | 0 | 426.88 | 06M00000800083780 | 800028234 | 35kV城南变电站(兖州)
10kV西环Ⅰ线 | 10kV西环Ⅰ线G新义1号台架变 | 46846111 | 0bf67a5da6ac43d89333ab28cb39ffd04527454809 | 200 | 14.4 | 174.4 | 0 | 174.4 | 06M00000032173241 | 155003402 | 35kV城南变电站(兖州)
10kV西环Ⅰ线 | 10kV西环Ⅰ线G赵村6号台架变 | 46844933 | be2eb69050eb489ab806343346d9acd54415271927 | 200 | 9.152 | 169.152 | 0 | 169.152 | 06M00000032173247 | 154757290 | 35kV城南变电站(兖州)
10kV西环Ⅰ线 | 新义#2箱变 | 39638811 | 1932004000 | 630 | 33.9696 | 537.9696 | 0 | 537.9696 | 06M00001932004000 | 945487 | 35kV城南变电站(兖州)
10kV西环Ⅰ线 | 10kV西环Ⅰ线G白衣堂1号台架变 | 46845222 | 46000c75f0fd4195b71d5e3e3649e2a30648698960 | 200 | 25.344 | 185.344 | 0 | 185.344 | 06M00000032184479 | 154770425 | 35kV城南变电站(兖州)
10kV西环Ⅰ线 | 10kV西环Ⅰ线G双合聚2号台架变 | 46679760 | 5f077bc190ab435fa0f252627c6a5eb13037326952 | 400 | 34.4 | 354.4 | 0 | 354.4 | 06M00000030958984 | 132534850 | 35kV城南变电站(兖州)
10kV西环Ⅰ线 | 10kV西环Ⅱ线G西关村2号台架变 | 46679755 | 3141298456cb4af391a6d59c8f2813277391552544 | 400 | 14.496 | 334.496 | 0 | 334.496 | 06M00000030959072 | 132534831 | 35kV城南变电站(兖州)
10kV西环Ⅰ线 | 文昌阁二期#1变 | 41283641 | 1932001449 | 630 | 52.164 | 556.164 | 0 | 556.164 | 06M00001932001449 | 4034161 | 35kV城南变电站(兖州)
10kV西环Ⅰ线 | 文昌阁二期#2变 | 50255684 | 1932001450 | 630 | 74.34 | 578.34 | 0 | 578.34 | 06M00001932001450 | 170195654 | 35kV城南变电站(兖州)
10kV西环Ⅰ线 | G息马地西区配电室公用变 | 1889152 | 800088932 | 630 | 115.5672 | 619.5672 | 0 | 619.5672 | 06M00000800088932 | 800012441 | 35kV城南变电站(兖州)
10kV西环Ⅱ线 | 中医院宿舍 | 4934666 | 1900384833 | 315 | 14.9436 | 266.9436 | 0 | 266.9436 | 06M00001900384833 | 809112 | 35kV城南变电站(兖州)
10kV西环Ⅱ线 | 新义小区 | 3040754 | 800083793 | 400 | 58.368 | 378.368 | 0 | 378.368 | 06M00000800083793 | 70000590 | 35kV城南变电站(兖州)
10kV西环Ⅱ线 | 10kV西环Ⅱ线汇元支16AG龙桥西台架变 | 44256798 | d3d03ff433fc490c8f4c548dea2f2f8d8172135643 | 315 | 28.4256 | 280.4256 | 0 | 280.4256 | 06M00000012048267 | 4222313 | 35kV城南变电站(兖州)
10kV西环Ⅱ线 | 和馨家园西区#2 | 40145129 | 800083878 | 800 | 30.528 | 670.528 | 0 | 670.528 | 06M00000800083878 | 800035883 | 35kV城南变电站(兖州)
10kV西环Ⅱ线 | 银座世纪公馆#1变 | 40150600 | 1932007418 | 630 | 42.9912 | 546.9912 | 0 | 546.9912 | 06M00001932007418 | 983830 | 35kV城南变电站(兖州)
10kV西环Ⅱ线 | G赵家村(幼儿园)配电室公用变 | 3040860 | 800083511 | 400 | 36.96 | 356.96 | 0 | 356.96 | 06M00000800083511 | 208071 | 35kV城南变电站(兖州)
10kV西环Ⅱ线 | 地税局箱变 | 1888096 | 1900211721 | 200 | 11.696 | 171.696 | 0 | 171.696 | 06M00001900211721 | 800036441 | 35kV城南变电站(兖州)
10kV西环Ⅱ线 | 03-01G赵村南配电室#1变 | 1888083 | 800083500 | 400 | 39.424 | 359.424 | 0 | 359.424 | 06M00000800083500 | 201570 | 35kV城南变电站(兖州)
10kV西环Ⅱ线 | 玻璃厂宿舍公用变 | 3238145 | 800129529 | 400 | 32.224 | 352.224 | 0 | 352.224 | 06M00000800129529 | 664565 | 35kV城南变电站(兖州)
10kV西环Ⅱ线 | G检察院宿舍配电室公用变 | 1887022 | 1900342111 | 100 | 7.072 | 87.072 | 0 | 87.072 | 06M00001900342111 | 234374 | 35kV城南变电站(兖州)
10kV西环Ⅱ线 | 龙桥公用变 | 1886727 | 800083929 | 630 | 90.7704 | 594.7704 | 8.25 | 586.5204 | 06M00000800083929 | 423049 | 35kV城南变电站(兖州)
10kV西环Ⅱ线 | 国税局#1公变 | 1889384 | 1932009186 | 630 | 93.996 | 597.996 | 0 | 597.996 | 06M00001932009186 | 800026461 | 35kV城南变电站(兖州)
10kV西环Ⅱ线 | 西关小学公变 | 1886763 | 800083808 | 315 | 64.638 | 316.638 | 0 | 316.638 | 06M00000800083808 | 423039 | 35kV城南变电站(兖州)
10kV西环Ⅱ线 | 赵村#4 | 1888049 | 800083729 | 400 | 73.152 | 393.152 | 0 | 393.152 | 06M00000800083729 | 204308 | 35kV城南变电站(兖州)
10kV西环Ⅱ线 | 银座世纪公馆#2变 | 42046117 | 1932007419 | 630 | 27.216 | 531.216 | 0 | 531.216 | 06M00001932007419 | 983830 | 35kV城南变电站(兖州)
10kV西环Ⅱ线 | 和馨家园西区#1 | 1887984 | 800083888 | 800 | 60.032 | 700.032 | 0 | 700.032 | 06M00000800083888 | 800035883 | 35kV城南变电站(兖州)
10kV西环Ⅱ线 | 杨庄矿宿舍变压器 | 3511980 | 1900342077 | 160 | 11.7504 | 139.7504 | 0 | 139.7504 | 06M00001900342077 | 706156 | 35kV城南变电站(兖州)
10kV西环Ⅱ线 | 双合聚公变 | 1889385 | 800083822 | 630 | 19.6056 | 523.6056 | 0 | 523.6056 | 06M00000800083822 | 800026462 | 35kV城南变电站(兖州)
10kV西环Ⅱ线 | 颜店镇宿舍 | 1887614 | 1900211722 | 250 | 9.14 | 209.14 | 10 | 199.14 | 06M00001900211722 | 800034148 | 35kV城南变电站(兖州)
10kV西环Ⅱ线 | 西关村公用变 | 1883518 | 1900388864 | 160 | 23.0528 | 151.0528 | 0 | 151.0528 | 06M00001900388864 | 208052 | 35kV城南变电站(兖州)
10kV西环Ⅱ线 | 赵村（太阳纸）台架变 | 4932273 | 800083743 | 400 | 22.4 | 342.4 | 0 | 342.4 | 06M00000800083743 | 808936 | 35kV城南变电站(兖州)
10kV西环Ⅱ线 | 03-01G赵村南配电室#2变 | 1886728 | 800083498 | 400 | 42.752 | 362.752 | 0 | 362.752 | 06M00000800083498 | 423050 | 35kV城南变电站(兖州)
10kV西郊Ⅱ线 | 兖州旧关社区12号配电室2号变压器 | 42277401 | 1932012403 | 800 | 61.824 | 701.824 | 0 | 701.824 | 06M00001932012403 | 4089835 | 110kV红庙变电站
10kV西郊Ⅱ线 | 兖州旧关社区2号配1号变压器 | 50488168 | 1932006161 | 800 | 49.536 | 689.536 | 0 | 689.536 | 06M00001932006161 | 171708546 | 110kV红庙变电站
10kV西郊Ⅱ线 | 宋村 | 4954728 | 1932004023 | 630 | 34.272 | 538.272 | 20 | 518.272 | 06M00001932004023 | 810721 | 110kV红庙变电站
10kV西郊Ⅱ线 | 楚洼 | 1889370 | 1900211940 | 630 | 18.4968 | 522.4968 | 483.185 | 39.3118 | 06M00001900211940 | 233584 | 110kV红庙变电站
10kV西郊Ⅱ线 | 兖州旧关社区7号中心配电室3号变压器 | 42277459 | 1932012062 | 800 | 68.416 | 708.416 | 0 | 708.416 | 06M00001932012062 | 4089855 | 110kV红庙变电站
10kV西郊Ⅱ线 | 毛纺厂宿舍公变 | 3202966 | 800123818 | 630 | 24.192 | 528.192 | 0 | 528.192 | 06M00000800123818 | 629228 | 110kV红庙变电站
10kV西郊Ⅱ线 | 兖州旧关社区2号配2号变压器 | 41898641 | 1932006162 | 800 | 46.464 | 686.464 | 0 | 686.464 | 06M00001932006162 | 4068097 | 110kV红庙变电站
10kV西郊Ⅱ线 | 兖州旧关社区9号配电室2号变压器 | 42277367 | 1932012327 | 800 | 31.68 | 671.68 | 0 | 671.68 | 06M00001932012327 | 4089824 | 110kV红庙变电站
10kV西郊Ⅱ线 | G楚家洼村北箱变 | 5425409 | 1900236739 | 630 | 46.1664 | 550.1664 | 262.775 | 287.3914 | 06M00001900236739 | 846337 | 110kV红庙变电站
10kV西郊Ⅱ线 | 兖州旧关社区7号中心配电室1号变压器 | 42277448 | 1932012055 | 800 | 13.824 | 653.824 | 0 | 653.824 | 06M00001932012055 | 4089849 | 110kV红庙变电站
10kV西郊Ⅱ线 | 华宇丝绸宿舍变 | 42009146 | 1932007117 | 315 | 7.5096 | 259.5096 | 0 | 259.5096 | 06M00001932007117 | 1932007116 | 110kV红庙变电站
10kV西郊Ⅱ线 | 兖州旧关社区9号配电室3号变压器 | 42277370 | 1932012328 | 800 | 25.984 | 665.984 | 0 | 665.984 | 06M00001932012328 | 4089822 | 110kV红庙变电站
10kV西郊Ⅱ线 | 兖州旧关社区3号配2号变压器 | 41898668 | 1932006164 | 630 | 115.164 | 619.164 | 0 | 619.164 | 06M00001932006164 | 4066960 | 110kV红庙变电站
10kV西郊Ⅱ线 | 兖州旧关社区4号配3号变压器 | 50488456 | 1932006168 | 800 | 31.616 | 671.616 | 0 | 671.616 | 06M00001932006168 | 170142341 | 110kV红庙变电站
10kV西郊Ⅱ线 | 兖州旧关社区10号配电室3号变压器 | 42277392 | 1932012374 | 630 | 27.1656 | 531.1656 | 0 | 531.1656 | 06M00001932012374 | 4089832 | 110kV红庙变电站
10kV西郊Ⅱ线 | 兖州旧关社区8号配电室3号变压器 | 42277383 | 1932012204 | 630 | 30.7944 | 534.7944 | 0 | 534.7944 | 06M00001932012204 | 4089827 | 110kV红庙变电站
10kV西郊Ⅱ线 | 兖州旧关社区7号中心配电室2号变压器 | 42277453 | 1932012056 | 800 | 19.712 | 659.712 | 0 | 659.712 | 06M00001932012056 | 4089852 | 110kV红庙变电站
10kV西郊Ⅱ线 | 兖州旧关社区5号配1号变压器 | 41898643 | 1932006169 | 630 | 38.6568 | 542.6568 | 0 | 542.6568 | 06M00001932006169 | 4068091 | 110kV红庙变电站
10kV西郊Ⅱ线 | 楚家洼公用变 | 1883121 | 800087981 | 160 | 31.5776 | 159.5776 | 0 | 159.5776 | 06M00000800087981 | 204152 | 110kV红庙变电站
10kV西郊Ⅱ线 | 兖州旧关社区4号配2号变压器 | 50244336 | 1932006167 | 800 | 42.304 | 682.304 | 0 | 682.304 | 06M00001932006167 | 170142341 | 110kV红庙变电站
10kV西郊Ⅱ线 | 兖州旧关社区3号配1号变压器 | 41887649 | 1932006163 | 630 | 79.1784 | 583.1784 | 0 | 583.1784 | 06M00001932006163 | 4066960 | 110kV红庙变电站
10kV西郊Ⅱ线 | 兖州旧关社区11号配电室3号变压器 | 42277429 | 1932012392 | 630 | 49.14 | 553.14 | 0 | 553.14 | 06M00001932012392 | 4089844 | 110kV红庙变电站
10kV西郊Ⅱ线 | 兖州旧关社区9号配电室1号变压器 | 42287603 | 1932012326 | 800 | 31.936 | 671.936 | 0 | 671.936 | 06M00001932012326 | 4090710 | 110kV红庙变电站
10kV西郊Ⅱ线 | 毛纺厂宿舍2号箱变变压器 | 47988135 | caf8818e09b94323abd980fc29ea88b41770572928 | 630 | 11.7432 | 515.7432 | 0 | 515.7432 | 06M00000038402943 | 159521265 | 110kV红庙变电站
10kV西郊Ⅱ线 | 兖州旧关社区10号配电室2号变压器 | 42277388 | 1932012373 | 630 | 23.5872 | 527.5872 | 0 | 527.5872 | 06M00001932012373 | 4089830 | 110kV红庙变电站
10kV西郊Ⅱ线 | 10kV西郊Ⅱ线楚洼南公用箱变 | 45249054 | ced2ef09cacd40aeb2ed6fbbbf86e4cf5741257103 | 400 | 16.672 | 336.672 | 242.38 | 94.292 | 06M00000017233181 | 4318234 | 110kV红庙变电站
10kV西郊Ⅱ线 | 兖州旧关社区5号配2号变压器 | 41898678 | 1932006170 | 630 | 27.2664 | 531.2664 | 0 | 531.2664 | 06M00001932006170 | 4068091 | 110kV红庙变电站
10kV西郊Ⅱ线 | 宋村 | 1888050 | 800083463 | 315 | 31.0464 | 283.0464 | 67.1 | 215.9464 | 06M00000800083463 | 172484494 | 110kV红庙变电站
10kV西郊Ⅱ线 | 兖州旧关社区3号配3号变压器 | 50237116 | 1932006165 | 630 | 69.4008 | 573.4008 | 0 | 573.4008 | 06M00001932006165 | 170100414 | 110kV红庙变电站
10kV西郊Ⅱ线 | 兖州旧关社区8号配电室2号变压器 | 42277380 | 1932012205 | 630 | 22.7808 | 526.7808 | 0 | 526.7808 | 06M00001932012205 | 4131407 | 110kV红庙变电站
10kV西郊Ⅱ线 | 10kV西郊Ⅱ线G楚家洼台架变 | 47560145 | 5b629745fe4f4cab88fdab65360b4e1f9541482176 | 400 | 21.344 | 341.344 | 101.37 | 239.974 | 06M00000036376517 | 157673312 | 110kV红庙变电站
10kV西郊Ⅱ线 | 兖州旧关社区4号配1号变压器 | 41898662 | 1932006166 | 800 | 44.672 | 684.672 | 0 | 684.672 | 06M00001932006166 | 4068095 | 110kV红庙变电站
10kV西郊Ⅱ线 | 兖州旧关社区11号配电室1号变压器 | 42277411 | 1932012394 | 630 | 30.5928 | 534.5928 | 0 | 534.5928 | 06M00001932012394 | 4089839 | 110kV红庙变电站
10kV西郊Ⅱ线 | 兖州旧关社区5号配3号变压器 | 50244318 | 1932006171 | 630 | 20.0592 | 524.0592 | 0 | 524.0592 | 06M00001932006171 | 170142143 | 110kV红庙变电站
10kV西郊Ⅱ线 | 兖州旧关社区12号配电室3号变压器 | 49312911 | 1932012402 | 800 | 31.552 | 671.552 | 0 | 671.552 | 06M00001932012402 | 165352440 | 110kV红庙变电站
10kV西郊Ⅱ线 | 兖州旧关社区10号配电室1号变压器 | 42277386 | 1932012372 | 630 | 88.9056 | 592.9056 | 0 | 592.9056 | 06M00001932012372 | 4089828 | 110kV红庙变电站
10kV西郊Ⅱ线 | 兖州旧关社区6号配电室1号变压器 | 42277436 | 1932012047 | 800 | 33.28 | 673.28 | 0 | 673.28 | 06M00001932012047 | 4089845 | 110kV红庙变电站
10kV西郊Ⅱ线 | 10kV西郊Ⅱ线G旧关1号台架变 | 46845162 | e7ee3ea21c0340d7934682bda3108c533836068101 | 400 | 9.312 | 329.312 | 0 | 329.312 | 06M00000032173124 | 154769995 | 110kV红庙变电站
10kV西郊Ⅱ线 | 兖州旧关社区1号配1号变压器 | 41898670 | 1932006159 | 800 | 32.064 | 672.064 | 0 | 672.064 | 06M00001932006159 | 4068096 | 110kV红庙变电站
10kV西郊Ⅱ线 | 兖州旧关社区12号配电室1号变压器 | 49312796 | 1932012404 | 800 | 60.48 | 700.48 | 0 | 700.48 | 06M00001932012404 | 4089835 | 110kV红庙变电站
10kV西郊Ⅱ线 | G旧关村配电室公用变 | 47000014 | 800083449 | 500 | 11.64 | 411.64 | 0 | 411.64 | 06M00000800083449 | 154769995 | 110kV红庙变电站
10kV西郊Ⅱ线 | 兖州旧关社区8号配电室1号变压器 | 42277375 | 1932012206 | 630 | 25.1496 | 529.1496 | 0 | 529.1496 | 06M00001932012206 | 4089825 | 110kV红庙变电站
10kV西郊Ⅱ线 | 兖州旧关社区6号配电室2号变压器 | 42277442 | 1932012053 | 800 | 29.568 | 669.568 | 0 | 669.568 | 06M00001932012053 | 4089848 | 110kV红庙变电站
10kV西郊Ⅱ线 | 兖州旧关社区11号配电室2号变压器 | 42277418 | 1932012393 | 630 | 24.696 | 528.696 | 0 | 528.696 | 06M00001932012393 | 4089841 | 110kV红庙变电站
10kV西郊Ⅱ线 | 兖州旧关社区1号配2号变压器 | 51084375 | 1932006160 | 800 | 30.912 | 670.912 | 0 | 670.912 | 06M00001932006160 | 175222404 | 110kV红庙变电站
10kV西门线 | 10kV西门线厅西街支37-07G厅西街台架变 | 1886700 | 800106088 | 400 | 83.904 | 403.904 | 0 | 403.904 | 06M00000800106088 | 233514 | 110kV市中变电站
10kV西门线 | 光明街 | 1886856 | 800106044 | 630 | 130.9896 | 634.9896 | 0 | 634.9896 | 06M00000800106044 | 423056 | 110kV市中变电站
10kV西门线 | 西门大街停车场快速充电站箱变箱式变1号配变 | 49683994 | d92f2b39-2b58-434b-b914-4829826dc3ad | 630 | 9.324 | 513.324 | 0 | 513.324 | 06M80000005836838 | 167522041 | 110kV市中变电站
10kV西门线 | 宁健组团 | 1886857 | 800106040 | 630 | 89.5608 | 593.5608 | 0 | 593.5608 | 06M00000800106040 | 423089 | 110kV市中变电站
10kV西门线 | 10kV西门线复兴街支31-01-03G复兴街配电室1号变压器 | 1886664 | 800106036 | 630 | 101.6064 | 605.6064 | 0 | 605.6064 | 06M00000800106036 | 233417 | 110kV市中变电站
10kV西门线 | 10kV西门线郭家街支23-02G吉祥小区配电室1号变压器 | 1886669 | 800106058 | 630 | 66.6792 | 570.6792 | 0 | 570.6792 | 06M00000800106058 | 233431 | 110kV市中变电站
10kV西门线 | 10kV西门线23G县东巷配电室1号变压器 | 1887086 | 800106091 | 315 | 27.72 | 279.72 | 0 | 279.72 | 06M00000800106091 | 7574940 | 110kV市中变电站
10kV西门线 | 教育 | 1886871 | 800106037 | 400 | 36.832 | 356.832 | 0 | 356.832 | 06M00000800106037 | 422943 | 110kV市中变电站
10kV西门线 | 10kV西门线郭家街支23-07G郭家街配电室1号变压器 | 1886908 | 800106055 | 315 | 40.1184 | 292.1184 | 0 | 292.1184 | 06M00000800106055 | 234181 | 110kV市中变电站
10kV西门线 | 10kV西门线卫校支02G卫校东台架变 | 45458254 | a0d320fe3f114a298a1a848e5d0a4be21418868661 | 400 | 73.632 | 393.632 | 0 | 393.632 | 06M00000018604437 | 4336744 | 110kV市中变电站
10kV西门线 | 10kV西门线卫校支31-05-02G卫校台架变 | 45413891 | 800106082 | 400 | 80.992 | 400.992 | 0 | 400.992 | 06M00000800106082 | 4334602 | 110kV市中变电站
10kV西门线 | 10kV西门线鼓手营分支01G黄家街台架变 | 47889416 | 3782c6feba424beaa8789e0826ab558c6877451250 | 400 | 38.656 | 358.656 | 0 | 358.656 | 06M00000037919471 | 159130494 | 110kV市中变电站
10kV西门线 | 10kV西门线熊家街支27-03G吉祥小区南台架变 | 5099861 | 800147502 | 630 | 85.176 | 589.176 | 0 | 589.176 | 06M00000800147502 | 824759 | 110kV市中变电站
10kV西门线 | 鸿福西 | 3604640 | 1900277813 | 500 | 94.8 | 494.8 | 0 | 494.8 | 06M00001900277813 | 724694 | 110kV市中变电站
10kV西门线 | 10kV西门线童装厂支31-02G童装厂台架变 | 1886673 | 800106083 | 400 | 67.648 | 387.648 | 0 | 387.648 | 06M00000800106083 | 233441 | 110kV市中变电站
10kV西门线 | 10kV西门线24G西门台架变 | 1886675 | 800106084 | 400 | 33.536 | 353.536 | 0 | 353.536 | 06M00000800106084 | 422923 | 110kV市中变电站
10kV西门线 | 10kV西门线鼓手营支23-02-04G鼓手营台架变 | 1886719 | 800106078 | 315 | 48.2328 | 300.2328 | 0 | 300.2328 | 06M00000800106078 | 233575 | 110kV市中变电站
10kV西门线 | 10kV西门线郭家街支23-05G县前街台架变 | 1886665 | 800106081 | 630 | 67.536 | 571.536 | 0 | 571.536 | 06M00000800106081 | 423227 | 110kV市中变电站
10kV西门线 | 州后西变压器 | 1886718 | 1900277796 | 315 | 48.2076 | 300.2076 | 0 | 300.2076 | 06M00001900277796 | 4335039 | 110kV市中变电站
10kV西门线 | 10kV西门线熊家街支27-01G吉祥小区北台架变 | 44228815 | aef2670c71ed47b8aad95f69c452a1fd5619130556 | 630 | 127.7136 | 631.7136 | 0 | 631.7136 | 06M00000011972409 | 800033213 | 110kV市中变电站
10kV西门线 | 10kV西门线郭家街支23-02G吉祥小区配电室2号变压器 | 51217493 | 800106059 | 630 | 43.2432 | 547.2432 | 0 | 547.2432 | 06M00000800106059 | 175905614 | 110kV市中变电站
10kV西浦线 | 龙城华府1#中心配电室配电室2号配变 | 50637097 | 4292e3d2-898c-44f0-a79d-86dc83c590d2 | 1000 | 5.84 | 805.84 | 0 | 805.84 | 06M80000089833412 | 172688211 | 110kV黄屯变电站
10kV西浦线 | 10kV1号配电室4号变压器 | 50637118 | b5fa5ad4-8777-48da-b357-a51e36299b11 | 1000 | 16.64 | 816.64 | 0 | 816.64 | 06M80000090127456 | 172688334 | 110kV黄屯变电站
10kV西浦线 | 10kV1号配电室1号变压器 | 50637094 | 5f9146d3-3b59-43de-abca-4a3c426ebfcb | 1000 | 12.8 | 812.8 | 0 | 812.8 | 06M80000089833411 | 172688065 | 110kV黄屯变电站
10kV西浦线 | 10kV1号配电室3号变压器 | 50637112 | 57fae403-7644-4f91-8a5b-c28f95bf58bd | 1000 | 5.36 | 805.36 | 0 | 805.36 | 06M80000089914492 | 172688288 | 110kV黄屯变电站
10kV戏楼街线 | 马集镇马集村#6变 | 45372882 | 4f5e14f4497549a5b828f8fb492f23e06287473429 | 200 | 21.216 | 181.216 | 10 | 171.216 | 06M00000018228185 | 4330811 | 35kV马集变电站
10kV戏楼街线 | 三皇庙#2变 | 44549301 | a4fc8239ce1b439db3de918748beb2cd0262587120 | 200 | 15.744 | 175.744 | 80.04 | 95.704 | 06M00000013383344 | 4246874 | 35kV马集变电站
10kV戏楼街线 | 马集乡马集村20变 | 1491330 | 800577752 | 400 | 58.56 | 378.56 | 84.05 | 294.51 | 06M00000800577752 | 455028 | 35kV马集变电站
10kV下花林线 | 10kV下花林线沈庄村4号台架变 | 48238828 | 88b28eb9396b48808d64ce2e88c331280824886533 | 200 | 8.8 | 168.8 | 0 | 168.8 | 06M00000039691641 | 160598670 | 110kV沈庄变电站
10kV下花林线 | 下花林东变 | 42399065 | 800712643 | 200 | 10.976 | 170.976 | 53 | 117.976 | 06M00000800712643 | 4097248 | 110kV沈庄变电站
10kV下花林线 | 10kV下花林线下花林村4号台架变 | 48237320 | eeb66200a3b243cba6ee9ece17cf97fa1440495789 | 400 | 12.32 | 332.32 | 110.09 | 222.23 | 06M00000039691609 | 160583574 | 110kV沈庄变电站
10kV下花林线 | 马集乡下花林村 | 45372862 | d6d6698cf63a4401a8221a673f9e65311463624247 | 400 | 19.904 | 339.904 | 197.6 | 142.304 | 06M00000018228867 | 452126 | 110kV沈庄变电站
10kV下花林线 | 下花林北变 | 42399070 | 800712642 | 250 | 11.88 | 211.88 | 0 | 211.88 | 06M00000800712642 | 4097249 | 110kV沈庄变电站
10kV下花林线 | 马集乡沈庄村 | 1493949 | 8bd5ddd02a8a1076125823ad0e01588bd3563334c2 | 200 | 14.784 | 174.784 | 0 | 174.784 | 06M00000013685221 | 454848 | 110kV沈庄变电站
10kV下花林线 | 10kV下花林线下花林村7号台架变 | 48280483 | c06265f84d58413fb018e850368b93f74740994837 | 400 | 14.624 | 334.624 | 142.6 | 192.024 | 06M00000039691635 | 160728912 | 110kV沈庄变电站
10kV下花林线 | 下花林村8号台架变（重建后） | 51199352 | d532f18f-afe0-4cad-b698-bc9c28123aa5 | 400 | 12 | 332 | 91 | 241 | 06M80000201706047 | 160728914 | 110kV沈庄变电站
10kV下花林线 | 10kV下花林线沈庄村3号台架变 | 48238507 | d1f3ad8ca55e4d8ca6819d06e1853a796214035665 | 200 | 10.736 | 170.736 | 68 | 102.736 | 06M00000039691639 | 160596211 | 110kV沈庄变电站
10kV下花林线 | 10kV下花林线下花林村5号台架变 | 48280420 | 946d5806cfe44020a29d472bd0d431bf9706426644 | 200 | 16.896 | 176.896 | 20 | 156.896 | 06M00000039691631 | 160728903 | 110kV沈庄变电站
10kV下花林线 | 10kV下花林线下花林村6号台架变 | 48280440 | 3492169c0c744ecc8bd06603257103e07755008183 | 400 | 19.136 | 339.136 | 220.89 | 118.246 | 06M00000039691633 | 160728906 | 110kV沈庄变电站
10kV仙营线 | 河宴门小区 | 51209712 | 800093576 | 630 | 76.104 | 580.104 | 0 | 580.104 | 06M00000800093576 | 175866335 | 110kV市中变电站
10kV仙营线 | 建北师专 | 4922186 | 1900276949 | 500 | 113.72 | 513.72 | 0 | 513.72 | 06M00001900276949 | 807810 | 110kV市中变电站
10kV仙营线 | 半截阁 | 1886628 | 800097152 | 800 | 123.968 | 763.968 | 0 | 763.968 | 06M00000800097152 | 423181 | 110kV市中变电站
10kV仙营线 | 半截阁东#1变 | 1887008 | 800104844 | 400 | 47.712 | 367.712 | 0 | 367.712 | 06M00000800104844 | 7786114 | 110kV市中变电站
10kV仙营线 | 新楷C箱变1号变压器 | 50177991 | 5984c25e9247440ab33974a128a1f6981009073461 | 500 | 77.36 | 477.36 | 0 | 477.36 | 06M00000030507973 | 169690214 | 110kV市中变电站
10kV仙营线 | 10kV仙营线核桃园支22-04G核桃园东台架变 | 1886681 | 800105006 | 500 | 70.32 | 470.32 | 0 | 470.32 | 06M00000800105006 | 56319256 | 110kV市中变电站
10kV仙营线 | 声远舞台西 | 1885635 | 1900276857 | 400 | 36.96 | 356.96 | 0 | 356.96 | 06M00001900276857 | 800028452 | 110kV市中变电站
10kV仙营线 | 新楷B变压器 | 51209706 | 1900276844 | 500 | 71.04 | 471.04 | 0 | 471.04 | 06M00001900276844 | 175866332 | 110kV市中变电站
10kV仙营线 | 建设佳苑箱式变 | 45380114 | 1900395299 | 400 | 0 | 320 | 0 | 320 | 06M00001900395299 | 168375515 | 110kV市中变电站
10kV仙营线 | 新楷A变压器 | 1886869 | 1900276836 | 400 | 20.16 | 340.16 | 0 | 340.16 | 06M00001900276836 | 423194 | 110kV市中变电站
10kV仙营线 | 楷园塑料 | 1887090 | 800104949 | 250 | 21.12 | 221.12 | 0 | 221.12 | 06M00000800104949 | 39927033 | 110kV市中变电站
10kV仙营线 | 半截阁东#2变 | 51209709 | 800104847 | 630 | 61.236 | 565.236 | 0 | 565.236 | 06M00000800104847 | 175866334 | 110kV市中变电站
10kV仙营线 | 河宴门 | 3421317 | 1900318630 | 500 | 82.6 | 482.6 | 0 | 482.6 | 06M00001900318630 | 692387 | 110kV市中变电站
10kV仙营线 | 10kV仙营线古楷园北支21-05-01G古楷园北台架变 | 1886657 | 800104996 | 500 | 35.68 | 435.68 | 0 | 435.68 | 06M00000800104996 | 233392 | 110kV市中变电站
10kV仙营线 | 巨龙新苑 | 1887062 | 1900269714 | 630 | 101.7072 | 605.7072 | 0 | 605.7072 | 06M00001900269714 | 7847418 | 110kV市中变电站
10kV仙营线 | 10kV仙营线31G秦庄台架变 | 1886629 | 800105014 | 315 | 32.9868 | 284.9868 | 0 | 284.9868 | 06M00000800105014 | 233372 | 110kV市中变电站
10kV仙营线 | 10kV仙营线刘庄支19-01G刘庄台架变 | 1886658 | 800104963 | 630 | 58.8168 | 562.8168 | 0 | 562.8168 | 06M00000800104963 | 233394 | 110kV市中变电站
10kV仙营线 | 建北附中 | 1887112 | 800104891 | 315 | 44.7804 | 296.7804 | 0 | 296.7804 | 06M00000800104891 | 7786141 | 110kV市中变电站
10kV仙营线 | 10kV仙营线古楷园支21-04G古楷园西台架变 | 1886662 | 800104989 | 500 | 88.08 | 488.08 | 0 | 488.08 | 06M00000800104989 | 423226 | 110kV市中变电站
10kV乡月园线 | 乡月园线济东乡月园1#箱变1号变压器 | 46841293 | 57c66c7150b7468b99f71ae519009cd59569383054 | 630 | 34.2216 | 538.2216 | 0 | 538.2216 | 06M00000032170316 | 154397185 | 35kV石桥变电站
10kV乡月园线 | 乡月园线济东云居园中心配电室1号变压器 | 46841314 | 93d1fd9b98244ebab9ba71b34c88b61f7855197861 | 630 | 63.2016 | 567.2016 | 0 | 567.2016 | 06M00000032284655 | 154397192 | 35kV石桥变电站
10kV乡月园线 | 乡月园线济东菊篱园1#箱变1号变压器 | 46841296 | 1ae3f9fbc6dc47bdba31b91d36bb6f1b7777299834 | 630 | 79.5312 | 583.5312 | 0 | 583.5312 | 06M00000032171429 | 154397186 | 35kV石桥变电站
10kV乡月园线 | 乡月园线济东冬絮园中心配电室2号变压器 | 49367203 | 559206032fdc4dd5a94ff570e4c151942009582051 | 800 | 108.096 | 748.096 | 0 | 748.096 | 06M00000032190624 | 165524555 | 35kV石桥变电站
10kV乡月园线 | 乡月园线济东冬絮园3#箱变1号变压器 | 46841308 | 5ee213d809f041e99fce68367828bf131680337519 | 630 | 41.4288 | 545.4288 | 0 | 545.4288 | 06M00000032190761 | 154397190 | 35kV石桥变电站
10kV乡月园线 | 乡月园线济东冬絮园1#箱变1号变压器 | 46841302 | c5a933c5804c440380e8817ee198f10a8689670895 | 630 | 50.7528 | 554.7528 | 0 | 554.7528 | 06M00000032190737 | 154397188 | 35kV石桥变电站
10kV乡月园线 | 乡月园线济东菊篱园2#箱变1号变压器间 | 46841299 | 097ae6f5650249808deef8d4dc343a973460680575 | 630 | 37.2456 | 541.2456 | 0 | 541.2456 | 06M00000032173083 | 154397187 | 35kV石桥变电站
10kV乡月园线 | 乡月园线济东冬絮园中心配电室1号变压器 | 46841334 | 8a544aac1d224155a17dadb8fc0f13944264281925 | 1000 | 103.28 | 903.28 | 0 | 903.28 | 06M00000032190622 | 154400616 | 35kV石桥变电站
10kV乡月园线 | 乡月园线济东冬絮园4#箱变1号变压器 | 46841311 | 2a27afcdb6704adaa1bc9e41791dcf7e2769168157 | 630 | 50.8536 | 554.8536 | 0 | 554.8536 | 06M00000032190773 | 154397191 | 35kV石桥变电站
10kV乡月园线 | 乡月园线济东乡月园中心配电室2号变压器 | 46841155 | 869acf0879f842a6ba5c550a649bd4800146161794 | 800 | 66.56 | 706.56 | 0 | 706.56 | 06M00000032168306 | 154397171 | 35kV石桥变电站
10kV乡月园线 | 乡月园线济东云居园1#箱变1号变压器800 | 46841348 | 9a29de06101e46079e161d9d19d2234a2720864141 | 630 | 18.5472 | 522.5472 | 0 | 522.5472 | 06M00000032284673 | 154401092 | 35kV石桥变电站
10kV乡月园线 | 乡月园线济东冬絮园2#箱变1号变压器 | 46841305 | 3d61051137034d5e9d8c28eadbf2e0c24475511330 | 630 | 31.248 | 535.248 | 0 | 535.248 | 06M00000032190749 | 154397189 | 35kV石桥变电站
10kV小郝线 | 10kV小郝线小郝村南一号台架变 | 46996775 | ef62e5df0a39497fb655397a52aadf9d0269918654 | 400 | 45.888 | 365.888 | 0 | 365.888 | 06M00000033638743 | 157013849 | 35kV官庄变电站
10kV小郝线 | 10kV小郝线小郝村南台架变 | 47588188 | d2a96bb870f048dfb1ce23fef55e62df2472682761 | 400 | 26.816 | 346.816 | 0 | 346.816 | 06M00000033843757 | 176208471 | 35kV官庄变电站
10kV小郝线 | 10kV小郝线小郝村西南二号台架变 | 46996777 | 9bf3a8170ac54c7391730de536b83e935122128993 | 630 | 43.092 | 547.092 | 0 | 547.092 | 06M00000033638747 | 157013850 | 35kV官庄变电站
10kV小郝线 | 小郝村南西三号台架变 | 50899407 | 69ff928e-3ed4-43d7-ab2f-7fc182a835bf | 400 | 62.336 | 382.336 | 0 | 382.336 | 06M80000149024813 | 167472813 | 35kV官庄变电站
10kV小郝线 | 小郝村南(06051)照明台区 | 3223938 | 800279084 | 630 | 34.5744 | 538.5744 | 0 | 538.5744 | 06M00000800279084 | 8147636 | 35kV官庄变电站
10kV小郝线 | 二粮库支50-06G官庄西台变 | 51263930 | bf7b3a316d90492abe5f0ae82dc8eacf5071524660 | 400 | 43.2 | 363.2 | 0 | 363.2 | 06M00000014801516 | 176073561 | 35kV官庄变电站
10kV小郝线 | 小郝村南四号台架变400kVA | 50939733 | 747aaa82-f796-457e-a43d-65a8d2e04411 | 400 | 24.992 | 344.992 | 0 | 344.992 | 06M80000133604046 | 174543363 | 35kV官庄变电站
10kV小郝线 | 10kV小郝线小郝村三号台架变 | 46996779 | 62396b86f5264dfbbc222341c662fb048092234672 | 400 | 31.36 | 351.36 | 0 | 351.36 | 06M00000033638745 | 157013851 | 35kV官庄变电站
10kV辛闸线 | 辛闸线前李村南(08056) | 1466326 | 800384845 | 400 | 43.104 | 363.104 | 0 | 363.104 | 06M00000800384845 | 449032 | 35kV石桥变电站
10kV辛闸线 | 前李村中台(08060 | 1466274 | 800728885 | 400 | 27.136 | 347.136 | 0 | 347.136 | 06M00000800728885 | 450530 | 35kV石桥变电站
10kV辛闸线 | 辛闸线倪庙村5号排灌台区 | 51141371 | bbc788ea0e19476594f107a92960c4153983680106 | 200 | 0.192 | 160.192 | 0 | 160.192 | 06M00000016999284 | 175535581 | 35kV石桥变电站
10kV辛闸线 | 辛闸线前李5号排灌台区 | 45188866 | dbc0cd7765884366934bcc1403a0aede5120704861 | 200 | 0 | 160 | 0 | 160 | 06M00000016836355 | 4310161 | 35kV石桥变电站
10kV辛闸线 | 10kV辛闸线前李村村7号台架变 | 51387508 | a254f99be0bd4826a9b758e163489f8c0023714362 | 400 | 13.12 | 333.12 | 0 | 333.12 | 06M00000039965320 | 176575964 | 35kV石桥变电站
10kV辛闸线 | 辛闸线孙道口村1号排灌台区 | 45188926 | f5071e250e514626aa0e7dbf761ab3b29947615556 | 200 | 1.008 | 161.008 | 0 | 161.008 | 06M00000016836363 | 4310167 | 35kV石桥变电站
10kV辛闸线 | 辛闸线倪庙村3号排灌台区 | 45202115 | fc39198768d64c2db5aad948696393860033402123 | 200 | 0.384 | 160.384 | 0 | 160.384 | 06M00000016999280 | 173473519 | 35kV石桥变电站
10kV辛闸线 | 10kV辛闸线秦庄照明支25-16G秦庄(08003)照明配电室 | 1465891 | 800392366 | 400 | 6.848 | 326.848 | 0 | 326.848 | 06M00000800392366 | 449822 | 35kV石桥变电站
10kV辛闸线 | 辛闸线农场照明总场(08052) | 51022102 | 800728900 | 100 | 0 | 80 | 0 | 80 | 06M00000800728900 | 174853887 | 35kV石桥变电站
10kV辛闸线 | 辛闸线秦庄村2号排灌台区 | 45192442 | 0b4f95a1b092469c8c41ff83f247afbf6316070885 | 200 | 0.096 | 160.096 | 0 | 160.096 | 06M00000016836369 | 169603327 | 35kV石桥变电站
10kV辛闸线 | 辛闸线齐营村4号排灌台区 | 45193759 | e072c44bb2354edbb80fae96be8ac6ca4738526546 | 200 | 7.536 | 167.536 | 0 | 167.536 | 06M00000016834630 | 171486074 | 35kV石桥变电站
10kV辛闸线 | 辛闸线倪庙村4号排灌台区 | 51140815 | d7a97c504f0d4701918b5005304571b23682153922 | 200 | 0.128 | 160.128 | 0 | 160.128 | 06M00000016999282 | 175534007 | 35kV石桥变电站
10kV辛闸线 | 10kV辛闸线后李照明支02-37AG后李村北(08035)配电室 | 1465535 | 800384837 | 315 | 29.862 | 281.862 | 12 | 269.862 | 06M00000800384837 | 450532 | 35kV石桥变电站
10kV辛闸线 | 辛闸线倪庙村2号排灌台区 | 45201894 | 324aaa0031174b5c8d51ad0851c928a20415544883 | 200 | 0.304 | 160.304 | 0 | 160.304 | 06M00000016998278 | 174353250 | 35kV石桥变电站
10kV辛闸线 | 辛闸线朱庄村1号排灌台区 | 45201925 | a976432f48854257a6cf242ccb51ebc67167082424 | 200 | 0.032 | 160.032 | 0 | 160.032 | 06M00000017001974 | 176872466 | 35kV石桥变电站
10kV辛闸线 | 辛闸线道口(08005)照明 | 1463574 | 800728879 | 400 | 30.816 | 350.816 | 0 | 350.816 | 06M00000800728879 | 449443 | 35kV石桥变电站
10kV辛闸线 | 10kV辛闸线前李村4号台架变 | 46480709 | f28aec9a3a6d4c5aba5b88f2f17c8d015099086837 | 200 | 21.12 | 181.12 | 0 | 181.12 | 06M00000030060937 | 101755035 | 35kV石桥变电站
10kV辛闸线 | 辛闸线前李1号排灌台区 | 45188768 | d9233e45e0ba49d0a3ef3369c598c8d15038195158 | 200 | 0.064 | 160.064 | 0 | 160.064 | 06M00000016836347 | 169207609 | 35kV石桥变电站
10kV辛闸线 | 辛闸线前李3号排灌台区 | 45188809 | e19916d96c5347e7adee873ab62388274771575417 | 200 | 0.032 | 160.032 | 0 | 160.032 | 06M00000016836351 | 4310155 | 35kV石桥变电站
10kV辛闸线 | 辛闸线后李村2号排灌台区 | 45188881 | af1b3bdf74624332875e2fa0d431d12e0775246946 | 200 | 0.272 | 160.272 | 0 | 160.272 | 06M00000016836359 | 4310163 | 35kV石桥变电站
10kV辛闸线 | 辛闸线孙道口村2号排灌台区 | 45188936 | 1656198e17424db59b1bae235b686e944124193969 | 200 | 0.032 | 160.032 | 0 | 160.032 | 06M00000016836365 | 177852302 | 35kV石桥变电站
10kV辛闸线 | 辛闸线倪庙村西(08058) | 49505755 | 800392387 | 200 | 13.76 | 173.76 | 0 | 173.76 | 06M00000800392387 | 448750 | 35kV石桥变电站
10kV辛闸线 | 辛闸线倪庙村东(08004)照明台区 | 49505738 | 800392386 | 400 | 13.312 | 333.312 | 0 | 333.312 | 06M00000800392386 | 451018 | 35kV石桥变电站
10kV辛闸线 | 10kV辛闸线后李照明支02-30G后李南(08057)配电室 | 49367477 | 800384833 | 315 | 18.018 | 270.018 | 17.6 | 252.418 | 06M00000800384833 | 165504972 | 35kV石桥变电站
10kV辛闸线 | 10kV辛闸线后李村4号台架变 | 46480721 | 2fdc306fdbe5420ea45332146c78045a0280064158 | 400 | 43.936 | 363.936 | 0 | 363.936 | 06M00000030060943 | 450646 | 35kV石桥变电站
10kV辛闸线 | 10kV辛闸线道口村2号台架变 | 49505790 | fb01c316a1e64b42acbfbd74f75791266780748823 | 400 | 28.352 | 348.352 | 7.95 | 340.402 | 06M00000030060945 | 165619458 | 35kV石桥变电站
10kV辛闸线 | 辛闸线后李村3号排灌台区 | 51022070 | 57a477bd902641f0815225af5c57bb7c6892570453 | 200 | 0 | 160 | 0 | 160 | 06M00000016836361 | 177851355 | 35kV石桥变电站
10kV辛闸线 | 辛闸线倪庙村1号排灌台区 | 45201887 | 8ce9c15c8ad7433b816886fd813b36a61162505172 | 200 | 0.112 | 160.112 | 0 | 160.112 | 06M00000016998276 | 176226936 | 35kV石桥变电站
10kV辛闸线 | 辛闸线后李村1号排灌台区 | 45188875 | fd779a733d23423ca6742f4e3aa3e6e56207354831 | 200 | 0.032 | 160.032 | 0 | 160.032 | 06M00000016836357 | 4310162 | 35kV石桥变电站
10kV辛闸线 | 辛闸线秦庄村1号排灌台区 | 45188976 | fb2a586a78194a64a9b9a3989de14e0e7961212502 | 200 | 0.032 | 160.032 | 0 | 160.032 | 06M00000016836367 | 4310172 | 35kV石桥变电站
10kV辛闸线 | 10kV辛闸线前李村5号台架变 | 49867620 | 1dbdca503fd74a999dd8cc4e2dde67c74593829235 | 200 | 29.504 | 189.504 | 0 | 189.504 | 06M00000030060941 | 168662763 | 35kV石桥变电站
10kV辛闸线 | 10kV辛闸线辛闸支95-42G倪庙（大路边）台架变 | 45955950 | 3f5943fa0a594f4ca90923bd2cb5257d0789823883 | 400 | 8.928 | 328.928 | 0 | 328.928 | 06M00000024214875 | 24815180 | 35kV石桥变电站
10kV辛闸线 | 辛闸线后李村4号排灌台区 | 45192445 | f389c480a1ed41ecaaf7f43210ab53fa6412774923 | 200 | 0.416 | 160.416 | 0 | 160.416 | 06M00000016847937 | 169603356 | 35kV石桥变电站
10kV辛闸线 | 10kV辛闸线后李村东台架变 | 44696997 | ab47360b0c8a0c7610644d43ce0164ab46601a2aa5 | 400 | 18.304 | 338.304 | 0 | 338.304 | 06M00000030135231 | 4260709 | 35kV石桥变电站
10kV辛闸线 | 10kV辛闸线倪庙村东3号台架变 | 49867544 | ffd9f476a8a744ab9ce8b07ee0208a1b6524119606 | 200 | 13.408 | 173.408 | 0 | 173.408 | 06M00000030062962 | 168662758 | 35kV石桥变电站
10kV辛闸线 | 10kV辛闸线后李村5号台架变 | 49546597 | 7c32ac6a0bba4ef2b7e43959b116ab3c8475550684 | 400 | 28.96 | 348.96 | 0 | 348.96 | 06M00000030206567 | 165581778 | 35kV石桥变电站
10kV辛闸线 | 10kV前石线倪庙村西2号台架变 | 49375611 | 57e1cdbf505043749dbb61ea561d99d90341303049 | 400 | 1.92 | 321.92 | 0 | 321.92 | 06M00000033637339 | 165503808 | 35kV石桥变电站
10kV辛闸线 | 10kV辛闸线前李支03-10-05G台架变 | 44441282 | 3018b25f2b424c4490070d503fc9b67e3787589303 | 200 | 28.384 | 188.384 | 6.48 | 181.904 | 06M00000012653096 | 4238170 | 35kV石桥变电站
10kV辛闸线 | 辛闸线前李2号排灌台区 | 45188781 | dc4fdde131064e10afd24e133d5e41d12687159485 | 200 | 0.112 | 160.112 | 0 | 160.112 | 06M00000016836349 | 4310154 | 35kV石桥变电站
10kV辛闸线 | 辛闸线前李村北台(08006） | 1466275 | 800728871 | 315 | 35.406 | 287.406 | 40 | 247.406 | 06M00000800728871 | 450127 | 35kV石桥变电站
10kV辛闸线 | 辛闸线前李4号排灌台区 | 45188857 | 054e5cae07724655b970abc2c14634713031948913 | 200 | 0.064 | 160.064 | 0 | 160.064 | 06M00000016836353 | 4310160 | 35kV石桥变电站
10kV辛闸线 | 10kV辛闸线高庄支49-12AG朱庄(08002)照明配电室 | 1463571 | 800585396 | 200 | 7.68 | 167.68 | 0 | 167.68 | 06M00000800585396 | 449923 | 35kV石桥变电站
10kV新北线 | 八里铺2号变 | 5348339 | deb61cae538a1076125696d07e0156deb43a3c4258 | 200 | 11.088 | 171.088 | 0 | 171.088 | 06M00000012468268 | 842759 | 35kV新兖变电站
10kV新北线 | 10kV代村社区配电室1号变压器 | 43408504 | a84152bbc08a0c7611508efbf00150a84122c140e3 | 400 | 25.856 | 345.856 | 0 | 345.856 | 06M00000000605554 | 4159440 | 35kV新兖变电站
10kV新北线 | 10kV新北线G代村4号箱变变压器 | 46845915 | 0151780f7b96435f8b9f51bf4a1e43ec7907492256 | 630 | 33.012 | 537.012 | 0 | 537.012 | 06M00000032201184 | 154989057 | 35kV新兖变电站
10kV新北线 | 吴村花园#3箱变配电变压器 | 48771273 | edab62f8b4f04f22ba590c326b7a28025445662681 | 630 | 33.8688 | 537.8688 | 0 | 537.8688 | 06M00000041821554 | 162716144 | 35kV新兖变电站
10kV新北线 | 10kV新北线鲍林村排灌1号台架变 | 45138143 | 3ca076f5186f4651a5222357da3e779c0145924111 | 100 | 0.032 | 80.032 | 0 | 80.032 | 06M00000016688539 | 4302257 | 35kV新兖变电站
10kV新北线 | 10kV新北线鲍林3#台变支14-12-02-04G鲍林#3台架变 | 43408517 | a82332faf78a0c7611508efbf00150a82303f53fa1 | 200 | 22.576 | 182.576 | 0 | 182.576 | 06M00000000604981 | 4159447 | 35kV新兖变电站
10kV新北线 | 10kV吴村（500）配电室2号变压器 | 1885640 | 800087915 | 500 | 58.08 | 458.08 | 32.64 | 425.44 | 06M00000800087915 | 800028491 | 35kV新兖变电站
10kV新北线 | 1号变压器 | 1889173 | 800107759 | 400 | 34.816 | 354.816 | 0 | 354.816 | 06M00000800107759 | 800012631 | 35kV新兖变电站
10kV新北线 | 10kV新北线G代村3号变压器 | 46845940 | ac290586d9434a76adb2bd9fce691dc77795424832 | 630 | 7.8624 | 511.8624 | 0 | 511.8624 | 06M00000032201206 | 154990947 | 35kV新兖变电站
10kV新北线 | 10kV刘村配电室1号变压器 | 1885731 | 800087897 | 200 | 2.32 | 162.32 | 26.16 | 136.16 | 06M00000800087897 | 70000496 | 35kV新兖变电站
10kV新北线 | 10kV八里铺配电室1号变压器 | 1885688 | 800087921 | 315 | 29.9376 | 281.9376 | 0 | 281.9376 | 06M00000800087921 | 70000973 | 35kV新兖变电站
10kV新北线 | 10kV代村配电室1号变压器 | 1888964 | 800087933 | 250 | 6.96 | 206.96 | 0 | 206.96 | 06M00000800087933 | 800010010 | 35kV新兖变电站
10kV新北线 | 10kV新北线官庄社区箱变变压器 | 46762782 | 3f497ab036c04a9894d9b48e05fb2ad35700286811 | 630 | 59.7744 | 563.7744 | 0 | 563.7744 | 06M00000031690992 | 147322786 | 35kV新兖变电站
10kV新北线 | 2号配电变压器 | 1885641 | 800087904 | 630 | 95.2056 | 599.2056 | 0 | 599.2056 | 06M00000800087904 | 800028492 | 35kV新兖变电站
10kV新北线 | 10kV鲍林配电室1号变压器 | 1883541 | 1900386501 | 200 | 14.272 | 174.272 | 0 | 174.272 | 06M00001900386501 | 208104 | 35kV新兖变电站
10kV新北线 | 10kV鲍林配电室1号变压器 | 1885989 | 800087927 | 315 | 38.2284 | 290.2284 | 26.16 | 264.0684 | 06M00000800087927 | 70000496 | 35kV新兖变电站
10kV新北线 | 10kV官庄配电室2号变压器 | 50498110 | 800107758 | 400 | 37.728 | 357.728 | 0 | 357.728 | 06M00000800107758 | 171802093 | 35kV新兖变电站
10kV新北线 | 八里铺#3公变 | 43792225 | e77380a4588d4d038fa0cc82756f36023422426835 | 400 | 34.464 | 354.464 | 0 | 354.464 | 06M00000010185052 | 4188071 | 35kV新兖变电站
10kV新北线 | 10kV新北线代村排灌1号台架变 | 45138129 | d2693d84921945978b653ec5ed833d2a1383933745 | 50 | 0.032 | 40.032 | 0 | 40.032 | 06M00000016688537 | 4302256 | 35kV新兖变电站
10kV新工线 | 10kV新工线驿三村4号公用台架变 | 47696976 | 224c01db1c894e12878181514ac1ed904538457581 | 400 | 4.544 | 324.544 | 10.2 | 314.344 | 06M00000036840698 | 158199772 | 110kV新区变电站
10kV新工线 | 新三村 | 4954785 | 1900018478 | 315 | 20.7648 | 272.7648 | 70.7 | 202.0648 | 06M00001900018478 | 40153363 | 110kV新区变电站
10kV新工线 | 10kV新工线文兴坡配电室4号变压器 | 50414941 | 57d1271e321a4279b7fba552b45dc6083523777613 | 800 | 20.352 | 660.352 | 0 | 660.352 | 06M00000037432631 | 170143165 | 110kV新区变电站
10kV新工线 | 新三村台区公变 | 1887935 | 1900018476 | 160 | 21.5936 | 149.5936 | 57.72 | 91.8736 | 06M00001900018476 | 800035693 | 110kV新区变电站
10kV新工线 | 10kV新工线新驿三村3号公用台架变 | 47693432 | 27e10d7d2c1c4d6085b809b69e2f201f5961254862 | 400 | 9.344 | 329.344 | 0 | 329.344 | 06M00000036840696 | 158190728 | 110kV新区变电站
10kV新工线 | 10kV新工线文兴坡配电室1号变压器 | 47788736 | 14d29621251645b9827b498a70409fa62774700985 | 800 | 3.904 | 643.904 | 0 | 643.904 | 06M00000037432580 | 158637845 | 110kV新区变电站
10kV新马线 | 前杨村公变 | 1885727 | 800118949 | 250 | 15.02 | 215.02 | 0 | 215.02 | 06M00000800118949 | 800029074 | 35kV新兖变电站
10kV新马线 | 大马青南1号变压器 | 44472334 | 95b4097990ff427da3e8eaa9d4c6ac8a6873975551 | 400 | 29.152 | 349.152 | 0 | 349.152 | 06M00000012829577 | 536150 | 35kV新兖变电站
10kV新马线 | 10kV新马线G前寨2号箱变变压器 | 46845567 | 3b5f53e563a74865a87ad4d9cf3243001712073157 | 400 | 13.312 | 333.312 | 31.065 | 302.247 | 06M00000032187556 | 154798978 | 35kV新兖变电站
10kV新马线 | 寨子社区1#箱变2号配变 | 50167767 | 3307482b-2b5e-4731-804e-e19baca64754 | 500 | 19.32 | 419.32 | 0 | 419.32 | 06M80000037994002 | 1602797 | 35kV新兖变电站
10kV新马线 | 大马青1号配2号变 | 50563891 | 800087044 | 200 | 19.04 | 179.04 | 0 | 179.04 | 06M00000800087044 | 172284909 | 35kV新兖变电站
10kV新马线 | 大马青2号配2号变 | 1883201 | 800087102 | 400 | 21.856 | 341.856 | 0 | 341.856 | 06M00000800087102 | 204342 | 35kV新兖变电站
10kV新马线 | 大雨柱北1 | 1883506 | 800087723 | 250 | 23.68 | 223.68 | 25.5 | 198.18 | 06M00000800087723 | 800028313 | 35kV新兖变电站
10kV新马线 | 10kV新马线G乔村3号箱变变压器 | 46845893 | 26106b2d2a3f425eb585d06ca8fa8f4c0842517554 | 630 | 6.4008 | 510.4008 | 15.12 | 495.2808 | 06M00000032186977 | 177834119 | 35kV新兖变电站
10kV新马线 | 10kV新马线牛楼村排灌2号台架变 | 45137950 | 462957d19b8b46d38ca80ea2a483d5391110348338 | 100 | 0.216 | 80.216 | 0 | 80.216 | 06M00000016702465 | 4302231 | 35kV新兖变电站
10kV新马线 | 乔村 | 1887999 | 800087427 | 250 | 6.92 | 206.92 | 0 | 206.92 | 06M00000800087427 | 70000477 | 35kV新兖变电站
10kV新马线 | 新马线寨子社区2号配1号变压器 | 44935077 | d18acb68eba44b1c89adb767328fa4836285600109 | 400 | 18.368 | 338.368 | 0 | 338.368 | 06M00000015628035 | 4281184 | 35kV新兖变电站
10kV新马线 | 大马青村3号配1号变 | 50280745 | 800087140 | 315 | 18.1944 | 270.1944 | 0 | 270.1944 | 06M00000800087140 | 800012161 | 35kV新兖变电站
10kV新马线 | 10kV新马线寨子社区1号配2号变压器 | 44935074 | 07245f39fca54e00bb267a44db4cff781939679925 | 400 | 37.376 | 357.376 | 0 | 357.376 | 06M00000015627252 | 4281182 | 35kV新兖变电站
10kV新马线 | 前寨1号公变 | 43385785 | 8ece6291928a107612507ff8a901508ece3ed62ca7 | 400 | 16.672 | 336.672 | 0 | 336.672 | 06M00000000585212 | 4158199 | 35kV新兖变电站
10kV新马线 | 10kV新马线乔村排灌1号台架变 | 45137926 | 4c62246bc1254945b90635f8e3c3b17b9490912056 | 100 | 0.464 | 80.464 | 0 | 80.464 | 06M00000016702337 | 4302228 | 35kV新兖变电站
10kV新马线 | 寨子社区2#配电室2号配变 | 50167764 | 04c62c74-4a70-4adc-96e0-efb6a4693513 | 500 | 0 | 400 | 0 | 400 | 06M80000037969142 | 1602796 | 35kV新兖变电站
10kV新马线 | 牛楼2号配2号变 | 50237612 | 1932008312 | 630 | 44.0496 | 548.0496 | 0 | 548.0496 | 06M00001932008312 | 170104819 | 35kV新兖变电站
10kV新马线 | 牛楼2号配1号变 | 42118387 | 1932008311 | 630 | 53.7768 | 557.7768 | 0 | 557.7768 | 06M00001932008311 | 1932008310 | 35kV新兖变电站
10kV新马线 | 新马线寨子社区2号配2号变压器 | 50498106 | 86b74217d38044048757a4bdf6d8366c1576605465 | 400 | 17.216 | 337.216 | 0 | 337.216 | 06M00000015628057 | 171802087 | 35kV新兖变电站
10kV新马线 | 牛楼1号变压器 | 44472329 | b031db4ffd6843c0845996689c1b2cb40014657915 | 400 | 51.392 | 371.392 | 25.5 | 345.892 | 06M00000012829750 | 800028313 | 35kV新兖变电站
10kV新马线 | 10kV新马线牛楼村排灌3号台架变 | 45137944 | 10021e0a704547419001c64116bfdd931765026872 | 100 | 0.032 | 80.032 | 0 | 80.032 | 06M00000016702463 | 4302230 | 35kV新兖变电站
10kV新马线 | 马青教培基地公用变 | 50237554 | 1900386525 | 250 | 9.84 | 209.84 | 0 | 209.84 | 06M00001900386525 | 170104380 | 35kV新兖变电站
10kV新马线 | 10kV新马线牛楼村排灌4号台架变 | 45137936 | 1f29d18603a045ada82daa87df4f2deb1304075672 | 100 | 0.448 | 80.448 | 0 | 80.448 | 06M00000016702339 | 4302229 | 35kV新兖变电站
10kV新马线 | 牛楼2号配3号变 | 50237596 | 1932008313 | 630 | 60.5304 | 564.5304 | 0 | 564.5304 | 06M00001932008313 | 170104682 | 35kV新兖变电站
10kV新马线 | 前寨2号配 | 5348317 | 1900014543 | 200 | 4.688 | 164.688 | 0 | 164.688 | 06M00001900014543 | 842757 | 35kV新兖变电站
10kV新马线 | 后杨村1号公变 | 1889368 | 800087490 | 200 | 32.352 | 192.352 | 0 | 192.352 | 06M00000800087490 | 800026344 | 35kV新兖变电站
10kV新马线 | 寨子社区1#箱变1号配变 | 50167773 | 8ec46aa8-9823-4ddb-84b5-539810ca169b | 630 | 9.9288 | 513.9288 | 0 | 513.9288 | 06M80000037992445 | 1602797 | 35kV新兖变电站
10kV新马线 | 前寨2号公变 | 43385789 | 8ecec51f278a107612507ff8a901508ecea1612cac | 400 | 31.712 | 351.712 | 74.66 | 277.052 | 06M00000000585231 | 4158201 | 35kV新兖变电站
10kV新马线 | 牛楼花市公变变压器 | 44716958 | 8c2b05ceb68a0c76135982c8a801598c2ae45b2a5a | 315 | 32.8104 | 284.8104 | 85 | 199.8104 | 06M00000014849662 | 800028311 | 35kV新兖变电站
10kV新马线 | 牛楼社区（西区）1号变 | 3497575 | 1900006561 | 800 | 71.424 | 711.424 | 0 | 711.424 | 06M00001900006561 | 703868 | 35kV新兖变电站
10kV新马线 | 大马青1号配1号变 | 50563873 | 800087043 | 200 | 17.168 | 177.168 | 0 | 177.168 | 06M00000800087043 | 172284909 | 35kV新兖变电站
10kV新马线 | 牛楼社区（西区）2号变 | 3497651 | 1900006563 | 800 | 2.432 | 642.432 | 0 | 642.432 | 06M00001900006563 | 703868 | 35kV新兖变电站
10kV新马线 | 马青敎培基地#2公变 | 50237524 | 10a5c8348302409ca2b2cbb6efa041462747843719 | 500 | 33.68 | 433.68 | 0 | 433.68 | 06M00000010186682 | 170103973 | 35kV新兖变电站
10kV新马线 | 寨子社区2#配电室1号配变 | 50167770 | 1348ac8e-4245-4335-b152-d9dfb80c9273 | 500 | 8.4 | 408.4 | 0 | 408.4 | 06M80000037967684 | 1602796 | 35kV新兖变电站
10kV新孟Ⅱ线 | 南门村台区公用变 | 1886087 | 800087705 | 630 | 62.9496 | 566.9496 | 124.765 | 442.1846 | 06M00000800087705 | 800031457 | 35kV小孟变电站
10kV新孟Ⅱ线 | 小孟供电所（所用变）台区公变 | 46074572 | 66483dd09aeb4bfdb7635a57567200c47455840771 | 200 | 6.768 | 166.768 | 15.3 | 151.468 | 06M00000028013902 | 800032131 | 35kV小孟变电站
10kV新孟Ⅱ线 | 10kV新孟Ⅱ线小孟镇南门台区箱变变压器 | 46912485 | fc01b7da5f2d4df89c83dfe549a0cdd86060876063 | 630 | 48.9384 | 552.9384 | 33.97 | 518.9684 | 06M00000031492086 | 144519959 | 35kV小孟变电站
10kV新泗线 | 九州方圆E区4号箱变变压器 | 49341451 | 7bdf6501ed574dacbb1b838bca6608435199944192 | 630 | 100.3464 | 604.3464 | 0 | 604.3464 | 06M00000056005341 | 165457495 | 110kV龙桥变电站
10kV新泗线 | 九州方圆E区3号箱变变压器 | 49341443 | a8d5ec3d3f194a40af21be98af02e4476817728354 | 630 | 40.0176 | 544.0176 | 0 | 544.0176 | 06M00000056005308 | 165457485 | 110kV龙桥变电站
10kV新泗线 | 九州方圆E区1号箱变变压器 | 49341396 | 34550ea0875b435dabdab9459826c8571366017074 | 630 | 49.7952 | 553.7952 | 0 | 553.7952 | 06M00000056004657 | 165457375 | 110kV龙桥变电站
10kV新泗线 | 王鲁社区#2公变 | 3065018 | 800130852 | 500 | 50.04 | 450.04 | 0 | 450.04 | 06M00000800130852 | 569060 | 110kV龙桥变电站
10kV新泗线 | 王鲁社区西区#1变 | 44482298 | 1900409130 | 800 | 49.408 | 689.408 | 0 | 689.408 | 06M00001900409130 | 985755 | 110kV龙桥变电站
10kV新泗线 | 新兖镇王鲁村公变 | 1885810 | 800088309 | 500 | 53.12 | 453.12 | 5 | 448.12 | 06M00000800088309 | 800029611 | 110kV龙桥变电站
10kV新泗线 | 王鲁社区#1公变 | 3065012 | 800130853 | 500 | 39.08 | 439.08 | 0 | 439.08 | 06M00000800130853 | 569060 | 110kV龙桥变电站
10kV新泗线 | 九州方圆 ABC区#1变 | 10760050 | 800088296 | 2000 | 2.08 | 1602.08 | 0 | 1602.08 | 06M00000800088296 | 800032673 | 110kV龙桥变电站
10kV新泗线 | 瑞士小镇#1变 | 44370967 | 800199419 | 500 | 50.6 | 450.6 | 0 | 450.6 | 06M00000800199419 | 832747 | 110kV龙桥变电站
10kV新泗线 | 九州方圆E区2号箱变配电变压器 | 49341433 | 8768c4221c9c44b2820b66189a6afcd23204108110 | 630 | 35.9352 | 539.9352 | 0 | 539.9352 | 06M00000056004676 | 165457459 | 110kV龙桥变电站
10kV新泗线 | 王鲁社区西区#2变 | 40180341 | 1900409132 | 800 | 89.984 | 729.984 | 0 | 729.984 | 06M00001900409132 | 985755 | 110kV龙桥变电站
10kV新泗线 | 瑞士小镇#2变 | 5172124 | 800199418 | 500 | 42.96 | 442.96 | 0 | 442.96 | 06M00000800199418 | 832747 | 110kV龙桥变电站
10kV新泗线 | 九州方圆ABC区#2变 | 10760051 | 800088298 | 2000 | 69.44 | 1669.44 | 0 | 1669.44 | 06M00000800088298 | 800032673 | 110kV龙桥变电站
10kV新挑河工业线 | 大王庄#6柱上变 | 49667626 | a5e0eeba2e77482db1d1c038c197a3f34943685109 | 400 | 17.792 | 337.792 | 24.3 | 313.492 | 06M00000058021860 | 167360533 | 110kV萌山变电站
10kV新挑河工业线 | 邱庄社区#3变 | 47418709 | 69c6b0c72d794ab498638951bd1089616616702629 | 1000 | 26.64 | 826.64 | 0 | 826.64 | 06M00000035813095 | 157038916 | 110kV萌山变电站
10kV新挑河工业线 | 新挑河乡柳园村 | 1493814 | 800659557 | 400 | 28.256 | 348.256 | 86.4 | 261.856 | 06M00000800659557 | 451590 | 110kV萌山变电站
10kV新挑河工业线 | 大王庄#5柱上变（重建后） | 51217801 | c9e9f832-768c-481b-ade2-df1e3865e28c | 400 | 15.04 | 335.04 | 21.8 | 313.24 | 06M80000203506534 | 167360530 | 110kV萌山变电站
10kV新挑河工业线 | 大王庄#4柱上变 | 49667594 | a6fb02549507421ab02235da84f91b350618132757 | 400 | 14.304 | 334.304 | 0 | 334.304 | 06M00000058021856 | 167360522 | 110kV萌山变电站
10kV新挑河工业线 | 大王庄#2变（重建后） | 51217792 | 5a74b22c-6569-4904-bb4d-a9e0a186fbaa | 200 | 11.312 | 171.312 | 0 | 171.312 | 06M80000203490625 | 4068381 | 110kV萌山变电站
10kV新挑河工业线 | 邱庄社区#2变 | 47418684 | efbd7037f3e94c7b9a9368c2105ff1028831186434 | 1250 | 38.9 | 1038.9 | 0 | 1038.9 | 06M00000035813093 | 157038914 | 110kV萌山变电站
10kV新挑河工业线 | 疃里镇大王庄村 | 40272797 | 800649018 | 200 | 11.616 | 171.616 | 0 | 171.616 | 06M00000800649018 | 995200 | 110kV萌山变电站
10kV新挑河工业线 | 邱庄社区#1变 | 47418628 | fdc0ddfbfc054f309004c0ff46ec4e8e7660665510 | 1250 | 45.2 | 1045.2 | 0 | 1045.2 | 06M00000035813031 | 157038909 | 110kV萌山变电站
10kV新挑河线 | 贾桥村西变 | 42405201 | 800712317 | 315 | 43.092 | 295.092 | 50 | 245.092 | 06M00000800712317 | 4098483 | 110kV萌山变电站
10kV新挑河线 | 贾桥村#3变 | 44530784 | c7d8bbe47e484542a367ff236a1271fc7928599552 | 200 | 31.792 | 191.792 | 0 | 191.792 | 06M00000013218814 | 4244966 | 110kV萌山变电站
10kV新挑河线 | 贾桥#5柱上变 | 49667634 | 3fd584904a74404dac87aa7dd90fc8e19126499679 | 200 | 22.672 | 182.672 | 0 | 182.672 | 06M00000058021854 | 167360534 | 110kV萌山变电站
10kV新挑河线 | 新挑河乡大王庄村 | 1493807 | 800649211 | 160 | 14.4256 | 142.4256 | 0 | 142.4256 | 06M00000800649211 | 452285 | 110kV萌山变电站
10kV新挑河线 | 嘉祥镇贾桥村 | 1491998 | 800659555 | 400 | 36.544 | 356.544 | 0 | 356.544 | 06M00000800659555 | 454945 | 110kV萌山变电站
10kV新挑河线 | 贾桥#4柱上变 | 49667599 | f2101e7298c84fac93f32c086dc9b88c9690348424 | 400 | 8.8 | 328.8 | 0 | 328.8 | 06M00000058020572 | 167360525 | 110kV萌山变电站
10kV新闻线 | 新闻大厦2号变压器 | 40001601 | 1900147708 | 400 | 0 | 320 | 0 | 320 | 06M00001900147708 | 167379085 | 110kV后铺变电站
10kV新闻线 | 新闻大厦1号变压器 | 1887937 | 1900147707 | 400 | 69.952 | 389.952 | 0 | 389.952 | 06M00001900147707 | 800035702 | 110kV后铺变电站
10kV新西线 | 郭村台区公变 | 51381501 | 800090249 | 250 | 11.28 | 211.28 | 128.055 | 83.225 | 06M00000800090249 | 176542342 | 35kV新驿变电站
10kV新西线 | 新驿镇店子村公变 | 1886003 | 800090188 | 250 | 9.72 | 209.72 | 134 | 75.72 | 06M00000800090188 | 800030843 | 35kV新驿变电站
10kV新西线 | 徐村 | 4954770 | 800090400 | 200 | 8.064 | 168.064 | 79.27 | 88.794 | 06M00000800090400 | 810727 | 35kV新驿变电站
10kV新西线 | 10kV新西线高庄村2号台架变 | 48837866 | f4f2873c357244f685e11678689e03ad0716799477 | 400 | 10.464 | 330.464 | 52.34 | 278.124 | 06M00000042012715 | 209058 | 35kV新驿变电站
10kV新西线 | 葛楼 | 4954792 | 800090214 | 315 | 12.474 | 264.474 | 175.65 | 88.824 | 06M00000800090214 | 810731 | 35kV新驿变电站
10kV新西线 | 10kV新西线郭村1号台架变 | 48837783 | 554e08dce0c94369bf0774426fd3dc0f4054636129 | 400 | 14.176 | 334.176 | 323.06 | 11.116 | 06M00000042012711 | 800035672 | 35kV新驿变电站
10kV新西线 | 孙村400kVA公用台变 | 43437247 | 848ba219b98a0c7610507e35370150848b7a263385 | 400 | 11.104 | 331.104 | 182.7 | 148.404 | 06M00000000536022 | 4161867 | 35kV新驿变电站
10kV新西线 | 姜村 | 46554764 | f9dba33379eb40fa9f0557a2407890051126251385 | 315 | 22.2516 | 274.2516 | 226.55 | 47.7016 | 06M00000030167122 | 810725 | 35kV新驿变电站
10kV新西线 | 10kV新西线新三村台架变 | 46984705 | 6f2f83ae074244f9aa3465f632312f7e3072023225 | 400 | 10.496 | 330.496 | 0 | 330.496 | 06M00000033342946 | 157013171 | 35kV新驿变电站
10kV新西线 | 10kV新西线葛楼村1号公用台架变 | 47697000 | 0d5595e7330a4241997fa7467cb491763204341676 | 400 | 21.504 | 341.504 | 263 | 78.504 | 06M00000036913446 | 158199808 | 35kV新驿变电站
10kV新西线 | 马楼 | 4954762 | 800090267 | 200 | 16.032 | 176.032 | 74.41 | 101.622 | 06M00000800090267 | 810726 | 35kV新驿变电站
10kV新西线 | 袁村 | 4954937 | 800090284 | 315 | 20.5884 | 272.5884 | 90.635 | 181.9534 | 06M00000800090284 | 810742 | 35kV新驿变电站
10kV新西线 | 2号变压器 | 44652100 | 1ff3aa220619454ca0e58b3a37eebf394546238168 | 400 | 26.016 | 346.016 | 239.53 | 106.486 | 06M00000014463070 | 800031644 | 35kV新驿变电站
10kV新西线 | 魏楼村台区200kVA公变 | 1886544 | 800090354 | 200 | 17.232 | 177.232 | 18.2 | 159.032 | 06M00000800090354 | 800039571 | 35kV新驿变电站
10kV新西线 | 骆村台区公变 | 1887927 | 800090111 | 200 | 24.048 | 184.048 | 171.1 | 12.948 | 06M00000800090111 | 800035670 | 35kV新驿变电站
10kV新西线 | 后寺村台区公变 | 1887925 | 800090338 | 250 | 30.72 | 230.72 | 138.64 | 92.08 | 06M00000800090338 | 800035668 | 35kV新驿变电站
10kV新西线 | 10kV新西线刘村2号台架变 | 51381491 | 34700824794a4afc8a3292499c68b9f63139762717 | 200 | 5.648 | 165.648 | 26.4 | 139.248 | 06M00000042012713 | 176625679 | 35kV新驿变电站
10kV新西线 | 10kV新西线马楼村1号台架变 | 47697042 | 2f1c5e22de2542dd97676dbea363941c9241485711 | 400 | 15.36 | 335.36 | 119.065 | 216.295 | 06M00000036913452 | 158199885 | 35kV新驿变电站
10kV新西线 | 孙村公用变250kVA | 1887648 | 800090230 | 250 | 20.02 | 220.02 | 223.82 | -3.8 | 06M00000800090230 | 800034411 | 35kV新驿变电站
10kV新西线 | 型堂村 | 4954775 | 800090384 | 400 | 25.312 | 345.312 | 187 | 158.312 | 06M00000800090384 | 810729 | 35kV新驿变电站
10kV新西线 | 高庄 | 1883956 | 800090326 | 160 | 4.1856 | 132.1856 | 52.34 | 79.8456 | 06M00000800090326 | 209058 | 35kV新驿变电站
10kV新西线 | 10kV新西线后寺村1号公用台架变 | 47697006 | 6fbd04f28ead4607abb96ba824f80e8b9463453363 | 400 | 3.456 | 323.456 | 0 | 323.456 | 06M00000036913448 | 158199830 | 35kV新驿变电站
10kV新西线 | 蔡庄台区公变 | 1887934 | 800090176 | 250 | 14.06 | 214.06 | 0 | 214.06 | 06M00000800090176 | 800035692 | 35kV新驿变电站
10kV新西线 | 刘村 | 51398755 | 800090254 | 250 | 7.44 | 207.44 | 85.32 | 122.12 | 06M00000800090254 | 70000473 | 35kV新驿变电站
10kV新西线 | 赵吕村台区公变 | 1887919 | 1900238267 | 200 | 11.504 | 171.504 | 0 | 171.504 | 06M00001900238267 | 800035662 | 35kV新驿变电站
10kV新西线 | 胡营村 | 1883938 | 800090074 | 200 | 12.896 | 172.896 | 120.28 | 52.616 | 06M00000800090074 | 209017 | 35kV新驿变电站
10kV新西线 | 10kV新西线姜村1号公用台架变 | 47697017 | 180f9572eabc413cb9d9d0511bd399d38848332929 | 400 | 16.384 | 336.384 | 234.4 | 101.984 | 06M00000036913450 | 158199853 | 35kV新驿变电站
10kV新西线 | 杨营村250kVA公用变 | 1886122 | 800090417 | 250 | 16.26 | 216.26 | 239.53 | -23.27 | 06M00000800090417 | 800031644 | 35kV新驿变电站
10kV新元线 | 济宁大运河果蔬有限公司 | 3425736 | 1900324627 | 315 | 14.4144 | 266.4144 | 0 | 266.4144 | 06M00001900324627 | 692545 | 220kV高新变电站
10kV新中线 | 五西村配电变压器 | 51381618 | 6ab40dce3e794026b538d4947a663a374476039890 | 315 | 13.9608 | 265.9608 | 44.16 | 221.8008 | 06M00000030207363 | 176528667 | 35kV新驿变电站
10kV新中线 | 五东2号公用变 | 13015853 | 1900018301 | 400 | 10.592 | 330.592 | 5 | 325.592 | 06M00001900018301 | 877823 | 35kV新驿变电站
10kV新中线 | 10kV新中线新二聚金城#3台架公用变 | 48837540 | 8712b5b4f8b747bda44058bff7739e9a8677376225 | 400 | 26.432 | 346.432 | 0 | 346.432 | 06M00000041352725 | 10903272 | 35kV新驿变电站
10kV新中线 | 10kV新中线21—3G济宁市兖州区新驿镇人民政府公用变 | 45070865 | d351a18e3afb4349b7523f04404dc3525660379186 | 400 | 42.24 | 362.24 | 20.8 | 341.44 | 06M00000016267888 | 4292996 | 35kV新驿变电站
10kV新中线 | 10kV新中线五西村2号台架变 | 51374600 | fa07e283550d404d98870460e0f4755c4954070798 | 400 | 1.728 | 321.728 | 11.99 | 309.738 | 06M00000042012576 | 70000471 | 35kV新驿变电站
10kV新中线 | 五东村 | 1885950 | 1900096424 | 200 | 11.36 | 171.36 | 0 | 171.36 | 06M00001900096424 | 535576 | 35kV新驿变电站
10kV新中线 | 新一1配电变压器 | 46555539 | 261ef9d34a5e433abef71cb4a0eefbe31417441997 | 400 | 27.232 | 347.232 | 70.13 | 277.102 | 06M00000030207365 | 800031648 | 35kV新驿变电站
10kV新中线 | 新二村400kVA公用配电室变压器 | 43437256 | 8d2527029a8a107612507ff93101508d25013e3321 | 400 | 0 | 320 | 0 | 320 | 06M00000000543361 | 800038563 | 35kV新驿变电站
10kV新中线 | 10kV新中线新驿二村2号公用台架变 | 47697077 | 6683ad8444854de493998c6a719359440994410980 | 400 | 8.96 | 328.96 | 5 | 323.96 | 06M00000036849628 | 158200072 | 35kV新驿变电站
10kV新中线 | 新驿镇新二村公变（200） | 1886001 | 1900018305 | 200 | 22.912 | 182.912 | 23.12 | 159.792 | 06M00001900018305 | 800030841 | 35kV新驿变电站
10kV新中线 | 聚金城200kVA公用台变 | 45762488 | 8d2bd811818a107612507ff93101508d2bb1cf33cd | 200 | 18.352 | 178.352 | 0 | 178.352 | 06M00000000543399 | 10903272 | 35kV新驿变电站
10kV新中线 | 10kV新中线新四2号台架变 | 46555559 | 241a96e930ee407ea60ec6a1757c4ded2571938463 | 400 | 42.048 | 362.048 | 10.26 | 351.788 | 06M00000030228834 | 113302878 | 35kV新驿变电站
10kV新中线 | 新驿镇新驿二村 | 1886332 | 1900018303 | 200 | 25.824 | 185.824 | 75.62 | 110.204 | 06M00001900018303 | 423044 | 35kV新驿变电站
10kV新中线 | 新驿供电所（所用电） | 50572421 | 1900237997 | 200 | 15.456 | 175.456 | 33.93 | 141.526 | 06M00001900237997 | 172318201 | 35kV新驿变电站
10kV新中线 | 新驿镇新二村公变 | 46072989 | 19ed253d600c4591a6bf5bbc132c13e10542450211 | 400 | 22.24 | 342.24 | 0 | 342.24 | 06M00000028012008 | 800038563 | 35kV新驿变电站
10kV新中线 | 新驿镇新四村公变 | 1886002 | 1900018320 | 200 | 16.432 | 176.432 | 49.29 | 127.142 | 06M00001900018320 | 800030842 | 35kV新驿变电站
10kV新中线 | 新一村400kVA公用台变 | 43437262 | 8d2e1ef7b18a107612507ff93101508d2df88a3408 | 400 | 10.112 | 330.112 | 0 | 330.112 | 06M00000000543348 | 4161871 | 35kV新驿变电站
10kV新中线 | 新驿镇公变 | 1885648 | 800090675 | 315 | 7.4088 | 259.4088 | 31.2 | 228.2088 | 06M00000800090675 | 800028531 | 35kV新驿变电站
10kV新中线 | 新驿镇秦村公变 | 1885996 | 1900018309 | 250 | 22.28 | 222.28 | 47.74 | 174.54 | 06M00001900018309 | 800030792 | 35kV新驿变电站
10kV新中线 | 10kV新中线新一400kVA台架变 | 45917737 | f51f6a011165499ea516ca56d7bd05596988868456 | 400 | 15.136 | 335.136 | 0 | 335.136 | 06M00000025062515 | 20977757 | 35kV新驿变电站
10kV新中线 | 新一2配电变压器 | 46555545 | dc0c0de9314d4e0e87bbde608deb80b68463897409 | 315 | 40.068 | 292.068 | 0 | 292.068 | 06M00000030207367 | 800035667 | 35kV新驿变电站
10kV星城线 | 冠亚星城(B2)1号变压器 | 3051397 | 800109651 | 630 | 80.892 | 584.892 | 0 | 584.892 | 06M00000800109651 | 4328084 | 110kV后铺变电站
10kV星城线 | 冠亚小区C1配电室#3 | 50253741 | 1900317903 | 630 | 92.9376 | 596.9376 | 0 | 596.9376 | 06M00001900317903 | 170179931 | 110kV后铺变电站
10kV星城线 | 公寓配电室1号变 | 40092872 | 1900147711 | 800 | 63.616 | 703.616 | 0 | 703.616 | 06M00001900147711 | 4329049 | 110kV后铺变电站
10kV星城线 | 冠亚星城C3区3号变 | 51399242 | 1900147715 | 800 | 79.616 | 719.616 | 0 | 719.616 | 06M00001900147715 | 170179886 | 110kV后铺变电站
10kV星城线 | 冠亚星城（B1）2号变压器 | 48421780 | 800109649 | 800 | 198.016 | 838.016 | 0 | 838.016 | 06M00000800109649 | 161491608 | 110kV后铺变电站
10kV星城线 | 冠亚星城（B1）1号变压器 | 51399209 | 800109648 | 800 | 35.328 | 675.328 | 0 | 675.328 | 06M00000800109648 | 20902783 | 110kV后铺变电站
10kV星城线 | 冠亚星城（C3）1号变 | 19733997 | 1900147713 | 800 | 62.336 | 702.336 | 0 | 702.336 | 06M00001900147713 | 908443 | 110kV后铺变电站
10kV星城线 | 冠亚小区C1配电室#1 | 1886375 | 1900317871 | 630 | 62.3952 | 566.3952 | 0 | 566.3952 | 06M00001900317871 | 800033541 | 110kV后铺变电站
10kV星城线 | 冠亚星城C3区2号变 | 51399241 | 1900147714 | 800 | 61.44 | 701.44 | 0 | 701.44 | 06M00001900147714 | 908443 | 110kV后铺变电站
10kV星城线 | 冠亚小区C2配电室#2 | 50253720 | 1900317920 | 630 | 92.988 | 596.988 | 0 | 596.988 | 06M00001900317920 | 170179886 | 110kV后铺变电站
10kV星城线 | 冠亚星城(B2)2号变压器 | 40065220 | 800109652 | 630 | 41.0256 | 545.0256 | 0 | 545.0256 | 06M00000800109652 | 4328080 | 110kV后铺变电站
10kV星城线 | 冠亚小区C2配电室#1 | 1886377 | 1900317916 | 500 | 62.96 | 462.96 | 0 | 462.96 | 06M00001900317916 | 800033543 | 110kV后铺变电站
10kV星城线 | 冠亚小区A1配电室#1 | 39880714 | 1900317807 | 630 | 63.7056 | 567.7056 | 0 | 567.7056 | 06M00001900317807 | 800027946 | 110kV后铺变电站
10kV星城线 | 冠亚小区A3配电室#3 | 40129440 | 1900317846 | 630 | 74.2392 | 578.2392 | 0 | 578.2392 | 06M00001900317846 | 4335196 | 110kV后铺变电站
10kV星城线 | 公寓配电室2号变 | 40092873 | 1900147712 | 800 | 37.632 | 677.632 | 0 | 677.632 | 06M00001900147712 | 4328524 | 110kV后铺变电站
10kV星城线 | 冠亚小区A3配电室#2 | 40129439 | 1900317842 | 630 | 77.7168 | 581.7168 | 0 | 581.7168 | 06M00001900317842 | 7231704 | 110kV后铺变电站
10kV星城线 | 冠亚小区A1配电室#2 | 51244860 | 1900317805 | 630 | 30.1896 | 534.1896 | 0 | 534.1896 | 06M00001900317805 | 176004687 | 110kV后铺变电站
10kV星城线 | 冠亚星城B3号变压器 | 40065221 | 800109653 | 630 | 62.6472 | 566.6472 | 0 | 566.6472 | 06M00000800109653 | 4328089 | 110kV后铺变电站
10kV星城线 | 冠亚星城（B1）3号变压器 | 45913505 | 800109650 | 800 | 40.192 | 680.192 | 0 | 680.192 | 06M00000800109650 | 20902783 | 110kV后铺变电站
10kV星城线 | 冠亚小区A3配电室#1 | 1885767 | 1900317826 | 630 | 70.7616 | 574.7616 | 0 | 574.7616 | 06M00001900317826 | 4335202 | 110kV后铺变电站
10kV星城线 | 冠亚小区C1配电室#2 | 51205019 | 1900317885 | 630 | 109.1664 | 613.1664 | 0 | 613.1664 | 06M00001900317885 | 175831259 | 110kV后铺变电站
10kV星城线 | 冠亚小区A2配电室#2 | 51313884 | 1900317816 | 500 | 21.2 | 421.2 | 0 | 421.2 | 06M00001900317816 | 176207762 | 110kV后铺变电站
10kV星城线 | 冠亚小区A2配电室#1 | 1885542 | 1900317814 | 500 | 73.52 | 473.52 | 0 | 473.52 | 06M00001900317814 | 800027923 | 110kV后铺变电站
10kV兴工线 | 菠椤树 | 3498269 | 1900006063 | 315 | 25.9812 | 277.9812 | 0 | 277.9812 | 06M00001900006063 | 703886 | 110kV兴庄变电站
10kV兴工线 | 巨王林2 | 49488331 | 1932001434 | 200 | 12.048 | 172.048 | 0 | 172.048 | 06M00001932001434 | 208676 | 110kV兴庄变电站
10kV兴工线 | 兴隆庄街道搬迁过渡村3号变压器 | 47808288 | 3ce27922466442aabfdee39edec6d3f62219354906 | 200 | 14.688 | 174.688 | 0 | 174.688 | 06M00000037663187 | 158768013 | 110kV兴庄变电站
10kV兴工线 | 三官庙#3公变 | 46893785 | 77519898b69a42e6b5247d4f1db6c0a93163744044 | 200 | 20.816 | 180.816 | 48.3 | 132.516 | 06M00000032347193 | 156805856 | 110kV兴庄变电站
10kV兴工线 | 三官庙村#2公用变 | 40001694 | 1900312545 | 400 | 26.176 | 346.176 | 56.5 | 289.676 | 06M00001900312545 | 972044 | 110kV兴庄变电站
10kV兴工线 | 后李村公变 | 1887777 | 1900032677 | 100 | 4.152 | 84.152 | 0 | 84.152 | 06M00001900032677 | 800035061 | 110kV兴庄变电站
10kV兴工线 | 10kV兴工线四竹亭4号台变 | 48881237 | 7bb77704a3d44e17937ffe4e7ea5948b2103923803 | 400 | 18.752 | 338.752 | 5 | 333.752 | 06M00000050763433 | 162812948 | 110kV兴庄变电站
10kV兴工线 | 三官庙村台区公变 | 1887860 | 1900237579 | 250 | 14.24 | 214.24 | 25.2 | 189.04 | 06M00001900237579 | 800035411 | 110kV兴庄变电站
10kV兴开Ⅰ线 | 10kV兴开Ⅰ线东区3号箱变变压器 | 48013833 | 4160c3816c4f43c5b5cebb83dabc65782762521861 | 630 | 17.4384 | 521.4384 | 0 | 521.4384 | 06M00000038526590 | 159634158 | 110kV兴庄变电站
10kV兴开Ⅰ线 | 10kV兴开Ⅰ线东区4号箱变变压器 | 48013676 | 1f814a35440f4999ae9d1d5912b601926040652331 | 630 | 26.712 | 530.712 | 0 | 530.712 | 06M00000038526619 | 159634094 | 110kV兴庄变电站
10kV兴开Ⅰ线 | 10kV兴开Ⅰ线兴东1号箱变变压器 | 48332729 | 33787b67829b4c04ac7c869aa13bc6ef0939075498 | 630 | 21.168 | 525.168 | 0 | 525.168 | 06M00000040084424 | 161309288 | 110kV兴庄变电站
10kV兴开Ⅰ线 | 10kV兴开Ⅰ线东区1号箱变配电变压器 | 48013642 | 77119b7068f242a2b1797a8adbdf1eff0101302634 | 630 | 24.444 | 528.444 | 0 | 528.444 | 06M00000038529879 | 159633976 | 110kV兴庄变电站
10kV兴开Ⅰ线 | 10kV兴开Ⅰ线北区中心配电室1号变压器 | 48038961 | 2b0ef47cfab242c2acb05107a26a81a71080061244 | 1250 | 40.6 | 1040.6 | 0 | 1040.6 | 06M00000038563450 | 159732185 | 110kV兴庄变电站
10kV兴开Ⅰ线 | 10kV兴开Ⅰ线东区2号箱变配电变压器 | 48013858 | bd5404560d9247caa28085cebaf2838f9905501142 | 630 | 24.0912 | 528.0912 | 0 | 528.0912 | 06M00000038530187 | 159634201 | 110kV兴庄变电站
10kV兴开Ⅰ线 | 10kV兴开Ⅰ线北区3号箱变变压器 | 48039645 | 4bdd9f376046414c8c03c91e3cdf663e8684497838 | 630 | 20.4624 | 524.4624 | 0 | 524.4624 | 06M00000038550930 | 159732797 | 110kV兴庄变电站
10kV兴开Ⅰ线 | 10kV兴开Ⅰ线北区中心配电室2号变压器 | 48038978 | 96a5b9d555b546368277cba4a7946b262746708632 | 1250 | 55.4 | 1055.4 | 0 | 1055.4 | 06M00000038563452 | 159732185 | 110kV兴庄变电站
10kV兴开Ⅰ线 | 10kV兴开Ⅰ线北区1号箱变变压器 | 48039620 | 9c335c5ff75e4a76a646df28443a4bfe0567855124 | 630 | 24.9984 | 528.9984 | 0 | 528.9984 | 06M00000038563252 | 159732717 | 110kV兴庄变电站
10kV兴开Ⅰ线 | 10kV兴开Ⅰ线兴东4号箱变变压器 | 48332771 | 01ba228976b946caa2f061484841258e4203265799 | 630 | 20.4624 | 524.4624 | 0 | 524.4624 | 06M00000040084514 | 161309455 | 110kV兴庄变电站
10kV兴开Ⅰ线 | 10kV兴开Ⅰ线北区2号箱变变压器 | 48039551 | 7f347aaf7a3b4594983d929d347b23628929158163 | 630 | 9.2232 | 513.2232 | 0 | 513.2232 | 06M00000038563282 | 159732513 | 110kV兴庄变电站
10kV兴开Ⅱ线 | 10kV兴开Ⅱ线兴东2号箱变配电变压器 | 48332616 | 71ca5c4a5ea745b5920c7323f58d57e65457648929 | 630 | 15.3216 | 519.3216 | 0 | 519.3216 | 06M00000040120049 | 161308531 | 110kV兴庄变电站
10kV兴开Ⅱ线 | 10kV兴开Ⅱ线兴隆矿西区3号箱变变压器 | 48039775 | 1d219c658684416f9018f6c82bff4fb53064601489 | 630 | 15.2712 | 519.2712 | 0 | 519.2712 | 06M00000038614186 | 159732884 | 110kV兴庄变电站
10kV兴开Ⅱ线 | 10kV兴开Ⅱ线兴盛园1号箱变变压器 | 48013510 | e43b4038da7e46fd82e407ae053bdbd93559762504 | 630 | 85.2768 | 589.2768 | 0 | 589.2768 | 06M00000038526575 | 159632834 | 110kV兴庄变电站
10kV兴开Ⅱ线 | 10kV兴开Ⅱ线兴隆矿西区1号箱变变压器 | 48039794 | 192cbb2041b64f2fb2c6654c67ff8a1d3394478935 | 630 | 23.5872 | 527.5872 | 0 | 527.5872 | 06M00000038644502 | 159733300 | 110kV兴庄变电站
10kV兴开Ⅱ线 | 10kV兴开Ⅱ线兴隆矿西区中心配电室出线1号变压器 | 50431341 | d763c93220f94c1aad824df2b85b9f1a8087243047 | 1000 | 50.4 | 850.4 | 0 | 850.4 | 06M00000038676271 | 159732205 | 110kV兴庄变电站
10kV兴开Ⅱ线 | 兴盛园1号变压器 | 50400765 | 6064c10dc30c45a99db0baa37e752ae11881515532 | 1250 | 53.8 | 1053.8 | 0 | 1053.8 | 06M00000038530807 | 159632289 | 110kV兴庄变电站
10kV兴开Ⅱ线 | 10kV兴开Ⅱ线兴东3号箱变配电变压器 | 48332663 | 5a3c7b109bf948268794c28aab2dc8240420291604 | 630 | 17.1864 | 521.1864 | 0 | 521.1864 | 06M00000040120208 | 161308893 | 110kV兴庄变电站
10kV兴开Ⅱ线 | 10kV兴开Ⅱ线兴盛园小区2号箱变变压器 | 48013597 | aa2f8489914b4cb88b781983e1e98dd54428392639 | 630 | 34.0704 | 538.0704 | 0 | 538.0704 | 06M00000038526355 | 159633764 | 110kV兴庄变电站
10kV兴开Ⅱ线 | 10kV兴开Ⅱ线兴隆矿西区2号箱变变压器 | 48039813 | cdc78f3ba7cd4060846706484ed428aa5989102557 | 630 | 22.5288 | 526.5288 | 0 | 526.5288 | 06M00000038644506 | 159733335 | 110kV兴庄变电站
10kV兴开Ⅱ线 | 10kV兴开Ⅱ线兴隆矿西区4号箱变变压器 | 48039664 | 9e46b0906c1a4e0f98e5ba24330f2b1e9530663553 | 630 | 22.0752 | 526.0752 | 0 | 526.0752 | 06M00000038614256 | 159732849 | 110kV兴庄变电站
10kV兴开Ⅱ线 | 10kV兴开Ⅱ线兴隆矿西区中心配电室出线2号变压器 | 51528814 | db68d220b51d40279af7d863fcf88e8e6060807212 | 1000 | 35.68 | 835.68 | 0 | 835.68 | 06M00000038676455 | 177170937 | 110kV兴庄变电站
10kV兴开Ⅱ线 | 兴盛园2号变压器 | 50563930 | bdbd6204a8cf4f56b54dc1e6522d214d2130090791 | 1250 | 59 | 1059 | 0 | 1059 | 06M00000038530809 | 172285275 | 110kV兴庄变电站
10kV兴隆线 | 10kV兴隆线罗场村3号台架变 | 50889160 | 8b086796772a4ff0a6ec063eede419fc8490473992 | 400 | 12.384 | 332.384 | 0 | 332.384 | 06M00000039965600 | 447054 | 35kV潘阁变电站
10kV兴隆线 | 10kV兴隆线辛闸村12号台架变 | 49843442 | 0b4cf79ec8da40a3a6e8b221bf94dc7d2433608460 | 400 | 14.752 | 334.752 | 101.38 | 233.372 | 06M00000038762845 | 168520745 | 35kV潘阁变电站
10kV兴隆线 | 10kV兴隆线前石支64-05G前石南台架变 | 45955931 | 36cc6226042e40f3b366b21e908175925112264817 | 400 | 32.576 | 352.576 | 0 | 352.576 | 06M00000024217210 | 31305287 | 35kV潘阁变电站
10kV兴隆线 | 10kV兴隆线辛闸照明支94-84-26AG辛闸台架变 | 44349028 | e4f64d75b8314bbc8690de0ea2b95c3f8363221691 | 400 | 10.592 | 330.592 | 0 | 330.592 | 06M00000012336984 | 4231418 | 35kV潘阁变电站
10kV兴隆线 | 兴隆线刘营村3号排灌台区 | 45209340 | fe92abf4a6ad422c9a4dac4673fbd8371278760117 | 200 | 0.048 | 160.048 | 0 | 160.048 | 06M00000016983926 | 4312169 | 35kV潘阁变电站
10kV兴隆线 | 兴隆线后石村6号排灌台区 | 45208952 | dedfa92d37ea4b6383a7d136fd9f47df7948846965 | 200 | 0 | 160 | 0 | 160 | 06M00000016984551 | 171484478 | 35kV潘阁变电站
10kV兴隆线 | 10kV兴隆线后石支50-08G后石东台架变 | 45955944 | bb88dee7e4684c579a8bd41b9f4c7b143678486767 | 250 | 27.18 | 227.18 | 25.92 | 201.26 | 06M00000024217214 | 24815124 | 35kV潘阁变电站
10kV兴隆线 | 10kV兴隆线辛闸村24号台架变 | 48059670 | 237eb0ff8d0c4ff4a41fcacfd8919cad7034312161 | 400 | 17.28 | 337.28 | 115.21 | 222.07 | 06M00000038762869 | 159809697 | 35kV潘阁变电站
10kV兴隆线 | 10kV兴隆线辛闸村17号台架变 | 48059970 | 9fe35332a5534fdcaa6cbae31869edc23319166932 | 400 | 5.984 | 325.984 | 48.12 | 277.864 | 06M00000038762855 | 159810755 | 35kV潘阁变电站
10kV兴隆线 | 兴隆线苏庄村2号排灌台区 | 45202383 | 6b6c6711516443f38f997a31a58ce9e36341876207 | 200 | 0.016 | 160.016 | 0 | 160.016 | 06M00000016984535 | 177849712 | 35kV潘阁变电站
10kV兴隆线 | 兴隆线前石4号排灌台区 | 45194181 | 820b478d08464f0fb575da5035ea40152719954172 | 200 | 0 | 160 | 0 | 160 | 06M00000016984531 | 166128149 | 35kV潘阁变电站
10kV兴隆线 | 10kV兴隆线辛闸村13号台架变 | 48059564 | 8cce5caf100140e888b02b5d32f450458187603554 | 400 | 8.384 | 328.384 | 45.9 | 282.484 | 06M00000038762847 | 159809038 | 35kV潘阁变电站
10kV兴隆线 | 兴隆线前石村8号架变 | 50946828 | 709dc8de-eb82-4b26-8d0f-3eeeb4e0a520 | 400 | 54.752 | 374.752 | 0 | 374.752 | 06M80000094936107 | 174572037 | 35kV潘阁变电站
10kV兴隆线 | 10kV兴隆线前石支64A-01前石(08007)照明台架变 | 49868635 | 800565328 | 400 | 51.552 | 371.552 | 0 | 371.552 | 06M00000800565328 | 168620374 | 35kV潘阁变电站
10kV兴隆线 | 兴隆线后石村2号排灌台区 | 45208908 | 11ed0f84d4444d10b6894ce893df7f4d4299957723 | 200 | 0.432 | 160.432 | 0 | 160.432 | 06M00000016984542 | 174853898 | 35kV潘阁变电站
10kV兴隆线 | 10kV兴隆线辛闸村23号台架变 | 48059721 | 31c07e0828ec4d4baa1b62c3984ef26d6904663402 | 400 | 8.64 | 328.64 | 0 | 328.64 | 06M00000038762867 | 159810193 | 35kV潘阁变电站
10kV兴隆线 | 10kV兴隆线辛闸村9号台架变 | 49462093 | 59410b50d6ac4defb5db1c4ff35e2c6c5273547717 | 200 | 5.248 | 165.248 | 26.1 | 139.148 | 06M00000033636788 | 166222899 | 35kV潘阁变电站
10kV兴隆线 | 兴隆线苏庄村1号排灌台区 | 45202372 | c51f51d243b944db8b529dfc3691c8326784876507 | 200 | 1.568 | 161.568 | 0 | 161.568 | 06M00000016984533 | 4311262 | 35kV潘阁变电站
10kV兴隆线 | 兴隆线前石3号排灌台区 | 45194165 | 025e49fa1c2d479cb82fdfd4e70527412332382382 | 200 | 0.032 | 160.032 | 0 | 160.032 | 06M00000016984529 | 169603339 | 35kV潘阁变电站
10kV兴隆线 | 10kV兴隆线辛闸村19号台架变 | 48059903 | 6f09a975cd15438eaad173c16765c0990035635988 | 400 | 5.056 | 325.056 | 12.16 | 312.896 | 06M00000038762859 | 164967251 | 35kV潘阁变电站
10kV兴隆线 | 10kV兴隆线后石(08008)照明1号变压器 | 1463565 | 800379132 | 315 | 26.712 | 278.712 | 0 | 278.712 | 06M00000800379132 | 451342 | 35kV潘阁变电站
10kV兴隆线 | 兴隆线后石村5号排灌台区 | 45208946 | 05a7878aeb01462fb0ae0a8e97ae72141073855160 | 200 | 0 | 160 | 0 | 160 | 06M00000016984548 | 169603332 | 35kV潘阁变电站
10kV兴隆线 | 10kV兴隆线苏庄(08009)照明台区1号变压器 | 3226911 | 800728861 | 200 | 11.04 | 171.04 | 0 | 171.04 | 06M00000800728861 | 447591 | 35kV潘阁变电站
10kV兴隆线 | 兴隆线辛闸1(2)(08342)照明台区 | 48995626 | 800728877 | 315 | 20.916 | 272.916 | 0 | 272.916 | 06M00000800728877 | 447575 | 35kV潘阁变电站
10kV兴隆线 | 10kV兴隆线辛闸照明支94-84-16AG辛闸台架变 | 44349001 | 9f3ec5d971ed4d7694040321038df4735508223383 | 200 | 11.744 | 171.744 | 94.98 | 76.764 | 06M00000012336992 | 4231413 | 35kV潘阁变电站
10kV兴隆线 | 兴隆线辛闸3(08343)照明 | 1463581 | 800728888 | 315 | 11.1384 | 263.1384 | 67.99 | 195.1484 | 06M00000800728888 | 451027 | 35kV潘阁变电站
10kV兴隆线 | 10kV兴隆线辛闸村15号台架变 | 48059651 | e56519bb2971489eb64a6a02631526ba0273556719 | 400 | 4.768 | 324.768 | 15.13 | 309.638 | 06M00000038762851 | 159809482 | 35kV潘阁变电站
10kV兴隆线 | 10kV兴隆线辛闸村14号台架变 | 48059628 | 536392497a3e466c8127c8616e6740595080947803 | 400 | 6.304 | 326.304 | 0 | 326.304 | 06M00000038762849 | 159809257 | 35kV潘阁变电站
10kV兴隆线 | 10kV兴隆线前石村5号台架变 | 49386372 | bd38221de4a042b09edbe2a7edf8090f2463062859 | 400 | 103.488 | 423.488 | 0 | 423.488 | 06M00000034375782 | 165719761 | 35kV潘阁变电站
10kV兴隆线 | 10kV兴隆线后石村3号台架变 | 49405888 | e2cdbf2310c84404b93e11f23ff960285954959804 | 200 | 14.24 | 174.24 | 0 | 174.24 | 06M00000033636723 | 165854778 | 35kV潘阁变电站
10kV兴隆线 | 10kV兴隆线辛闸村10号台架变 | 47274503 | 826558bc95124e8ab13d66e1774f03293827992170 | 200 | 6.624 | 166.624 | 39.6 | 127.024 | 06M00000034942000 | 157030752 | 35kV潘阁变电站
10kV兴隆线 | 兴隆线辛闸1(08341)照明台区 | 3224860 | 800728891 | 630 | 19.8072 | 523.8072 | 0 | 523.8072 | 06M00000800728891 | 447594 | 35kV潘阁变电站
10kV兴隆线 | 10kV兴隆线前石新区照明配电室01号配电变压器 | 43932346 | 5f3b7a04a4144022b9d05dbbe8d902fe9059585740 | 200 | 4.16 | 164.16 | 0 | 164.16 | 06M00000010651275 | 4195107 | 35kV潘阁变电站
10kV兴隆线 | 前石村7号台架变 | 50950825 | cf055e82-d175-47fb-b251-c20c7181b9fe | 400 | 68.832 | 388.832 | 0 | 388.832 | 06M80000051636046 | 174603753 | 35kV潘阁变电站
10kV兴隆线 | 10kV兴隆线辛闸村16号台架变 | 48059989 | 086e9f0985344275b642bf96e794a3a54906384581 | 400 | 14.688 | 334.688 | 74.14 | 260.548 | 06M00000038762853 | 159810857 | 35kV潘阁变电站
10kV兴隆线 | 10kV兴隆线后石支50-03G苏庄东台架变 | 45955937 | d52e3e16d2b64897a64d99ec402252888399183291 | 200 | 15.12 | 175.12 | 0 | 175.12 | 06M00000024217212 | 24815102 | 35kV潘阁变电站
10kV兴隆线 | 10kV兴隆线辛闸村22号台架变 | 48059818 | dba977708da14bc6ac091af92019c00a8304055066 | 400 | 13.216 | 333.216 | 112.72 | 220.496 | 06M00000038762865 | 159810475 | 35kV潘阁变电站
10kV兴隆线 | 10kV兴隆线辛闸村10号台架 | 48059269 | 759d4476a01644e3b00f5f49dec522ce4701268016 | 400 | 6.528 | 326.528 | 27 | 299.528 | 06M00000038762841 | 159807311 | 35kV潘阁变电站
10kV兴隆线 | 10kV兴隆线前石村3号台架变 | 49383813 | 2a11bfbbd02d42a08e6a244b6c63b2203593603449 | 400 | 33.792 | 353.792 | 0 | 353.792 | 06M00000030056228 | 165685833 | 35kV潘阁变电站
10kV兴隆线 | 兴隆线苏庄村3号排灌台区 | 45202393 | 660948d5c0be46ada94e571ba92e97ae0289832135 | 200 | 0.064 | 160.064 | 0 | 160.064 | 06M00000016984538 | 176872468 | 35kV潘阁变电站
10kV兴隆线 | 10kV兴隆线辛闸村20号台架变 | 48059830 | e265292862fa4038a5647db265a35d671352614699 | 400 | 11.424 | 331.424 | 9.5 | 321.924 | 06M00000038762861 | 159810521 | 35kV潘阁变电站
10kV兴隆线 | 10kV兴隆线辛闸村8号台架变 | 51185230 | 5ae67bc40b8a47899a774dc93262e3975017425994 | 200 | 5.552 | 165.552 | 0 | 165.552 | 06M00000033636790 | 175741103 | 35kV潘阁变电站
10kV兴隆线 | 10kV兴隆线张东村3号台架变 | 48860496 | cdd95cc3735140fa89191c9f572306b03115200609 | 400 | 10.4 | 330.4 | 48.6 | 281.8 | 06M00000039965602 | 4064394 | 35kV潘阁变电站
10kV兴隆线 | 兴隆线前石2号排灌台区 | 45194157 | ebc023ebbc8e419db44279430210ec204014416958 | 200 | 2.224 | 162.224 | 0 | 162.224 | 06M00000016984527 | 4310513 | 35kV潘阁变电站
10kV兴隆线 | 10kV兴隆线辛闸村18号台架变 | 48059927 | 041fe4a26dec4f17ae24f5f34af4abed4108723695 | 400 | 10.272 | 330.272 | 0 | 330.272 | 06M00000038762857 | 159810648 | 35kV潘阁变电站
10kV兴隆线 | 兴隆线后石村1号排灌台区 | 45208888 | 3a560fd104ee415f899aee2d965c84a54835168017 | 200 | 0 | 160 | 0 | 160 | 06M00000016984540 | 4311608 | 35kV潘阁变电站
10kV兴隆线 | 兴隆线后石村3号排灌台区 | 51317352 | c60f447e0e55465092c2330f3068e7ec8410361623 | 200 | 0.592 | 160.592 | 0 | 160.592 | 06M00000016984544 | 176226923 | 35kV潘阁变电站
10kV兴隆线 | 10kV兴隆线辛闸支94-85G辛闸西台架变 | 46013371 | 6565208b764c4509acc941b3547f1abf7064480976 | 100 | 7.384 | 87.384 | 0 | 87.384 | 06M00000024215130 | 31542608 | 35kV潘阁变电站
10kV兴隆线 | 10kV兴隆线辛闸村21号台架变 | 48060004 | ebe6942e75d247d69732d368675852d39913555953 | 400 | 7.968 | 327.968 | 33.44 | 294.528 | 06M00000038762863 | 159810973 | 35kV潘阁变电站
10kV兴隆线 | 兴隆线后石村4号排灌台区 | 45208932 | b58baaa7f3444d3fa1e22373d0c3908f8027776623 | 200 | 0 | 160 | 0 | 160 | 06M00000016984546 | 4312119 | 35kV潘阁变电站
10kV兴隆线 | 10kV兴隆线前石村4号台架变 | 49546587 | dc46074197494e3f8544a84c232faaff8317008132 | 400 | 41.888 | 361.888 | 18.24 | 343.648 | 06M00000030056230 | 450895 | 35kV潘阁变电站
10kV兴隆线 | 10kV兴隆线辛闸村11号台架变 | 48059443 | fd632fde01d845ffa1d6a1561bf694c25731519192 | 400 | 5.856 | 325.856 | 0 | 325.856 | 06M00000038762843 | 159807813 | 35kV潘阁变电站
10kV兴隆线 | 兴隆线前石1号排灌台区 | 45194147 | e382612eee0d478abbe5d61c8574552f8795198885 | 200 | 0.464 | 160.464 | 0 | 160.464 | 06M00000016984525 | 169603346 | 35kV潘阁变电站
10kV兴隆线 | 10kV兴隆线南支照明台区台架变2 | 5584933 | 800728889 | 630 | 113.3496 | 617.3496 | 80 | 537.3496 | 06M00000800728889 | 849309 | 35kV潘阁变电站
10kV兴桥线 | 10kV兴桥线中区1号配电室2号变压器 | 50563919 | 2c38ed258c98485fa1776a7e40ed89e35453195701 | 1250 | 62.5 | 1062.5 | 0 | 1062.5 | 06M00000038700338 | 172285178 | 110kV兴庄变电站
10kV兴桥线 | 2号变压器 | 50244933 | 029d62f2690e485f9332224fac6dbb555238549852 | 630 | 34.3728 | 538.3728 | 0 | 538.3728 | 06M00000011877259 | 170144413 | 110kV兴庄变电站
10kV兴桥线 | 10kV兴桥线中区#2配电室1号变压器 | 50401166 | 36327081faca4869a1ec61860fd5a8411702351517 | 1000 | 27.44 | 827.44 | 0 | 827.44 | 06M00000038693647 | 171268312 | 110kV兴庄变电站
10kV兴桥线 | 3号变压器 | 45536241 | c88e1daa492947c38f226eb3467bd4147379116813 | 630 | 32.1048 | 536.1048 | 0 | 536.1048 | 06M00000020091194 | 7566191 | 110kV兴庄变电站
10kV兴桥线 | 1号变压器 | 44194880 | a8d84a78a01d4d01b818662a52363e808764240970 | 800 | 67.52 | 707.52 | 0 | 707.52 | 06M00000011877465 | 4215090 | 110kV兴庄变电站
10kV兴桥线 | 前李东社区2号变压器 | 50196763 | 396c2b3de792475a9f81d714ce2773af7488999604 | 500 | 23.2 | 423.2 | 0 | 423.2 | 06M00000014450875 | 800033371 | 110kV兴庄变电站
10kV兴桥线 | 10kV兴桥线中区1号配电室1号变压器 | 50400964 | dfc1d103bef245f08de4b25a09a80f157816291952 | 1250 | 45.9 | 1045.9 | 0 | 1045.9 | 06M00000038700336 | 159762700 | 110kV兴庄变电站
10kV兴桥线 | 10kV兴桥线南区3号箱变变压器 | 48047650 | 1b2a1f578230466fb739360f829b26a14280851984 | 400 | 4.768 | 324.768 | 0 | 324.768 | 06M00000038699841 | 159760624 | 110kV兴庄变电站
10kV兴桥线 | 10kV兴桥线中区2号箱变变压器 | 48047636 | c28c8fabbfa34a40bf7b2e88fc6ca03a0029432034 | 630 | 35.9856 | 539.9856 | 0 | 539.9856 | 06M00000038692147 | 159760585 | 110kV兴庄变电站
10kV兴桥线 | 2号变压器 | 44194886 | 90785857f51140c58f2f25ab807a1d672460032744 | 630 | 39.1608 | 543.1608 | 0 | 543.1608 | 06M00000011878073 | 4215093 | 110kV兴庄变电站
10kV兴桥线 | 10kV兴桥线南区1号箱变变压器 | 48047606 | e9d83c17f8544a95b52b332a305430364748501661 | 400 | 13.824 | 333.824 | 0 | 333.824 | 06M00000038738954 | 159760484 | 110kV兴庄变电站
10kV兴桥线 | 前李社区#2变 | 4895107 | 1900006060 | 630 | 33.4656 | 537.4656 | 0 | 537.4656 | 06M00001900006060 | 804934 | 110kV兴庄变电站
10kV兴桥线 | 1号变压器 | 50244971 | 5d9f9f290ec3421e83e7ffec256d01af3536348293 | 630 | 58.7664 | 562.7664 | 0 | 562.7664 | 06M00000011877261 | 170144413 | 110kV兴庄变电站
10kV兴桥线 | 10kV兴桥线中区#2配电室2号变压器 | 48048310 | 155bf044382b4ee2ad4afced683115149915026540 | 1000 | 30.96 | 830.96 | 0 | 830.96 | 06M00000038693651 | 159762697 | 110kV兴庄变电站
10kV兴桥线 | 2号变压器 | 50207742 | 957016a0db284ec2a79780ce0301b59c6220286690 | 630 | 68.7456 | 572.7456 | 0 | 572.7456 | 06M00000020091192 | 159760626 | 110kV兴庄变电站
10kV兴桥线 | 后李社区1号配变 | 51671762 | 1d2bab75-593d-47b9-ab30-e27ddb85187f | 500 | 2.4 | 402.4 | 0 | 402.4 | 06M80000240510835 | 1628922 | 110kV兴庄变电站
10kV兴桥线 | 前李社区#1变 | 3788198 | 1900006061 | 630 | 16.4808 | 520.4808 | 0 | 520.4808 | 06M00001900006061 | 804934 | 110kV兴庄变电站
10kV兴桥线 | 10kV兴桥线中区1号箱变配电变压器 | 48047658 | cfea76921b1742bdb7ff3f627b34f4bc8422192363 | 630 | 68.7456 | 572.7456 | 0 | 572.7456 | 06M00000038691834 | 159760626 | 110kV兴庄变电站
10kV兴桥线 | 兴隆庄镇大桥村社区#2公用变 | 41968176 | 1932007005 | 630 | 20.0088 | 524.0088 | 0 | 524.0088 | 06M00001932007005 | 1932007027 | 110kV兴庄变电站
10kV兴桥线 | 2号变压器 | 44194876 | 5afe88d0af5746e28e4c785ac3c6af7a6589832400 | 800 | 54.784 | 694.784 | 0 | 694.784 | 06M00000011877463 | 4215090 | 110kV兴庄变电站
10kV兴桥线 | 1号变压器 | 44194854 | 0aae97084d584b57946febd875df6bb02119353526 | 630 | 51.7608 | 555.7608 | 0 | 555.7608 | 06M00000011877445 | 4215086 | 110kV兴庄变电站
10kV兴桥线 | 1号变压器 | 45536231 | 0b4adcd07f514acfbdf9191ff5bc70335904096684 | 630 | 58.2624 | 562.2624 | 0 | 562.2624 | 06M00000020091190 | 7566191 | 110kV兴庄变电站
10kV兴桥线 | 2号变压器 | 44194866 | 2beb707ec5c84bc09b5ade552d8234709783626024 | 630 | 47.1744 | 551.1744 | 0 | 551.1744 | 06M00000011877443 | 4215086 | 110kV兴庄变电站
10kV兴桥线 | 前李村400kVA公用变 | 51200545 | 800088261 | 400 | 36.128 | 356.128 | 0 | 356.128 | 06M00000800088261 | 175821346 | 110kV兴庄变电站
10kV兴桥线 | 1号变压器 | 44194889 | 122179facbca4966b065ee83537e539d1117508971 | 630 | 42.1848 | 546.1848 | 0 | 546.1848 | 06M00000011878075 | 4215093 | 110kV兴庄变电站
10kV兴桥线 | 前李东社区1号变压器 | 44650400 | 3ed0bf731e37445bb2b35f90d7fcd6078538199825 | 500 | 28.28 | 428.28 | 0 | 428.28 | 06M00000014450873 | 800039175 | 110kV兴庄变电站
10kV兴桥线 | 10kV兴桥线南区2号箱变变压器 | 48047614 | f89710755b684f2d8756cd4e7e4368095988785719 | 630 | 27.972 | 531.972 | 0 | 531.972 | 06M00000038738962 | 159760550 | 110kV兴庄变电站
10kV兴桥线 | 兴隆庄镇大桥村社区#1公用变 | 41976487 | 1932007028 | 630 | 29.1816 | 533.1816 | 0 | 533.1816 | 06M00001932007028 | 1932007027 | 110kV兴庄变电站
10kV兴桥线 | 前李村315kVA公用变 | 1886354 | 800088256 | 315 | 26.712 | 278.712 | 0 | 278.712 | 06M00000800088256 | 800033371 | 110kV兴庄变电站
10kV兴桥线 | 后李社区2号配变 | 51671725 | 2e55115f-58fb-485b-9014-32427c6c5d9c | 500 | 1.92 | 401.92 | 0 | 401.92 | 06M80000240513027 | 1628921 | 110kV兴庄变电站
10kV兴泉线 | 枣店阁 | 45045972 | 2bb0f5e1ba9c4d188590c647de9b18942718552527 | 630 | 97.4736 | 601.4736 | 0 | 601.4736 | 06M00000015792872 | 423263 | 110kV市中变电站
10kV兴泉线 | 兴隆桥西 | 1887087 | 800105971 | 400 | 22.816 | 342.816 | 0 | 342.816 | 06M00000800105971 | 234471 | 110kV市中变电站
10kV兴泉线 | 四湖台架变 | 1888954 | 800105977 | 315 | 54.3312 | 306.3312 | 0 | 306.3312 | 06M00000800105977 | 423116 | 110kV市中变电站
10kV兴泉线 | 小河西变压器 | 1886888 | 1900278650 | 315 | 11.2392 | 263.2392 | 0 | 263.2392 | 06M00001900278650 | 423091 | 110kV市中变电站
10kV兴泉线 | 银资小区#1 | 1886622 | 800105928 | 315 | 52.9452 | 304.9452 | 0 | 304.9452 | 06M00000800105928 | 423045 | 110kV市中变电站
10kV兴泉线 | 兴泉线枣店古槐东架变 | 46316837 | ab4870eb7a9542d7816fd814250e1a553209469521 | 630 | 49.9968 | 553.9968 | 0 | 553.9968 | 06M00000029065974 | 73398072 | 110kV市中变电站
10kV兴泉线 | 兴隆桥东#2 | 51246227 | 800105968 | 500 | 16.12 | 416.12 | 0 | 416.12 | 06M00000800105968 | 176026695 | 110kV市中变电站
10kV兴泉线 | 兴隆桥 | 43509574 | 3dddaa78f38a0c76105132876101513ddd7d4938dc | 630 | 136.5336 | 640.5336 | 0 | 640.5336 | 06M00000000813099 | 4167713 | 110kV市中变电站
10kV兴泉线 | 银资小区#2 | 51246230 | 800105929 | 315 | 27.7956 | 279.7956 | 0 | 279.7956 | 06M00000800105929 | 176026696 | 110kV市中变电站
10kV兴泉线 | 兴隆桥东#1 | 1887075 | 800105967 | 500 | 50.12 | 450.12 | 0 | 450.12 | 06M00000800105967 | 234453 | 110kV市中变电站
10kV兴泉线 | 枣店古槐南 | 48179846 | c6d8f5f4e02740fc98c85a4cb6f19fa73472822533 | 400 | 36.576 | 356.576 | 0 | 356.576 | 06M00000039400331 | 160350529 | 110kV市中变电站
10kV兴泉线 | 枣店古槐 | 1889315 | 800105972 | 315 | 37.3968 | 289.3968 | 0 | 289.3968 | 06M00000800105972 | 800014211 | 110kV市中变电站
10kV兴泉线 | 小炭沟 | 1888950 | 800105976 | 500 | 49.28 | 449.28 | 0 | 449.28 | 06M00000800105976 | 423305 | 110kV市中变电站
10kV兴西线 | 冠庄铺村#2变 | 3788192 | 800088022 | 400 | 21.664 | 341.664 | 51.5 | 290.164 | 06M00000800088022 | 767647 | 110kV兴庄变电站
10kV兴西线 | 新四村北区#1 | 50400880 | 800088159 | 500 | 41.6 | 441.6 | 0 | 441.6 | 06M00000800088159 | 171266891 | 110kV兴庄变电站
10kV兴西线 | 10kV兴西线堡子2号柱上变压器 | 48814039 | d34b6016dafe4e439687ae6c47f3bdd40414088252 | 400 | 20.032 | 340.032 | 0 | 340.032 | 06M00000041958063 | 204499 | 110kV兴庄变电站
10kV兴西线 | 新四村南区#2 | 39969352 | 800088197 | 630 | 41.9328 | 545.9328 | 0 | 545.9328 | 06M00000800088197 | 31858570 | 110kV兴庄变电站
10kV兴西线 | 新四村西#1变 | 1889158 | 800088100 | 315 | 21.1176 | 273.1176 | 0 | 273.1176 | 06M00000800088100 | 4188464 | 110kV兴庄变电站
10kV兴西线 | 10kV兴西线王楼4号柱上变压器 | 48814055 | 284820e1e7474809b69652ebbe5cbfd47637229085 | 400 | 17.568 | 337.568 | 0 | 337.568 | 06M00000041958065 | 162801084 | 110kV兴庄变电站
10kV兴西线 | 新四村北区#2 | 39971544 | 800088166 | 500 | 0.8 | 400.8 | 5 | 395.8 | 06M00000800088166 | 31858578 | 110kV兴庄变电站
10kV兴西线 | 王楼村 | 4931692 | 800088042 | 500 | 52.28 | 452.28 | 42.8 | 409.48 | 06M00000800088042 | 808868 | 110kV兴庄变电站
10kV兴西线 | 冠庄铺3号公变 | 46893761 | 82a90757c75146a39421b5d651c670b03374800949 | 200 | 18.848 | 178.848 | 30.24 | 148.608 | 06M00000032349497 | 156805853 | 110kV兴庄变电站
10kV兴西线 | 兴隆庄镇晾衣井村#2公变 | 1889471 | 800088032 | 400 | 24.768 | 344.768 | 6.48 | 338.288 | 06M00000800088032 | 800027283 | 110kV兴庄变电站
10kV兴西线 | 兴隆庄镇王家楼村#2公变 | 1886502 | 800088047 | 200 | 28.72 | 188.72 | 17 | 171.72 | 06M00000800088047 | 800039174 | 110kV兴庄变电站
10kV兴西线 | 冠庄铺4号公变 | 46893747 | f29a61f5ae7f48f0b945e8cef7f5db262879095597 | 200 | 14.496 | 174.496 | 0 | 174.496 | 06M00000032348953 | 156805850 | 110kV兴庄变电站
10kV兴西线 | 新四村西#2变 | 50401106 | 800088113 | 315 | 21.7224 | 273.7224 | 0 | 273.7224 | 06M00000800088113 | 171268122 | 110kV兴庄变电站
10kV兴西线 | 晾衣井#1箱变1号变压器 | 47838883 | 682b784ab71c4e6aac305dc0170bb40d2093867556 | 630 | 15.9768 | 519.9768 | 0 | 519.9768 | 06M00000037760515 | 158908686 | 110kV兴庄变电站
10kV兴西线 | 兴隆庄镇大桥村 | 1889433 | 800088385 | 100 | 20.672 | 100.672 | 0 | 100.672 | 06M00000800088385 | 800026832 | 110kV兴庄变电站
10kV兴西线 | 兴隆庄镇晾衣井村#1公变 | 1889475 | 800088031 | 400 | 36.896 | 356.896 | 0 | 356.896 | 06M00000800088031 | 800027291 | 110kV兴庄变电站
10kV兴西线 | 兴隆庄镇北湖村#2公变 | 1886500 | 800088001 | 200 | 23.632 | 183.632 | 10.8 | 172.832 | 06M00000800088001 | 800039161 | 110kV兴庄变电站
10kV兴西线 | 冠庄铺村#1变 | 1886158 | 1900006064 | 400 | 25.376 | 345.376 | 52.8 | 292.576 | 06M00001900006064 | 70000659 | 110kV兴庄变电站
10kV兴西线 | 堡子村 | 50416407 | 1900006065 | 315 | 14.2128 | 266.2128 | 0 | 266.2128 | 06M00001900006065 | 171347797 | 110kV兴庄变电站
10kV兴西线 | 供电所台区2号架变 | 43392408 | 8e589875508a0c761150845ac101508e58841d1a85 | 400 | 52.416 | 372.416 | 15.2 | 357.216 | 06M00000000583144 | 4158414 | 110kV兴庄变电站
10kV兴西线 | 北湖台区3号架变 | 43392405 | 8e557815948a0c761150845ac101508e5563ef1a3d | 400 | 52 | 372 | 0 | 372 | 06M00000000582970 | 4158413 | 110kV兴庄变电站
10kV兴西线 | 兴隆庄镇北湖村#1公变 | 1889432 | 800088011 | 200 | 0.272 | 160.272 | 10.8 | 149.472 | 06M00000800088011 | 800039161 | 110kV兴庄变电站
10kV兴西线 | 新四村南区#1 | 50431348 | 800088194 | 630 | 54.1296 | 558.1296 | 0 | 558.1296 | 06M00000800088194 | 171422232 | 110kV兴庄变电站
10kV兴西线 | 王楼台区3号架变 | 43392402 | 8e57b213d68a0c761150845ac101508e579dc71a73 | 400 | 31.04 | 351.04 | 30.4 | 320.64 | 06M00000000583159 | 4158412 | 110kV兴庄变电站
10kV薛庙线 | 六里井社区2号变 | 40191123 | 1900415720 | 400 | 18.72 | 338.72 | 0 | 338.72 | 06M00001900415720 | 987321 | 110kV安河变电站
10kV薛庙线 | 薛庙社区#4配电室2号变压器 | 44341591 | c0587e654566455091efa7788b953b990273523321 | 630 | 39.3624 | 543.3624 | 0 | 543.3624 | 06M00000012278606 | 4229831 | 110kV安河变电站
10kV薛庙线 | 六里井社区1号变 | 40191117 | 1900415719 | 400 | 29.696 | 349.696 | 0 | 349.696 | 06M00001900415719 | 987321 | 110kV安河变电站
10kV薛庙线 | 薛庙社区#2配电室2号变压器 | 44835754 | 06d482d3b8214fd6ac0d14b0b27b9b221374090319 | 800 | 95.808 | 735.808 | 0 | 735.808 | 06M00000012276398 | 4229827 | 110kV安河变电站
10kV薛庙线 | 薛庙社区1#中心配电室2号变压器 | 44341579 | 44b4e20376a545cbb8efe7083675fe9f6835265315 | 800 | 24.768 | 664.768 | 0 | 664.768 | 06M00000012278911 | 4229825 | 110kV安河变电站
10kV薛庙线 | 薛庙社区#4配电室1号变压器 | 51238620 | 7ba55e03a26d43afaf94f1259722ebdb6268958739 | 630 | 35.8344 | 539.8344 | 0 | 539.8344 | 06M00000012278612 | 175982350 | 110kV安河变电站
10kV薛庙线 | 薛庙社区#3配电室1号变压器 | 44341570 | 05abf208797644fb91d3d340551c8a7e1203175552 | 630 | 81.7992 | 585.7992 | 0 | 585.7992 | 06M00000012278861 | 4229823 | 110kV安河变电站
10kV薛庙线 | 薛庙社区#5配电室1号变压器 | 44341585 | 0524eededdd84930b54b9eea0a7711328809635989 | 800 | 81.984 | 721.984 | 0 | 721.984 | 06M00000012283787 | 4229828 | 110kV安河变电站
10kV薛庙线 | 薛庙社区1#中心配电室1号变压器 | 44341576 | a47da127caea4ba699696ecf48c3b67c0093295806 | 800 | 29.056 | 669.056 | 0 | 669.056 | 06M00000012278907 | 4229825 | 110kV安河变电站
10kV薛庄线 | 马集杨庄村 | 42445570 | 800714463 | 200 | 19.312 | 179.312 | 180 | -0.688 | 06M00000800714463 | 4101126 | 110kV沈庄变电站
10kV薛庄线 | 李庄村#3变 | 45876843 | 8a162c718fc8467fb58bc3166e5a570f2687271197 | 200 | 11.344 | 171.344 | 0 | 171.344 | 06M00000025419116 | 20278624 | 110kV沈庄变电站
10kV薛庄线 | 马集镇杨庄村#3配变 | 47665727 | a748bad1dd7a4d59996db1de758a26f29211669536 | 400 | 44.48 | 364.48 | 21.12 | 343.36 | 06M00000036984377 | 158068262 | 110kV沈庄变电站
10kV薛庄线 | 李庄#2变 | 48122149 | 04919ed788c541d18a501ab5d377974a4707805357 | 400 | 20.608 | 340.608 | 11 | 329.608 | 06M00000039063907 | 4103047 | 110kV沈庄变电站
10kV薛庄线 | 马集乡杨庄村 | 1491333 | 800601345 | 250 | 11.8 | 211.8 | 0 | 211.8 | 06M00000800601345 | 454429 | 110kV沈庄变电站
10kV薛庄线 | 李庄村#4变 | 45876846 | 4089eb773f1d43e193b2c03cd3a729358413422602 | 200 | 12.464 | 172.464 | 30 | 142.464 | 06M00000025419118 | 20278625 | 110kV沈庄变电站
10kV薛庄线 | 10kV薛庄线杨庄村4号台架变 | 48222963 | a4b7035e070a4e83921b7554af00b5df9673567151 | 400 | 30.272 | 350.272 | 44.25 | 306.022 | 06M00000039625422 | 160481910 | 110kV沈庄变电站
10kV薛庄线 | 马集镇下花林村9号台架变柱上变 | 51261583 | 55a87372-dac5-496d-b8e0-89e0ad5332d9 | 400 | 24.992 | 344.992 | 0 | 344.992 | 06M80000215197996 | 1718354 | 110kV沈庄变电站
10kV薛庄线 | 马集镇邵庄村#2变 | 42579403 | 800717816 | 400 | 9.824 | 329.824 | 0 | 329.824 | 06M00000800717816 | 4111775 | 110kV沈庄变电站
10kV薛庄线 | 马集乡邵庄村 | 1493958 | 800387790 | 400 | 6.944 | 326.944 | 0 | 326.944 | 06M00000800387790 | 454878 | 110kV沈庄变电站
10kV薛庄线 | 马集乡李庄村 | 1491329 | 800387836 | 400 | 16.16 | 336.16 | 45 | 291.16 | 06M00000800387836 | 454262 | 110kV沈庄变电站
10kV学都线 | 10kV学都线恒大名都东区2号北配电室2号变压器 | 49679182 | 46c4673fc1d4495d9fab30843a6a2afa3988774578 | 1000 | 181.2 | 981.2 | 0 | 981.2 | 06M00000030426417 | 167487444 | 110kV学苑变电站
10kV学都线 | 10kV学都线恒大名都北区1号中心配电室2号变压器 | 49881528 | 0bc85f749bdc400fb8c4579db7d0a75a6193786740 | 800 | 47.424 | 687.424 | 0 | 687.424 | 06M00000016028789 | 168727075 | 110kV学苑变电站
10kV学都线 | 10kV学都线恒大名都南区东配电室2号配电变压器 | 49679530 | e7e4336fc50e4c5c902168b6c2620e800763588990 | 800 | 25.728 | 665.728 | 0 | 665.728 | 06M00000011094743 | 167487722 | 110kV学苑变电站
10kV学都线 | 10kV学都线恒大名都北区2号东配电室3号变压器 | 49532156 | 91d166450d98469aaeebdf222df09aa60244220884 | 800 | 59.712 | 699.712 | 0 | 699.712 | 06M00000019180543 | 166552197 | 110kV学苑变电站
10kV学都线 | 10kV学都线恒大名都北区1号中心配电室3号变压器 | 49881794 | 3895109b99784f77b1c747a12327abb31103684441 | 800 | 49.472 | 689.472 | 0 | 689.472 | 06M00000016028791 | 168728039 | 110kV学苑变电站
10kV学都线 | 10kV学都线恒大名都北区2号东配电室1号变压器 | 49557419 | 316f95550c224535b2c740cf373209e42390289551 | 800 | 72.768 | 712.768 | 0 | 712.768 | 06M00000019180539 | 30783583 | 110kV学苑变电站
10kV学都线 | 10kV学都线恒大名都南区中心配电室2号配电变压器 | 44090540 | 573d3dc27a6f4aefaa2fa3e0402ea8979825897045 | 800 | 75.712 | 715.712 | 0 | 715.712 | 06M00000011094619 | 4208691 | 110kV学苑变电站
10kV学都线 | 10kV学都线恒大名都东区1号中心配电室3号变压器 | 49680646 | 0c5c1ad3bf884af59b31e8fed70220782386754567 | 1000 | 186 | 986 | 0 | 986 | 06M00000030408230 | 167490636 | 110kV学苑变电站
10kV学都线 | 10kV学都线恒大名都东区1号中心配电室1号变压器 | 49679990 | ab85a43b4a324a32950a87bab7bdabc89382596954 | 1000 | 204.64 | 1004.64 | 0 | 1004.64 | 06M00000030408226 | 167489040 | 110kV学苑变电站
10kV学都线 | 10kV学都线恒大名都南区中心配电室1号配电变压器 | 49531681 | c6cb0ca0db9849b8bdc494d3775388255636367544 | 800 | 60.16 | 700.16 | 0 | 700.16 | 06M00000011094643 | 166542758 | 110kV学苑变电站
10kV学都线 | 10kV学都线恒大名都南区西配电室1号配电变压器 | 44090523 | 0dba926e82b948c8b56e2c3aa3537e356706544847 | 800 | 109.952 | 749.952 | 0 | 749.952 | 06M00000011094697 | 4208689 | 110kV学苑变电站
10kV学都线 | 10kV学都线恒大名都北区2号东配电室4号变压器 | 49534185 | e5068043ea884eb8acce1cf0c72fcbc98963609616 | 800 | 47.104 | 687.104 | 0 | 687.104 | 06M00000019180545 | 166554831 | 110kV学苑变电站
10kV学都线 | 10kV学都线恒大名都南区北配电室1号配电变压器 | 44090501 | 372fe3a8bf0e4437b0bbf3e74f78647b0359665701 | 800 | 62.016 | 702.016 | 0 | 702.016 | 06M00000011094781 | 4208685 | 110kV学苑变电站
10kV学都线 | 10kV学都线恒大名都北区1号中心配电室4号变压器 | 49881928 | 5bf89d61824747babcf20f8a7627dfbc1138285193 | 800 | 70.912 | 710.912 | 0 | 710.912 | 06M00000016028793 | 168728239 | 110kV学苑变电站
10kV学都线 | 10kV学都线恒大名都东区2号北配电室1号变压器 | 46611168 | 892ae835d9e54ba385349c94d682452c7830638884 | 1000 | 31.44 | 831.44 | 0 | 831.44 | 06M00000030426415 | 117404761 | 110kV学苑变电站
10kV学都线 | 10kV学都线恒大名都东区1号中心配电室2号变压器 | 49680456 | c4112fa05a6d457ba8909b40f6571d6e0268187150 | 1000 | 29.92 | 829.92 | 0 | 829.92 | 06M00000030408228 | 167490060 | 110kV学苑变电站
10kV学都线 | 10kV学都线恒大名都北区1号中心配电室1号变压器 | 49881392 | d797af909cc3403e81b52a372ceda2093975020389 | 800 | 85.696 | 725.696 | 0 | 725.696 | 06M00000016028781 | 168726685 | 110kV学苑变电站
10kV学都线 | 10kV学都线恒大名都南区北配电室2号配电变压器 | 49530852 | 6ed36460450e447c9943d3e97a8306e16125502829 | 800 | 62.016 | 702.016 | 0 | 702.016 | 06M00000011094775 | 166534905 | 110kV学苑变电站
10kV学都线 | 10kV学都线恒大名都东区1号中心配电室4号变压器 | 46611163 | 0d2bbc64658d4de8af97118c9ce1c1475528838841 | 1000 | 62.96 | 862.96 | 0 | 862.96 | 06M00000030408232 | 117404180 | 110kV学苑变电站
10kV学都线 | 10kV学都线恒大名都北区2号东配电室2号变压器 | 49532045 | 24bbf009f35842a0a3274e950079cf251121408911 | 800 | 44.544 | 684.544 | 0 | 684.544 | 06M00000019180541 | 166549427 | 110kV学苑变电站
10kV学都线 | 10kV学都线恒大名都南区西配电室2号配电变压器 | 49881281 | b07bb00aabce4681a424fe38aa1edf8c2385097700 | 800 | 52.16 | 692.16 | 0 | 692.16 | 06M00000011094691 | 168726542 | 110kV学苑变电站
10kV学都线 | 10kV学都线恒大名都充电桩2号箱变 | 51022134 | b58701d0e8f34635a245b17a56365f180306821042 | 630 | 6.552 | 510.552 | 0 | 510.552 | 06M00000055859393 | 174853894 | 110kV学苑变电站
10kV学都线 | 10kV学都线恒大名都南区东配电室1号配电变压器 | 44090510 | b036ca8da50649e2bfd7582fa5af0c958276552147 | 800 | 18.176 | 658.176 | 0 | 658.176 | 06M00000011094749 | 4208687 | 110kV学苑变电站
10kV学府Ⅰ线 | 10kV学府Ⅰ线风韵荷都B区东配电室3号变压器 | 49659701 | fbbedb28f09947819f669739fad99e222249273453 | 1000 | 33.36 | 833.36 | 0 | 833.36 | 06M00000036060651 | 167376182 | 110kV学苑变电站
10kV学府Ⅰ线 | 10kV学府Ⅰ线学苑路101G#5分配电室3号变压器 | 50293797 | e82c1941017c433dbdfa9201e85583a52900725312 | 1000 | 25.44 | 825.44 | 0 | 825.44 | 06M00000052584446 | 170383118 | 110kV学苑变电站
10kV学府Ⅰ线 | 10kV学府Ⅰ线风韵荷都B区东配电室2号变压器 | 49659498 | 5b24a13ac1a14b5696e7d4e576550ebb5698541031 | 1000 | 35.44 | 835.44 | 0 | 835.44 | 06M00000036060649 | 167375413 | 110kV学苑变电站
10kV学府Ⅰ线 | 10kV学府Ⅰ线学苑路101G#4分配电室1号变压器 | 50249743 | 814ae4cb746747658e1e632ca2958c6d9439899260 | 1000 | 37.6 | 837.6 | 0 | 837.6 | 06M00000052563691 | 170156468 | 110kV学苑变电站
10kV学府Ⅰ线 | 10kV学府Ⅰ线学苑路101G#4分配电室3号变压器 | 50252802 | 4c2fe035d26845639fe470611c1df1e09799947978 | 1000 | 35.44 | 835.44 | 0 | 835.44 | 06M00000052563695 | 170166325 | 110kV学苑变电站
10kV学府Ⅰ线 | 10kV学府Ⅰ线风韵荷都B区北配电室3号变压器 | 47518903 | f10ba275cc4d49d2a4c02e164e99ac7e4875334109 | 1000 | 37.76 | 837.76 | 0 | 837.76 | 06M00000036064094 | 157508438 | 110kV学苑变电站
10kV学府Ⅰ线 | 10kV学府Ⅰ线风韵荷都B区北配电室2号变压器 | 49664148 | 0471408343304a7e9e02fc95ce5808458702498238 | 1000 | 28.8 | 828.8 | 0 | 828.8 | 06M00000036064092 | 167398936 | 110kV学苑变电站
10kV学府Ⅰ线 | 10kV学府Ⅰ线学苑路101G#5分配电室1号变压器 | 50252708 | be305692393a484e9220e8b896f1c9892204346544 | 1000 | 35.76 | 835.76 | 0 | 835.76 | 06M00000052584442 | 170166318 | 110kV学苑变电站
10kV学府Ⅰ线 | 10kV学府Ⅰ线学苑路101G#4分配电室2号变压器 | 50220995 | cae5433b624e4134b55644b1657eef432606650250 | 1000 | 45.76 | 845.76 | 0 | 845.76 | 06M00000052563693 | 169954808 | 110kV学苑变电站
10kV学府Ⅰ线 | 10kV学府Ⅰ线中心南配电室2号变压器 | 49664472 | 230923cb05ed43739b944565e699d1eb9704239827 | 1000 | 27.04 | 827.04 | 0 | 827.04 | 06M00000036062476 | 167399270 | 110kV学苑变电站
10kV学府Ⅰ线 | 10kV学府Ⅰ线风韵荷都B区北配电室1号变压器 | 49663820 | 92963116adc84299a00e989747a5b9a47664704851 | 1000 | 13.04 | 813.04 | 0 | 813.04 | 06M00000036064090 | 167397909 | 110kV学苑变电站
10kV学府Ⅰ线 | 10kV学府Ⅰ线风韵荷都B区东配电室1号变压器 | 47518899 | 350c0137925e41c98855bb094a6eba266573687455 | 1000 | 44.88 | 844.88 | 0 | 844.88 | 06M00000036060647 | 157508370 | 110kV学苑变电站
10kV学府Ⅰ线 | 10kV学府Ⅰ线学苑路101G#5分配电室2号变压器 | 50293795 | 3a2c30b4776d419395c95f8f092641f41044128552 | 1000 | 27.52 | 827.52 | 0 | 827.52 | 06M00000052584444 | 170382939 | 110kV学苑变电站
10kV学府Ⅰ线 | 10kV学府Ⅰ线中心南配电室3号变压器 | 49664682 | 1837f6aa6cb74e0cb68043799536a8950087779436 | 1000 | 28.56 | 828.56 | 0 | 828.56 | 06M00000036062478 | 167399563 | 110kV学苑变电站
10kV学府Ⅰ线 | 10kV学府Ⅰ线中心南配电室1号变压器 | 47518924 | be8b22af69a5433d81e9189c5b4aa7052217647473 | 1000 | 60.64 | 860.64 | 0 | 860.64 | 06M00000036062474 | 157508508 | 110kV学苑变电站
10kV颜店工业线 | 10kV颜店工业线马海村#4煤改电630kVA变压器配电变压器 | 49339947 | 408f30fc37934e8fa977a87074f310009842707476 | 630 | 12.6504 | 516.6504 | 0 | 516.6504 | 06M00000055850434 | 165449843 | 110kV嵫山变电站
10kV颜店工业线 | 开发区公用变 | 43900693 | d7aa86d76ea041b7af686db94dd3a9500686596931 | 400 | 82.176 | 402.176 | 0 | 402.176 | 06M00000010629557 | 535568 | 110kV嵫山变电站
10kV颜店工业线 | 10kV颜店工业线马海村#3煤改电630kVA变压器配电变压器 | 49339934 | c566b289993d4f2dafc5c8902fc3d9908306248067 | 630 | 10.6848 | 514.6848 | 0 | 514.6848 | 06M00000055850359 | 165449812 | 110kV嵫山变电站
10kV颜店工业线 | 10kV颜店工业线马海村排灌2号台架变 | 45119916 | 1b0d567cc1954bd9b70e39a66d8bd7605175723778 | 100 | 0.064 | 80.064 | 0 | 80.064 | 06M00000016575563 | 4298351 | 110kV嵫山变电站
10kV颜店工业线 | 10kV颜店工业线马海村排灌1号台架变 | 45119907 | 6e87b2137cd7491281cfcdc598947d9c4292053331 | 100 | 0.032 | 80.032 | 0 | 80.032 | 06M00000016575561 | 4298348 | 110kV嵫山变电站
10kV颜店工业线 | 供电所80kVA公用箱变间隔配电变压器 | 43373180 | 7f4ad2802f8a10761250739cc101507f4aba701f01 | 80 | 15.4752 | 79.4752 | 0 | 79.4752 | 06M00000000530363 | 4156642 | 110kV嵫山变电站
10kV颜店工业线 | 南阁村公用变400kVA | 46036985 | 4ef9d6876520484f9077fd9305fbeeb19612360235 | 400 | 43.008 | 363.008 | 5 | 358.008 | 06M00000027467518 | 1011242 | 110kV嵫山变电站
10kV颜店工业线 | 马家海村台区 | 1888166 | 800086926 | 315 | 14.2128 | 266.2128 | 15.6 | 250.6128 | 06M00000800086926 | 535666 | 110kV嵫山变电站
10kV颜店工业线 | 10kV颜店工业线面粉厂分支25支12+支2G马海村台架变 | 44465233 | 13c54bc3daf44706aae8364ec3004fa15747505599 | 400 | 33.632 | 353.632 | 0 | 353.632 | 06M00000012784877 | 4240008 | 110kV嵫山变电站
10kV颜店工业线 | 10kV颜店工业线颜店镇驻地1号台架变 | 47831868 | ac7f50f70e044807a9dedf853f351dc46744612930 | 200 | 38.64 | 198.64 | 0 | 198.64 | 06M00000037641902 | 158883236 | 110kV嵫山变电站
10kV颜店工业线 | 10kV颜店线马海村排灌3号台架变 | 45119898 | f9129855f22b4a9b991202b892c3cce98193444712 | 100 | 0.064 | 80.064 | 0 | 80.064 | 06M00000016575565 | 4298346 | 110kV嵫山变电站
10kV颜店工业线 | 10kV颜店工业线马海村排灌4号台架变 | 45121045 | c3710aa55f6f4dc88060241a26bd15ee8214475706 | 100 | 0.784 | 80.784 | 0 | 80.784 | 06M00000016575567 | 4298519 | 110kV嵫山变电站
10kV颜店线 | 曹街 | 1883631 | 1900384780 | 200 | 12.592 | 172.592 | 0 | 172.592 | 06M00001900384780 | 208316 | 110kV嵫山变电站
10kV颜店线 | 张刘村 | 1885711 | 800086936 | 315 | 11.2896 | 263.2896 | 0 | 263.2896 | 06M00000800086936 | 208279 | 110kV嵫山变电站
10kV颜店线 | 10kV颜店线颜家村6号台区变压器 | 47990035 | 5b55610480034df48a808040d7f511ac9305386443 | 630 | 41.3784 | 545.3784 | 0 | 545.3784 | 06M00000038497517 | 159533867 | 110kV嵫山变电站
10kV颜店线 | 10kV颜店线张刘村4号台区变压器 | 47992178 | 9fcad5bd8da24d13a5c1e11c46abe3be9128469747 | 400 | 12.576 | 332.576 | 0 | 332.576 | 06M00000038402415 | 159534891 | 110kV嵫山变电站
10kV颜店线 | 前王村200kVA公用变 | 1886113 | 800086993 | 200 | 9.088 | 169.088 | 10.2 | 158.888 | 06M00000800086993 | 423253 | 110kV嵫山变电站
10kV颜店线 | 10kV颜店线张刘村排灌2号台架变 | 45120583 | d8bf8614f8c34c1ca18bab14195a69a03330335110 | 200 | 1.536 | 161.536 | 0 | 161.536 | 06M00000016575577 | 4298528 | 110kV嵫山变电站
10kV颜店线 | 10kV颜店线张刘村5号台区变压器 | 47990163 | e3dc1edf975f4d4891b0eecb1c211f353290552680 | 400 | 22.272 | 342.272 | 5 | 337.272 | 06M00000038427144 | 159534730 | 110kV嵫山变电站
10kV颜店线 | 10kV颜店线75G颜店村400kVA公用台架变 | 44282362 | 7a47fc63181d43a6bae36a50cfaede829103144053 | 400 | 21.504 | 341.504 | 0 | 341.504 | 06M00000012163841 | 4224722 | 110kV嵫山变电站
10kV颜店线 | 10kV颜店线75G颜店村东台架变 | 44789916 | 4ea19c28105c4d77a6cac152f3a778e78373497346 | 400 | 35.744 | 355.744 | 0 | 355.744 | 06M00000013707185 | 30783622 | 110kV嵫山变电站
10kV颜店线 | 10kV颜店线颜店村排灌1号台架变 | 45119936 | 028dded6f9a14fc3911ac22a2d9d07514584890564 | 100 | 0.016 | 80.016 | 0 | 80.016 | 06M00000016575571 | 4298360 | 110kV嵫山变电站
10kV颜店线 | 颜家村315kVA | 51618092 | 800086973 | 315 | 0 | 252 | 3 | 249 | 06M00000800086973 | 101222446 | 110kV嵫山变电站
10kV颜店线 | 10kV颜店线镇政府2号台区 | 51654283 | 3a37472a-8e1b-4023-a117-c9e478e8eb77 | 400 | 50.624 | 370.624 | 0 | 370.624 | 06M80000280124767 | 1740715 | 110kV嵫山变电站
10kV颜店线 | 颜店张刘村3号台区公用台架变 | 47640095 | 655ce314d9e4458bb6ebb4e6b85fba426753515441 | 400 | 9.92 | 329.92 | 0 | 329.92 | 06M00000036611273 | 157953802 | 110kV嵫山变电站
10kV颜店线 | 薛郗村 | 1885710 | 800086979 | 160 | 9.7536 | 137.7536 | 0 | 137.7536 | 06M00000800086979 | 208310 | 110kV嵫山变电站
10kV颜店线 | 10kV颜店线后郗村排灌1号台架变 | 45120552 | d58a175279d34327b38509888c45399b6050568383 | 200 | 3.024 | 163.024 | 0 | 163.024 | 06M00000016575559 | 4298515 | 110kV嵫山变电站
10kV颜店线 | 刘胡村台区公变 | 1887835 | 800086870 | 400 | 47.968 | 367.968 | 20.4 | 347.568 | 06M00000800086870 | 800035276 | 110kV嵫山变电站
10kV颜店线 | 10kV颜店线颜店村1号台区 | 49703801 | 4562c41b-6bae-4dc1-9fcd-ad5ab42e665b | 630 | 53.9784 | 557.9784 | 0 | 557.9784 | 06M80000005736785 | 800038622 | 110kV嵫山变电站
10kV颜店线 | 10kV颜店线颜家村5号台区变压器 | 47990083 | 1de1393d7bb2473daa0883da94cd208c5651242299 | 400 | 24.832 | 344.832 | 0 | 344.832 | 06M00000038455305 | 159534231 | 110kV嵫山变电站
10kV颜店线 | 10kV颜店线后郗村#2公用台架变 | 45724770 | 01b3ac31c68a4478b362f6a6aca4861d6602636475 | 400 | 5.888 | 325.888 | 0 | 325.888 | 06M00000022224644 | 8152225 | 110kV嵫山变电站
10kV颜店线 | 10kV颜店线张刘村排灌1号台架变 | 45119958 | bcb9d35185fb43adbb834ef167ca4a418227981732 | 100 | 0.648 | 80.648 | 0 | 80.648 | 06M00000016575575 | 4298365 | 110kV嵫山变电站
10kV颜店线 | 郑尺村台区200 | 1888454 | 800086863 | 200 | 5.632 | 165.632 | 5 | 160.632 | 06M00000800086863 | 8152227 | 110kV嵫山变电站
10kV颜店线 | 10kV颜店线前王村排灌1号台架变 | 45119945 | 7d0841b7ef944445b50dca7b278ccc293920255294 | 200 | 2.832 | 162.832 | 0 | 162.832 | 06M00000016575569 | 4298362 | 110kV嵫山变电站
10kV颜店线 | 赵尺村200kVA公用台变 | 43314571 | d506e97ac58a1076124fd07903014fd506dfa60d76 | 200 | 20.224 | 180.224 | 0 | 180.224 | 06M00000000381605 | 4151381 | 110kV嵫山变电站
10kV颜店线 | 丁郗村台区公变 | 1887837 | 800086861 | 400 | 28.768 | 348.768 | 0 | 348.768 | 06M00000800086861 | 800035278 | 110kV嵫山变电站
10kV颜店线 | 镇公用变400kVA公用台变 | 43778678 | 595feeae6e214c22ab842ec03b8a267a2094476340 | 400 | 39.84 | 359.84 | 0 | 359.84 | 06M00000010149996 | 535663 | 110kV嵫山变电站
10kV颜店线 | 10kV颜店线张刘村6号台区变压器 | 47992201 | 791d9d7f62014db593ab0b211b05f6e35289908281 | 400 | 8.96 | 328.96 | 10 | 318.96 | 06M00000038402478 | 159535061 | 110kV嵫山变电站
10kV颜店线 | 丁尺村400kVA公用配电室#2变压器 | 43314557 | d4efcdf4128a1076124fd07903014fd4efc4a40ce1 | 400 | 20.192 | 340.192 | 0 | 340.192 | 06M00000000380510 | 4151376 | 110kV嵫山变电站
10kV颜店线 | 10kV颜店线面粉厂分支14G颜店尚城小区#2变压器 | 50488369 | 2100f94673b64b47a9b3d77ffb71bfcd4360651297 | 500 | 62.68 | 462.68 | 0 | 462.68 | 06M00000013701491 | 171708898 | 110kV嵫山变电站
10kV颜店线 | 10kV颜店线118东支10支2G陈街村台架变 | 44465228 | eb4c0fd5cfb24d5e81804dd70ffb2aef3892926556 | 200 | 18.4 | 178.4 | 0 | 178.4 | 06M00000012784875 | 4240007 | 110kV嵫山变电站
10kV颜店线 | 颜家村250kVA | 39010031 | 1900384763 | 250 | 9.08 | 209.08 | 0 | 209.08 | 06M00001900384763 | 935423 | 110kV嵫山变电站
10kV颜店线 | 10kV颜店线刘胡村公用台架变 | 46853746 | 9928990457a64bd6bf9fd2a187829c6c6099526624 | 400 | 20.736 | 340.736 | 0 | 340.736 | 06M00000032339912 | 155479917 | 110kV嵫山变电站
10kV颜店线 | 赵郗村 | 1885717 | 1900472588 | 200 | 25.216 | 185.216 | 0 | 185.216 | 06M00001900472588 | 208302 | 110kV嵫山变电站
10kV颜店线 | 张刘村400kVA公用台变 | 43314564 | d50789a3fb8a1076124fd07903014fd5077fc80d7f | 400 | 14.016 | 334.016 | 0 | 334.016 | 06M00000000381685 | 4151378 | 110kV嵫山变电站
10kV颜店线 | 陈街村台区公变 | 1887840 | 800087002 | 160 | 12.032 | 140.032 | 0 | 140.032 | 06M00000800087002 | 800035281 | 110kV嵫山变电站
10kV颜店线 | 10kV颜店线颜店村排灌2号台架变 | 45119953 | 56a55abaa26e4b04992728627332738c6038173083 | 100 | 0 | 80 | 0 | 80 | 06M00000016575573 | 4298364 | 110kV嵫山变电站
10kV颜店线 | 颜店前王村3号台区公用台架变 | 47640115 | ac72f830828a0c76136b9fd32f016bac72dad32b38 | 200 | 10.64 | 170.64 | 0 | 170.64 | 06M00000036750910 | 157953820 | 110kV嵫山变电站
10kV颜店线 | 10kV颜店线赵郗村排灌1号台架变 | 45119881 | 1aacbddc1b094705b753f28e1e13c1ef1673969037 | 100 | 0.152 | 80.152 | 0 | 80.152 | 06M00000016575579 | 4298342 | 110kV嵫山变电站
10kV颜店线 | 颜店镇政府公用变 | 46533068 | 0aca44cdb82243d2b1702aeb7cf8eac91513309257 | 315 | 23.8896 | 275.8896 | 15.3 | 260.5896 | 06M00000030168166 | 968171 | 110kV嵫山变电站
10kV颜店线 | 10kV颜店线颜店镇刘胡村台架变 | 46533053 | f3dc9050ee7f47f1b85042e4a792c8a95609132731 | 400 | 44.128 | 364.128 | 0 | 364.128 | 06M00000030154567 | 208331 | 110kV嵫山变电站
10kV颜店线 | 颜店镇后郗村4号630kVA变压器 | 50440679 | 9819cd85b4404ab38748b7fd87fb44754738283735 | 630 | 11.5416 | 515.5416 | 0 | 515.5416 | 06M00000022223712 | 171097529 | 110kV嵫山变电站
10kV颜店线 | 颜店颜家村4号台区公用台架变 | 47640087 | ac7c49dacb8a0c76136b9fd32f016bac7c2c3d2b9a | 400 | 36.192 | 356.192 | 0 | 356.192 | 06M00000036751667 | 157953785 | 110kV嵫山变电站
10kV颜店线 | 10kV颜店线118东支10支1G前王村台架变 | 44465223 | c80d501ed99f4fe4840aefdb9d4353b23099068367 | 200 | 9.664 | 169.664 | 0 | 169.664 | 06M00000012784873 | 4240006 | 110kV嵫山变电站
10kV颜店线 | 颜村公用变400kVA | 46474410 | cb17ef87297e47c1a1fbb622bb125b790052472543 | 400 | 25.728 | 345.728 | 3 | 342.728 | 06M00000029986545 | 101222446 | 110kV嵫山变电站
10kV颜店线 | 颜店镇后郗村3号630kVA变压器 | 45724805 | 7d9cb0e6a4254abf97dc4a541f3944414303893165 | 630 | 8.1144 | 512.1144 | 0 | 512.1144 | 06M00000022223684 | 8152226 | 110kV嵫山变电站
10kV颜店线 | 10kV颜店线陈街村排灌1号台架变 | 45119969 | 951fe34de0fa41b1a37d106ebc7834556209221247 | 100 | 0.048 | 80.048 | 0 | 80.048 | 06M00000016575473 | 4298369 | 110kV嵫山变电站
10kV颜店线 | 10kV颜店线面粉厂分支14G颜店尚城小区#1变压器 | 44789933 | 89f0ebbade4b4e14a3e0aef4746f73544440414293 | 500 | 59.44 | 459.44 | 0 | 459.44 | 06M00000013701493 | 4260687 | 110kV嵫山变电站
10kV兖东线 | 兖州北关安置社区3号变压器 | 42994639 | 1932017882 | 630 | 87.8976 | 591.8976 | 0 | 591.8976 | 06M00001932017882 | 4127732 | 110kV红庙变电站
10kV兖东线 | 丽都花园2号变压器 | 43865470 | c98d5e13089e4fc5aeb188d87575e8a41962321698 | 630 | 51.66 | 555.66 | 0 | 555.66 | 06M00000010375091 | 4191911 | 110kV红庙变电站
10kV兖东线 | 丽都花园小区二期#2变 | 21282848 | 1932007407 | 800 | 33.856 | 673.856 | 0 | 673.856 | 06M00001932007407 | 910122 | 110kV红庙变电站
10kV兖东线 | 10kV兖东线古城小区2号配电室1号变压器 | 50237330 | b290228042fa447994051da606a1b47f0051805928 | 800 | 45.632 | 685.632 | 0 | 685.632 | 06M00000030383576 | 170102727 | 110kV红庙变电站
10kV兖东线 | 兖州北关安置社区1号变压器 | 50215039 | 1932017872 | 630 | 12.4488 | 516.4488 | 0 | 516.4488 | 06M00001932017872 | 169923321 | 110kV红庙变电站
10kV兖东线 | 名泉雅居小区1号变压器 | 5427188 | 1900384837 | 250 | 9.76 | 209.76 | 0 | 209.76 | 06M00001900384837 | 846340 | 110kV红庙变电站
10kV兖东线 | 兖州北关安置社区2号变压器 | 42994647 | 1932017881 | 630 | 57.4056 | 561.4056 | 0 | 561.4056 | 06M00001932017881 | 4127732 | 110kV红庙变电站
10kV兖东线 | 10kV兖东线G北关箱变压器 | 42694422 | 1932015803 | 630 | 26.0568 | 530.0568 | 0 | 530.0568 | 06M00001932015803 | 4114568 | 110kV红庙变电站
10kV兖东线 | 步行街箱变 | 42054660 | 1932007631 | 630 | 71.1648 | 575.1648 | 11 | 564.1648 | 06M00001932007631 | 1932007629 | 110kV红庙变电站
10kV兖东线 | 10kV兖东线古城小区2号配电室3号变压器 | 50488398 | cf3b0617138a46ba8b40b0dda8ea54ed1512940942 | 800 | 36.288 | 676.288 | 0 | 676.288 | 06M00000030383580 | 170102727 | 110kV红庙变电站
10kV兖东线 | 惠民泽缘名府3号充电桩配电室1号配变 | 51728154 | 3fea6a7e-3951-44b4-9283-cc60ebdfb110 | 1250 | 0 | 1000 | 0 | 1000 | 0 | 0 | 110kV红庙变电站
10kV兖东线 | 惠民泽缘名府2号配电室1号配变 | 51728157 | 5b79cc5e-d751-4cb5-a381-a11f69548d72 | 1000 | 0 | 800 | 0 | 800 | 0 | 0 | 110kV红庙变电站
10kV兖东线 | 丽都花园1号变压器 | 1887817 | 1900384772 | 630 | 35.1288 | 539.1288 | 0 | 539.1288 | 06M00001900384772 | 800035201 | 110kV红庙变电站
10kV兖东线 | 古城小区1号配电室2号变压器 | 46575009 | 685c1c497d2e4790a4c9b4462e89a7437049681788 | 800 | 31.552 | 671.552 | 0 | 671.552 | 06M00000030381965 | 115921904 | 110kV红庙变电站
10kV兖东线 | 古城小区1号配电室1号变压器 | 51193880 | 08d23199307b4733818c647a1491594f6784255692 | 800 | 29.12 | 669.12 | 0 | 669.12 | 06M00000030381963 | 175787324 | 110kV红庙变电站
10kV兖东线 | 名泉雅居小区2号变压器 | 5482089 | 1900384838 | 250 | 16.44 | 216.44 | 0 | 216.44 | 06M00001900384838 | 846340 | 110kV红庙变电站
10kV兖东线 | 10kV兖东线G北关2号箱变变压器 | 46846129 | 952e6137609a41dd8cae8b866dfdb69d1824671511 | 630 | 19.152 | 523.152 | 0 | 523.152 | 06M00000032161811 | 155003430 | 110kV红庙变电站
10kV兖东线 | 10kV兖东线G北关1号箱变变压器 | 46846144 | 6c4e6078e79c43898520894939ff25936026578598 | 630 | 12.5496 | 516.5496 | 0 | 516.5496 | 06M00000032161734 | 155003454 | 110kV红庙变电站
10kV兖东线 | 丽都花园小区二期#1变 | 21282841 | 1932004029 | 800 | 44.864 | 684.864 | 0 | 684.864 | 06M00001932004029 | 910122 | 110kV红庙变电站
10kV兖东线 | G外贸食品宿舍配电室1号变压器 | 1886164 | 1900206310 | 400 | 51.2 | 371.2 | 0 | 371.2 | 06M00001900206310 | 800031813 | 110kV红庙变电站
10kV兖东线 | 63G肉联厂宿舍 | 42070322 | 1932007732 | 800 | 31.168 | 671.168 | 0 | 671.168 | 06M00001932007732 | 1932007731 | 110kV红庙变电站
10kV兖东线 | 10kV兖东线古城小区2号配电室2号变压器 | 46575030 | 2d283125af944c0f940d0122817021087579648073 | 800 | 50.432 | 690.432 | 0 | 690.432 | 06M00000030383578 | 115923024 | 110kV红庙变电站
10kV兖东线 | 铁路北关村宿舍 | 39646395 | 1932004032 | 400 | 13.312 | 333.312 | 0 | 333.312 | 06M00001932004032 | 947304 | 110kV红庙变电站
10kV兖东线 | 惠民泽缘名府2号配电室2号配变 | 51728160 | c7312446-b009-45a4-a7ef-ae0b56cfb0f4 | 1000 | 0 | 800 | 0 | 800 | 0 | 0 | 110kV红庙变电站
10kV兖东线 | 北苑小区 | 1886981 | 1900204448 | 630 | 0.4536 | 504.4536 | 0 | 504.4536 | 06M00001900204448 | 234310 | 110kV红庙变电站
10kV兖谷线 | 夏庙社区1号配电室2号公用变 | 43353305 | d50e36d32c8a0c76134fd07942014fd50e2ee20954 | 630 | 20.0088 | 524.0088 | 30.6 | 493.4088 | 06M00000000381909 | 4154741 | 110kV兖西变电站
10kV兖谷线 | 济宁市兖州区新兖镇穆庙村1号公用变 | 46493804 | 2edf95dade454305b1c71e272d2724bf2814039566 | 500 | 66.88 | 466.88 | 0 | 466.88 | 06M00000030132448 | 46493864 | 110kV兖西变电站
10kV兖谷线 | 济宁市兖州区新兖镇穆庙村2号公用变 | 46493806 | c596120566334552b777a8794ed995701627558678 | 500 | 23.52 | 423.52 | 0 | 423.52 | 06M00000030132450 | 46493864 | 110kV兖西变电站
10kV兖谷线 | 七里铺小区1号配电室1号变 | 50237642 | 800147519 | 400 | 0.896 | 320.896 | 0 | 320.896 | 06M00000800147519 | 170104864 | 110kV兖西变电站
10kV兖谷线 | 七里铺小区2号配电室1号变 | 3253085 | 800147531 | 400 | 50.4 | 370.4 | 0 | 370.4 | 06M00000800147531 | 674562 | 110kV兖西变电站
10kV兖谷线 | 夏庙社区2号配电室2号公用变 | 43353298 | d52332c59e8a0c76134fd07942014fd5232a2a0a4b | 500 | 13.72 | 413.72 | 0 | 413.72 | 06M00000000382445 | 4154738 | 110kV兖西变电站
10kV兖谷线 | 夏庙社区2号配电室1号公用变 | 43353309 | d5233325008a0c76134fd07942014fd5232a890a4d | 500 | 46.76 | 446.76 | 0 | 446.76 | 06M00000000382486 | 4154738 | 110kV兖西变电站
10kV兖谷线 | 七里铺小区1号配电室2号变 | 50414969 | 800147520 | 400 | 33.76 | 353.76 | 0 | 353.76 | 06M00000800147520 | 170104864 | 110kV兖西变电站
10kV兖谷线 | 七里铺小区2号配电室2号变 | 3253086 | 800147532 | 400 | 1.216 | 321.216 | 0 | 321.216 | 06M00000800147532 | 674562 | 110kV兖西变电站
10kV兖谷线 | 夏庙社区1号配电室1号公用变 | 43353302 | d506986d298a0c76134fd07942014fd50690c908e9 | 630 | 31.8024 | 535.8024 | 30.6 | 505.2024 | 06M00000000381504 | 4154741 | 110kV兖西变电站
10kV兖泗线 | 后道义社区2号 | 19734030 | 1900002587 | 630 | 2.268 | 506.268 | 0 | 506.268 | 06M00001900002587 | 908445 | 110kV兖西变电站
10kV兖泗线 | 后道义社区1号 | 19734015 | 1900002586 | 630 | 106.2432 | 610.2432 | 0 | 610.2432 | 06M00001900002586 | 908445 | 110kV兖西变电站
10kV兖泗线 | 10kV兖泗线前吴村电供暖2号台区 | 49319516 | fe22c8d70014449cbfdc2a001dc3e2b29055774707 | 400 | 18.816 | 338.816 | 210.72 | 128.096 | 06M00000055876551 | 165375614 | 110kV兖西变电站
10kV兖泗线 | 10kV兖泗线小徐村排灌1号台架变 | 45125837 | 775bbb53ced5481e872ba812cbf0e5f58962268423 | 100 | 0.032 | 80.032 | 0 | 80.032 | 06M00000016677163 | 177888812 | 110kV兖西变电站
10kV兖泗线 | 前道义变压器 | 1887736 | 800090559 | 100 | 2.808 | 82.808 | 0 | 82.808 | 06M00000800090559 | 209432 | 110kV兖西变电站
10kV兖泗线 | 10kV兖泗线前吴村电供暖1号台区 | 49318196 | 6ae62a13b6e240f39f4a025547ddd5535284041173 | 400 | 19.872 | 339.872 | 194.32 | 145.552 | 06M00000055770971 | 165373984 | 110kV兖西变电站
10kV兖泗线 | 曹洼变压器 | 50419631 | 800089842 | 200 | 15.664 | 175.664 | 84.06 | 91.604 | 06M00000800089842 | 171097530 | 110kV兖西变电站
10kV兖泗线 | 曹洼村1号台架变 | 46659829 | 39321033f7fc42ec9febc4a3b18a18c85519596817 | 400 | 15.456 | 335.456 | 137.37 | 198.086 | 06M00000030847126 | 800035084 | 110kV兖西变电站
10kV兖泗线 | 后道义200 | 1887613 | 800089886 | 200 | 19.92 | 179.92 | 0 | 179.92 | 06M00000800089886 | 800032001 | 110kV兖西变电站
10kV兖泗线 | 后道义250 | 51277887 | 800089890 | 250 | 14.82 | 214.82 | 0 | 214.82 | 06M00000800089890 | 176113194 | 110kV兖西变电站
10kV兖泗线 | 10kV兖泗线前道义村排灌1号台架变 | 45125845 | eef395bca65d4bec87d577b96fe14cec1330670019 | 100 | 0.352 | 80.352 | 0 | 80.352 | 06M00000016677165 | 4299243 | 110kV兖西变电站
10kV兖泗线 | 10kV兖泗线前吴村电供暖3号台区 | 49319401 | 9ea092c7d3644304b3cc0c1baaece3485433499534 | 200 | 4.384 | 164.384 | 61.42 | 102.964 | 06M00000055876549 | 165375514 | 110kV兖西变电站
10kV兖西线 | 10kV兖西线滨河小区配电室2号变压器 | 49525113 | e7ccd1ea91ed49879b5c7410a9040a197291311110 | 400 | 19.36 | 339.36 | 0 | 339.36 | 06M00000052548493 | 166492125 | 110kV红庙变电站
10kV兖西线 | 中御国际充电桩变压器 | 51713632 | eb453114-73dd-4cae-a6f7-a8bb43a14b97 | 630 | 0 | 504 | 0 | 504 | 06M80000301144816 | 0 | 110kV红庙变电站
10kV兖西线 | 西顺河路经济适用房2号配电室2号变压器 | 51084412 | 1932005248 | 630 | 29.4336 | 533.4336 | 0 | 533.4336 | 06M00001932005248 | 175222408 | 110kV红庙变电站
10kV兖西线 | G老供电局东宿舍箱变1号变压器 | 49385806 | 800088575 | 315 | 15.2964 | 267.2964 | 0 | 267.2964 | 06M00000800088575 | 165707441 | 110kV红庙变电站
10kV兖西线 | 国税局宿舍箱变 | 41127428 | 1932004039 | 630 | 30.744 | 534.744 | 0 | 534.744 | 06M00001932004039 | 1041684 | 110kV红庙变电站
10kV兖西线 | 西顺河路经济适用房2号配电室1号变压器 | 41663759 | 1932005247 | 630 | 24.696 | 528.696 | 0 | 528.696 | 06M00001932005247 | 4049787 | 110kV红庙变电站
10kV兖西线 | 10kV兖西线十四局三处中心配电室1号变压器 | 48813696 | b52e102fabcf443abecfe2b92b0f52067050503868 | 630 | 48.5352 | 552.5352 | 0 | 552.5352 | 06M00000041423538 | 162800522 | 110kV红庙变电站
10kV兖西线 | G老干部活动中心配电室公用变 | 1887134 | 1900204313 | 200 | 17.456 | 177.456 | 0 | 177.456 | 06M00001900204313 | 423069 | 110kV红庙变电站
10kV兖西线 | 10kV兖西线二院2号公用变 | 48928395 | 555ce659e7114fc48d14d57defc926614585891870 | 400 | 82.208 | 402.208 | 0 | 402.208 | 06M00000052316408 | 233604 | 110kV红庙变电站
10kV兖西线 | 新生活小区1 | 1889188 | 1900204139 | 400 | 33.376 | 353.376 | 0 | 353.376 | 06M00001900204139 | 800012781 | 110kV红庙变电站
10kV兖西线 | 十七中箱变 | 42188681 | 1932009848 | 630 | 67.284 | 571.284 | 10 | 561.284 | 06M00001932009848 | 1932009846 | 110kV红庙变电站
10kV兖西线 | 二院公用变 | 51005013 | 800086984 | 630 | 54.9864 | 558.9864 | 0 | 558.9864 | 06M00000800086984 | 174832807 | 110kV红庙变电站
10kV兖西线 | 西顺河路经济适用房1号配电室1号变压器 | 41663746 | 1932005245 | 630 | 71.1144 | 575.1144 | 0 | 575.1144 | 06M00001932005245 | 4049778 | 110kV红庙变电站
10kV兖西线 | 旧关廉租房、公租房2#变 | 40563329 | 1932004037 | 800 | 40.576 | 680.576 | 0 | 680.576 | 06M00001932004037 | 1014419 | 110kV红庙变电站
10kV兖西线 | 中御国际1号变压器 | 51713626 | 3890722f-1b6d-4e46-9f25-a5612495af32 | 1250 | 0 | 1000 | 0 | 1000 | 06M80000301172807 | 0 | 110kV红庙变电站
10kV兖西线 | 吕公堂 | 1886735 | 1900204067 | 630 | 51.6096 | 555.6096 | 0 | 555.6096 | 06M00001900204067 | 423228 | 110kV红庙变电站
10kV兖西线 | 怡园小区2号变压器 | 1889067 | 1900203047 | 315 | 13.0032 | 265.0032 | 10.2 | 254.8032 | 06M00001900203047 | 800011203 | 110kV红庙变电站
10kV兖西线 | 怡园小区1号变压器 | 39904487 | 1900203039 | 315 | 52.0128 | 304.0128 | 10.2 | 293.8128 | 06M00001900203039 | 800011203 | 110kV红庙变电站
10kV兖西线 | 文化新苑小区1 | 1887166 | 1900204352 | 315 | 6.3 | 258.3 | 0 | 258.3 | 06M00001900204352 | 234595 | 110kV红庙变电站
10kV兖西线 | G供电局红花宿舍配电室公用变 | 1887173 | 800086928 | 315 | 29.8116 | 281.8116 | 0 | 281.8116 | 06M00000800086928 | 423245 | 110kV红庙变电站
10kV兖西线 | G老供电局东宿舍箱变2号变压器 | 1886737 | 800088578 | 500 | 23.04 | 423.04 | 0 | 423.04 | 06M00000800088578 | 423052 | 110kV红庙变电站
10kV兖西线 | 劳动局宿舍 | 1887031 | 1900204402 | 80 | 6.432 | 70.432 | 0 | 70.432 | 06M00001900204402 | 422948 | 110kV红庙变电站
10kV兖西线 | 10kV兖西线文化新苑2号台架变 | 46820657 | 10356da742344d4db482e608df9f97f43571378360 | 400 | 31.072 | 351.072 | 0 | 351.072 | 06M00000032065046 | 151001248 | 110kV红庙变电站
10kV兖西线 | 红花西街箱变 | 42188688 | 1932009849 | 630 | 85.932 | 589.932 | 0 | 589.932 | 06M00001932009849 | 1932009847 | 110kV红庙变电站
10kV兖西线 | 党校公用变 | 1886761 | 800086966 | 630 | 93.5424 | 597.5424 | 0 | 597.5424 | 06M00000800086966 | 423038 | 110kV红庙变电站
10kV兖西线 | 文化新苑小区2 | 1887165 | 1900204362 | 315 | 6.048 | 258.048 | 0 | 258.048 | 06M00001900204362 | 234595 | 110kV红庙变电站
10kV兖西线 | 中御国际2号变压器 | 51713629 | 895b5eba-4244-44c2-b945-8250535cccb1 | 1250 | 0 | 1000 | 0 | 1000 | 06M80000301144817 | 0 | 110kV红庙变电站
10kV兖西线 | 旧关廉租房、公租房1#变 | 40563322 | 1932004036 | 800 | 60.544 | 700.544 | 0 | 700.544 | 06M00001932004036 | 1014419 | 110kV红庙变电站
10kV兖西线 | 金隆小区变压器 | 39915147 | 1900384828 | 630 | 28.0224 | 532.0224 | 0 | 532.0224 | 06M00001900384828 | 964718 | 110kV红庙变电站
10kV兖西线 | 10kV兖西线十四局三处2号配电室1号变压器 | 48813723 | fb10bce3d72a44ca89d1cec731ae30ee7981295961 | 630 | 21.672 | 525.672 | 0 | 525.672 | 06M00000041479238 | 162800534 | 110kV红庙变电站
10kV兖西线 | 西顺河路经济适用房1号配电室2号变压器 | 41663751 | 1932005246 | 630 | 52.0632 | 556.0632 | 0 | 556.0632 | 06M00001932005246 | 4049778 | 110kV红庙变电站
10kV兖西线 | 计生委公用台架变 | 40343504 | 1900514712 | 400 | 42.016 | 362.016 | 0 | 362.016 | 06M00001900514712 | 1001990 | 110kV红庙变电站
10kV兖西线 | 吕公堂北公用变 | 40221591 | 1900514769 | 630 | 67.032 | 571.032 | 0 | 571.032 | 06M00001900514769 | 991168 | 110kV红庙变电站
10kV兖西线 | 新生活小区2 | 1889189 | 800086958 | 500 | 46.56 | 446.56 | 0 | 446.56 | 06M00000800086958 | 800012781 | 110kV红庙变电站
10kV兖西线 | 滨河小区 | 1886945 | 800086871 | 630 | 74.9448 | 578.9448 | 0 | 578.9448 | 06M00000800086871 | 234241 | 110kV红庙变电站
10kV兖西线 | G文西台架变 | 1889007 | 1900175500 | 250 | 49.4 | 249.4 | 0 | 249.4 | 06M00001900175500 | 800010521 | 110kV红庙变电站
10kV阳光线 | 红西鲁新#1变 | 4904675 | 800143071 | 630 | 35.6328 | 539.6328 | 0 | 539.6328 | 06M00000800143071 | 806392 | 110kV北郊变电站
10kV阳光线 | 东刘阳光南配电室#2变 | 16303842 | 1900029060 | 800 | 91.392 | 731.392 | 0 | 731.392 | 06M00001900029060 | 166856759 | 110kV北郊变电站
10kV阳光线 | 红西宋北配电室变压器 | 50180481 | 1932006225 | 630 | 16.0272 | 520.0272 | 0 | 520.0272 | 06M00001932006225 | 169691400 | 110kV北郊变电站
10kV阳光线 | 10kV阳光线宋北分支27-20G济宁车检中心快速充电站箱变变压器 | 47889493 | 47150fadaf37433ca5c8147acc8df5d47165248247 | 630 | 6.6528 | 510.6528 | 0 | 510.6528 | 06M00000037153869 | 159130520 | 110kV北郊变电站
10kV阳光线 | 光河冯庄 | 3905544 | 1900269319 | 500 | 63.52 | 463.52 | 0 | 463.52 | 06M00001900269319 | 778057 | 110kV北郊变电站
10kV阳光线 | 东刘阳光中心#2变 | 3636740 | 800142864 | 800 | 75.584 | 715.584 | 0 | 715.584 | 06M00000800142864 | 732055 | 110kV北郊变电站
10kV阳光线 | 东刘阳光南配电室#1变 | 16303841 | 1900029059 | 800 | 42.56 | 682.56 | 0 | 682.56 | 06M00001900029059 | 895919 | 110kV北郊变电站
10kV阳光线 | 红西鲁新#2变 | 4904685 | 800143072 | 630 | 0 | 504 | 0 | 504 | 06M00000800143072 | 168700710 | 110kV北郊变电站
10kV阳光线 | 东刘阳光中心#3变 | 51261298 | 800142865 | 800 | 10.624 | 650.624 | 0 | 650.624 | 06M00000800142865 | 176071025 | 110kV北郊变电站
10kV阳光线 | 东刘阳光中心#1变 | 50193386 | 800142863 | 800 | 100.672 | 740.672 | 0 | 740.672 | 06M00000800142863 | 169753951 | 110kV北郊变电站
10kV阳光线 | 红西金世家园 | 1889412 | 800093502 | 630 | 96.1632 | 600.1632 | 0 | 600.1632 | 06M00000800093502 | 800026622 | 110kV北郊变电站
10kV阳光线 | 兽医站#1变压器 | 42014672 | 1932003603 | 630 | 89.7624 | 593.7624 | 0 | 593.7624 | 06M00001932003603 | 1092570 | 110kV北郊变电站
10kV杨柳Ⅰ线 | 杨柳国际新城K区2#配电室3号变压器 | 45113296 | da5ab984d23d4b3c9d42fd4bd9e0c80d6291236798 | 800 | 59.264 | 699.264 | 0 | 699.264 | 06M00000016300440 | 4297260 | 110kV柳行变电站
10kV杨柳Ⅰ线 | 杨柳国际新城北部小公寓#4配电室#1变压器 | 40323796 | 1900596260 | 800 | 34.56 | 674.56 | 0 | 674.56 | 06M00001900596260 | 999104 | 110kV柳行变电站
10kV杨柳Ⅰ线 | 杨柳国际新城G区#1配电室#1变压器 | 4944008 | 800142027 | 800 | 94.016 | 734.016 | 0 | 734.016 | 06M00000800142027 | 4298023 | 110kV柳行变电站
10kV杨柳Ⅰ线 | 杨柳国际新城H区#2配电室#1变压器 | 2959824 | 1900147699 | 800 | 58.944 | 698.944 | 0 | 698.944 | 06M00001900147699 | 4298466 | 110kV柳行变电站
10kV杨柳Ⅰ线 | 杨柳国际新城JK区4#配电室#1 | 40286809 | 1900455285 | 800 | 29.504 | 669.504 | 0 | 669.504 | 06M00001900455285 | 4279155 | 110kV柳行变电站
10kV杨柳Ⅰ线 | 杨柳国际新城K区中心配电室1号变压器 | 46776539 | 74f2bd53e73b4334a38367c5f014fd521443430259 | 800 | 53.44 | 693.44 | 0 | 693.44 | 06M00000015648429 | 4284176 | 110kV柳行变电站
10kV杨柳Ⅰ线 | 杨柳国际新城K区2#配电室2号变压器 | 45111290 | b41592c73b824f4f8f14b27c1d2685768956452842 | 800 | 37.44 | 677.44 | 0 | 677.44 | 06M00000016300438 | 4297258 | 110kV柳行变电站
10kV杨柳Ⅰ线 | 杨柳国际新城开闭所#1变 | 3053524 | 1900392731 | 1250 | 0 | 1000 | 0 | 1000 | 06M00001900392731 | 4279151 | 110kV柳行变电站
10kV杨柳Ⅰ线 | 杨柳国际新城Ⅰ区#2配电室#2变压器 | 2977634 | 1900147704 | 630 | 45.9648 | 549.9648 | 0 | 549.9648 | 06M00001900147704 | 4299563 | 110kV柳行变电站
10kV杨柳Ⅰ线 | 杨柳国际新城K区3#配电室2号变压器 | 45245280 | fea3935546d34d5d88c48be0b3f1a1d30339277453 | 800 | 80.256 | 720.256 | 0 | 720.256 | 06M00000016268733 | 4317851 | 110kV柳行变电站
10kV杨柳Ⅰ线 | 杨柳国际新城G区#1配电室#4变压器 | 45117853 | 800142030 | 800 | 160.704 | 800.704 | 0 | 800.704 | 06M00000800142030 | 4298031 | 110kV柳行变电站
10kV杨柳Ⅰ线 | 杨柳国际新城JK区5#配电室1号变压器 | 44652673 | 349283d5fe2d41c19fe13dc91c56cebc8707289917 | 630 | 43.2432 | 547.2432 | 0 | 547.2432 | 06M00000014048428 | 4258050 | 110kV柳行变电站
10kV杨柳Ⅰ线 | 杨柳国际新城K区中心配电室2号变压器 | 51181120 | e6866e4e2b4e4eb68e9860eb44bc08df9293041211 | 800 | 40.768 | 680.768 | 0 | 680.768 | 06M00000015648431 | 175721196 | 110kV柳行变电站
10kV杨柳Ⅰ线 | 杨柳国际新城开闭所#2变 | 51180996 | 1900392733 | 1250 | 0 | 1000 | 0 | 1000 | 06M00001900392733 | 175720248 | 110kV柳行变电站
10kV杨柳Ⅰ线 | 杨柳国际新城北部小公寓#3配电室#3变压器 | 40323779 | 1900595905 | 800 | 24.832 | 664.832 | 0 | 664.832 | 06M00001900595905 | 170070530 | 110kV柳行变电站
10kV杨柳Ⅰ线 | 杨柳国际新城JK区4#配电室#3 | 50220807 | 1900455353 | 800 | 72.064 | 712.064 | 0 | 712.064 | 06M00001900455353 | 169953132 | 110kV柳行变电站
10kV杨柳Ⅰ线 | 柳行回迁新区配电室#2变压器 | 41920979 | 1932006651 | 630 | 42.9408 | 546.9408 | 0 | 546.9408 | 06M00001932006651 | 4302916 | 110kV柳行变电站
10kV杨柳Ⅰ线 | 杨柳国际新城G区#2配电室#2变 | 39673813 | 1900392720 | 630 | 20.0592 | 524.0592 | 0 | 524.0592 | 06M00001900392720 | 169208584 | 110kV柳行变电站
10kV杨柳Ⅰ线 | 杨柳国际新城北部小公寓#4配电室#3变压器 | 50235572 | 1900596262 | 800 | 50.304 | 690.304 | 0 | 690.304 | 06M00001900596262 | 170070533 | 110kV柳行变电站
10kV杨柳Ⅰ线 | 杨柳国际新城JK区2#配电室1号变压器 | 45111281 | 47d75867ba38455da93d7598a70cd8d16087791785 | 800 | 19.2 | 659.2 | 0 | 659.2 | 06M00000016300436 | 4297257 | 110kV柳行变电站
10kV杨柳Ⅰ线 | 杨柳国际新城Ⅰ区1号配电室2号变压器 | 2977660 | 1900147702 | 800 | 72.192 | 712.192 | 0 | 712.192 | 06M00001900147702 | 4299558 | 110kV柳行变电站
10kV杨柳Ⅰ线 | 杨柳国际新城H区#1配电室#1变压器 | 2959810 | 1900147697 | 800 | 71.936 | 711.936 | 0 | 711.936 | 06M00001900147697 | 4298454 | 110kV柳行变电站
10kV杨柳Ⅰ线 | 杨柳国际新城JK区4#配电室#2 | 51181225 | 1900455351 | 800 | 31.104 | 671.104 | 0 | 671.104 | 06M00001900455351 | 175721741 | 110kV柳行变电站
10kV杨柳Ⅰ线 | 杨柳国际新城JK区5#配电室2号变压器 | 51191448 | 300630c39ff144a08f7616eac80152874639961210 | 630 | 44.352 | 548.352 | 0 | 548.352 | 06M00000014048430 | 175772661 | 110kV柳行变电站
10kV杨柳Ⅰ线 | 杨柳国际新城G区#1配电室#3变压器 | 51368577 | 800142029 | 800 | 45.056 | 685.056 | 0 | 685.056 | 06M00000800142029 | 4298036 | 110kV柳行变电站
10kV杨柳Ⅰ线 | 杨柳国际新城北部小公寓#4配电室#2变压器 | 51181402 | 1900596261 | 800 | 34.56 | 674.56 | 0 | 674.56 | 06M00001900596261 | 175722800 | 110kV柳行变电站
10kV杨柳Ⅰ线 | 杨柳国际新城JK区3#配电室1号变压器 | 45245275 | d624237ca68e40e3ae838dc72c686d8f4896057989 | 800 | 35.072 | 675.072 | 0 | 675.072 | 06M00000016268731 | 4317849 | 110kV柳行变电站
10kV杨柳Ⅰ线 | 杨柳国际新城Ⅰ区1号配电室1号变压器 | 2976593 | 1900147701 | 800 | 45.952 | 685.952 | 0 | 685.952 | 06M00001900147701 | 4299565 | 110kV柳行变电站
10kV杨柳Ⅰ线 | 杨柳国际新城Ⅰ区2号配电室1号变压器 | 2977632 | 1900147703 | 630 | 42.1344 | 546.1344 | 0 | 546.1344 | 06M00001900147703 | 4299561 | 110kV柳行变电站
10kV杨柳Ⅰ线 | 杨柳国际新城北部小公寓#3配电室#2变压器 | 51368576 | 1900595904 | 800 | 24.832 | 664.832 | 0 | 664.832 | 06M00001900595904 | 170070530 | 110kV柳行变电站
10kV杨柳Ⅰ线 | 杨柳国际新城JK区5#配电室3号变压器 | 50220884 | 2c59cbbc1ffb4020910336939016c61f1006752220 | 630 | 30.2904 | 534.2904 | 0 | 534.2904 | 06M00000014048432 | 169953134 | 110kV柳行变电站
10kV杨柳Ⅰ线 | 杨柳国际新城北部小公寓#3配电室#1变压器 | 40323777 | 1900595903 | 800 | 39.488 | 679.488 | 0 | 679.488 | 06M00001900595903 | 162465313 | 110kV柳行变电站
10kV杨柳Ⅰ线 | 杨柳Ⅰ区箱变变压器 | 2976520 | 1900147609 | 500 | 36.56 | 436.56 | 0 | 436.56 | 06M00001900147609 | 4299567 | 110kV柳行变电站
10kV杨柳Ⅰ线 | 杨柳国际新城G区#2配电室#1变 | 39673812 | 1900392719 | 630 | 81.648 | 585.648 | 0 | 585.648 | 06M00001900392719 | 41411847 | 110kV柳行变电站
10kV杨柳Ⅰ线 | 杨柳国际新城H区#2配电室#2变压器 | 2959822 | 1900147700 | 630 | 41.2272 | 545.2272 | 0 | 545.2272 | 06M00001900147700 | 4298459 | 110kV柳行变电站
10kV杨柳Ⅰ线 | 杨柳国际新城G区#1配电室#2变压器 | 45117869 | 800142028 | 800 | 50.24 | 690.24 | 0 | 690.24 | 06M00000800142028 | 4298036 | 110kV柳行变电站
10kV杨柳Ⅰ线 | 杨柳国际新城H区#1配电室#2变压器 | 2959814 | 1900147698 | 800 | 125.12 | 765.12 | 0 | 765.12 | 06M00001900147698 | 10906979 | 110kV柳行变电站
10kV杨柳Ⅰ线 | 杨柳国际新城K区3#配电室3号变压器 | 45245283 | 8fff1b314b234e458b8d998f71f384f60201791624 | 800 | 40.832 | 680.832 | 0 | 680.832 | 06M00000016268735 | 4317853 | 110kV柳行变电站
10kV杨柳Ⅰ线 | 柳行回迁新区配电室#1变压器 | 41920970 | 1932006650 | 630 | 60.48 | 564.48 | 0 | 564.48 | 06M00001932006650 | 4302914 | 110kV柳行变电站
10kV杨庄闸线 | 梁集北变 | 4967492 | 800518824 | 200 | 10.928 | 170.928 | 0 | 170.928 | 06M00000800518824 | 4098999 | 110kV萌山变电站
10kV杨庄闸线 | 梁集#4 | 43779929 | 02b1263530144b77bc0b4d72ce2209982329064441 | 400 | 14.848 | 334.848 | 0 | 334.848 | 06M00000010125628 | 4186289 | 110kV萌山变电站
10kV杨庄闸线 | 10kV杨庄闸线杨庄村排灌5号台架变 | 45129718 | f336a83534944a479417cd33a924b1ff4956609410 | 100 | 0.064 | 80.064 | 0 | 80.064 | 06M00000016673580 | 4300597 | 110kV萌山变电站
10kV杨庄闸线 | 杨庄村新变 | 42441547 | 800714142 | 400 | 24.64 | 344.64 | 0 | 344.64 | 06M00000800714142 | 4100802 | 110kV萌山变电站
10kV杨庄闸线 | 10kV杨庄闸线杨庄村5号台架变 | 49543191 | 995590e26d1344e78047b04c9181ac2f7871252252 | 400 | 16.096 | 336.096 | 0 | 336.096 | 06M00000039653301 | 166533485 | 110kV萌山变电站
10kV杨庄闸线 | 崔桥变 | 1492062 | 800517309 | 400 | 4.448 | 324.448 | 0 | 324.448 | 06M00000800517309 | 454954 | 110kV萌山变电站
10kV杨庄闸线 | 疃里镇空山西#2变 | 48122092 | d8420f2e694449d7bf48d47e6d93aa9b5399751055 | 400 | 18.688 | 338.688 | 45.45 | 293.238 | 06M00000039064177 | 4261669 | 110kV萌山变电站
10kV杨庄闸线 | 疃里乡进士张东变 | 1493782 | 800634941 | 400 | 40.32 | 360.32 | 289.015 | 71.305 | 06M00000800634941 | 455729 | 110kV萌山变电站
10kV杨庄闸线 | 进士张村南变 | 42454213 | 800714730 | 400 | 27.36 | 347.36 | 115.615 | 231.745 | 06M00000800714730 | 4101642 | 110kV萌山变电站
10kV杨庄闸线 | 疃里镇崔桥村#10配变 | 48050541 | 1fc170acbc8a0c76116e05b720016e1fc109ef1bda | 400 | 12.928 | 332.928 | 8.4 | 324.528 | 06M00000038736900 | 159777378 | 110kV萌山变电站
10kV杨庄闸线 | 10kV杨庄闸线进士张村排灌2号台架变 | 45129877 | d8ad8922005340929010d0122e6248bc6629667932 | 160 | 4.4544 | 132.4544 | 0 | 132.4544 | 06M00000016673484 | 4300672 | 110kV萌山变电站
10kV杨庄闸线 | 10kV杨庄闸线杨庄村6号台架变 | 49543713 | 7e65d38ec6f14e2289a743e1030e313d3387860315 | 400 | 13.408 | 333.408 | 0 | 333.408 | 06M00000039653303 | 166533529 | 110kV萌山变电站
10kV杨庄闸线 | 崔桥台变 | 42454197 | 800714729 | 200 | 2.096 | 162.096 | 0 | 162.096 | 06M00000800714729 | 4101641 | 110kV萌山变电站
10kV杨庄闸线 | 疃里镇崔桥村#7配变 | 48050525 | 1fc0aa3e2a8a0c76116e05b720016e1fc043931bbb | 400 | 31.872 | 351.872 | 0 | 351.872 | 06M00000038736894 | 159777247 | 110kV萌山变电站
10kV杨庄闸线 | 10kV杨庄闸线西王村4号台架变 | 48232839 | 590ca70b2ff4459a95936513d81a2fce7473376832 | 400 | 16.224 | 336.224 | 0 | 336.224 | 06M00000039653299 | 160482081 | 110kV萌山变电站
10kV杨庄闸线 | 疃里镇崔桥村#9配变 | 48050533 | 1fc12f2f338a0c76116e05b720016e1fc0c8781bd0 | 400 | 26.944 | 346.944 | 8.4 | 338.544 | 06M00000038736898 | 159777342 | 110kV萌山变电站
10kV杨庄闸线 | 10kV杨庄闸线西王村3号台架变 | 48232837 | 7d1e8a2b07e3408d879ecb61d8d254442086958580 | 400 | 25.792 | 345.792 | 80.72 | 265.072 | 06M00000039653297 | 160482080 | 110kV萌山变电站
10kV杨庄闸线 | 疃里镇楼张村#8配变 | 48050511 | 1fbf5a58148a0c76116e05b720016e1fbef3c41b94 | 400 | 5.952 | 325.952 | 0 | 325.952 | 06M00000038736824 | 159776967 | 110kV萌山变电站
10kV杨庄闸线 | 马庄台变 | 10843374 | 800527658 | 400 | 32.704 | 352.704 | 0 | 352.704 | 06M00000800527658 | 454829 | 110kV萌山变电站
10kV杨庄闸线 | 10kV杨庄闸线楼张村排灌3号台架变 | 45129664 | 5ca28e34c9484569be0ae2e5b74143201554610693 | 50 | 0.044 | 40.044 | 0 | 40.044 | 06M00000016673593 | 4300571 | 110kV萌山变电站
10kV杨庄闸线 | 楼张村 | 42420994 | 800727663 | 200 | 14.064 | 174.064 | 0 | 174.064 | 06M00000800727663 | 455354 | 110kV萌山变电站
10kV杨庄闸线 | 进士张#7变 | 44152607 | 36ed9be313a84ae88899faacdde53c4d8153427750 | 200 | 26.608 | 186.608 | 155.28 | 31.328 | 06M00000011766818 | 4212152 | 110kV萌山变电站
10kV杨庄闸线 | 疃里镇空山西变 | 48122099 | 46bf41aedfab4f778fecf81f784029ee4848451516 | 400 | 26.112 | 346.112 | 0 | 346.112 | 06M00000039064179 | 453534 | 110kV萌山变电站
10kV杨庄闸线 | 10kV杨庄闸线梁集村7号台架变 | 49434880 | fbce2c68e14e485f8e2e25a0e223e65c8245145846 | 400 | 13.184 | 333.184 | 155.45 | 177.734 | 06M00000039653307 | 166123813 | 110kV萌山变电站
10kV杨庄闸线 | 10kV杨庄闸线杨庄村排灌4号台架变 | 45129848 | 7bdb0caacacc4cf089155b07736eabaf5177957746 | 100 | 0.064 | 80.064 | 0 | 80.064 | 06M00000016673578 | 4300656 | 110kV萌山变电站
10kV杨庄闸线 | 进士张9号变（重建后） | 51030096 | 1b5415df-7927-4b7b-974b-b1dec7ad3c68 | 200 | 17.04 | 177.04 | 0 | 177.04 | 06M80000169475960 | 1563202 | 110kV萌山变电站
10kV杨庄闸线 | 进士张北变 | 42454539 | 800714864 | 400 | 16 | 336 | 11.375 | 324.625 | 06M00000800714864 | 4102192 | 110kV萌山变电站
10kV杨庄闸线 | 10kV后贾线楼张村排灌1号台架变 | 45129844 | 04f803a011e9441699716805e0b2b53d6446083897 | 50 | 2.06 | 42.06 | 0 | 42.06 | 06M00000016680547 | 4300654 | 110kV萌山变电站
10kV杨庄闸线 | 北朱村#3变 | 44393102 | 2cdae0ee2bef4d62b18e24aad81bfbb70800983584 | 200 | 21.744 | 181.744 | 0 | 181.744 | 06M00000012526998 | 4234412 | 110kV萌山变电站
10kV杨庄闸线 | 进士张#8变 | 44152633 | 85d65636518a4660837c9ec8592b7f469388061724 | 200 | 9.552 | 169.552 | 66.46 | 103.092 | 06M00000011766820 | 4212153 | 110kV萌山变电站
10kV杨庄闸线 | 疃里镇西高庄村配变 | 48055208 | 1fc63a35d28a0c76116e05b720016e1fc5d33d1c48 | 400 | 15.328 | 335.328 | 63.895 | 271.433 | 06M00000038737163 | 452858 | 110kV萌山变电站
10kV杨庄闸线 | 10kV杨庄闸线梁集村排灌7号台架变 | 45129858 | 717eaf06cb6e40a2b4b815b88c0d06ff7211661215 | 200 | 0.064 | 160.064 | 0 | 160.064 | 06M00000016673566 | 4300661 | 110kV萌山变电站
10kV杨庄闸线 | 后赵东变 | 4967290 | 800634937 | 200 | 32.192 | 192.192 | 46.8 | 145.392 | 06M00000800634937 | 4099001 | 110kV萌山变电站
10kV杨庄闸线 | 疃里镇楼张村#6配变 | 48050501 | 1fbdeb01818a0c76116e05b720016e1fbd848b1b61 | 400 | 19.072 | 339.072 | 0 | 339.072 | 06M00000038736586 | 159776864 | 110kV萌山变电站
10kV杨庄闸线 | 疃里镇崔桥村#6配变 | 48050523 | 1fc06c5c3d8a0c76116e05b720016e1fc005b61bb2 | 400 | 18.208 | 338.208 | 26.705 | 311.503 | 06M00000038736592 | 159777193 | 110kV萌山变电站
10kV杨庄闸线 | 10kV杨庄闸线梁集村排灌5号台架变 | 45129855 | 5ff7e0907ab54ca0b77a91ba4c6f51fe4035007372 | 100 | 0.048 | 80.048 | 0 | 80.048 | 06M00000016673562 | 4300660 | 110kV萌山变电站
10kV杨庄闸线 | 10kV杨庄闸线进士张村排灌4号台架变 | 45129875 | abf6969d41a3449ea2c24291515284096504384197 | 100 | 1.216 | 81.216 | 0 | 81.216 | 06M00000016673488 | 4300670 | 110kV萌山变电站
10kV杨庄闸线 | 疃里镇空山前村 | 42420974 | 800518820 | 200 | 19.04 | 179.04 | 0 | 179.04 | 06M00000800518820 | 453929 | 110kV萌山变电站
10kV杨庄闸线 | 疃里镇楼张村#7配变 | 48050507 | 1fbedfbe6f8a0c76116e05b720016e1fbe792e1b8c | 400 | 21.28 | 341.28 | 0 | 341.28 | 06M00000038736588 | 159776914 | 110kV萌山变电站
10kV杨庄闸线 | 疃里镇楼张村#9配变（重建后） | 51084900 | 5600d054-f85b-4414-9878-51f63749c735 | 400 | 6.976 | 326.976 | 0 | 326.976 | 06M80000181704314 | 159777064 | 110kV萌山变电站
10kV杨庄闸线 | 北朱村东变 | 42417990 | 800515211 | 400 | 40.608 | 360.608 | 19.62 | 340.988 | 06M00000800515211 | 4099096 | 110kV萌山变电站
10kV杨庄闸线 | 10kV杨庄闸线进士张村排灌3号台架变 | 45129853 | 4fe72e5c76ac4e7fb11864a2a57924ac9948857886 | 100 | 0.312 | 80.312 | 0 | 80.312 | 06M00000016673486 | 4300659 | 110kV萌山变电站
10kV杨庄闸线 | 进士张村中变 | 1493783 | 800634939 | 200 | 11.792 | 171.792 | 79.29 | 92.502 | 06M00000800634939 | 452854 | 110kV萌山变电站
10kV杨庄闸线 | 10kV杨庄闸线杨庄村排灌6号台架变 | 45129703 | 84ba0f1fcc9f4c328056a1a51f4590026082366228 | 100 | 3.856 | 83.856 | 0 | 83.856 | 06M00000016673582 | 4300589 | 110kV萌山变电站
10kV杨庄闸线 | 10kV杨庄闸线梁集村排灌1号台架变 | 45861513 | 9d0c90ab7a0d4468ae8a74a99afd2bf41817268636 | 100 | 0.064 | 80.064 | 0 | 80.064 | 06M00000025220843 | 19823806 | 110kV萌山变电站
10kV杨庄闸线 | 10kV杨庄闸线杨庄村排灌2号台架变 | 45129702 | 5234a21a2b2741d689d800764cdbac586407239129 | 100 | 0.064 | 80.064 | 0 | 80.064 | 06M00000016673574 | 4300588 | 110kV萌山变电站
10kV杨庄闸线 | 马庄村新 | 47022710 | 979e9178f18a0c761067679f730167979e0d7a47c7 | 400 | 34.592 | 354.592 | 26.215 | 328.377 | 06M00000033282659 | 4099031 | 110kV萌山变电站
10kV杨庄闸线 | 10kV杨庄闸线孙庄村排灌2号台架变 | 45157138 | e446cbd9468d44dfacec4db9bdfa34519588896969 | 50 | 0.044 | 40.044 | 0 | 40.044 | 06M00000016673570 | 4305056 | 110kV萌山变电站
10kV杨庄闸线 | 疃里镇杨庄村#4 | 43367476 | 6e5d7c6e9c8a0c7611505bb9ee01506e5d57e02f6f | 400 | 33.28 | 353.28 | 0 | 353.28 | 06M00000000517848 | 4155724 | 110kV萌山变电站
10kV杨庄闸线 | 10kV杨庄闸线空山前村2号台架变 | 49503836 | dbd7a5a26da34b0981c4cdb8831d343f4437751756 | 400 | 16.512 | 336.512 | 0 | 336.512 | 06M00000039653305 | 166392864 | 110kV萌山变电站
10kV杨庄闸线 | 前赵村#2变 | 42702075 | 800719417 | 200 | 18.624 | 178.624 | 54.4 | 124.224 | 06M00000800719417 | 4115252 | 110kV萌山变电站
10kV杨庄闸线 | 新梁庄2号台架变 | 50103080 | 3fd14737-c4e9-40a1-9ec6-f3c923f11366 | 200 | 18.96 | 178.96 | 0 | 178.96 | 06M80000034334348 | 1597227 | 110kV萌山变电站
10kV杨庄闸线 | 10kV杨庄闸线梁集村8号台架变 | 48232881 | fac8998fb45f41f18cf65ab2c98144103980091947 | 200 | 10.24 | 170.24 | 0 | 170.24 | 06M00000039653309 | 455742 | 110kV萌山变电站
10kV杨庄闸线 | 10kV杨庄闸线梁集村排灌4号台架变 | 45129697 | 949ef964c2f3483a993cec2161dc57211736829642 | 50 | 0.6 | 40.6 | 0 | 40.6 | 06M00000016673560 | 4300586 | 110kV萌山变电站
10kV杨庄闸线 | 西高庄南变 | 42453946 | 800634513 | 400 | 15.488 | 335.488 | 87.205 | 248.283 | 06M00000800634513 | 4101587 | 110kV萌山变电站
10kV杨庄闸线 | 10kV杨庄闸线空山西村排灌1号台架变 | 45129713 | 55548be0237841218fc6d3354c3582df0227769985 | 50 | 0.088 | 40.088 | 0 | 40.088 | 06M00000016673588 | 4300594 | 110kV萌山变电站
10kV杨庄闸线 | 孙庄新变 | 4967387 | 800634536 | 200 | 17.824 | 177.824 | 124.995 | 52.829 | 06M00000800634536 | 4099028 | 110kV萌山变电站
10kV杨庄闸线 | 疃里乡孙庄村 | 1493786 | 800518831 | 200 | 19.088 | 179.088 | 0 | 179.088 | 06M00000800518831 | 452596 | 110kV萌山变电站
10kV杨庄闸线 | 楼张#3 | 43779849 | 42c86777a7be49f5ac4dc18fa8b75e3d0433420751 | 400 | 35.2 | 355.2 | 11.2 | 344 | 06M00000010125630 | 4186283 | 110kV萌山变电站
10kV杨庄闸线 | 10kV杨庄闸线梁集村排灌6号台架变 | 45129693 | e393e56ec636433586a2327a20614a627798222149 | 100 | 0.552 | 80.552 | 0 | 80.552 | 06M00000016673564 | 4300584 | 110kV萌山变电站
10kV杨庄闸线 | 杨庄西台区 | 42441513 | 800714141 | 160 | 14.6304 | 142.6304 | 0 | 142.6304 | 06M00000800714141 | 4100798 | 110kV萌山变电站
10kV杨庄闸线 | 10kV后贾线铁李村2号台架变 | 49522227 | dd52a42a6477451392f274c349e3ce028017251846 | 400 | 17.824 | 337.824 | 20.25 | 317.574 | 06M00000039653091 | 166393074 | 110kV萌山变电站
10kV杨庄闸线 | 疃里镇梁集村#6变 | 48122104 | bc31c4bbb80146fcbb0b4f6474a2aa302584326069 | 400 | 31.744 | 351.744 | 20 | 331.744 | 06M00000039064181 | 157011864 | 110kV萌山变电站
10kV杨庄闸线 | 疃里镇崔桥村#5配变 | 48050521 | 1fc02c330b8a0c76116e05b720016e1fbfc5911baa | 400 | 13.088 | 333.088 | 0 | 333.088 | 06M00000038736877 | 159777131 | 110kV萌山变电站
10kV杨庄闸线 | 10kV杨庄闸线进士张村排灌1号台架变 | 45129874 | 74e560f770954cd1b81da49eec40a61f4602368172 | 100 | 0.048 | 80.048 | 0 | 80.048 | 06M00000016673482 | 4300669 | 110kV萌山变电站
10kV杨庄闸线 | 北朱村（西变） | 1493788 | 800527648 | 200 | 24.672 | 184.672 | 23 | 161.672 | 06M00000800527648 | 455730 | 110kV萌山变电站
10kV杨庄闸线 | 疃里镇崔桥村#8配变 | 48050530 | 1fc0ee05fc8a0c76116e05b720016e1fc087551bc4 | 400 | 13.216 | 333.216 | 0 | 333.216 | 06M00000038736896 | 159777302 | 110kV萌山变电站
10kV杨庄闸线 | 10kV杨庄闸线进士张村排灌5号台架变 | 45129871 | 491c0937a4f64454bb8e12bb8da7d58c3380448924 | 100 | 0.048 | 80.048 | 0 | 80.048 | 06M00000016673490 | 4300668 | 110kV萌山变电站
10kV杨庄闸线 | 疃里镇梁集南变（中） | 49781341 | e1b05d10-7f05-412e-b411-14379bf68a86 | 400 | 15.168 | 335.168 | 62.735 | 272.433 | 06M80000008306118 | 166051762 | 110kV萌山变电站
10kV杨庄闸线 | 10kV杨庄闸线进士张村排灌6号台架变 | 45129814 | d548cad4c38742f5ac870292c8c547ad4544939046 | 100 | 0.488 | 80.488 | 0 | 80.488 | 06M00000016673492 | 4300640 | 110kV萌山变电站
10kV杨庄闸线 | 梁集村#5配变 | 46974758 | d89cb3181182469fa378750f9a19e7cd9428549881 | 200 | 9.36 | 169.36 | 0 | 169.36 | 06M00000033524012 | 157011857 | 110kV萌山变电站
10kV杨庄闸线 | 10kV杨庄闸线东王村排灌1号台架变 | 45129867 | be93aeac733245e892c8c4d7c28527013571513535 | 160 | 3.328 | 131.328 | 0 | 131.328 | 06M00000016673584 | 4300666 | 110kV萌山变电站
10kV杨庄闸线 | 10kV杨庄闸线杨庄村排灌1号台架变 | 45129711 | 04b33a517c45479d81a986cc8a03069e9865958776 | 100 | 0 | 80 | 0 | 80 | 06M00000016673572 | 4300593 | 110kV萌山变电站
10kV杨庄闸线 | 进士张#6变 | 42363107 | 800711333 | 200 | 19.6 | 179.6 | 68.86 | 110.74 | 06M00000800711333 | 4095022 | 110kV萌山变电站
10kV杨庄闸线 | 梁集西变 | 42418643 | d26165499a8a0c76105b9188d0015bd26082532a31 | 400 | 24.192 | 344.192 | 0 | 344.192 | 06M00000016038719 | 4099188 | 110kV萌山变电站
10kV杨庄闸线 | 疃里镇西高庄村#3配变 | 48050375 | 1fc5fdc2548a0c76116e05b720016e1fc596cf1c3e | 400 | 20.832 | 340.832 | 0 | 340.832 | 06M00000038737158 | 159776508 | 110kV萌山变电站
10kV杨庄闸线 | 前赵村 | 42421006 | 800727668 | 200 | 24.496 | 184.496 | 70.65 | 113.846 | 06M00000800727668 | 455743 | 110kV萌山变电站
10kV杨庄闸线 | 疃里乡东王村 | 1493796 | 800517312 | 400 | 29.024 | 349.024 | 19.075 | 329.949 | 06M00000800517312 | 4099022 | 110kV萌山变电站
10kV杨庄闸线 | 10kV杨庄闸线孙庄村排灌1号台架变 | 45129699 | 2d3d3346fb4a4cb1bd3718be82642fb22731964527 | 100 | 7.56 | 87.56 | 0 | 87.56 | 06M00000016673568 | 4300587 | 110kV萌山变电站
10kV杨庄闸线 | 崔桥#4变 | 44581042 | fc6aafb283c04ada8b12db575e0da86d2603036682 | 200 | 8.08 | 168.08 | 0 | 168.08 | 06M00000013745587 | 4249450 | 110kV萌山变电站
10kV杨庄闸线 | 10kV杨庄闸线梁集村排灌2号台架变 | 45129852 | 7399aacbd34e4e739fbdbc52ddf933b76812848766 | 160 | 0.0256 | 128.0256 | 0 | 128.0256 | 06M00000016673556 | 4300658 | 110kV萌山变电站
10kV杨庄闸线 | 10kV杨庄闸线东王村排灌2号台架变 | 45129707 | 750815dfa3f04fdfbd74d0b68ae75d0b1146857135 | 50 | 0.62 | 40.62 | 0 | 40.62 | 06M00000016673586 | 4300591 | 110kV萌山变电站
10kV杨庄闸线 | 楼张变 | 1493797 | 800518826 | 200 | 15.104 | 175.104 | 0 | 175.104 | 06M00000800518826 | 4099010 | 110kV萌山变电站
10kV杨庄闸线 | 10kV杨庄闸线梁集村排灌3号台架变 | 45129862 | 7eb5a383be8f44b88c9a25cd761379f41404463062 | 100 | 0.048 | 80.048 | 0 | 80.048 | 06M00000016673558 | 4300663 | 110kV萌山变电站
10kV杨庄闸线 | 进士张村西变 | 1493784 | 800634942 | 400 | 40.864 | 360.864 | 240.52 | 120.344 | 06M00000800634942 | 453259 | 110kV萌山变电站
10kV杨庄闸线 | 杨庄村台变#1 | 1493789 | 800634643 | 400 | 21.856 | 341.856 | 21.73 | 320.126 | 06M00000800634643 | 451588 | 110kV萌山变电站
10kV杨庄闸线 | 10kV杨庄闸线进士张村排灌7号台架变 | 45129866 | c7863a0e01ce4104b8482e4d1359619e3242926500 | 100 | 2.128 | 82.128 | 0 | 82.128 | 06M00000016673494 | 4300665 | 110kV萌山变电站
10kV杨庄闸线 | 西王变 | 1493785 | 800518836 | 250 | 14.3 | 214.3 | 20.25 | 194.05 | 06M00000800518836 | 454203 | 110kV萌山变电站
10kV杨庄闸线 | 10kV杨庄闸线杨庄村排灌3号台架变 | 45129706 | 8cdfbb8ab2be4778ab7fe796c07927159975319039 | 100 | 0.024 | 80.024 | 0 | 80.024 | 06M00000016673576 | 4300590 | 110kV萌山变电站
10kV杨庄闸线 | 疃里镇后赵东变 | 46992441 | 5d687d50f5c04066b2de07cd91ce53068151422460 | 200 | 30.944 | 190.944 | 0 | 190.944 | 06M00000033654754 | 455466 | 110kV萌山变电站
10kV杨庄闸线 | 新梁庄 | 1492060 | 800634439 | 200 | 17.152 | 177.152 | 0 | 177.152 | 06M00000800634439 | 453533 | 110kV萌山变电站
10kV杨庄闸线 | 崔桥#3变 | 44581077 | c75ecac5fdbe40e4aa951ce04724c4f03693240895 | 400 | 30.336 | 350.336 | 16.8 | 333.536 | 06M00000013745589 | 4249451 | 110kV萌山变电站
10kV杨庄闸线 | 东王村#2变 | 40902765 | 800649429 | 200 | 20.576 | 180.576 | 56.39 | 124.186 | 06M00000800649429 | 454831 | 110kV萌山变电站
10kV银都线 | 火炬盛泰广场配电室3号变压器 | 40267012 | 1900585089 | 630 | 21.4704 | 525.4704 | 0 | 525.4704 | 06M00001900585089 | 4293621 | 110kV后铺变电站
10kV银都线 | 银都怡景园#2变 | 51278720 | 800086315 | 800 | 49.536 | 689.536 | 0 | 689.536 | 06M00000800086315 | 176121399 | 110kV后铺变电站
10kV银都线 | 火炬庄园北#1 | 45311405 | 1900324174 | 1000 | 42.24 | 842.24 | 0 | 842.24 | 06M00001900324174 | 4327129 | 110kV后铺变电站
10kV银都线 | 银都怡心园东#1变 | 1887103 | 800086292 | 1000 | 77.92 | 877.92 | 0 | 877.92 | 06M00000800086292 | 4285527 | 110kV后铺变电站
10kV银都线 | 银都怡心园西#2变 | 51278712 | 800086326 | 630 | 74.4912 | 578.4912 | 0 | 578.4912 | 06M00000800086326 | 176121394 | 110kV后铺变电站
10kV银都线 | 银都锦碧园#2变 | 51278714 | 800086304 | 500 | 82.92 | 482.92 | 0 | 482.92 | 06M00000800086304 | 176121396 | 110kV后铺变电站
10kV银都线 | 银都锦碧园#1变 | 1887122 | 800086303 | 500 | 90.68 | 490.68 | 0 | 490.68 | 06M00000800086303 | 4289158 | 110kV后铺变电站
10kV银都线 | 火炬盛泰广场配电室1号变压器 | 40266932 | 1900585087 | 630 | 134.4672 | 638.4672 | 0 | 638.4672 | 06M00001900585087 | 4293623 | 110kV后铺变电站
10kV银都线 | 火炬盛泰广场配电室2号变压器 | 40266960 | 1900585088 | 630 | 58.968 | 562.968 | 0 | 562.968 | 06M00001900585088 | 4295913 | 110kV后铺变电站
10kV银都线 | 火炬庄园 | 45311410 | 800086338 | 1000 | 172.32 | 972.32 | 0 | 972.32 | 06M00000800086338 | 4327130 | 110kV后铺变电站
10kV银都线 | 银都锦秀园东#1变 | 1887026 | 800086282 | 500 | 88.72 | 488.72 | 0 | 488.72 | 06M00000800086282 | 4289154 | 110kV后铺变电站
10kV银都线 | 银都怡心园东#2变 | 51278710 | 800086294 | 1000 | 53.2 | 853.2 | 0 | 853.2 | 06M00000800086294 | 176121392 | 110kV后铺变电站
10kV银都线 | 银都锦秀园西#1变 | 1885573 | 800086318 | 500 | 57.16 | 457.16 | 0 | 457.16 | 06M00000800086318 | 4289150 | 110kV后铺变电站
10kV银都线 | 银都锦秀园东#2变 | 51278717 | 800086284 | 500 | 53.96 | 453.96 | 0 | 453.96 | 06M00000800086284 | 176121398 | 110kV后铺变电站
10kV银都线 | 银都怡景园#1变 | 1886996 | 800086311 | 800 | 132.672 | 772.672 | 0 | 772.672 | 06M00000800086311 | 234335 | 110kV后铺变电站
10kV银都线 | 银都怡心园西#1变 | 1887175 | 800086325 | 630 | 73.5336 | 577.5336 | 0 | 577.5336 | 06M00000800086325 | 4285523 | 110kV后铺变电站
10kV银都线 | 银都锦秀园西#2变 | 49324525 | 800086319 | 500 | 36.76 | 436.76 | 0 | 436.76 | 06M00000800086319 | 165395907 | 110kV后铺变电站
10kV银工Ⅰ线 | 老府庄村 | 1883389 | 1900320129 | 200 | 0 | 160 | 0 | 160 | 06M00001900320129 | 170265589 | 110kV金村变电站
10kV银工Ⅰ线 | 西稻营村 | 51381481 | 800091497 | 315 | 13.7088 | 265.7088 | 0 | 265.7088 | 06M00000800091497 | 176542339 | 110kV金村变电站
10kV银工Ⅰ线 | 东稻营村 | 50272929 | 800091507 | 200 | 7.152 | 167.152 | 0 | 167.152 | 06M00000800091507 | 170265209 | 110kV金村变电站
10kV银工Ⅰ线 | 东张庄村 | 51398748 | 800091512 | 200 | 4.384 | 164.384 | 0 | 164.384 | 06M00000800091512 | 176625644 | 110kV金村变电站
10kV银工Ⅰ线 | 杨厂村 | 1883386 | 800091502 | 200 | 38.16 | 198.16 | 0 | 198.16 | 06M00000800091502 | 205974 | 110kV金村变电站
10kV银工Ⅱ线 | 金村社区#4配#1变 | 41909723 | 1932006403 | 630 | 37.7496 | 541.7496 | 0 | 541.7496 | 06M00001932006403 | 4068991 | 110kV金村变电站
10kV银工Ⅱ线 | 金村社区#4配#3变 | 50244359 | 1932006405 | 630 | 31.6008 | 535.6008 | 0 | 535.6008 | 06M00001932006405 | 170142481 | 110kV金村变电站
10kV银工Ⅱ线 | 金村社区#4配#2变 | 41909714 | 1932006404 | 630 | 29.2824 | 533.2824 | 0 | 533.2824 | 06M00001932006404 | 4068991 | 110kV金村变电站
10kV银工Ⅱ线 | 海法制衣 | 1883491 | 1900078181 | 100 | 3.896 | 83.896 | 0 | 83.896 | 06M00001900078181 | 207995 | 110kV金村变电站
10kV银工Ⅱ线 | 金村社区#1配#1变 | 3754170 | 800199852 | 800 | 85.696 | 725.696 | 0 | 725.696 | 06M00000800199852 | 761872 | 110kV金村变电站
10kV银工Ⅱ线 | 金村社区#2配#1变 | 3754175 | 1900386526 | 800 | 64.768 | 704.768 | 0 | 704.768 | 06M00001900386526 | 761873 | 110kV金村变电站
10kV银工Ⅱ线 | 金村社区#3配#1变 | 50245831 | 1900386527 | 630 | 93.744 | 597.744 | 0 | 597.744 | 06M00001900386527 | 170146425 | 110kV金村变电站
10kV银青Ⅱ线 | 10kV银青Ⅱ线乔村排灌1号台架变 | 45137965 | 299f3b756c8741c3a883790551bb58ab3053099623 | 100 | 2.504 | 82.504 | 0 | 82.504 | 06M00000016687253 | 4302233 | 110kV金村变电站
10kV银青Ⅱ线 | 10kV银青Ⅱ线后寨村排灌1号台架变 | 46138306 | 8033f6977990409ebbea63d8b12221d80178392803 | 100 | 0.08 | 80.08 | 0 | 80.08 | 06M00000016687251 | 4302232 | 110kV金村变电站
10kV迎宾线 | 卞厂村1号变压器 | 45237855 | e2fe3368576c4dba905e8cc881274ddb0902602795 | 315 | 29.106 | 281.106 | 0 | 281.106 | 06M00000017129670 | 10907353 | 110kV柳行变电站
10kV迎宾线 | 郭厂台架变柱上变压器 | 51418158 | 9ea2b130-d78c-426f-b1e4-45928d8e497b | 400 | 32.512 | 352.512 | 0 | 352.512 | 06M80000229625850 | 176709995 | 110kV柳行变电站
10kV迎宾线 | 10kV迎宾线34-14-3G许厂西南箱变变压器 | 50174944 | a29c6dc731f84aa1996e5e6a163fdcfa4894202755 | 630 | 20.916 | 524.916 | 0 | 524.916 | 06M00000032071456 | 169671731 | 110kV柳行变电站
10kV迎宾线 | 卞厂新苑北2号变压器 | 45245291 | 074426aa04e14411a386fbc1c7ca8be66487275233 | 630 | 23.5368 | 527.5368 | 0 | 527.5368 | 06M00000017130042 | 8151016 | 110kV柳行变电站
10kV迎宾线 | 卞厂新苑#２ | 40068696 | 1900320191 | 630 | 54.0288 | 558.0288 | 0 | 558.0288 | 06M00001900320191 | 806939 | 110kV柳行变电站
10kV迎宾线 | 迎宾小区#2 | 45182912 | 1900318263 | 315 | 26.8884 | 278.8884 | 0 | 278.8884 | 06M00001900318263 | 31305129 | 110kV柳行变电站
10kV迎宾线 | 郭厂西 | 49102486 | 1900392970 | 315 | 26.0568 | 278.0568 | 23.85 | 254.2068 | 06M00001900392970 | 163772735 | 110kV柳行变电站
10kV迎宾线 | 迎宾小区#1 | 1888368 | 1900318250 | 315 | 40.1184 | 292.1184 | 0 | 292.1184 | 06M00001900318250 | 4305791 | 110kV柳行变电站
10kV迎宾线 | 10kV迎宾线34-15G许厂西1#配电室1号变压器 | 51239986 | 973f0b864b854c97a23231934a0cbc0f0763090845 | 400 | 12.544 | 332.544 | 0 | 332.544 | 06M00000032248914 | 175984742 | 110kV柳行变电站
10kV迎宾线 | 杨桥箱变箱式变1号配变 | 50298522 | eecefa9b-288a-4a1a-8124-883d66f77005 | 630 | 9.6264 | 513.6264 | 0 | 513.6264 | 06M80000050418949 | 170414557 | 110kV柳行变电站
10kV迎宾线 | 黄桥村东 | 40482952 | 1900513666 | 315 | 30.2148 | 282.2148 | 0 | 282.2148 | 06M00001900513666 | 201861 | 110kV柳行变电站
10kV迎宾线 | 卞厂新苑南2号变压器 | 45245287 | 6eb6512ff4bc49ffb13172c93dd1df154032017875 | 500 | 32.8 | 432.8 | 0 | 432.8 | 06M00000017129996 | 4317854 | 110kV柳行变电站
10kV迎宾线 | 10kV迎宾线34-21G许厂村委箱变变压器 | 46894770 | b65d33ed1941466eb114ddea3954467c8904737788 | 630 | 24.3936 | 528.3936 | 0 | 528.3936 | 06M00000032071464 | 156809452 | 110kV柳行变电站
10kV迎宾线 | 10kV迎宾线67-05G许厂架变 | 45536726 | db7127f1f825441dbd0524d37a6cd5f71428062155 | 400 | 27.616 | 347.616 | 0 | 347.616 | 06M00000015316214 | 169671147 | 110kV柳行变电站
10kV迎宾线 | 卞厂新苑#１ | 4914903 | 1900320190 | 630 | 69.3504 | 573.3504 | 0 | 573.3504 | 06M00001900320190 | 4318290 | 110kV柳行变电站
10kV迎宾线 | 陈厂村（四到户）公变1号变压器 | 45014581 | 4db44f0201024f92869aec8b6f2964394686892315 | 400 | 39.136 | 359.136 | 0 | 359.136 | 06M00000015316212 | 203708 | 110kV柳行变电站
10kV迎宾线 | 新村 | 44829747 | 0d012f23a97f4a4e864cf2b0bef7273d1421663126 | 315 | 43.974 | 295.974 | 0 | 295.974 | 06M00000014575953 | 4305789 | 110kV柳行变电站
10kV迎宾线 | 王厂 | 1886290 | 800092606 | 200 | 23.104 | 183.104 | 0 | 183.104 | 06M00000800092606 | 800032901 | 110kV柳行变电站
10kV迎宾线 | 10kV迎宾线郭厂西柱上变压器 | 47931994 | adbb6d46b8884dfe9cf3ff93711dbf044708166039 | 400 | 19.872 | 339.872 | 0 | 339.872 | 06M00000037963118 | 159289490 | 110kV柳行变电站
10kV迎宾线 | 10kV迎宾线皇桥分支25G皇桥架变 | 51226534 | e8861fe069bd49c8a93677b2958a97803076417149 | 400 | 21.536 | 341.536 | 0 | 341.536 | 06M00000016011032 | 175934080 | 110kV柳行变电站
10kV迎宾线 | 郭厂东 | 49574277 | 1900392956 | 400 | 34.144 | 354.144 | 0 | 354.144 | 06M00001900392956 | 166877149 | 110kV柳行变电站
10kV迎宾线 | 皇桥村东配电室1号配变 | 51233899 | c876e99c-ad9b-4f04-80a3-1cfe164209e8 | 400 | 34.432 | 354.432 | 0 | 354.432 | 06M80000208367603 | 175962545 | 110kV柳行变电站
10kV迎宾线 | 10kV迎宾线34-19G许厂西架变 | 51231914 | 53ce2038bc7f4275933aae08d2a700058076838568 | 400 | 22.88 | 342.88 | 0 | 342.88 | 06M00000032074433 | 201849 | 110kV柳行变电站
10kV迎宾线 | 郭厂村委箱变1号变压器 | 51218370 | 5ba27a835fc345308ea1f8cd33e93a342517994498 | 400 | 28.576 | 348.576 | 0 | 348.576 | 06M00000034428597 | 175908218 | 110kV柳行变电站
10kV渔皇线 | 10kV渔皇线济安南颂运中心配电室1号变压器 | 42084710 | 1932008091 | 800 | 160.576 | 800.576 | 0 | 800.576 | 06M00001932008091 | 1932008090 | 110kV文体变电站
10kV渔皇线 | 10kV渔皇线荣誉南颂运中心配电室3号变压器 | 50222199 | 1932008146 | 800 | 43.008 | 683.008 | 0 | 683.008 | 06M00001932008146 | 169988073 | 110kV文体变电站
10kV渔皇线 | 10kV渔皇线济安南颂运东配电室2号变压器 | 49570441 | 1932008174 | 800 | 53.504 | 693.504 | 0 | 693.504 | 06M00001932008174 | 1932008172 | 110kV文体变电站
10kV渔皇线 | 10kV渔皇线荣誉南颂运北配电室1号变压器 | 50222223 | 1932008193 | 800 | 35.584 | 675.584 | 0 | 675.584 | 06M00001932008193 | 169988446 | 110kV文体变电站
10kV渔皇线 | 10kV渔皇线济安南颂运东配电室1号变压器 | 49529197 | 1932008175 | 800 | 45.888 | 685.888 | 0 | 685.888 | 06M00001932008175 | 166524394 | 110kV文体变电站
10kV渔皇线 | 10kV渔皇线荣誉南颂运南配电室#2变压器 | 42084889 | 1932008183 | 800 | 113.216 | 753.216 | 0 | 753.216 | 06M00001932008183 | 1932008182 | 110kV文体变电站
10kV渔皇线 | 10kV渔皇线荣誉南颂运北配电室2号变压器 | 42084898 | 1932008192 | 800 | 46.08 | 686.08 | 0 | 686.08 | 06M00001932008192 | 1932008190 | 110kV文体变电站
10kV渔皇线 | 10kV渔皇线荣誉南颂运北配电室3号变压器 | 51069450 | 1932008191 | 800 | 27.712 | 667.712 | 0 | 667.712 | 06M00001932008191 | 175077000 | 110kV文体变电站
10kV渔皇线 | 10kV渔皇线济安南颂运西配电室1号变压器 | 42084804 | 1932008166 | 800 | 119.744 | 759.744 | 0 | 759.744 | 06M00001932008166 | 1932008164 | 110kV文体变电站
10kV渔皇线 | 10kV渔皇线荣誉南颂运中心配电室2号变压器 | 42085228 | 1932008147 | 800 | 184.768 | 824.768 | 0 | 824.768 | 06M00001932008147 | 1932008145 | 110kV文体变电站
10kV渔皇线 | 10kV渔皇线济安南颂运东配电室3号变压器 | 49526034 | 1932008173 | 800 | 59.328 | 699.328 | 0 | 699.328 | 06M00001932008173 | 166498760 | 110kV文体变电站
10kV御城线 | 10kV御城线十二中101G如意新世纪中心配电室2号变压器 | 47432145 | 47d7b3e9f0704f73a6aaa16ab9d04d645913482724 | 800 | 25.152 | 665.152 | 0 | 665.152 | 06M00000035611330 | 157066498 | 110kV后铺变电站
10kV御城线 | 森泰御城东#1变 | 1887871 | 800145048 | 800 | 29.568 | 669.568 | 0 | 669.568 | 06M00000800145048 | 4305795 | 110kV后铺变电站
10kV御城线 | 10kV御城线十二中101G如意新世纪中心配电室1号变压器 | 47432138 | e0f29514c7bd4560b033547647019e2f9501945572 | 400 | 28.8 | 348.8 | 0 | 348.8 | 06M00000035611268 | 157066468 | 110kV后铺变电站
10kV御城线 | 10kV如意新世纪2#配电室1号变压器 | 47452977 | 1977d5f618734e62b7418026f84083929303408638 | 1000 | 21.44 | 821.44 | 0 | 821.44 | 06M00000035623565 | 157214069 | 110kV后铺变电站
10kV御城线 | 红星森泰南配电室#3变 | 50280257 | 1932002023 | 800 | 27.264 | 667.264 | 0 | 667.264 | 06M00001932002023 | 170309323 | 110kV后铺变电站
10kV御城线 | 10kV如意新世纪2#配电室2号变压器 | 47452990 | 0305bb6c1ba14bdcbd0e65a4c3ecccc40218562873 | 800 | 20.544 | 660.544 | 0 | 660.544 | 06M00000035623567 | 157214232 | 110kV后铺变电站
10kV御城线 | 红星森泰南配电室#1变 | 51278703 | 1932002021 | 800 | 33.728 | 673.728 | 0 | 673.728 | 06M00001932002021 | 176121388 | 110kV后铺变电站
10kV御城线 | 10kV御城线十二中101G如意新世纪中心配电室3号变压器 | 47432149 | 2bb746dbf7214aee888c2834fbfb04a23924416215 | 800 | 29.44 | 669.44 | 0 | 669.44 | 06M00000035611398 | 157438439 | 110kV后铺变电站
10kV御城线 | 红星森泰北配电室#3变 | 50280241 | 1932002026 | 800 | 32.448 | 672.448 | 0 | 672.448 | 06M00001932002026 | 170309304 | 110kV后铺变电站
10kV御城线 | 森泰御城南#2变 | 17092400 | 800145051 | 630 | 116.5248 | 620.5248 | 0 | 620.5248 | 06M00000800145051 | 800035455 | 110kV后铺变电站
10kV御城线 | 红星森泰南配电室#2变 | 41427681 | 1932002022 | 800 | 23.552 | 663.552 | 0 | 663.552 | 06M00001932002022 | 4328182 | 110kV后铺变电站
10kV御城线 | 红星森泰北配电室#2变 | 41427693 | 1932002025 | 800 | 23.232 | 663.232 | 0 | 663.232 | 06M00001932002025 | 4037940 | 110kV后铺变电站
10kV御城线 | 红星森泰北配电室#1变 | 51278705 | 1932002024 | 800 | 37.632 | 677.632 | 0 | 677.632 | 06M00001932002024 | 176121389 | 110kV后铺变电站
10kV御城线 | 森泰御城开闭所#2 | 39724217 | 1900006226 | 800 | 71.744 | 711.744 | 0 | 711.744 | 06M00001900006226 | 157186290 | 110kV后铺变电站
10kV御城线 | 森泰御城东#2变 | 13199911 | 800145049 | 800 | 115.52 | 755.52 | 0 | 755.52 | 06M00000800145049 | 4305793 | 110kV后铺变电站
10kV御城线 | 森泰御城开闭所#1 | 1887874 | 1900006222 | 800 | 118.528 | 758.528 | 0 | 758.528 | 06M00001900006222 | 4305797 | 110kV后铺变电站
10kV御都线 | 10kV御都线豪庭御都北配电室3号变压器 | 51046156 | 1932009527 | 800 | 52.928 | 692.928 | 0 | 692.928 | 06M00001932009527 | 174964328 | 110kV文体变电站
10kV御都线 | 10kV御都线豪庭御都北配电室2号变压器 | 51046190 | 1932009526 | 800 | 40.192 | 680.192 | 0 | 680.192 | 06M00001932009526 | 174964335 | 110kV文体变电站
10kV御都线 | 10kV知遇线济安南书香名邸西配电室2号变压器 | 49714873 | c0c0f31e544f4e608bde6721cde7b65f5628719320 | 1000 | 84.64 | 884.64 | 0 | 884.64 | 06M00000009888623 | 167655845 | 110kV文体变电站
10kV御都线 | 10kV御都线豪庭御都西配电室1号变压器 | 50194277 | 1932009537 | 800 | 62.592 | 702.592 | 0 | 702.592 | 06M00001932009537 | 169760460 | 110kV文体变电站
10kV御都线 | 10kV知遇线济安南书香名邸中心配电室3号配电变压器 | 49712554 | 0b40f841329346ceafe64282b342609a4102683925 | 1000 | 75.36 | 875.36 | 0 | 875.36 | 06M00000009888527 | 167636122 | 110kV文体变电站
10kV御都线 | 10kV御都线豪庭御都北配电室1号变压器 | 51047044 | 1932009525 | 800 | 42.624 | 682.624 | 0 | 682.624 | 06M00001932009525 | 31305138 | 110kV文体变电站
10kV御都线 | 10kV御都线豪庭御都中心配电室3号变压器 | 42182051 | 1932009510 | 800 | 117.056 | 757.056 | 0 | 757.056 | 06M00001932009510 | 1932009367 | 110kV文体变电站
10kV御都线 | 10kV知遇线济安南书香名邸西配电室3号变压器 | 49714465 | 6a6108e7ee5948c4bcd5ea806983baac5028553092 | 1000 | 101.76 | 901.76 | 0 | 901.76 | 06M00000009888619 | 167654326 | 110kV文体变电站
10kV御都线 | 10kV知遇线济安南书香名邸中心配电室1号配电变压器 | 49713615 | 881b8854764945299acb8a528b9eccd66416644639 | 1000 | 104 | 904 | 0 | 904 | 06M00000009888611 | 167650274 | 110kV文体变电站
10kV御都线 | 10kV知遇线济安南书香名邸中心配电室2号配电变压器 | 49459616 | c048a5b546de4c1d9d6a469d6c72ae8a0881524892 | 1000 | 90.88 | 890.88 | 0 | 890.88 | 06M00000009888531 | 4177468 | 110kV文体变电站
10kV御都线 | 10kV知遇线济安南书香名邸西配电室1号变压器 | 43668870 | b5eea018c4bf4da294dfaf1d33b65d623696670564 | 1000 | 101.12 | 901.12 | 0 | 901.12 | 06M00000009888629 | 4177456 | 110kV文体变电站
10kV御都线 | 10kV御都线豪庭御都西配电室2号变压器 | 44737054 | 1932009536 | 800 | 80.96 | 720.96 | 0 | 720.96 | 06M00001932009536 | 30883821 | 110kV文体变电站
10kV园区Ⅰ线 | 疃里乡矿山村 | 1491210 | 800518822 | 400 | 25.312 | 345.312 | 65.235 | 280.077 | 06M00000800518822 | 455958 | 110kV王石变电站
10kV园区Ⅰ线 | 10kV园区Ⅰ线矿山村4号台架变 | 49533295 | 9c4ebd32b16644c88de210c52e32e6b28721120995 | 400 | 11.104 | 331.104 | 132.335 | 198.769 | 06M00000039653607 | 166533352 | 110kV王石变电站
10kV园区Ⅰ线 | 矿山中变 | 46060751 | 96cec88395b64a5681fbe7351f6f52a75359719692 | 400 | 24.896 | 344.896 | 45.91 | 298.986 | 06M00000027818922 | 4097629 | 110kV王石变电站
10kV园区Ⅰ线 | 10kV园区Ⅰ线后张村排灌3号台架变 | 45129823 | 4262c2984fd0464b9c0b3bc8794309c08824016927 | 100 | 0.288 | 80.288 | 0 | 80.288 | 06M00000016682505 | 4300645 | 110kV王石变电站
10kV园区Ⅰ线 | 矿山村 | 42402927 | 800712905 | 400 | 22.272 | 342.272 | 82.6 | 259.672 | 06M00000800712905 | 4097607 | 110kV王石变电站
10kV园区Ⅰ线 | 10kV园区Ⅰ线后张村排灌2号台架变 | 45129829 | 38e2185f096549eb83a5b6f807b8d1283262130531 | 100 | 0.088 | 80.088 | 0 | 80.088 | 06M00000016682503 | 4300647 | 110kV王石变电站
10kV园区Ⅰ线 | 10kV园区Ⅰ线矿山村6号台架变 | 49513639 | 7685e7893048430a83d5f6d45675ab162481619989 | 400 | 36.384 | 356.384 | 313.48 | 42.904 | 06M00000039653611 | 166393030 | 110kV王石变电站
10kV园区Ⅰ线 | 10kV园区Ⅰ线后张村排灌1号台架变 | 45129834 | 8dc6693648ae4d1ba5c0dd2c101a71c78334465697 | 100 | 0.048 | 80.048 | 0 | 80.048 | 06M00000016682501 | 4300650 | 110kV王石变电站
10kV园区Ⅰ线 | 10kV园区Ⅰ线矿山村5号台架变 | 49513559 | 60fa27c67bbc4461be4e058a62a6e15b2270092680 | 400 | 35.392 | 355.392 | 264.1 | 91.292 | 06M00000039653609 | 166393022 | 110kV王石变电站
10kV袁庄线 | 10kV袁庄线袁三村公用台架变 | 46853662 | b418232705254ac4ac1d6ad496fabc668150708448 | 400 | 15.456 | 335.456 | 0 | 335.456 | 06M00000032340297 | 155479907 | 110kV嵫山变电站
10kV袁庄线 | 10kV颜店线曹街村排灌1号台架变 | 45119656 | 936919ac1930466490d6e949c42cfb256124589238 | 100 | 2.472 | 82.472 | 0 | 82.472 | 06M00000016575471 | 4298311 | 110kV嵫山变电站
10kV袁庄线 | 10kV袁庄线袁庄分支袁三村400kVA公变 | 46036983 | f10973ced39d45baa30762949c0b8a7b8128348767 | 400 | 24.032 | 344.032 | 5.2 | 338.832 | 06M00000027369496 | 800034851 | 110kV嵫山变电站
10kV袁庄线 | 10kV颜店线窦街村排灌2号台架变 | 45121012 | dab6bf7dac0a433fb331c2230601e20e6158660281 | 200 | 1.296 | 161.296 | 0 | 161.296 | 06M00000016575557 | 4298663 | 110kV嵫山变电站
10kV袁庄线 | 10kV袁庄线孔屯村排灌1号台架变 | 45119684 | c8debcf8b74f4e9392bcd4d281c2ae129763834559 | 100 | 1.28 | 81.28 | 0 | 81.28 | 06M00000016574947 | 4298322 | 110kV嵫山变电站
10kV袁庄线 | 孔屯村 | 1886117 | 800084666 | 315 | 27.0144 | 279.0144 | 15.6 | 263.4144 | 06M00000800084666 | 800031624 | 110kV嵫山变电站
10kV袁庄线 | 窦街村400kVA台架变 | 43235368 | 543fb020708a1076124f405275014f543f92b32372 | 400 | 28.256 | 348.256 | 5.2 | 343.056 | 06M00000000104968 | 4144157 | 110kV嵫山变电站
10kV袁庄线 | 曹街村台区200kVA | 1886460 | 800087017 | 200 | 14.656 | 174.656 | 8.16 | 166.496 | 06M00000800087017 | 800039002 | 110kV嵫山变电站
10kV袁庄线 | 10kV袁庄线北王屯3号台区 | 51702741 | b3c47d5b-304d-4382-a2b9-fa9a13f23946 | 400 | 0 | 320 | 0 | 320 | 06M80000295910081 | 0 | 110kV嵫山变电站
10kV袁庄线 | 元四村200kVA公用变 | 1886308 | 800084643 | 200 | 21.328 | 181.328 | 0 | 181.328 | 06M00000800084643 | 800033042 | 110kV嵫山变电站
10kV袁庄线 | 窦街村公用变 | 1886115 | 800087027 | 315 | 22.4028 | 274.4028 | 0 | 274.4028 | 06M00000800087027 | 800031622 | 110kV嵫山变电站
10kV袁庄线 | 10kV袁庄线袁一村排灌1号台架变 | 45119873 | 5f839f79c57b4efe830f1d2ecdf55ef06415584625 | 100 | 0.032 | 80.032 | 0 | 80.032 | 06M00000016574997 | 4298341 | 110kV嵫山变电站
10kV袁庄线 | 北王屯公变315 | 41632758 | 1932003766 | 315 | 21.7728 | 273.7728 | 18.7 | 255.0728 | 06M00001932003766 | 4046363 | 110kV嵫山变电站
10kV袁庄线 | 孔屯村400kVA公用变间隔配电变压器 | 43272302 | b26325d0f88a0c76114facb650014fb26317361357 | 400 | 19.072 | 339.072 | 10 | 329.072 | 06M00000000284772 | 4147803 | 110kV嵫山变电站
10kV袁庄线 | 10kV袁庄线孔屯村3号台区 | 51702738 | ab729e4e-7501-4f7b-9a13-83fc35885f29 | 400 | 0 | 320 | 0 | 320 | 06M80000295886874 | 0 | 110kV嵫山变电站
10kV袁庄线 | 颜店镇袁一村台区 | 1885997 | 800084669 | 400 | 24.384 | 344.384 | 15.6 | 328.784 | 06M00000800084669 | 800030793 | 110kV嵫山变电站
10kV袁庄线 | 10kV袁庄线袁庄分支22支5G袁二村台架变 | 44465187 | 335a1ce6e0dc4b729c65e924bb2f8e044639343487 | 200 | 11.04 | 171.04 | 31.2 | 139.84 | 06M00000012784825 | 4240003 | 110kV嵫山变电站
10kV袁庄线 | 10kV袁庄线孔屯村排灌2号台架变 | 45119708 | 110193cb45d545c094a6a30de4a2c09f5990053184 | 100 | 0.584 | 80.584 | 0 | 80.584 | 06M00000016574949 | 4298329 | 110kV嵫山变电站
10kV袁庄线 | 北王屯村台区 | 1886462 | 800084626 | 200 | 21.504 | 181.504 | 5.2 | 176.304 | 06M00000800084626 | 800039004 | 110kV嵫山变电站
10kV袁庄线 | 10kV袁庄线袁二村排灌1号台架变 | 45119867 | df0885ba135a4d889d4ae4790cb0a7580652095735 | 100 | 0.616 | 80.616 | 0 | 80.616 | 06M00000016574951 | 4298340 | 110kV嵫山变电站
10kV袁庄线 | 元二村台区公变 | 1887838 | 800084653 | 200 | 14.976 | 174.976 | 0 | 174.976 | 06M00000800084653 | 800035279 | 110kV嵫山变电站
10kV袁庄线 | 元一村公用变315 | 41632754 | 1932003765 | 315 | 14.7924 | 266.7924 | 10.4 | 256.3924 | 06M00001932003765 | 4046361 | 110kV嵫山变电站
10kV袁庄线 | 10kV颜店线窦街村排灌1号台架变 | 45120533 | 612f08c7fa774e6b9cdf67483db725e93780779640 | 200 | 4.784 | 164.784 | 0 | 164.784 | 06M00000016575475 | 4298505 | 110kV嵫山变电站
10kV袁庄线 | 10kV袁庄线曹街村公用台架变 | 46853630 | 97992408e5f2480489ef71e70eac59315480900253 | 200 | 11.6 | 171.6 | 0 | 171.6 | 06M00000032340295 | 155479788 | 110kV嵫山变电站
10kV袁庄线 | 10kV袁庄线袁三村排灌1号台架变 | 45119820 | 2f7bfcdf0c034206917d3a40301f30091356043366 | 100 | 0.032 | 80.032 | 0 | 80.032 | 06M00000016574953 | 4298336 | 110kV嵫山变电站
10kV越河线 | 杨家园 | 1886782 | 800083479 | 500 | 46.72 | 446.72 | 0 | 446.72 | 06M00000800083479 | 233774 | 110kV西郊变电站
10kV越河线 | 龙行小区#2变 | 51245733 | 800144099 | 400 | 49.216 | 369.216 | 0 | 369.216 | 06M00000800144099 | 176017329 | 110kV西郊变电站
10kV越河线 | 忠心闸台架变 | 1886717 | 800105799 | 315 | 30.7944 | 282.7944 | 0 | 282.7944 | 06M00000800105799 | 157030342 | 110kV西郊变电站
10kV越河线 | 越秀园 | 1886715 | 800083469 | 630 | 97.5744 | 601.5744 | 0 | 601.5744 | 06M00000800083469 | 233550 | 110kV西郊变电站
10kV越河线 | 吉安南组团东#1变 | 1887074 | 800083508 | 500 | 154 | 554 | 0 | 554 | 06M00000800083508 | 422950 | 110kV西郊变电站
10kV越河线 | 越河市场南 | 46013379 | 1900265827 | 630 | 49.6944 | 553.6944 | 0 | 553.6944 | 06M00001900265827 | 31542615 | 110kV西郊变电站
10kV越河线 | 皇经阁雅居配电室2号变压器 | 51308228 | 1359ab06e4f9469f8896fa1ee55743349555603201 | 630 | 26.6112 | 530.6112 | 0 | 530.6112 | 06M00000016099939 | 176194222 | 110kV西郊变电站
10kV越河线 | 修验场变 | 1886784 | 1932004015 | 630 | 12.7008 | 516.7008 | 0 | 516.7008 | 06M00001932004015 | 175774902 | 110kV西郊变电站
10kV越河线 | 10kV越河线柳行分支02G越河市场架变 | 45974529 | be3361d9c82f42b397990533af7fe1bc2236108664 | 400 | 32.608 | 352.608 | 0 | 352.608 | 06M00000026095909 | 30372458 | 110kV西郊变电站
10kV越河线 | 华能电厂东苑1号箱变1号变压器 | 47251496 | f86b0d8927794b91b3499c923b26fdbb5570796838 | 800 | 25.792 | 665.792 | 0 | 665.792 | 06M00000034813505 | 52342412 | 110kV西郊变电站
10kV越河线 | 龙行小区#1变 | 1886710 | 800083460 | 500 | 55.32 | 455.32 | 0 | 455.32 | 06M00000800083460 | 233544 | 110kV西郊变电站
10kV越河线 | 华能电厂东苑2号箱变1号变压器 | 49583542 | 1e64c1417e284050a0340dd7f7b707ec2435312579 | 800 | 50.432 | 690.432 | 0 | 690.432 | 06M00000034813513 | 166916963 | 110kV西郊变电站
10kV越河线 | 越河市场北 | 1886912 | 1900265791 | 500 | 66.32 | 466.32 | 0 | 466.32 | 06M00001900265791 | 423061 | 110kV西郊变电站
10kV越河线 | 修验场办公#1 | 1886230 | 1932004016 | 500 | 64.64 | 464.64 | 0 | 464.64 | 06M00001932004016 | 423040 | 110kV西郊变电站
10kV越河线 | 龙行小区西台架变 | 3906073 | 1900146956 | 400 | 43.904 | 363.904 | 0 | 363.904 | 06M00001900146956 | 778073 | 110kV西郊变电站
10kV越河线 | 柳行支36-06G架变400kVA柱上变压器 | 49574369 | 43e3e745-8bd2-42ee-b6a3-b722aa0efd45 | 400 | 58.432 | 378.432 | 0 | 378.432 | 06M80000004785388 | 233540 | 110kV西郊变电站
10kV越河线 | 吉安南组团东#2变 | 51245736 | 800083509 | 500 | 156.64 | 556.64 | 0 | 556.64 | 06M00000800083509 | 176017330 | 110kV西郊变电站
10kV越河线 | 1号变压器 | 44218693 | ba633ce31ed947b1a1e56bcb2e4c25027893178705 | 500 | 113.08 | 513.08 | 0 | 513.08 | 06M00000011922745 | 423230 | 110kV西郊变电站
10kV越河线 | 皇经阁雅居 | 1886590 | 800122943 | 630 | 32.6088 | 536.6088 | 0 | 536.6088 | 06M00000800122943 | 800039824 | 110kV西郊变电站
10kV越河线 | 皇经阁台架变 | 1886707 | 800149578 | 400 | 42.88 | 362.88 | 0 | 362.88 | 06M00000800149578 | 233526 | 110kV西郊变电站
10kV运河线 | 10kV运河线28G运河印染南架变 | 45671103 | 21e6720ab2d6446abf110adf9f84771d6470190374 | 250 | 11.74 | 211.74 | 0 | 211.74 | 06M00000019421347 | 157030344 | 110kV西郊变电站
10kV运河线 | 10kV运河线42#G外滩大公馆1#中心配电室1号变压器 | 46883127 | 010df8b2d4d1427da2cbad24c5f86d223097187717 | 800 | 50.816 | 690.816 | 0 | 690.816 | 06M00000029357364 | 156615327 | 110kV西郊变电站
10kV运河线 | 华能电厂中苑2号箱变1号变压器 | 49309616 | ab4f43a8aade402aac9326f85861a1a57137506415 | 400 | 22.24 | 342.24 | 0 | 342.24 | 06M00000034815720 | 165331568 | 110kV西郊变电站
10kV运河线 | 10kV运河线42#G外滩大公馆2#东配电室1号变压器 | 46883141 | 764780d357ee44fc8572ca0f408e86f48512569828 | 800 | 31.744 | 671.744 | 0 | 671.744 | 06M00000029357168 | 156615389 | 110kV西郊变电站
10kV运河线 | 10kV新华盛基国际配电室3号变压器 | 51225112 | 6f07db406f824939b88b3db98fa2cea51963936894 | 630 | 27.0648 | 531.0648 | 0 | 531.0648 | 06M00000011095792 | 175928075 | 110kV西郊变电站
10kV运河线 | 10kV太西鲁抗南箱变1号变压器 | 6539534 | 1900148916 | 500 | 62.52 | 462.52 | 0 | 462.52 | 06M00001900148916 | 851101 | 110kV西郊变电站
10kV运河线 | 华能电厂南苑2号箱变1号变压器 | 49583425 | cb5bd89a9b5d486a9351b9291df1f38a6635849056 | 400 | 63.776 | 383.776 | 0 | 383.776 | 06M00000034849376 | 166916463 | 110kV西郊变电站
10kV运河线 | 10kV济安台箱变1号变压器 | 3329185 | 1900264482 | 500 | 18.28 | 418.28 | 0 | 418.28 | 06M00001900264482 | 7786139 | 110kV西郊变电站
10kV运河线 | 华能电厂中苑3号箱变1号变压器 | 51225110 | 89285de49b8b48a495543320a85673707555914813 | 400 | 85.728 | 405.728 | 0 | 405.728 | 06M00000034815728 | 175928073 | 110kV西郊变电站
10kV运河线 | 10kV运河线42#G外滩大公馆1#中心配电室3号变压器 | 49705359 | 46557bd3242b4743aa7087f40e8a4b8f2021699587 | 800 | 42.048 | 682.048 | 0 | 682.048 | 06M00000029357368 | 167605074 | 110kV西郊变电站
10kV运河线 | 10kV新华盛基国际配电室2号变压器 | 50207226 | c24b2419eea844c785a08810ea38dc512970883102 | 630 | 21.0672 | 525.0672 | 0 | 525.0672 | 06M00000011095796 | 169847827 | 110kV西郊变电站
10kV运河线 | 10kV运河线华能电厂中苑中心配电室1号变压器 | 51339446 | 9cb6ea7682804a97a0740c8654beded70838730825 | 1000 | 34.8 | 834.8 | 0 | 834.8 | 06M00000034817212 | 165331568 | 110kV西郊变电站
10kV运河线 | 10kV运河线华能电厂中苑中心配电室2号变压器 | 49309572 | bc8a638fb9774b07b3e74a733136e7897008190327 | 1000 | 121.12 | 921.12 | 0 | 921.12 | 06M00000034817214 | 31305136 | 110kV西郊变电站
10kV运河线 | 华能电厂中苑1号箱变1号变压器 | 49298450 | 49c1fb70c37b4597a2eefc6c04b5e95e1323343571 | 400 | 37.248 | 357.248 | 0 | 357.248 | 06M00000034815714 | 165295137 | 110kV西郊变电站
10kV运河线 | 10kV运河线40G运河璟苑小区中心配电室3号变压器 | 49700206 | ab09218fbf684f03b184511d6bb928762376755704 | 800 | 26.752 | 666.752 | 0 | 666.752 | 06M00000042014162 | 167585131 | 110kV西郊变电站
10kV运河线 | 10kV新华盛基国际配电室1号变压器 | 44064787 | 102d4700e26d4f5793aa5952a468634e2434916826 | 630 | 27.4176 | 531.4176 | 0 | 531.4176 | 06M00000011095800 | 4206008 | 110kV西郊变电站
10kV运河线 | 10kV运河线42#G外滩大公馆2#东配电室3号变压器 | 49705597 | 2730c724ae92407186086bb57d3977909612766334 | 800 | 68.352 | 708.352 | 0 | 708.352 | 06M00000029357172 | 167606440 | 110kV西郊变电站
10kV运河线 | 10kV运河线40G运河璟苑小区中心配电室4号变压器 | 49700296 | d6116c47833d48c6ba736ae91b3937678748067998 | 800 | 28.608 | 668.608 | 0 | 668.608 | 06M00000042014164 | 167585280 | 110kV西郊变电站
10kV运河线 | 10kV运河线40G运河璟苑小区中心配电室2号变压器 | 49698114 | b82942e4a8b04140aa9f804f1565fb1e7538285091 | 800 | 41.92 | 681.92 | 0 | 681.92 | 06M00000042014160 | 167584961 | 110kV西郊变电站
10kV运河线 | 10kV运河线42#G外滩大公馆2#东配电室2号变压器 | 49705489 | 788d53dfaa7441dfb57bc6467c4b29910069343479 | 800 | 62.784 | 702.784 | 0 | 702.784 | 06M00000029357170 | 167606014 | 110kV西郊变电站
10kV运河线 | 10kV运河线42#G外滩大公馆1#中心配电室2号变压器 | 49705187 | cb79b267d79548cfa73d805de3462bc97612639378 | 800 | 46.016 | 686.016 | 0 | 686.016 | 06M00000029357366 | 167604222 | 110kV西郊变电站
10kV运河线 | 10kV运河线40G运河璟苑小区中心配电室1号变压器 | 48813958 | f311723307d943dda7582a2110c7d3894182142152 | 800 | 19.84 | 659.84 | 0 | 659.84 | 06M00000042014158 | 162800884 | 110kV西郊变电站
10kV运河线 | 华能电厂南苑1号箱变1号变压器 | 47251586 | 3f05f9ecfac6408fa13610957ebfe6cf3774970867 | 400 | 49.952 | 369.952 | 0 | 369.952 | 06M00000034849374 | 8148734 | 110kV西郊变电站
10kV枣店阁线 | 太和东变压器 | 1886810 | 1900278645 | 500 | 75.48 | 475.48 | 0 | 475.48 | 06M00001900278645 | 422984 | 110kV市中变电站
10kV枣店阁线 | 青莲小区 | 1886868 | 800105944 | 630 | 118.0872 | 622.0872 | 0 | 622.0872 | 06M00000800105944 | 423292 | 110kV市中变电站
10kV枣店阁线 | 枣店阁西配电室配电变压器 | 44056982 | c357100f85684e9aab8970dae3f6eb523114785587 | 500 | 105.08 | 505.08 | 0 | 505.08 | 06M00000010796792 | 4205682 | 110kV市中变电站
10kV枣店阁线 | 10kV兴泉线太和桥支09-05G小河东台架变 | 1886621 | 800105975 | 500 | 25.52 | 425.52 | 0 | 425.52 | 06M00000800105975 | 422971 | 110kV市中变电站
10kV枣店阁线 | 太和桥#2 | 51246241 | 800105947 | 315 | 59.6736 | 311.6736 | 0 | 311.6736 | 06M00000800105947 | 176026702 | 110kV市中变电站
10kV枣店阁线 | 太和桥#1 | 40104286 | 800105946 | 400 | 59.136 | 379.136 | 0 | 379.136 | 06M00000800105946 | 423262 | 110kV市中变电站
10kV枣店阁线 | 太白万佳北#1变 | 4783118 | 1900149457 | 800 | 40.192 | 680.192 | 0 | 680.192 | 06M00001900149457 | 802929 | 110kV市中变电站
10kV枣店阁线 | 太和桥南 | 1887077 | 800105637 | 500 | 92.44 | 492.44 | 0 | 492.44 | 06M00000800105637 | 234457 | 110kV市中变电站
10kV枣店阁线 | 太白万佳北#2变 | 51339425 | 1900149458 | 800 | 35.968 | 675.968 | 0 | 675.968 | 06M00001900149458 | 802929 | 110kV市中变电站
10kV枣店阁线 | 太白万佳南#2变 | 51246248 | 1900149433 | 630 | 70.7112 | 574.7112 | 0 | 574.7112 | 06M00001900149433 | 176026705 | 110kV市中变电站
10kV枣店阁线 | 太白万佳南#1变 | 4744038 | 1900149429 | 630 | 54.7344 | 558.7344 | 0 | 558.7344 | 06M00001900149429 | 802852 | 110kV市中变电站
10kV站西线 | 10kV站西线10G恒通检测架变 | 50987731 | ae22299e6d89416fbb2b7fca20aae6233475053787 | 400 | 0.992 | 320.992 | 0 | 320.992 | 06M00000041996651 | 800026901 | 110kV南郊变电站
10kV站西线 | 10kV站西线津浦运河西岸#2变 | 51046183 | 1900255695 | 500 | 32.24 | 432.24 | 0 | 432.24 | 06M00001900255695 | 174964333 | 110kV南郊变电站
10kV站西线 | 10kV站西线八铺愉苑变压器 | 1889415 | 800105027 | 630 | 71.7192 | 575.7192 | 0 | 575.7192 | 06M00000800105027 | 800026651 | 110kV南郊变电站
10kV站西线 | 10kV站西线津浦运河西岸#1变 | 5315953 | 1900255687 | 500 | 38.28 | 438.28 | 0 | 438.28 | 06M00001900255687 | 839884 | 110kV南郊变电站
10kV站西线 | 10kV站西线张营分支12G张营配电室#2变 | 47129749 | cdb30cc8a5764b16bbe13cf51cfe429f6103863055 | 400 | 34.016 | 354.016 | 0 | 354.016 | 06M00000032238357 | 157024325 | 110kV南郊变电站
10kV站西线 | 10kV站西线张营北（农电)(四到户）变压器 | 50982037 | 1932015131 | 400 | 29.696 | 349.696 | 0 | 349.696 | 06M00001932015131 | 174632634 | 110kV南郊变电站
10kV站西线 | 10kV站西线张营东(农电)变压器 | 50982047 | 1900395284 | 400 | 41.28 | 361.28 | 0 | 361.28 | 06M00001900395284 | 174632637 | 110kV南郊变电站
10kV站西线 | 10kV站西线张营分支13-2G张营北箱变变压器 | 47130202 | c2e23827697f46259a370aa901f77ae53698747603 | 630 | 27.8712 | 531.8712 | 0 | 531.8712 | 06M00000031745695 | 157024347 | 110kV南郊变电站
10kV站西线 | 10kV站西线张营分支12G张营配电室#1变 | 50982054 | 363d0bc486214aa89302bf88fa9576000641242624 | 400 | 0 | 320 | 0 | 320 | 06M00000012035979 | 174632639 | 110kV南郊变电站
10kV站西线 | 10kV站西线张营村委西架变 | 51004099 | 1932014267 | 400 | 0.128 | 320.128 | 0 | 320.128 | 06M00001932014267 | 174632663 | 110kV南郊变电站
10kV长安线 | 长安花园#3配电室#1变 | 49588085 | 800141764 | 1000 | 100.72 | 900.72 | 0 | 900.72 | 06M00000800141764 | 166956695 | 110kV北郊变电站
10kV长安线 | 长安花园#5配电室#1变压器 | 41454874 | 1932002768 | 1000 | 63.04 | 863.04 | 0 | 863.04 | 06M00001932002768 | 4040062 | 110kV北郊变电站
10kV长安线 | 长安花园#2配电室#2变 | 49588241 | 800141701 | 1000 | 47.52 | 847.52 | 0 | 847.52 | 06M00000800141701 | 166957936 | 110kV北郊变电站
10kV长安线 | 长安花园#3配电室#2变 | 3165919 | 800141765 | 1000 | 83.36 | 883.36 | 0 | 883.36 | 06M00000800141765 | 611609 | 110kV北郊变电站
10kV长安线 | 长安花园#4配电室#2变 | 49588024 | 800141767 | 800 | 63.488 | 703.488 | 0 | 703.488 | 06M00000800141767 | 166955598 | 110kV北郊变电站
10kV长安线 | 长安花园中心配电室#2变 | 50442407 | 800141702 | 800 | 178.56 | 818.56 | 0 | 818.56 | 06M00000800141702 | 572671 | 110kV北郊变电站
10kV长安线 | 长安花园#5配电室#3变压器 | 51232389 | 1932002769 | 630 | 48.0816 | 552.0816 | 0 | 552.0816 | 06M00001932002769 | 175957636 | 110kV北郊变电站
10kV长安线 | 长安花园#4配电室#1变 | 3073733 | 800141766 | 800 | 93.504 | 733.504 | 0 | 733.504 | 06M00000800141766 | 7683610 | 110kV北郊变电站
10kV长安线 | 济安亚龙配电室(户表改造） | 4390222 | 1900392142 | 1000 | 12.16 | 812.16 | 0 | 812.16 | 06M00001900392142 | 796532 | 110kV北郊变电站
10kV长安线 | 长安花园中心配电室#1变 | 50448993 | 800116533 | 800 | 107.648 | 747.648 | 0 | 747.648 | 06M00000800116533 | 171483331 | 110kV北郊变电站
10kV长安线 | 长安花园#2配电室#1变 | 4079878 | 800141700 | 1000 | 60.48 | 860.48 | 0 | 860.48 | 06M00000800141700 | 789847 | 110kV北郊变电站
10kV长虹线 | 长虹小区北#2公变 | 40001688 | 800109633 | 800 | 86.016 | 726.016 | 0 | 726.016 | 06M00000800109633 | 6661557 | 220kV高新变电站
10kV长虹线 | 长虹小区北#1公变 | 1887060 | 800109632 | 800 | 182.4 | 822.4 | 0 | 822.4 | 06M00000800109632 | 234435 | 220kV高新变电站
10kV长虹线 | 睿湖美景小区2#配电室1号配变 | 51104095 | e73c0d4f-54be-4afd-a297-24d8e640f7b4 | 200 | 0.304 | 160.304 | 0 | 160.304 | 06M80000059522748 | 1615127 | 220kV高新变电站
10kV长虹线 | 睿湖美景#1配电室1号配变 | 50361354 | 46774146-0b1e-482b-98bc-e3a8380fe3a3 | 1000 | 29.28 | 829.28 | 0 | 829.28 | 06M80000059429782 | 1615125 | 220kV高新变电站
10kV长虹线 | 睿湖美景#1配电室2号配变 | 50361357 | 49e81b40-1fb9-4bc7-be1e-b054ec4a086d | 1000 | 14.32 | 814.32 | 0 | 814.32 | 06M80000059429783 | 1615126 | 220kV高新变电站
10kV长虹线 | 长虹小区南#1公变 | 1887059 | 800109634 | 630 | 160.1208 | 664.1208 | 0 | 664.1208 | 06M00000800109634 | 6661555 | 220kV高新变电站
10kV长虹线 | 长虹小区南#2公变 | 40002563 | 800109635 | 630 | 102.6648 | 606.6648 | 0 | 606.6648 | 06M00000800109635 | 234433 | 220kV高新变电站
10kV长庆线 | 史营村配电室（南） | 49661569 | 1900393046 | 400 | 4.992 | 324.992 | 10 | 314.992 | 06M00001900393046 | 167385187 | 35kV王因变电站
10kV长庆线 | 后韩变压器 | 1884335 | 1900170208 | 315 | 27.72 | 279.72 | 0 | 279.72 | 06M00001900170208 | 535804 | 35kV王因变电站
10kV长庆线 | 韩坡变压器 | 1886018 | 800087117 | 315 | 13.8852 | 265.8852 | 0 | 265.8852 | 06M00000800087117 | 800031162 | 35kV王因变电站
10kV长庆线 | 10kV长庆线后韩400kVA台架变2 | 49675357 | 1b42775dd00146f2972677f28163f7b50250016709 | 400 | 14.944 | 334.944 | 0 | 334.944 | 06M00000029636437 | 167469142 | 35kV王因变电站
10kV长庆线 | 10kV长庆线孙楼2#400kVA变压器 | 51381984 | 1364327b-4df1-4249-b3d6-e7adfe1477de | 400 | 5.536 | 325.536 | 0 | 325.536 | 06M80000002372840 | 176530816 | 35kV王因变电站
10kV长庆线 | 陈庄公变 | 40073788 | 1900324665 | 315 | 40.6728 | 292.6728 | 0 | 292.6728 | 06M00001900324665 | 202800 | 35kV王因变电站
10kV长庆线 | 兴隆庄变压器 | 1882923 | 800091390 | 400 | 27.008 | 347.008 | 0 | 347.008 | 06M00000800091390 | 203694 | 35kV王因变电站
10kV长庆线 | 戏楼村(四到户）公变 | 1887916 | 800091385 | 400 | 55.808 | 375.808 | 0 | 375.808 | 06M00000800091385 | 202526 | 35kV王因变电站
10kV长庆线 | 10kV长庆线申街台架变 | 48971615 | f4d459d7e757401da01066b0e86666f17597150825 | 400 | 21.824 | 341.824 | 17.44 | 324.384 | 06M00000052268208 | 535651 | 35kV王因变电站
10kV长庆线 | 郭营村(四到户）1号公变 | 49595226 | 1900393022 | 315 | 19.908 | 271.908 | 0 | 271.908 | 06M00001900393022 | 166998041 | 35kV王因变电站
10kV长庆线 | 魏庙3号台架变 | 49595469 | bab5ae9045f94e598571b0cb33d307c97690600276 | 400 | 16.544 | 336.544 | 21.4 | 315.144 | 06M00000033625376 | 167001159 | 35kV王因变电站
10kV长庆线 | 魏庙村（四到户）公变 | 1886315 | 1900393089 | 315 | 9.324 | 261.324 | 11.44 | 249.884 | 06M00001900393089 | 800033103 | 35kV王因变电站
10kV长庆线 | 10kV长庆线丁庄2号台架变 | 46976245 | 07ccfe4ad2f641d8a55e436e9831920b2117097284 | 200 | 2.4 | 162.4 | 0 | 162.4 | 06M00000031990244 | 157011954 | 35kV王因变电站
10kV长庆线 | 前韩变压器 | 2275327 | 800091319 | 315 | 10.5336 | 262.5336 | 0 | 262.5336 | 06M00000800091319 | 535995 | 35kV王因变电站
10kV长庆线 | 丁庄变压器 | 1884331 | 800091314 | 200 | 7.008 | 167.008 | 0 | 167.008 | 06M00000800091314 | 535802 | 35kV王因变电站
10kV长庆线 | 10kV长庆线魏庙315kVA台架变 | 49584679 | feb484d11c2d45ca8650380ae090d73b0402793813 | 400 | 13.312 | 333.312 | 25.92 | 307.392 | 06M00000028106372 | 166921624 | 35kV王因变电站
10kV长庆线 | 郭营变压器 | 49588676 | 800090941 | 200 | 18.352 | 178.352 | 0 | 178.352 | 06M00000800090941 | 800032941 | 35kV王因变电站
10kV长庆线 | 街头3号台架变 | 47239206 | ae3e92eaaa2044e080bc6f46aa913aca5847331461 | 400 | 21.216 | 341.216 | 0 | 341.216 | 06M00000033625374 | 157028627 | 35kV王因变电站
10kV长庆线 | 钱村 | 4914944 | 1900320147 | 400 | 20.8 | 340.8 | 0 | 340.8 | 06M00001900320147 | 806945 | 35kV王因变电站
10kV长庆线 | 10kV长庆线前候400kVA台架变 | 49584852 | 8e51b5e7fc464080997e8a6d63de7fe03668586231 | 400 | 30.464 | 350.464 | 0 | 350.464 | 06M00000030154575 | 166922386 | 35kV王因变电站
10kV长庆线 | 北许变压器 | 1885213 | 800088676 | 200 | 15.728 | 175.728 | 0 | 175.728 | 06M00000800088676 | 202755 | 35kV王因变电站
10kV长庆线 | 10kV长庆线后侯315kVA台架变 | 49598253 | c10296e9e2a64a41a7f86798459a10e14488574654 | 400 | 15.008 | 335.008 | 0 | 335.008 | 06M00000028106370 | 167027843 | 35kV王因变电站
10kV长庆线 | 后候村（四到户）公变 | 1884323 | 1900320192 | 315 | 27.8712 | 279.8712 | 0 | 279.8712 | 06M00001900320192 | 535801 | 35kV王因变电站
10kV长庆线 | 10kV长庆线丁庄3号台架变 | 46972254 | 89143bc5af2943469b306f65a298ac250750220778 | 400 | 6.368 | 326.368 | 0 | 326.368 | 06M00000031990266 | 157011546 | 35kV王因变电站
10kV长庆线 | 孙楼变压器 | 1886559 | 800091380 | 315 | 15.8508 | 267.8508 | 0 | 267.8508 | 06M00000800091380 | 536027 | 35kV王因变电站
10kV长庆线 | 10kV长庆线史营台架变 | 49595497 | d2f17b74602e4c96818acf45d7eba0365468049973 | 400 | 8.8 | 328.8 | 0 | 328.8 | 06M00000052937712 | 167001879 | 35kV王因变电站
10kV长庆线 | 店子变压器 | 1886520 | 800091375 | 315 | 49.3164 | 301.3164 | 0 | 301.3164 | 06M00000800091375 | 203066 | 35kV王因变电站
10kV长庆线 | 北沟变压器 | 1884310 | 800091365 | 200 | 6.08 | 166.08 | 0 | 166.08 | 06M00000800091365 | 535992 | 35kV王因变电站
10kV长庆线 | 1号变压器 | 44277535 | 7cdfd1cce01448fcab7cb20bf26676917762349973 | 400 | 25.76 | 345.76 | 0 | 345.76 | 06M00000012152966 | 800031201 | 35kV王因变电站
10kV长庆线 | 东郭营3号台架变 | 49583189 | 88cf650e7d5a43338bce22befe662a3d5894658540 | 400 | 22.784 | 342.784 | 0 | 342.784 | 06M00000033625368 | 166915131 | 35kV王因变电站
10kV长庆线 | 10kV长庆线戏楼200kVA台架变 | 49583162 | 93a27fd37ba348c9955b82459df1e8012036240533 | 200 | 18.64 | 178.64 | 0 | 178.64 | 06M00000030154573 | 166915106 | 35kV王因变电站
10kV长庆线 | 史营变压器 | 1886027 | 800091353 | 400 | 18.112 | 338.112 | 18 | 320.112 | 06M00000800091353 | 800031207 | 35kV王因变电站
10kV赵村线 | 廉庄村委配电室变压器 | 49664314 | 1932018250 | 400 | 36.48 | 356.48 | 0 | 356.48 | 06M00001932018250 | 167399131 | 110kV南郊变电站
10kV赵村线 | 廉庄(农电) | 49670223 | 1900394488 | 400 | 41.6 | 361.6 | 0 | 361.6 | 06M00001900394488 | 167426144 | 110kV南郊变电站
10kV知音线 | 10kV知音线北湖区新城发展大厦充电站西箱变变压器 | 51455206 | f41a5cbde6674430a2d433b3aaa202669108961739 | 630 | 0.8568 | 504.8568 | 0 | 504.8568 | 06M00000025447836 | 176872473 | 110kV文体变电站
10kV知遇线 | 辛庄村 | 1888303 | 1900395260 | 160 | 14.1184 | 142.1184 | 0 | 142.1184 | 06M00001900395260 | 800037703 | 110kV文体变电站
10kV知遇线 | 10kV知遇线251D-01GL李楼西架变 | 44363423 | 2f43f4fd7c2943cb88428a85043fc55d4242455116 | 500 | 17.56 | 417.56 | 0 | 417.56 | 06M00000012426188 | 4232771 | 110kV文体变电站
10kV知遇线 | 辛庄村照明 | 1888288 | 1900395288 | 315 | 53.7012 | 305.7012 | 0 | 305.7012 | 06M00001900395288 | 800037671 | 110kV文体变电站
10kV知遇线 | 10kV知遇线谭岗村1号台架变（拆迁村） | 50951922 | a79c7a07-bb9c-45fd-a574-c25b5a5307d1 | 50 | 0.556 | 40.556 | 0 | 40.556 | 06M80000159447620 | 174608844 | 110kV文体变电站
10kV知遇线 | 10kV知遇线李楼东箱变#1B | 47476398 | f0ef9ace5ff549adba19fbf51fea13475718282832 | 630 | 62.748 | 566.748 | 0 | 566.748 | 06M00000032240430 | 157282496 | 110kV文体变电站
10kV知遇线 | 李楼村照明 | 1888282 | 1900395199 | 400 | 15.296 | 335.296 | 0 | 335.296 | 06M00001900395199 | 800037657 | 110kV文体变电站
10kV知遇线 | 10kV知遇线241B-15G许庄北架变 | 45666585 | 24220164de9a47d2aca039392f18f01c8874535883 | 400 | 24.288 | 344.288 | 0 | 344.288 | 06M00000020498081 | 8148592 | 110kV文体变电站
10kV智源线 | 兖州经济开发区职工社区2号变压器 | 51345922 | 1932018790 | 630 | 47.4264 | 551.4264 | 0 | 551.4264 | 06M00001932018790 | 176331606 | 110kV兖西变电站
10kV智源线 | 兖州经济开发区职工社区1号变压器 | 43086346 | 1932018787 | 630 | 19.908 | 523.908 | 0 | 523.908 | 06M00001932018787 | 4132564 | 110kV兖西变电站
10kV中红Ⅰ线 | 渔山小区架变 | 50771337 | 29ecb060-c6cc-4c4f-899f-0977ec5c3133 | 400 | 51.712 | 371.712 | 0 | 371.712 | 06M80000108724154 | 173551766 | 110kV市中变电站
10kV中红Ⅰ线 | 渔山小区#2 | 51217503 | 800106000 | 630 | 92.0808 | 596.0808 | 0 | 596.0808 | 06M00000800106000 | 175905619 | 110kV市中变电站
10kV中红Ⅰ线 | 渔山小区#1 | 1886676 | 800105998 | 1000 | 70.64 | 870.64 | 0 | 870.64 | 06M00000800105998 | 233445 | 110kV市中变电站
10kV中红Ⅰ线 | 医疗器械 | 1885811 | 800106008 | 500 | 121.28 | 521.28 | 0 | 521.28 | 06M00000800106008 | 800029621 | 110kV市中变电站
10kV中红Ⅰ线 | 州后街变压器 | 40438648 | 1900676105 | 630 | 50.8032 | 554.8032 | 0 | 554.8032 | 06M00001900676105 | 1008915 | 110kV市中变电站
10kV中红Ⅰ线 | 厦桥东 | 1887041 | 800106006 | 500 | 114.84 | 514.84 | 0 | 514.84 | 06M00000800106006 | 234402 | 110kV市中变电站
10kV中红Ⅰ线 | 潘家楼箱式变1号配变 | 51650449 | b7d61808-8f59-4a41-849a-6357d6d5a382 | 630 | 0 | 504 | 0 | 504 | 06M80000285176959 | 233437 | 110kV市中变电站
10kV中红Ⅰ线 | 10kV中红Ⅰ线市府一宿舍1号变压器间隔 | 49382378 | a725f547-f385-4d27-bf91-359581e77b92 | 630 | 70.1568 | 574.1568 | 0 | 574.1568 | 06M80000001408961 | 423059 | 110kV市中变电站
10kV中红Ⅰ线 | 于大街 | 44988856 | 3b62c0336d054282832018130a2840d14453325446 | 630 | 46.1664 | 550.1664 | 0 | 550.1664 | 06M00000015792967 | 4284955 | 110kV市中变电站
10kV中红Ⅰ线 | 10kV中红Ⅰ线市府一宿舍2号变压器 | 49382411 | 5b5ece37-66ff-4108-bfb0-821e6009cb0c | 630 | 70.1568 | 574.1568 | 0 | 574.1568 | 06M80000001408962 | 423059 | 110kV市中变电站
10kV中红Ⅱ线 | 水口子 | 1886672 | 800087658 | 500 | 99.08 | 499.08 | 0 | 499.08 | 06M00000800087658 | 4298677 | 110kV市中变电站
10kV中红Ⅱ线 | 红星花园#2 | 51200259 | 800106102 | 400 | 40.448 | 360.448 | 0 | 360.448 | 06M00000800106102 | 175819875 | 110kV市中变电站
10kV中红Ⅱ线 | 市政府充电桩台架变 | 51484215 | 2a4f311c021746a2a26face2a3649cab7501943679 | 400 | 28.32 | 348.32 | 0 | 348.32 | 06M00000015779482 | 423178 | 110kV市中变电站
10kV中红Ⅱ线 | 10kV中红Ⅱ线22G鲁能新苑配电室2号变压器 | 49720442 | 6e91fc0959da49b2aa39c956e638b4fb5655764381 | 1000 | 58.56 | 858.56 | 0 | 858.56 | 06M00000032908532 | 167697044 | 110kV市中变电站
10kV中红Ⅱ线 | 10kV中红Ⅱ线22G鲁能新苑配电室1号变压器 | 47194688 | 1095bd65efeb43a884c959266dbec77f5442145154 | 1000 | 35.52 | 835.52 | 0 | 835.52 | 06M00000032908534 | 90603276 | 110kV市中变电站
10kV中红Ⅱ线 | 卫监街西 | 40248030 | 1900443195 | 630 | 95.1048 | 599.1048 | 0 | 599.1048 | 06M00001900443195 | 20278408 | 110kV市中变电站
10kV中红Ⅱ线 | 红西豪丰南箱变变压器 | 43091995 | 1932018807 | 630 | 69.3 | 573.3 | 0 | 573.3 | 06M00001932018807 | 7473976 | 110kV市中变电站
10kV中红Ⅱ线 | 红西土城配电室变压器 | 3601704 | 1900147645 | 630 | 28.6272 | 532.6272 | 0 | 532.6272 | 06M00001900147645 | 724545 | 110kV市中变电站
10kV中红Ⅱ线 | 水口子南 | 1886680 | 800106103 | 400 | 118.112 | 438.112 | 0 | 438.112 | 06M00000800106103 | 233471 | 110kV市中变电站
10kV中红Ⅱ线 | 市府一宿舍 | 1886900 | 1900394328 | 315 | 22.302 | 274.302 | 0 | 274.302 | 06M00001900394328 | 423178 | 110kV市中变电站
10kV中红Ⅱ线 | 甄家街 | 46767966 | 5759449be5574bbc868bd589cd09d63f8626960785 | 500 | 83.04 | 483.04 | 0 | 483.04 | 06M00000031386320 | 233451 | 110kV市中变电站
10kV中红Ⅱ线 | 卫监街 | 1886855 | 800087664 | 400 | 52.288 | 372.288 | 0 | 372.288 | 06M00000800087664 | 423088 | 110kV市中变电站
10kV中红Ⅱ线 | 党校 | 1885891 | 800133035 | 630 | 89.208 | 593.208 | 0 | 593.208 | 06M00000800133035 | 800030211 | 110kV市中变电站
10kV中红Ⅱ线 | 警校宿舍箱变1号变压器 | 44929258 | 2a0467df94264b9f9bf513ec0f1b831b6366976547 | 500 | 12.44 | 412.44 | 0 | 412.44 | 06M00000014971875 | 8151399 | 110kV市中变电站
10kV中红Ⅱ线 | 嘉隆新苑南#1 | 1887005 | 800106096 | 500 | 54.16 | 454.16 | 0 | 454.16 | 06M00000800106096 | 234351 | 110kV市中变电站
10kV中红Ⅱ线 | 红星花园#1 | 1886825 | 800106101 | 500 | 60.2 | 460.2 | 0 | 460.2 | 06M00000800106101 | 234112 | 110kV市中变电站
10kV中红Ⅱ线 | 更道街 | 44988836 | a7ce9069c86f403aba91ba911697b51b1875566757 | 400 | 73.312 | 393.312 | 0 | 393.312 | 06M00000015737759 | 423031 | 110kV市中变电站
10kV中红Ⅱ线 | 嘉隆新苑南#2 | 51200262 | 800106097 | 500 | 55.16 | 455.16 | 0 | 455.16 | 06M00000800106097 | 175819876 | 110kV市中变电站
10kV中红Ⅱ线 | 党校箱变变压器 | 51200256 | 75ae4f08a52b4736975bf6c448dfc5168899100327 | 630 | 52.9704 | 556.9704 | 0 | 556.9704 | 06M00000050581202 | 175819874 | 110kV市中变电站
10kV中湖线 | 八里营西南 | 39724138 | 1900395343 | 1000 | 81.92 | 881.92 | 0 | 881.92 | 06M00001900395343 | 951957 | 110kV中开变电站
10kV中湖线 | 10kV中湖线#29-1G八里营东箱变变压器 | 47039273 | 112a39a6ee49410cbc77b9dcba7b86a17648455403 | 630 | 42.6888 | 546.6888 | 0 | 546.6888 | 06M00000033632583 | 157015681 | 110kV中开变电站
10kV中湖线 | 10kV中湖线22-2G八里营北架变 | 44715653 | bb7089bef6ab44a7aa9a4e3bb1d3417f9024281270 | 400 | 50.144 | 370.144 | 0 | 370.144 | 06M00000014729187 | 4262785 | 110kV中开变电站
10kV中湖线 | 八里营北（农电）（四到户）配电室#1变压器 | 43105054 | 1932018022 | 1000 | 53.92 | 853.92 | 0 | 853.92 | 06M00001932018022 | 169341248 | 110kV中开变电站
10kV中湖线 | 洸河八里营西台架变 | 51274865 | c14e6294-c401-437c-88d3-57a88556b7c7 | 400 | 19.456 | 339.456 | 0 | 339.456 | 06M80000203443937 | 176110674 | 110kV中开变电站
10kV中湖线 | 蒋屯村（农电）（四到户）配电室变压器 | 46753526 | 1932018007 | 630 | 68.4936 | 572.4936 | 0 | 572.4936 | 06M00001932018007 | 20902938 | 110kV中开变电站
10kV中湖线 | 天元城中心配电室1号变压器 | 44510596 | 43d545d27f1b4eeaae2d7935f0d4afc05285411550 | 400 | 39.104 | 359.104 | 0 | 359.104 | 06M00000013087828 | 4243816 | 110kV中开变电站
10kV中湖线 | 八里营东南箱变变压器 | 51411900 | 1900662859 | 630 | 84.924 | 588.924 | 0 | 588.924 | 06M00001900662859 | 1048128 | 110kV中开变电站
10kV中湖线 | 八里营社区 | 3425960 | 800135709 | 630 | 76.104 | 580.104 | 0 | 580.104 | 06M00000800135709 | 21059525 | 110kV中开变电站
10kV中湖线 | 济邹八里营北区变压器 | 5184716 | 1900148359 | 630 | 39.0096 | 543.0096 | 0 | 543.0096 | 06M00001900148359 | 835042 | 110kV中开变电站
10kV中湖线 | 八里营西南配电室2号变压器 | 51240282 | c26dce021d514267890c9e47838821c00060449023 | 1000 | 29.52 | 829.52 | 0 | 829.52 | 06M00000034447368 | 175985281 | 110kV中开变电站
10kV中湖线 | 10kV中湖线八里营分支#1G八里营中箱变变压器 | 47039531 | c235988fedc34aeb818c9bbd6d566c558224553898 | 630 | 69.6024 | 573.6024 | 0 | 573.6024 | 06M00000033632783 | 157015682 | 110kV中开变电站
10kV中湖线 | 八里营西北配电室变压器 | 41285729 | 1900644728 | 630 | 14.0616 | 518.0616 | 0 | 518.0616 | 06M00001900644728 | 1048190 | 110kV中开变电站
10kV中湖线 | 10kV中湖线29-4G八里营东南架变 | 46733630 | b0f52a5eb17b458bbd785ab221f5aae85866073631 | 630 | 34.8768 | 538.8768 | 0 | 538.8768 | 06M00000030405480 | 157032283 | 110kV中开变电站
10kV中湖线 | 济邹八里营北配电室变压器 | 1889280 | HFL451795d5-7a9d-4ac0-893c-2648fd824946 | 630 | 21.6216 | 525.6216 | 0 | 525.6216 | 06M00000002504081 | 800013802 | 110kV中开变电站
10kV中湖线 | 10kV中湖线#20-2G八里营西北架变 | 46997728 | 0dfc9beda5474f87a4460e57bc6c9a9a8153064195 | 400 | 48.032 | 368.032 | 0 | 368.032 | 06M00000033639330 | 157013656 | 110kV中开变电站
10kV中湖线 | 八里营社区配电室3号变压器 | 51240058 | 9a2ccf6c188d456a84c556e5fbcc6d8c5895325375 | 630 | 77.0112 | 581.0112 | 0 | 581.0112 | 06M00000034447346 | 175984867 | 110kV中开变电站
10kV中湖线 | 天元城中心配电室2号变压器 | 44510600 | 3dcb977f260046b39dbd4ccffff598625579867056 | 630 | 97.7256 | 601.7256 | 0 | 601.7256 | 06M00000013087830 | 176211055 | 110kV中开变电站
10kV中湖线 | 洸河八里营西箱变 | 42514794 | 1932015333 | 400 | 40.992 | 360.992 | 0 | 360.992 | 06M00001932015333 | 4108572 | 110kV中开变电站
10kV中湖线 | 配电室2号变压器 | 47039947 | d35fc0566b3541a89d8cc684818fc7bc1109347182 | 630 | 31.1976 | 535.1976 | 0 | 535.1976 | 06M00000033632351 | 157015696 | 110kV中开变电站
10kV中炬线 | 海南东路北架变 | 5306885 | 1900149743 | 400 | 47.936 | 367.936 | 0 | 367.936 | 06M00001900149743 | 31649350 | 110kV中开变电站
10kV中炬线 | 海南东路南 | 5306891 | 1900149741 | 630 | 76.608 | 580.608 | 0 | 580.608 | 06M00001900149741 | 838099 | 110kV中开变电站
10kV中炬线 | 香港龙翔配电室变压器 | 1885876 | 1900149722 | 500 | 43.32 | 443.32 | 0 | 443.32 | 06M00001900149722 | 800030101 | 110kV中开变电站
10kV中炬线 | 海南火炬配电室变压器 | 1885540 | 1900149728 | 315 | 30.7944 | 282.7944 | 0 | 282.7944 | 06M00001900149728 | 800027871 | 110kV中开变电站
10kV中绿Ⅰ线 | 南区7号西配电室4号变压器 | 49909003 | c7382031c05c45669ce7d9ea6ae3db218290034370 | 400 | 28.608 | 348.608 | 0 | 348.608 | 06M00000041341286 | 168860582 | 110kV中开变电站
10kV中绿Ⅰ线 | 10kV中绿Ⅰ线101G南区8号中心配电室2号变压器 | 51209717 | ba1b3c0b62bd41e28ba54839bd9c26c23120649340 | 1000 | 68.56 | 868.56 | 0 | 868.56 | 06M00000036474148 | 175866339 | 110kV中开变电站
10kV中绿Ⅰ线 | 南区7号西配电室2号变压器 | 49908965 | a621eee61c0148809821ffc2e4bd4c6a0955593469 | 409 | 54.3806 | 381.5806 | 0 | 381.5806 | 06M00000041341282 | 168860565 | 110kV中开变电站
10kV中绿Ⅰ线 | 10kV中绿Ⅰ线101G中心配电室4号变压器 | 51209729 | be8af1872b9f4ab9b8efed68f27034bd4881097319 | 1000 | 33.6 | 833.6 | 0 | 833.6 | 06M00000032709697 | 175866351 | 110kV中开变电站
10kV中绿Ⅰ线 | 10kV中绿Ⅰ线101东北配电室4号变压器 | 51308235 | 059c59a5-64c2-4892-a9a0-6249a484afd0 | 1000 | 47.2 | 847.2 | 0 | 847.2 | 06M80000003889382 | 176194226 | 110kV中开变电站
10kV中绿Ⅰ线 | 北区2号配电室2号配变 | 49528102 | 7ddbb09f-b8a4-467b-80d8-85b67636e477 | 1000 | 48.72 | 848.72 | 0 | 848.72 | 06M80000003890472 | 166521736 | 110kV中开变电站
10kV中绿Ⅰ线 | 北区2号配电室3号配变 | 49527991 | b6916e89-9670-4b6f-adf3-8d0e16a8a289 | 1000 | 11.44 | 811.44 | 0 | 811.44 | 06M80000003891906 | 166521693 | 110kV中开变电站
10kV中绿Ⅰ线 | 10kV中绿Ⅰ线101G西南配电室3号变压器 | 51209727 | 4589da471a6549d3be3e6ba3c7f4daf01844663349 | 1000 | 32.64 | 832.64 | 0 | 832.64 | 06M00000033733458 | 175866349 | 110kV中开变电站
10kV中绿Ⅰ线 | 10kV中绿Ⅰ线101东北配电室2号变压器 | 51209725 | ad50ded698114dc286fa453d719ddb677064398240 | 1000 | 44.88 | 844.88 | 0 | 844.88 | 06M00000032706566 | 175866347 | 110kV中开变电站
10kV中绿Ⅰ线 | 北区2号配电室4号配变 | 49527889 | c1557b95-ef47-46bc-8ee6-e0f4678fbcf1 | 1000 | 13.12 | 813.12 | 0 | 813.12 | 06M80000003891903 | 166521225 | 110kV中开变电站
10kV中绿Ⅰ线 | 10kV中绿Ⅰ线101东北配电室3号变压器 | 50211868 | 92ee795c-2295-45f0-902e-c82fbee86a21 | 1000 | 78.08 | 878.08 | 0 | 878.08 | 06M80000003889390 | 169882551 | 110kV中开变电站
10kV中绿Ⅰ线 | 10kV中绿Ⅰ线101G中心配电室2号变压器 | 51209721 | a855c906b57f454d9affea53de7c6e4b5481003635 | 1000 | 45.44 | 845.44 | 0 | 845.44 | 06M00000032709661 | 175866343 | 110kV中开变电站
10kV中绿Ⅰ线 | 10kV中绿Ⅰ线101G南区8号中心配电室1号变压器 | 47598882 | 2d9d151fcaa54083ac94b92420cece1e2064055229 | 1000 | 49.2 | 849.2 | 0 | 849.2 | 06M00000036474146 | 157820107 | 110kV中开变电站
10kV中绿Ⅰ线 | 南区7号西配电室3号变压器 | 49908984 | a01bd411470d4403bc40470841efc13d7479821848 | 410 | 30.9304 | 358.9304 | 0 | 358.9304 | 06M00000041341284 | 168860575 | 110kV中开变电站
10kV中绿Ⅰ线 | 10kV中绿Ⅰ线101G南区8号中心配电室4号变压器 | 50211929 | e7896ac0cc0f4a24a2b2af785d94a2eb6116551553 | 1000 | 44.96 | 844.96 | 0 | 844.96 | 06M00000036474152 | 169883275 | 110kV中开变电站
10kV中绿Ⅰ线 | 10kV中绿Ⅰ线101G南区8号中心配电室3号变压器 | 51209719 | 8fb3d5bb6e364c8fbc32de82887c0c8a0085070910 | 1000 | 56.72 | 856.72 | 0 | 856.72 | 06M00000036474150 | 175866341 | 110kV中开变电站
10kV中绿Ⅰ线 | 10kV中绿Ⅰ线101G西南配电室4号变压器 | 47003974 | 2e92ad51330d4b188b285c4929a2593e4215298819 | 1000 | 51.68 | 851.68 | 0 | 851.68 | 06M00000033733460 | 157014145 | 110kV中开变电站
10kV中绿Ⅰ线 | 10kV中绿Ⅰ线101中心配电室1号变压器 | 46908262 | 112de11a96464ecab8858541971579131498947546 | 1000 | 50.8 | 850.8 | 0 | 850.8 | 06M00000032709653 | 156891588 | 110kV中开变电站
10kV中绿Ⅰ线 | 南区7号西配电室1号变压器 | 48663602 | 6b509a92df244e0ca21c099841ab35de8664039365 | 408 | 47.8829 | 374.2829 | 0 | 374.2829 | 06M00000041341280 | 162491028 | 110kV中开变电站
10kV中绿Ⅰ线 | 北区2号配电室1号配变 | 49528161 | d415888a-8bf1-4272-847b-f60704d8046e | 1000 | 41.2 | 841.2 | 0 | 841.2 | 06M80000003890471 | 166521895 | 110kV中开变电站
10kV中绿Ⅰ线 | 10kV中绿Ⅰ线101东北配电室1号变压器 | 46908226 | fa402f8d0fcc46b4a90a633e42241aa36930767927 | 1000 | 36.64 | 836.64 | 0 | 836.64 | 06M00000032706524 | 156891278 | 110kV中开变电站
10kV中绿Ⅰ线 | 10kV中绿Ⅰ线101G西南配电室2号变压器 | 50211886 | 5818cfb7bd8e4d2cbac20438124096819525155435 | 1000 | 80.88 | 880.88 | 0 | 880.88 | 06M00000033733456 | 169882888 | 110kV中开变电站
10kV中绿Ⅰ线 | 10kV中绿Ⅰ线101G东南配电室1号变压器 | 46908240 | 0a3e91b81b164bdd96afcede395f70399355145866 | 1000 | 37.28 | 837.28 | 0 | 837.28 | 06M00000032706663 | 156891280 | 110kV中开变电站
10kV中绿Ⅰ线 | 10kV中绿Ⅰ线101G中心配电室3号变压器 | 50211877 | 5d14f0f933f546b69e6400fe7106f85b9635046316 | 1000 | 50.24 | 850.24 | 0 | 850.24 | 06M00000032709689 | 169882862 | 110kV中开变电站
10kV中绿Ⅰ线 | 10kV中绿Ⅰ线101G东南配电室2号变压器 | 51209723 | f7c8f86388cb44808766c8d5223d2ff35975765874 | 1000 | 41.2 | 841.2 | 0 | 841.2 | 06M00000032706665 | 175866345 | 110kV中开变电站
10kV中绿Ⅱ线 | 济邹绿地公馆北配电室2号变压器 | 51339520 | 60c7689a3f0d4878815f520e04b4a9144304737455 | 1000 | 73.12 | 873.12 | 0 | 873.12 | 06M00000010603912 | 4193571 | 110kV中开变电站
10kV中绿Ⅱ线 | 济邹绿地公馆南配电室1号变压器 | 43900866 | 7e1f3e41d6c64ef292e45ee48b0dc3cc7089135233 | 800 | 49.92 | 689.92 | 0 | 689.92 | 06M00000010603872 | 4193609 | 110kV中开变电站
10kV中绿Ⅱ线 | 济邹绿地公馆北配电室4号变压器 | 50211920 | e4bb7839fbd94313918400a79ea80b347897439313 | 1000 | 55.76 | 855.76 | 0 | 855.76 | 06M00000010603908 | 169883188 | 110kV中开变电站
10kV中绿Ⅱ线 | 济邹绿地公馆中心配电室2号变压器 | 49908843 | abf67d1f43b344cfa71396ba5ea0c0849307992362 | 800 | 65.6 | 705.6 | 0 | 705.6 | 06M00000010603812 | 168860518 | 110kV中开变电站
10kV中绿Ⅱ线 | 济邹绿地公馆北配电室1号变压器 | 43900417 | 064b50d4532843cf93667c84d9c3722f4926686912 | 1000 | 89.68 | 889.68 | 0 | 889.68 | 06M00000010603914 | 4193571 | 110kV中开变电站
10kV中绿Ⅱ线 | 济邹绿地公馆中心配电室3号变压器 | 49908877 | abf3115540a8473886a4c20b394d40c64680288267 | 800 | 33.28 | 673.28 | 0 | 673.28 | 06M00000010603810 | 168860539 | 110kV中开变电站
10kV中绿Ⅱ线 | 济邹绿地公馆北配电室3号变压器 | 51232397 | 0bfa61a2d8054e39bdb2c077d39f75245167128687 | 1000 | 59.84 | 859.84 | 0 | 859.84 | 06M00000010603910 | 175957641 | 110kV中开变电站
10kV中绿Ⅱ线 | 济邹绿地公馆南配电室3号变压器 | 50211943 | ccbb4224e9884bf8ac277d606de811c71115156249 | 800 | 23.296 | 663.296 | 0 | 663.296 | 06M00000010603866 | 169883525 | 110kV中开变电站
10kV中绿Ⅱ线 | 济邹绿地公馆南配电室2号变压器 | 51339522 | f9d82abd095f427e85d678399602b7c91685033657 | 800 | 53.312 | 693.312 | 0 | 693.312 | 06M00000010603868 | 4193609 | 110kV中开变电站
10kV中绿Ⅱ线 | 济邹绿地公馆中心配电室1号变压器 | 43900856 | f878a652aa83442e9a4270bfb2358ae53750824044 | 800 | 53.504 | 693.504 | 0 | 693.504 | 06M00000010603828 | 4193606 | 110kV中开变电站
10kV中山Ⅰ线 | 文昌阁小区#2 | 1887160 | 1932003942 | 315 | 20.8656 | 272.8656 | 0 | 272.8656 | 06M00001932003942 | 234583 | 35kV城南变电站(兖州)
10kV中山Ⅰ线 | 六中2 | 1887154 | 1932003940 | 630 | 96.6672 | 600.6672 | 8 | 592.6672 | 06M00001932003940 | 234576 | 35kV城南变电站(兖州)
10kV中山Ⅰ线 | 10kV中山Ⅰ线34G123宿舍台架变 | 44384912 | b32cdfd522cf4c6ba002c57540fab1be8347084259 | 400 | 51.264 | 371.264 | 0 | 371.264 | 06M00000012467573 | 4233951 | 35kV城南变电站(兖州)
10kV中山Ⅰ线 | 10kV中山Ⅰ线G武装部2号台架变 | 47544994 | ca4bfead62d04b0eb653a0caf63f913d5885487348 | 400 | 44.032 | 364.032 | 0 | 364.032 | 06M00000036283366 | 157610866 | 35kV城南变电站(兖州)
10kV中山Ⅰ线 | G韦园北区配电室#2变 | 1887162 | 1932003935 | 250 | 5.02 | 205.02 | 0 | 205.02 | 06M00001932003935 | 234587 | 35kV城南变电站(兖州)
10kV中山Ⅰ线 | 东裕康 | 1886935 | 800084647 | 250 | 18.48 | 218.48 | 0 | 218.48 | 06M00000800084647 | 234219 | 35kV城南变电站(兖州)
10kV中山Ⅰ线 | 印刷厂公用变 | 1886747 | 800084594 | 400 | 59.552 | 379.552 | 0 | 379.552 | 06M00000800084594 | 423284 | 35kV城南变电站(兖州)
10kV中山Ⅰ线 | 白道街箱变箱式变1号配变 | 51047702 | ae5bc038-0b65-431c-94c6-7a22644ade3e | 400 | 39.904 | 359.904 | 0 | 359.904 | 06M80000167718752 | 233596 | 35kV城南变电站(兖州)
10kV中山Ⅰ线 | G酒厂南台架变 | 40145114 | 1900169019 | 630 | 30.7944 | 534.7944 | 0 | 534.7944 | 06M00001900169019 | 41163426 | 35kV城南变电站(兖州)
10kV中山Ⅰ线 | 永丰公用变 | 1886745 | 800084583 | 630 | 69.6528 | 573.6528 | 0 | 573.6528 | 06M00000800084583 | 423036 | 35kV城南变电站(兖州)
10kV中山Ⅰ线 | G韦园北区配电室#1变 | 1887161 | 1932003934 | 250 | 13.7 | 213.7 | 0 | 213.7 | 06M00001932003934 | 234587 | 35kV城南变电站(兖州)
10kV中山Ⅰ线 | 文昌阁小区#1 | 1887159 | 1932003941 | 400 | 17.216 | 337.216 | 0 | 337.216 | 06M00001932003941 | 234583 | 35kV城南变电站(兖州)
10kV中山Ⅰ线 | 西康达小区1 | 1887007 | 800084598 | 315 | 7.938 | 259.938 | 0 | 259.938 | 06M00000800084598 | 234355 | 35kV城南变电站(兖州)
10kV中山Ⅰ线 | 西御桥箱变 | 40343496 | 1932003943 | 630 | 60.8328 | 564.8328 | 0 | 564.8328 | 06M00001932003943 | 1001988 | 35kV城南变电站(兖州)
10kV中山Ⅰ线 | 武装部 | 1886933 | 1900655586 | 400 | 10.912 | 330.912 | 0 | 330.912 | 06M00001900655586 | 423064 | 35kV城南变电站(兖州)
10kV中山Ⅰ线 | 十六中公用变 | 46913581 | 800084652 | 400 | 17.76 | 337.76 | 0 | 337.76 | 06M00000800084652 | 233590 | 35kV城南变电站(兖州)
10kV中山Ⅰ线 | 酱菜厂公用变 | 46913583 | 800084667 | 400 | 39.072 | 359.072 | 0 | 359.072 | 06M00000800084667 | 233592 | 35kV城南变电站(兖州)
10kV中山Ⅰ线 | 四季兴箱变配电变压器 | 48066890 | 32ab6a6282f7410bbec60c833bca8ec94830678751 | 400 | 11.52 | 331.52 | 0 | 331.52 | 06M00000038741016 | 70000578 | 35kV城南变电站(兖州)
10kV中山Ⅰ线 | 新义箱变 | 4954722 | 1900384871 | 630 | 20.916 | 524.916 | 0 | 524.916 | 06M00001900384871 | 810720 | 35kV城南变电站(兖州)
10kV中山Ⅰ线 | 裕康小区公变 | 10738307 | 1900384881 | 250 | 15.96 | 215.96 | 0 | 215.96 | 06M00001900384881 | 852951 | 35kV城南变电站(兖州)
10kV中山Ⅰ线 | 鼓楼市场小区 | 10734271 | 1900384879 | 400 | 7.776 | 327.776 | 0 | 327.776 | 06M00001900384879 | 852418 | 35kV城南变电站(兖州)
10kV中山Ⅰ线 | G颜店建筑公司宿舍配电室公用变 | 1889528 | 1932003939 | 315 | 7.56 | 259.56 | 0 | 259.56 | 06M00001932003939 | 900006 | 35kV城南变电站(兖州)
10kV中山Ⅰ线 | 御苑小区 | 1885870 | 1932003938 | 630 | 38.4048 | 542.4048 | 0 | 542.4048 | 06M00001932003938 | 800030041 | 35kV城南变电站(兖州)
10kV中山Ⅱ线 | 鼓楼花园小区#2变 | 50231415 | 1932004017 | 500 | 0 | 400 | 0 | 400 | 06M00001932004017 | 170041724 | 35kV城南变电站(兖州)
10kV中山Ⅱ线 | 西护城河小区D区#1配电室1号变压器 | 50916056 | 7fa190ca-578d-479b-8091-616265905e4f | 1000 | 5.84 | 805.84 | 0 | 805.84 | 06M80000153996128 | 1668365 | 35kV城南变电站(兖州)
10kV中山Ⅱ线 | 奎星苑小区#9配电室#1变压器 | 50789596 | a6a61ca41a8a0c76114f909cb8014fa6a5e4544394 | 800 | 30.592 | 670.592 | 0 | 670.592 | 06M00000000243845 | 173686042 | 35kV城南变电站(兖州)
10kV中山Ⅱ线 | 西护城河小区E区#2配电室2号变压器 | 50916071 | 96ac6e5e-ffbe-45e1-a740-1fe76b47b291 | 1000 | 10.16 | 810.16 | 0 | 810.16 | 06M80000154027443 | 1668370 | 35kV城南变电站(兖州)
10kV中山Ⅱ线 | 奎星苑小区#2配电室#1公用变 | 5115047 | 800188984 | 800 | 99.904 | 739.904 | 0 | 739.904 | 06M00000800188984 | 826598 | 35kV城南变电站(兖州)
10kV中山Ⅱ线 | 西护城河小区D区#1配电室3号变压器 | 50916062 | 28667d67-4a90-4917-bddf-0ca400f1b5ac | 1000 | 0 | 800 | 0 | 800 | 06M80000153998645 | 1668367 | 35kV城南变电站(兖州)
10kV中山Ⅱ线 | 师范公用变 | 1886746 | 800084686 | 400 | 50.816 | 370.816 | 0 | 370.816 | 06M00000800084686 | 423283 | 35kV城南变电站(兖州)
10kV中山Ⅱ线 | 奎星苑小区#5配电室#2公用变 | 46033186 | 800191937 | 800 | 2.112 | 642.112 | 0 | 642.112 | 06M00000800191937 | 31763158 | 35kV城南变电站(兖州)
10kV中山Ⅱ线 | 鼓楼花园小区2 | 4909200 | 800084700 | 500 | 48.64 | 448.64 | 0 | 448.64 | 06M00000800084700 | 800036031 | 35kV城南变电站(兖州)
10kV中山Ⅱ线 | 奎星苑小区#9配电室#2变压器 | 50244378 | a6a61aa5118a0c76114f909cb8014fa6a5e25a438a | 800 | 140.544 | 780.544 | 0 | 780.544 | 06M00000000243842 | 173686022 | 35kV城南变电站(兖州)
10kV中山Ⅱ线 | 西护城河小区D区#2中心配电室2号变压器 | 50916053 | fd496b2f-edec-4654-8485-bb5e0a705b4e | 800 | 4.672 | 644.672 | 0 | 644.672 | 06M80000153969269 | 1668364 | 35kV城南变电站(兖州)
10kV中山Ⅱ线 | 奎星苑小区#8配电室#1公用变 | 46033198 | 1900026354 | 1000 | 80.08 | 880.08 | 0 | 880.08 | 06M00001900026354 | 31763165 | 35kV城南变电站(兖州)
10kV中山Ⅱ线 | 奎星苑#4配电室#1变压器 | 41288968 | 1932001498 | 800 | 58.112 | 698.112 | 0 | 698.112 | 06M00001932001498 | 4034573 | 35kV城南变电站(兖州)
10kV中山Ⅱ线 | 奎星苑小区#2配电室#3公用变 | 51600963 | 800189015 | 800 | 0 | 640 | 0 | 640 | 06M00000800189015 | 177423777 | 35kV城南变电站(兖州)
10kV中山Ⅱ线 | 西护城河小区E区#2配电室3号变压器 | 50916074 | d3af3778-c699-4f0d-ad39-209f9df89f56 | 1000 | 0 | 800 | 0 | 800 | 06M80000154027442 | 1668371 | 35kV城南变电站(兖州)
10kV中山Ⅱ线 | 奎星苑小区#7配电室#2公用变 | 46033193 | 800199557 | 800 | 1.92 | 641.92 | 0 | 641.92 | 06M00000800199557 | 31763161 | 35kV城南变电站(兖州)
10kV中山Ⅱ线 | 西护城河小区D区#1配电室2号变压器 | 50916059 | ea7a7fef-7de8-463e-a4ec-87fe6b6676c8 | 1000 | 8.48 | 808.48 | 0 | 808.48 | 06M80000153996129 | 1668366 | 35kV城南变电站(兖州)
10kV中山Ⅱ线 | 师范南公用变 | 41537893 | 1932003889 | 630 | 36.6408 | 540.6408 | 0 | 540.6408 | 06M00001932003889 | 4042911 | 35kV城南变电站(兖州)
10kV中山Ⅱ线 | 奎星苑小区#6配电室#1公用变 | 51359971 | 800191601 | 800 | 30.016 | 670.016 | 0 | 670.016 | 06M00000800191601 | 826601 | 35kV城南变电站(兖州)
10kV中山Ⅱ线 | 鼓楼花园小区1 | 3094717 | 800084699 | 500 | 66.76 | 466.76 | 0 | 466.76 | 06M00000800084699 | 576583 | 35kV城南变电站(兖州)
10kV中山Ⅱ线 | 奎星苑小区#1配电室#3公用变 | 50231431 | 800187802 | 800 | 0 | 640 | 0 | 640 | 06M00000800187802 | 170041930 | 35kV城南变电站(兖州)
10kV中山Ⅱ线 | 奎星苑小区#3配电室#2公用变 | 10908977 | 800190444 | 800 | 1.92 | 641.92 | 0 | 641.92 | 06M00000800190444 | 826599 | 35kV城南变电站(兖州)
10kV中山Ⅱ线 | 奎星苑#10配电室#3变压器 | 50438662 | 1932001503 | 630 | 63.504 | 567.504 | 0 | 567.504 | 06M00001932001503 | 171097677 | 35kV城南变电站(兖州)
10kV中山Ⅱ线 | 土地局 | 1886972 | 1900168782 | 315 | 15.0696 | 267.0696 | 0 | 267.0696 | 06M00001900168782 | 234292 | 35kV城南变电站(兖州)
10kV中山Ⅱ线 | 奎星苑小区#5配电室#1公用变 | 46033179 | 800191938 | 800 | 77.568 | 717.568 | 0 | 717.568 | 06M00000800191938 | 31763158 | 35kV城南变电站(兖州)
10kV中山Ⅱ线 | 奎星苑小区#1配电室#1公用变 | 51599855 | 800187800 | 800 | 0 | 640 | 0 | 640 | 06M00000800187800 | 31763153 | 35kV城南变电站(兖州)
10kV中山Ⅱ线 | G交警队台架变 | 46913589 | 800084693 | 400 | 28.48 | 348.48 | 0 | 348.48 | 06M00000800084693 | 744127 | 35kV城南变电站(兖州)
10kV中山Ⅱ线 | 奎星苑小区#6配电室#2公用变 | 10909491 | 800191599 | 800 | 25.216 | 665.216 | 0 | 665.216 | 06M00000800191599 | 826601 | 35kV城南变电站(兖州)
10kV中山Ⅱ线 | 奎星苑小区#1配电室#2公用变 | 46033174 | 800187801 | 800 | 62.016 | 702.016 | 0 | 702.016 | 06M00000800187801 | 31763153 | 35kV城南变电站(兖州)
10kV中山Ⅱ线 | 奎星苑小区#9配电室#3变压器 | 51619530 | a6a61d77f78a0c76114f909cb8014fa6a5e522439e | 800 | 0 | 640 | 0 | 640 | 06M00000000243848 | 173686042 | 35kV城南变电站(兖州)
10kV中山Ⅱ线 | 奎星楼小区 | 1887050 | 1900199264 | 630 | 16.128 | 520.128 | 0 | 520.128 | 06M00001900199264 | 234421 | 35kV城南变电站(兖州)
10kV中山Ⅱ线 | 奎星苑#10配电室#2变压器 | 50216966 | 1932001502 | 630 | 0 | 504 | 0 | 504 | 06M00001932001502 | 169946877 | 35kV城南变电站(兖州)
10kV中山Ⅱ线 | 西护城河小区E区#2配电室1号变压器 | 50916077 | a9e5f71a-66dd-4803-a6f7-5d422269fce0 | 1000 | 14.48 | 814.48 | 0 | 814.48 | 06M80000154027465 | 1668372 | 35kV城南变电站(兖州)
10kV中山Ⅱ线 | 奎星苑小区#7配电室#1公用变 | 46033191 | 800199559 | 800 | 51.776 | 691.776 | 0 | 691.776 | 06M00000800199559 | 31763161 | 35kV城南变电站(兖州)
10kV中山Ⅱ线 | 西护城河小区E区#1中心配电室2号变压器 | 50916068 | d352196a-925e-4171-8ea3-502717748193 | 1000 | 14.64 | 814.64 | 0 | 814.64 | 06M80000154017163 | 1668369 | 35kV城南变电站(兖州)
10kV中山Ⅱ线 | 西护城河小区D区#2中心配电室1号变压器 | 50916050 | 6ae1efce-0cd0-451b-a852-72fcac9cfddd | 800 | 0 | 640 | 0 | 640 | 06M80000153969268 | 1668363 | 35kV城南变电站(兖州)
10kV中山Ⅱ线 | 奎星苑#10配电室#1变压器 | 50438661 | 1932001501 | 630 | 40.4208 | 544.4208 | 0 | 544.4208 | 06M00001932001501 | 171097677 | 35kV城南变电站(兖州)
10kV中山Ⅱ线 | 奎星苑小区#6配电室#3公用变 | 50215043 | 800191600 | 800 | 137.088 | 777.088 | 10.3 | 766.788 | 06M00000800191600 | 169923353 | 35kV城南变电站(兖州)
10kV中山Ⅱ线 | 奎星苑#4配电室#2变压器 | 41288991 | 1932001499 | 800 | 43.392 | 683.392 | 0 | 683.392 | 06M00001932001499 | 4034573 | 35kV城南变电站(兖州)
10kV中山Ⅱ线 | 鼓楼花园小区 | 1888011 | 1900384860 | 500 | 44.84 | 444.84 | 0 | 444.84 | 06M00001900384860 | 800036031 | 35kV城南变电站(兖州)
10kV中山Ⅱ线 | 奎星苑小区#8配电室#2公用变 | 46033195 | 1900026355 | 1000 | 1.68 | 801.68 | 0 | 801.68 | 06M00001900026355 | 31763165 | 35kV城南变电站(兖州)
10kV中山Ⅱ线 | 饮食新村变压器 | 1887101 | 1900199043 | 400 | 13.696 | 333.696 | 0 | 333.696 | 06M00001900199043 | 423205 | 35kV城南变电站(兖州)
10kV中山Ⅱ线 | 奎星苑小区#8配电室#3公用变 | 50216818 | 1900026356 | 1000 | 0 | 800 | 0 | 800 | 06M00001900026356 | 169946774 | 35kV城南变电站(兖州)
10kV中山Ⅱ线 | 西护城河小区E区#1中心配电室1号变压器 | 50916065 | 7a985a4a-de96-4d00-9ac8-a6d01447f8fd | 1000 | 11.12 | 811.12 | 0 | 811.12 | 06M80000154017162 | 1668368 | 35kV城南变电站(兖州)
10kV中山Ⅱ线 | 10kV中山Ⅱ线G莲花小区箱变变压器 | 46846178 | 2d71386232e643998a94102242eeee156110126505 | 630 | 33.264 | 537.264 | 10 | 527.264 | 06M00000032190201 | 155003476 | 35kV城南变电站(兖州)
10kV中山Ⅱ线 | G化工厂台架变 | 1886756 | 800086355 | 315 | 60.3036 | 312.3036 | 0 | 312.3036 | 06M00000800086355 | 233598 | 35kV城南变电站(兖州)
10kV中山Ⅱ线 | 奎星苑小区#3配电室#1公用变 | 5115058 | 800190443 | 800 | 57.664 | 697.664 | 0 | 697.664 | 06M00000800190443 | 826599 | 35kV城南变电站(兖州)
10kV中太线 | 深圳鲁强变压器 | 1887133 | 800086184 | 1000 | 74.08 | 874.08 | 0 | 874.08 | 06M00000800086184 | 423098 | 110kV中开变电站
10kV中太线 | #1变压器 | 49625700 | 87963e41-7c8a-4019-aec5-3d4cbf86f702 | 500 | 22.12 | 422.12 | 0 | 422.12 | 06M80000005322858 | 167186386 | 110kV中开变电站
10kV中太线 | 火炬樱花西配电室配电室2号配变 | 50022990 | 82641674-9bee-41f0-a9c3-8bfd687b53ec | 500 | 28.68 | 428.68 | 0 | 428.68 | 06M80000026169742 | 169381110 | 110kV中开变电站
10kV中太线 | 深圳华艺变压器 | 1887078 | 800086172 | 1000 | 39.52 | 839.52 | 0 | 839.52 | 06M00000800086172 | 234459 | 110kV中开变电站
10kV中太线 | 海南西2号变压器 | 51200254 | 800086168 | 1000 | 103.52 | 903.52 | 0 | 903.52 | 06M00000800086168 | 175819872 | 110kV中开变电站
10kV中太线 | 澳门西1号变压器 | 1886965 | 800086163 | 1000 | 194.72 | 994.72 | 0 | 994.72 | 06M00000800086163 | 234278 | 110kV中开变电站
10kV中太线 | 澳门西2号变压器 | 51200252 | 800144098 | 1000 | 69.68 | 869.68 | 0 | 869.68 | 06M00000800144098 | 175819871 | 110kV中开变电站
10kV中太线 | #4变压器 | 49625670 | 9bb63cc9-3c74-4864-b8b1-15eeae066080 | 500 | 49.36 | 449.36 | 0 | 449.36 | 06M80000005322351 | 167186104 | 110kV中开变电站
10kV中太线 | 深圳华艺南变压器 | 5052057 | 800146107 | 1000 | 116.08 | 916.08 | 0 | 916.08 | 06M00000800146107 | 820166 | 110kV中开变电站
10kV中太线 | #3变压器 | 49625716 | f627ad67-b01e-490e-8830-fb0e10cc991e | 500 | 26.92 | 426.92 | 0 | 426.92 | 06M80000005322859 | 167186596 | 110kV中开变电站
10kV中太线 | 10kV中太线106G龙城水景苑2#分配电2号变压器 | 49625709 | 8fcb2de3-52d1-4d25-95ab-21b1d4760404 | 500 | 29.44 | 429.44 | 0 | 429.44 | 06M80000005322860 | 167186484 | 110kV中开变电站
10kV中太线 | 配电室#1配变 | 51229340 | 0ed54490-8ddf-4049-ab08-95e55229b2da | 1000 | 6.16 | 806.16 | 0 | 806.16 | 06M80000200289505 | 1707529 | 110kV中开变电站
10kV中太线 | 10kV中太线106G龙城水景苑中心2号变压器 | 49625665 | 8ad127a0-bb28-4752-8b22-116760468766 | 500 | 19.8 | 419.8 | 0 | 419.8 | 06M80000005322392 | 167186040 | 110kV中开变电站
10kV中太线 | #1变压器 | 49625647 | 02172ebd-cca3-4402-bd65-5876b4b393c8 | 500 | 20.48 | 420.48 | 0 | 420.48 | 06M80000005322319 | 167185864 | 110kV中开变电站
10kV中太线 | 10kV中太线106G龙城水景苑中心3号变压器 | 49625692 | dbe90e4b-832c-48a1-b46e-60dd1f7bbf2a | 500 | 10.52 | 410.52 | 0 | 410.52 | 06M80000005322383 | 167186307 | 110kV中开变电站
10kV中太线 | 深圳武装1号变压器 | 1887111 | 800086174 | 400 | 106.944 | 426.944 | 0 | 426.944 | 06M00000800086174 | 234510 | 110kV中开变电站
10kV中太线 | 深圳西变压器 | 1887037 | 800086170 | 1000 | 47.44 | 847.44 | 0 | 847.44 | 06M00000800086170 | 234394 | 110kV中开变电站
10kV中太线 | 海南西1号变压器 | 1887002 | 800086167 | 1000 | 68.48 | 868.48 | 0 | 868.48 | 06M00000800086167 | 234345 | 110kV中开变电站
10kV中太线 | 火炬樱花西配电室配电室1号配变 | 50022985 | bfd1f707-c2cf-4fa7-a6c8-c4f55cb28366 | 500 | 71.44 | 471.44 | 0 | 471.44 | 06M80000026161025 | 169381108 | 110kV中开变电站
10kV中太线 | 配电室#3配变 | 51229343 | 4135b593-aa2f-448f-a288-f34654522dbb | 1000 | 14.64 | 814.64 | 0 | 814.64 | 06M80000200289508 | 1707530 | 110kV中开变电站
10kV中太线 | 10kV中太线东发居委配电室2号变压器 | 44750398 | 96063368b27d46dc8b9a88fa52a1c1829287782190 | 500 | 109.44 | 509.44 | 0 | 509.44 | 06M00000014965607 | 56319246 | 110kV中开变电站
10kV中万线 | 万达中心配电室#2变压器 | 51217501 | 1932009135 | 800 | 58.048 | 698.048 | 0 | 698.048 | 06M00001932009135 | 175905618 | 110kV中开变电站
10kV中万线 | 万达中心配电室#3变压器 | 50252488 | 1932009134 | 800 | 47.488 | 687.488 | 0 | 687.488 | 06M00001932009134 | 1932009133 | 110kV中开变电站
10kV中万线 | 万达西配电室#1变压器 | 42154285 | 1932009100 | 800 | 153.472 | 793.472 | 0 | 793.472 | 06M00001932009100 | 1932008887 | 110kV中开变电站
10kV中万线 | 万达东配电室#1变压器 | 42154279 | 1932009155 | 800 | 207.168 | 847.168 | 0 | 847.168 | 06M00001932009155 | 1932009152 | 110kV中开变电站
10kV中万线 | 万达西配电室#3变压器 | 50223034 | 1932009120 | 800 | 96.832 | 736.832 | 0 | 736.832 | 06M00001932009120 | 169992883 | 110kV中开变电站
10kV中万线 | 万达中心配电室#1变压器 | 50222970 | 1932009136 | 800 | 59.072 | 699.072 | 0 | 699.072 | 06M00001932009136 | 169992808 | 110kV中开变电站
10kV中万线 | 万达东配电室#2变压器 | 42154277 | 1932009154 | 800 | 0 | 640 | 0 | 640 | 06M00001932009154 | 166858220 | 110kV中开变电站
10kV中万线 | 万达东配电室#3变压器 | 42154282 | 1932009153 | 800 | 0 | 640 | 0 | 640 | 06M00001932009153 | 166858206 | 110kV中开变电站
10kV中玺线 | 10kV中玺线红玺台2#配电室配电室4号配变 | 49489177 | 74c20435-2ab9-468b-a226-47cb7de40157 | 1000 | 65.04 | 865.04 | 0 | 865.04 | 06M80000003611113 | 1541770 | 110kV中开变电站
10kV中玺线 | 10kV中玺线红玺台101G红玺台2号西北配电室4号变压器 | 51339526 | 43551bad89f04351b9d5c75b69e6f06b9236153417 | 800 | 56.768 | 696.768 | 0 | 696.768 | 06M00000024219717 | 169993404 | 110kV中开变电站
10kV中玺线 | 10kV中玺线红玺台2#配电室配电室3号配变 | 49489161 | 0077b3ec-4beb-4e30-ba0c-b4f32a38ff17 | 1000 | 65.2 | 865.2 | 0 | 865.2 | 06M80000003610893 | 1541771 | 110kV中开变电站
10kV中玺线 | 10kV中玺线红玺台101G红玺台1号中心配电室2号变压器 | 50186958 | 4109c7457b5147679ce0cd0779a70edf2147349617 | 800 | 42.048 | 682.048 | 0 | 682.048 | 06M00000024226007 | 169720991 | 110kV中开变电站
10kV中玺线 | 10kV中玺线红玺台101G红玺台2号西北配电室1号变压器 | 51339523 | 6820def51cb34f08a3716b7d7ce199033685497789 | 800 | 57.408 | 697.408 | 0 | 697.408 | 06M00000024219711 | 10906444 | 110kV中开变电站
10kV中玺线 | 火炬南凤凰家园中心配电室2号变压器 | 51232381 | 1932015814 | 800 | 42.56 | 682.56 | 0 | 682.56 | 06M00001932015814 | 175957632 | 110kV中开变电站
10kV中玺线 | 10kV中玺线红玺台101G红玺台2号西北配电室3号变压器 | 45791691 | 7f4e419cd48349d1ad1e41e7e45f1d352923112332 | 800 | 59.712 | 699.712 | 0 | 699.712 | 06M00000024219715 | 10906444 | 110kV中开变电站
10kV中玺线 | 10kV中玺线红玺台101G红玺台1号中心配电室1号变压器 | 51248439 | 0e054badcc8e401c842a8c13f64ce71b6036009647 | 800 | 29.248 | 669.248 | 0 | 669.248 | 06M00000024226005 | 175980033 | 110kV中开变电站
10kV中玺线 | 火炬中检2号变压器 | 51339529 | 1900342002 | 400 | 43.68 | 363.68 | 0 | 363.68 | 06M00001900342002 | 977727 | 110kV中开变电站
10kV中玺线 | 火炬中检1号变压器 | 40079660 | 1900341578 | 400 | 18.656 | 338.656 | 0 | 338.656 | 06M00001900341578 | 977727 | 110kV中开变电站
10kV中玺线 | 火炬南凤凰家园中心配电室1号变压器 | 42715907 | 1932015812 | 800 | 32.128 | 672.128 | 0 | 672.128 | 06M00001932015812 | 4115444 | 110kV中开变电站
10kV中玺线 | 10kV中玺线红玺台2#配电室配电室1号配变 | 51280652 | 18ee015d-7b7e-4c61-8b36-2e037d757089 | 1000 | 72.96 | 872.96 | 0 | 872.96 | 06M80000003577477 | 1541772 | 110kV中开变电站
10kV中玺线 | 10kV中玺线红玺台101G红玺台3号西南配电室2号变压器 | 49705685 | ac3ea90935c54db0adf3f96033e977f83767214228 | 1000 | 66.8 | 866.8 | 0 | 866.8 | 06M00000024229538 | 167606900 | 110kV中开变电站
10kV中玺线 | 工联新村东 | 3686149 | 1900267088 | 500 | 55.8 | 455.8 | 0 | 455.8 | 06M00001900267088 | 746902 | 110kV中开变电站
10kV中玺线 | 10kV中玺线红玺台2#配电室配电室2号配变 | 49489133 | 6343b781-7097-4356-b97f-04d12815517c | 1000 | 35.76 | 835.76 | 0 | 835.76 | 06M80000003577478 | 1541773 | 110kV中开变电站
10kV中玺线 | 10kV中玺线红玺台101G红玺台2号西北配电室2号变压器 | 50223293 | b7ea9c02f651491e9a41c96d5a32b4c95559234484 | 800 | 57.536 | 697.536 | 0 | 697.536 | 06M00000024219713 | 169993404 | 110kV中开变电站
10kV中玺线 | 工联新村配电室变压器 | 43092783 | 1932018015 | 630 | 71.316 | 575.316 | 0 | 575.316 | 06M00001932018015 | 800010361 | 110kV中开变电站
10kV中玺线 | 10kV中玺线红玺台101G红玺台3号西南配电室1号变压器 | 45791751 | 69b38aedbbd4490982b6a956b2b4369e4610082338 | 1000 | 70.32 | 870.32 | 0 | 870.32 | 06M00000024229536 | 10906456 | 110kV中开变电站
10kV中玺线 | 10kV中玺线红玺台101G红玺台1号中心配电室3号变压器 | 51217808 | 0eb8156bd5c849328883b5addde401ee4754966891 | 800 | 32.32 | 672.32 | 0 | 672.32 | 06M00000024226009 | 10906440 | 110kV中开变电站
10kV中园线 | 车南东方美郡北配电#2变压器 | 43533651 | 60a54d0c778a0c761051496219015160a5215836dd | 630 | 16.7832 | 520.7832 | 0 | 520.7832 | 06M00000001041744 | 4168736 | 35kV工业园变电站
10kV中园线 | 车南东方美郡中心配电室#1变压器 | 43533653 | 60b0c2e8fc8a0c761051496219015160b095e2393b | 800 | 60.544 | 700.544 | 0 | 700.544 | 06M00000001041852 | 4168737 | 35kV工业园变电站
10kV中园线 | 东发居委(农电) | 1889080 | 1900394659 | 630 | 47.88 | 551.88 | 0 | 551.88 | 06M00001900394659 | 800011375 | 35kV工业园变电站
10kV中园线 | 车南东方美郡中心配电室#2变压器 | 49891591 | 60b0c409298a0c761051496219015160b096fd3947 | 800 | 55.936 | 695.936 | 0 | 695.936 | 06M00000001041860 | 168774744 | 35kV工业园变电站
10kV中园线 | 洸府河景观带隧道照明#2箱变箱式变1号配变 | 50504913 | d22de382-1d44-487b-b62c-c0ed7f04b416 | 500 | 0 | 400 | 0 | 400 | 06M80000086153248 | 1624711 | 35kV工业园变电站
10kV中园线 | 火炬南金凤家园#1配电室2号变压器 | 51232379 | 3fae1b1fd1ec4d4b879faaee07bc9b9a4651156602 | 1000 | 32.96 | 832.96 | 0 | 832.96 | 06M00000041019567 | 175957631 | 35kV工业园变电站
10kV中园线 | 中园线04分接箱1号变压器 | 44929245 | e01549ab9c5c428c908d849b5e4c38574591220603 | 1000 | 56.32 | 856.32 | 0 | 856.32 | 06M00000015322865 | 8151401 | 35kV工业园变电站
10kV中园线 | 车南东方美郡北配电#1变压器 | 49651691 | 60a54c3ca18a0c761051496219015160a5208b36d7 | 630 | 31.9032 | 535.9032 | 0 | 535.9032 | 06M00000001041742 | 167331314 | 35kV工业园变电站
10kV中园线 | 火炬南金凤家园#1配电室1号变压器 | 48642558 | 50ff5531684d42fb975a7e27d790d4502651196003 | 1000 | 34.56 | 834.56 | 0 | 834.56 | 06M00000041019565 | 162402517 | 35kV工业园变电站
10kV中邹线 | _八里营南二号台架变柱上变压器 | 51270110 | 23803f1f-cb08-4a0b-927d-83828b12b4f1 | 400 | 23.2 | 343.2 | 0 | 343.2 | 06M80000200953855 | 176087495 | 110kV中开变电站
10kV中邹线 | 10kV中湖线八里营支09G蔣屯东架变 | 51240317 | b1d5b552bd2141e4857964dad67a64342042963508 | 400 | 49.536 | 369.536 | 0 | 369.536 | 06M00000030157529 | 175985292 | 110kV中开变电站
10kV中邹线 | 济邹八里营北配电室3号变压器 | 51274826 | b679ac23-e707-4269-a086-f293f298e59a | 400 | 34.496 | 354.496 | 0 | 354.496 | 06M80000203457371 | 176110668 | 110kV中开变电站
10kV中邹线 | 10kV中湖线八里营分支6G八里营南架变 | 44715657 | 7221c2e898784cf29cf743c30cb489340547439725 | 630 | 29.7864 | 533.7864 | 0 | 533.7864 | 06M00000014729189 | 4262786 | 110kV中开变电站
10kV中邹线 | 聚鑫家苑箱变箱式变1号配变 | 51270069 | 303049fe-872d-447e-aa3a-813687df3588 | 630 | 19.7064 | 523.7064 | 0 | 523.7064 | 06M80000200805333 | 176087426 | 110kV中开变电站
10kV嵫红线 | 10kV嵫红线颜店镇大嵫阳村4号台区 | 49338553 | 7e0e9b0434b34713ac72efba9389c8584006518742 | 400 | 19.616 | 339.616 | 0 | 339.616 | 06M00000055814476 | 165445596 | 110kV嵫山变电站
10kV嵫红线 | 红庙村公用变 | 1886178 | 800086448 | 315 | 14.364 | 266.364 | 0 | 266.364 | 06M00000800086448 | 800031941 | 110kV嵫山变电站
10kV嵫红线 | 10kV嵫红线颜店镇嵫山村4号台区 | 49338642 | f59e76da755c478e99aaa845e0c568da2789829829 | 400 | 11.84 | 331.84 | 15.3 | 316.54 | 06M00000055816870 | 165445877 | 110kV嵫山变电站
10kV嵫红线 | 10kV嵫红线颜店镇大嵫阳村5号台区 | 49338582 | bdd83232c77f4183b30f69fac2f3dfcc6911339567 | 400 | 11.232 | 331.232 | 0 | 331.232 | 06M00000055814474 | 165445662 | 110kV嵫山变电站
10kV嵫红线 | 西滋阳村 | 1886176 | 800086488 | 315 | 7.5348 | 259.5348 | 70.8 | 188.7348 | 06M00000800086488 | 800031931 | 110kV嵫山变电站
10kV嵫红线 | 屯一村400kVA1号箱变变压器 | 46846270 | 9130b9e8c0b1411e885552d201adf9845708972880 | 400 | 15.168 | 335.168 | 10.4 | 324.768 | 06M00000032220925 | 155010342 | 110kV嵫山变电站
10kV嵫红线 | 10kV嵫红线G屯二村1号台架变 | 46845063 | b1d2858114b441029ecde69f36d455836533016183 | 400 | 8.992 | 328.992 | 0 | 328.992 | 06M00000032219306 | 154765042 | 110kV嵫山变电站
10kV嵫红线 | 10kV嵫红线136-05G屯三村台架变 | 47012930 | b3621771614e4a2dab315e14d4f6a9d52814978695 | 315 | 2.8224 | 254.8224 | 0 | 254.8224 | 06M00000013745995 | 157015096 | 110kV嵫山变电站
10kV嵫红线 | 10kV嵫红线颜店镇西嵫阳村3号台区 | 49338603 | 9cc65749a2e444c68fe66d9c91e46ba44632536907 | 400 | 12.704 | 332.704 | 0 | 332.704 | 06M00000055816644 | 165445708 | 110kV嵫山变电站
10kV嵫红线 | 10kV嵫红线G屯三村2号台架变 | 46845077 | 9e697c17c9b7454788b4c8d2c6f1f92b8024774435 | 200 | 7.52 | 167.52 | 0 | 167.52 | 06M00000032219310 | 154765046 | 110kV嵫山变电站
10kV嵫红线 | 屯一村400kVA2号箱变变压器 | 46846290 | 04aa45fdba93458998d8af2b1b2ff0f68009631075 | 400 | 7.168 | 327.168 | 0 | 327.168 | 06M00000032220927 | 155010410 | 110kV嵫山变电站
10kV嵫红线 | 屯二村400kVA1号箱变变压器 | 46846263 | 187b23fae9f14d6da8c5c0c8dc085c279405262522 | 400 | 7.648 | 327.648 | 0 | 327.648 | 06M00000032214878 | 155010287 | 110kV嵫山变电站
10kV嵫红线 | 10kV嵫红线G屯二村630kVA3号箱变变压器 | 46848349 | cc7aadf13fc3448ba0b97a835fd8a71e6286819478 | 630 | 10.8864 | 514.8864 | 15.3 | 499.5864 | 06M00000032221019 | 155013579 | 110kV嵫山变电站
10kV嵫红线 | 屯一村630kVA3号箱变变压器 | 46846303 | 8913d3e949614e3f8c9b1ae7727a8c3d4286988457 | 630 | 16.5312 | 520.5312 | 0 | 520.5312 | 06M00000032220929 | 155010562 | 110kV嵫山变电站
10kV嵫红线 | 10kV嵫红线G屯三村400kVA1号箱变变压器 | 46848358 | d125019146b647efb11ef43b342d8e135804671929 | 630 | 25.2504 | 529.2504 | 0 | 529.2504 | 06M00000032221023 | 155013900 | 110kV嵫山变电站
10kV嵫红线 | 大嵫阳村400kVA公用配电室变压器 | 43367279 | 59af07d4428a0c76135047bda2015059aec44c5d3a | 400 | 16.576 | 336.576 | 0 | 336.576 | 06M00000000492312 | 4155708 | 110kV嵫山变电站
10kV嵫红线 | 10kV嵫红线G屯三村400kVA2号箱变变压器 | 46848365 | a4b5ba4027d0427188521e2f0e95ab602402139619 | 400 | 20.224 | 340.224 | 0 | 340.224 | 06M00000032221027 | 155013988 | 110kV嵫山变电站
10kV嵫红线 | 10kV嵫红线G屯三村630kVA3号箱变变压器 | 46848375 | aefdb4b78f1f4813bd200aac6925250d7080391673 | 630 | 12.9528 | 516.9528 | 3 | 513.9528 | 06M00000032221031 | 155014766 | 110kV嵫山变电站
10kV嵫红线 | 10kV嵫红线颜店镇西嵫阳村4号台区 | 49338621 | deb0a8bd55ba492b92faabf16648771e2325571441 | 200 | 5.648 | 165.648 | 0 | 165.648 | 06M00000055816651 | 165445743 | 110kV嵫山变电站
10kV嵫红线 | 红庙村400kVA公用变压器 | 43367249 | d8b4bc2ae48a10761255840c800155d8b36ed5657d | 400 | 15.872 | 335.872 | 0 | 335.872 | 06M00000012012859 | 4155703 | 110kV嵫山变电站
10kV嵫红线 | 10kV嵫红线颜店镇红庙村3号台区 | 49338657 | 038d445d49514b898ee15944def252003203185084 | 400 | 12.032 | 332.032 | 0 | 332.032 | 06M00000055815816 | 165445898 | 110kV嵫山变电站
10kV嵫红线 | 10kV嵫红线颜店镇嵫山村3号台区 | 49338629 | a0500b38a1ee4e2ba06e7b3d39d83ca90120357870 | 400 | 8.832 | 328.832 | 10 | 318.832 | 06M00000055816868 | 165445829 | 110kV嵫山变电站
10kV嵫红线 | 10kV嵫红线114-03G屯一村台架变 | 47012938 | 6e57fc4fb8f4482f89208f804828aa6f9843344237 | 400 | 6.272 | 326.272 | 5.2 | 321.072 | 06M00000012784745 | 157015098 | 110kV嵫山变电站
10kV嵫红线 | 嵫山村 | 1883647 | 800086639 | 200 | 5.248 | 165.248 | 0 | 165.248 | 06M00000800086639 | 208357 | 110kV嵫山变电站
10kV嵫红线 | 颜店镇屯三村公变400kVA变压器 | 45399519 | afe5588d37fe4968977916a3bc6574a86500765961 | 400 | 22.624 | 342.624 | 0 | 342.624 | 06M00000018679801 | 157013344 | 110kV嵫山变电站
10kV嵫红线 | 10kV嵫红线G屯三村1号台架变 | 46845072 | 8c3a962af887427d910d30ce167c54e30606418380 | 400 | 17.344 | 337.344 | 0 | 337.344 | 06M00000032219308 | 154765044 | 110kV嵫山变电站
10kV嵫红线 | 屯三村台区 | 39793364 | 800084608 | 400 | 5.216 | 325.216 | 0 | 325.216 | 06M00000800084608 | 157015096 | 110kV嵫山变电站
10kV嵫红线 | 10kV嵫红线颜店镇红庙村4号台区 | 49338689 | 29a194aafefc4a03864f258c17f765ba8405669435 | 400 | 13.696 | 333.696 | 5 | 328.696 | 06M00000055816638 | 165445921 | 110kV嵫山变电站
10kV嵫红线 | 10kV嵫红线颜店镇大嵫阳村3号台区 | 49338597 | 3c9b28502c6b463db75572ffadbdd6254017109412 | 200 | 15.568 | 175.568 | 0 | 175.568 | 06M00000055814558 | 165445684 | 110kV嵫山变电站
10kV嵫红线 | 10kV嵫红线G屯二村400kVA2号箱变变压器 | 46846317 | b703c7ee0a0a43e2988d90225f3febed0163518593 | 400 | 13.76 | 333.76 | 5.4 | 328.36 | 06M00000032221011 | 155010708 | 110kV嵫山变电站
10kV嵫红线 | 10kV嵫红线G屯二村400kVA4号箱变变压器 | 46848343 | f41b75466a8a4eaa8391d762397ac0918544611771 | 400 | 15.04 | 335.04 | 0 | 335.04 | 06M00000032221015 | 155012603 | 110kV嵫山变电站
10kV嵫红线 | 10kV嵫红线77-13嵫山村台架变 | 44465182 | f3a243d283f7430485a230f416722d396600074012 | 200 | 10.304 | 170.304 | 0 | 170.304 | 06M00000012784823 | 4240001 | 110kV嵫山变电站
10kV嵫红线 | 西嵫阳村400kVA公用变压器 | 43367233 | 59c1637c288a0c76135047bda2015059c11f475dff | 400 | 20.032 | 340.032 | 0 | 340.032 | 06M00000000492372 | 4155701 | 110kV嵫山变电站
10kV嵫泗线 | 泗庄箱式变1号配变 | 49223057 | 67f538bd-2ee2-4a34-8d27-5328d949b1f2 | 400 | 0.096 | 320.096 | 0 | 320.096 | 06M80000001841656 | 1520350 | 110kV嵫山变电站
10kV祖营线 | 黄屯村（四到户）1号变压器 | 49778880 | 1900393833 | 400 | 80.704 | 400.704 | 0 | 400.704 | 06M00001900393833 | 168021744 | 110kV黄屯变电站
10kV祖营线 | 黄屯村（四到户）2号变压器 | 49649270 | 1900393835 | 400 | 60.96 | 380.96 | 0 | 380.96 | 06M00001900393835 | 205466 | 110kV黄屯变电站
10kV祖营线 | 镇公变变压器 | 1887602 | 1900002323 | 500 | 53.52 | 453.52 | 5.2 | 448.32 | 06M00001900002323 | 800034091 | 110kV黄屯变电站
10kV祖营线 | 黄屯供电所变压器 | 1888227 | 800091652 | 200 | 46.416 | 206.416 | 0 | 206.416 | 06M00000800091652 | 800037261 | 110kV黄屯变电站
10kV果园线 | 10kV果园线37G汽车站东架变 | 45974522 | f416ea6bbbef43da8d6ddfe0074d31e90938734198 | 400 | 44.992 | 364.992 | 0 | 364.992 | 06M00000026287728 | 30372457 | 110kV东郊变电站
10kV果园线 | 10kV果园线34-1G交运幼儿园架变 | 47396627 | 69556159c5da4b05a58c1cdae21699b70523790797 | 400 | 21.6 | 341.6 | 0 | 341.6 | 06M00000035701494 | 157037429 | 110kV东郊变电站
10kV佰诚线 | 冠亚上城B区#1变 | 49559700 | 800678898 | 400 | 77.952 | 397.952 | 0 | 397.952 | 06M00000800678898 | 166770935 | 110kV庞庄变电站
10kV佰诚线 | 冠亚上城B区北#1变 | 49569053 | 6388d910027d40a686ce1b7bab41f6080523943656 | 630 | 85.2264 | 589.2264 | 0 | 589.2264 | 06M00000019606552 | 166822516 | 110kV庞庄变电站
10kV佰诚线 | 冠亚上城B区北#2变 | 49568991 | 05e081919f524e4d98bcb6948ead80853258011763 | 630 | 105.2856 | 609.2856 | 0 | 609.2856 | 06M00000019606554 | 166822495 | 110kV庞庄变电站
10kV佰诚线 | 祥城国际小区#1变 | 49154832 | 9a443b9227054e81a98d7d736d51a12b5154980566 | 1250 | 93.6 | 1093.6 | 0 | 1093.6 | 06M00000054697941 | 164373533 | 110kV庞庄变电站
10kV佰诚线 | 佰诚花园 | 1491052 | 800627401 | 315 | 10.5588 | 262.5588 | 0 | 262.5588 | 06M00000800627401 | 453114 | 110kV庞庄变电站
10kV佰诚线 | 10kV佰诚线顺河小区B区东配电室#2变配电变压器 | 44106062 | 27a0ec817d634269aab66e6f4cf680b58360230313 | 630 | 80.0352 | 584.0352 | 0 | 584.0352 | 06M00000011244306 | 4209333 | 110kV庞庄变电站
10kV曾刘线 | 代店东南变 | 42399788 | 800712964 | 200 | 30.144 | 190.144 | 58.53 | 131.614 | 06M00000800712964 | 4097410 | 110kV满硐变电站
10kV曾刘线 | 代店#5公用变 | 43110809 | 800730339 | 200 | 28.992 | 188.992 | 81.33 | 107.662 | 06M00000800730339 | 4134159 | 110kV满硐变电站
10kV曾刘线 | 代店北 | 4971197 | 800574292 | 400 | 40.704 | 360.704 | 12.6 | 348.104 | 06M00000800574292 | 453585 | 110kV满硐变电站
10kV曾刘线 | 东刘#2变 | 42341031 | 800710215 | 200 | 26.976 | 186.976 | 0 | 186.976 | 06M00000800710215 | 4093486 | 110kV满硐变电站
10kV曾刘线 | 曾刘村#1变 | 44459773 | 96cf7cf061a24dfb830e1a80596a12989272380985 | 200 | 14.224 | 174.224 | 34.4 | 139.824 | 06M00000012874887 | 4239792 | 110kV满硐变电站
10kV曾刘线 | 代店西变 | 42399785 | 800712963 | 200 | 21.344 | 181.344 | 0 | 181.344 | 06M00000800712963 | 4097409 | 110kV满硐变电站
10kV曾刘线 | 纸坊曾刘村 | 1492663 | 800579816 | 200 | 6.56 | 166.56 | 0 | 166.56 | 06M00000800579816 | 453586 | 110kV满硐变电站
10kV曾刘线 | 曾刘村#2变 | 44459810 | 3889fd66cdc44bf78f1cb358c30279bb2039259211 | 200 | 10.432 | 170.432 | 60 | 110.432 | 06M00000012874889 | 4239793 | 110kV满硐变电站
10kV曾刘线 | 代店南变 | 42399807 | 800712962 | 200 | 15.408 | 175.408 | 0 | 175.408 | 06M00000800712962 | 4097411 | 110kV满硐变电站
10kV曾刘线 | 东刘村 | 1492662 | d223c7c3688a0c76105b9188d0015bd222e6fc2719 | 200 | 24.416 | 184.416 | 14.56 | 169.856 | 06M00000016037215 | 452516 | 110kV满硐变电站
10kV曾刘线 | 东刘#3变 | 45352095 | 464bd7959dd948a4b7f12d901dee1c6c0865813219 | 200 | 2.368 | 162.368 | 0 | 162.368 | 06M00000018142935 | 4330362 | 110kV满硐变电站
10kV呈祥东线 | 星河湾小区#2 | 44644717 | 800713023 | 800 | 164.416 | 804.416 | 0 | 804.416 | 06M00000800713023 | 1029672 | 110kV萌山变电站
10kV呈祥东线 | 北杜庄#2变 | 42967902 | 800726043 | 315 | 51.8112 | 303.8112 | 10 | 293.8112 | 06M00000800726043 | 4125205 | 110kV萌山变电站
10kV呈祥东线 | 新辉花园小区 | 41783072 | 800685017 | 1000 | 99.12 | 899.12 | 0 | 899.12 | 06M00000800685017 | 4057984 | 110kV萌山变电站
10kV呈祥东线 | 王楼社区箱变#1变 | 50816284 | 8fa4d9872d154bb19bd398b959f9c16b5475825355 | 500 | 64.64 | 464.64 | 0 | 464.64 | 06M00000063084511 | 173855288 | 110kV萌山变电站
10kV呈祥东线 | 公安局家属院#5 | 42403798 | 800713022 | 630 | 86.8896 | 590.8896 | 0 | 590.8896 | 06M00000800713022 | 4098249 | 110kV萌山变电站
10kV呈祥东线 | 水印兰亭小区#4变 | 44232594 | 5310f3b01aeb419e931fa1b6985d9a9f2163327878 | 800 | 109.312 | 749.312 | 0 | 749.312 | 06M00000011974098 | 4219226 | 110kV萌山变电站
10kV呈祥东线 | 满庄社区#3变 | 41984042 | 800694116 | 400 | 41.152 | 361.152 | 0 | 361.152 | 06M00000800694116 | 800693717 | 110kV萌山变电站
10kV呈祥东线 | 星河湾四期#1变 | 45751069 | 0bb4d89f4675482995e6084a834d63cc3307281471 | 800 | 109.376 | 749.376 | 0 | 749.376 | 06M00000022834199 | 10902609 | 110kV萌山变电站
10kV呈祥东线 | 漫山相墅#1变 | 40873314 | 800649176 | 400 | 36.192 | 356.192 | 0 | 356.192 | 06M00000800649176 | 1029668 | 110kV萌山变电站
10kV呈祥东线 | 公安局家属院#2 | 42403837 | 800713019 | 630 | 85.0248 | 589.0248 | 0 | 589.0248 | 06M00000800713019 | 4098264 | 110kV萌山变电站
10kV呈祥东线 | 星河湾小区#4 | 44644723 | 800713024 | 800 | 107.456 | 747.456 | 0 | 747.456 | 06M00000800713024 | 1029674 | 110kV萌山变电站
10kV呈祥东线 | 星河湾#2配电室#1变 | 42347660 | 800710897 | 800 | 56.768 | 696.768 | 0 | 696.768 | 06M00000800710897 | 4094338 | 110kV萌山变电站
10kV呈祥东线 | 水印兰亭小区#2变 | 44232529 | 2c3c6a225d234a44a4b016c73b9f8ae51154263883 | 800 | 89.28 | 729.28 | 0 | 729.28 | 06M00000011974094 | 4219220 | 110kV萌山变电站
10kV呈祥东线 | 如意祥城#1变 | 43708226 | 438473bb39f24c1787bb1445187ad18a8303707500 | 1000 | 199.84 | 999.84 | 0 | 999.84 | 06M00000010012342 | 4180150 | 110kV萌山变电站
10kV呈祥东线 | 公安局家属院#3 | 42403813 | 800713020 | 630 | 70.7112 | 574.7112 | 0 | 574.7112 | 06M00000800713020 | 4098261 | 110kV萌山变电站
10kV呈祥东线 | 满庄#2 | 42403943 | 800713018 | 800 | 59.456 | 699.456 | 0 | 699.456 | 06M00000800713018 | 4098297 | 110kV萌山变电站
10kV呈祥东线 | 星河湾三期#2变 | 44412420 | 95b221e1a38a0c76106080232c016095b16a2530b9 | 800 | 91.648 | 731.648 | 0 | 731.648 | 06M00000026093473 | 4236655 | 110kV萌山变电站
10kV呈祥西线 | 文体花园小区 | 1491694 | 800623066 | 400 | 60.736 | 380.736 | 5 | 375.736 | 06M00000800623066 | 454022 | 110kV郭庄变电站
10kV呈祥西线 | 嘉祥县税务局 | 3000779 | 800624341 | 200 | 26.608 | 186.608 | 0 | 186.608 | 06M00000800624341 | 387779 | 110kV郭庄变电站
10kV呈祥西线 | 曹山村#3变 | 49733263 | d67aa5ac784b4fbda97a376925f0a5656642090503 | 400 | 35.872 | 355.872 | 95.4 | 260.472 | 06M00000058351442 | 4282464 | 110kV郭庄变电站
10kV呈祥西线 | 呈祥小区#3公用变 | 1491457 | 800621373 | 315 | 38.8584 | 290.8584 | 0 | 290.8584 | 06M00000800621373 | 455173 | 110kV郭庄变电站
10kV呈祥西线 | 师范生活区 | 1492490 | 800624463 | 80 | 8.224 | 72.224 | 0 | 72.224 | 06M00000800624463 | 455786 | 110kV郭庄变电站
10kV呈祥西线 | 酒厂家属院 | 50961188 | 6a69d97785ba417eb4f432a7296c1db46560138216 | 315 | 12.7512 | 264.7512 | 0 | 264.7512 | 06M00000063723646 | 174668301 | 110kV郭庄变电站
10kV呈祥西线 | 四中家属院 | 3058564 | 800679106 | 315 | 1.9656 | 253.9656 | 0 | 253.9656 | 06M00000800679106 | 566431 | 110kV郭庄变电站
10kV呈祥西线 | 10kV佰诚线顺河小区B区北变#2配电变压器 | 43981815 | e63e08dfd3474bfd9202b8b99e9f40667271925849 | 1000 | 271.2 | 1071.2 | 0 | 1071.2 | 06M00000010852248 | 4192676 | 110kV郭庄变电站
10kV呈祥西线 | 曹山村#2变 | 48102858 | 32130f04829b485eac0902273bb1196e1823470885 | 400 | 47.392 | 367.392 | 26.7 | 340.692 | 06M00000038987899 | 4266487 | 110kV郭庄变电站
10kV呈祥西线 | 曹山村 | 1490909 | 800618994 | 315 | 42.336 | 294.336 | 79.2 | 215.136 | 06M00000800618994 | 455143 | 110kV郭庄变电站
10kV呈祥西线 | 顺河小区A区#4 | 42449012 | 800714554 | 800 | 61.312 | 701.312 | 0 | 701.312 | 06M00000800714554 | 4101269 | 110kV郭庄变电站
10kV呈祥西线 | 西关#6公用变 | 1492482 | 800266692 | 315 | 13.0788 | 265.0788 | 0 | 265.0788 | 06M00000800266692 | 451778 | 110kV郭庄变电站
10kV呈祥西线 | 西关#2公用变 | 1491612 | 800266542 | 400 | 9.824 | 329.824 | 0 | 329.824 | 06M00000800266542 | 454772 | 110kV郭庄变电站
10kV呈祥西线 | 顺河小区A区#3 | 42449033 | 800714553 | 800 | 90.688 | 730.688 | 0 | 730.688 | 06M00000800714553 | 4101274 | 110kV郭庄变电站
10kV呈祥西线 | 顺河小区 | 42403321 | 800712980 | 800 | 70.208 | 710.208 | 0 | 710.208 | 06M00000800712980 | 953628 | 110kV郭庄变电站
10kV呈祥西线 | 住建局家属院250 | 47872884 | 7644f9c748d04f68a46d823683d1a1e03125737845 | 400 | 25.408 | 345.408 | 0 | 345.408 | 06M00000037942221 | 159050489 | 110kV郭庄变电站
10kV城北Ⅰ线 | 阳光新城配电室#1变 | 49364878 | 12d7b7f42613415d9c437b9bd95f6b3d9453989659 | 1000 | 54.56 | 854.56 | 0 | 854.56 | 06M00000056152380 | 165559330 | 110kV庞庄变电站
10kV城北Ⅰ线 | 阳光新城配电室#3变 | 49365054 | bd02fb36daf0489db74b905c23b415768135248447 | 1250 | 64.5 | 1064.5 | 0 | 1064.5 | 06M00000056152384 | 165559915 | 110kV庞庄变电站
10kV城北Ⅰ线 | 金利来城市花园2号配电室1号变 | 47049168 | 273d53030d4a47a7810a8e204d1569e23246165640 | 800 | 68.992 | 708.992 | 0 | 708.992 | 06M00000033973162 | 157016847 | 110kV庞庄变电站
10kV城北Ⅰ线 | 文苑祥居小区#1变 | 48429156 | 2b64ca3b6215461d989dc9701daf61218770608037 | 1000 | 38.72 | 838.72 | 0 | 838.72 | 06M00000040263351 | 161626646 | 110kV庞庄变电站
10kV城北Ⅰ线 | 金祥凤凰城二期配电室#1变 | 50290266 | 85c1ad3053754097bfef5d1b746a33f83676472931 | 1250 | 43.9 | 1043.9 | 0 | 1043.9 | 06M00000060927646 | 170355275 | 110kV庞庄变电站
10kV城北Ⅰ线 | 嘉宁小区#2变 | 46880052 | 87b3ca1ede13447e80df26d45888ead47912768665 | 800 | 37.056 | 677.056 | 0 | 677.056 | 06M00000032677892 | 156589246 | 110kV庞庄变电站
10kV城北Ⅰ线 | 上海花园小区#1变 | 46731352 | 5d1ff6803945483192ac5d9931fad0065001804778 | 1000 | 65.04 | 865.04 | 0 | 865.04 | 06M00000031543993 | 144232981 | 110kV庞庄变电站
10kV城北Ⅰ线 | 大庙李村北变 | 42399000 | 800712545 | 200 | 0.304 | 160.304 | 0 | 160.304 | 06M00000800712545 | 4097227 | 110kV庞庄变电站
10kV城北Ⅰ线 | 文苑祥居小区#4变 | 48429795 | 1e178e53b89449e3b6ecd47a126031e30729555949 | 800 | 19.648 | 659.648 | 0 | 659.648 | 06M00000040263357 | 161627575 | 110kV庞庄变电站
10kV城北Ⅰ线 | 金利来城市花园3号配电室1号变 | 47080036 | 766009f0d0fc4e5ba306865548d8c8155209577644 | 800 | 93.12 | 733.12 | 0 | 733.12 | 06M00000033973190 | 157020035 | 110kV庞庄变电站
10kV城北Ⅰ线 | 上海花园小区#2变 | 46731380 | 6558532c946b4eba9520875e879931617325011449 | 1000 | 97.92 | 897.92 | 0 | 897.92 | 06M00000031543995 | 144237770 | 110kV庞庄变电站
10kV城北Ⅰ线 | 文苑祥居小区#2变 | 48429173 | 24b11c124aa44f1e83bc6910e4a71b6b1328462932 | 1000 | 64.16 | 864.16 | 0 | 864.16 | 06M00000040263353 | 161626647 | 110kV庞庄变电站
10kV城北Ⅰ线 | 文苑祥居小区二期#3变间隔配电变压器 | 49718401 | f684786ad0b04219b71676ae9b8076917186901304 | 800 | 104.768 | 744.768 | 0 | 744.768 | 06M00000058242440 | 167675481 | 110kV庞庄变电站
10kV城北Ⅰ线 | 金利来城市花园1号配电室1号变 | 47048902 | 6de4156283db4d1583c64923749827284058989285 | 630 | 97.4232 | 601.4232 | 0 | 601.4232 | 06M00000033973152 | 157016801 | 110kV庞庄变电站
10kV城北Ⅰ线 | 文苑雅居二期#3配变 | 47055796 | 10d0e55b41294fec848e0e6e5688de138645939208 | 800 | 28.736 | 668.736 | 0 | 668.736 | 06M00000034057138 | 157017448 | 110kV庞庄变电站
10kV城北Ⅰ线 | 高庄村 | 1494442 | 800515756 | 160 | 0.6912 | 128.6912 | 0 | 128.6912 | 06M00000800515756 | 453816 | 110kV庞庄变电站
10kV城北Ⅰ线 | 文苑祥居小区二期#1变间隔配电变压器 | 49718328 | c39e4e1ef8b34a72988a7ec5017587cb2250420484 | 800 | 75.456 | 715.456 | 0 | 715.456 | 06M00000058242436 | 167674946 | 110kV庞庄变电站
10kV城北Ⅰ线 | 博悦城小区#1变 | 47208935 | 487926de530449cab24543e2c3b44fae7014861692 | 800 | 52.544 | 692.544 | 0 | 692.544 | 06M00000034696944 | 157027656 | 110kV庞庄变电站
10kV城北Ⅰ线 | 嘉宁小区#1变 | 46880029 | 785822268f514229a5f682c7cb6034ee1492265563 | 800 | 30.272 | 670.272 | 0 | 670.272 | 06M00000032677890 | 156587509 | 110kV庞庄变电站
10kV城北Ⅰ线 | 文苑雅居二期#2配变 | 47055775 | 93005ca38b6e4818bcffae752f08f9a17242447673 | 800 | 65.536 | 705.536 | 0 | 705.536 | 06M00000034057136 | 157017447 | 110kV庞庄变电站
10kV城北Ⅰ线 | 博悦城小区#2变 | 47208965 | eb25dc4f481a4d5584dee7ab9f06d5572096348057 | 800 | 37.888 | 677.888 | 0 | 677.888 | 06M00000034696946 | 157027657 | 110kV庞庄变电站
10kV城北Ⅰ线 | 文苑雅居二期#4配变 | 47055829 | a0aaf938c5f04440a14893ac80bb39b83462776663 | 800 | 88.768 | 728.768 | 0 | 728.768 | 06M00000034057140 | 157017450 | 110kV庞庄变电站
10kV城北Ⅰ线 | 博悦城小区#3变 | 47208997 | 99626a28e5de4eb58c69087a206ab9d40991447056 | 800 | 80.128 | 720.128 | 0 | 720.128 | 06M00000034696948 | 157027658 | 110kV庞庄变电站
10kV城北Ⅰ线 | 大庙李村 | 1493600 | 800515645 | 200 | 5.104 | 165.104 | 0 | 165.104 | 06M00000800515645 | 454195 | 110kV庞庄变电站
10kV城北Ⅰ线 | 文苑雅居二期#1配变 | 47055767 | 5c70a38e763e4dd094888348075d5bb06896535700 | 800 | 26.112 | 666.112 | 0 | 666.112 | 06M00000034057134 | 157017445 | 110kV庞庄变电站
10kV城北Ⅰ线 | 上海花园小区二期#1变 | 49004022 | 03704dd865594e1a8f060f93eae5ac328311626751 | 1000 | 62.48 | 862.48 | 0 | 862.48 | 06M00000053297235 | 162820803 | 110kV庞庄变电站
10kV城北Ⅱ线 | 杨庄村#2配变 | 47116186 | 63003d625aa3408aac3a03c9ae346ba59869073744 | 200 | 24.16 | 184.16 | 0 | 184.16 | 06M00000034369251 | 157023380 | 110kV庞庄变电站
10kV城北Ⅱ线 | 祥安名府小区#2变 | 49005555 | 13230d650ace427e9fad0ca0b029ee890960317258 | 1250 | 87.6 | 1087.6 | 0 | 1087.6 | 06M00000053308797 | 162820939 | 110kV庞庄变电站
10kV城北Ⅱ线 | 祥安名府2号配电室#1进出线柜电变压器 | 50590972 | 239d86bf7fea463daf7d7063c725afb74205411511 | 1250 | 73.2 | 1073.2 | 0 | 1073.2 | 06M00000062223673 | 172430721 | 110kV庞庄变电站
10kV城北Ⅱ线 | 祥城北苑小区四期一号配电室#1变 | 50838714 | d89d1ca2ca8a1076127bae2e67017bd89ca5ff3315 | 800 | 15.104 | 655.104 | 0 | 655.104 | 06M00000063234225 | 174063090 | 110kV庞庄变电站
10kV城北Ⅱ线 | 丽景国际小区#1变 | 45524091 | 08229ed3330c4aa88ce775563c4a37f84717706758 | 1000 | 117.04 | 917.04 | 0 | 917.04 | 06M00000019852705 | 7231491 | 110kV庞庄变电站
10kV城北Ⅱ线 | 万张街道康庄村3号变 | 49323941 | a54e3151071f4a33ad8b12915300815a8838781382 | 400 | 31.52 | 351.52 | 24.53 | 326.99 | 06M00000055609448 | 165392823 | 110kV庞庄变电站
10kV城北Ⅱ线 | 祥城北苑三期#2变 | 45097772 | 825741fba883441c9c0fad265dba0fe63526356543 | 1250 | 39 | 1039 | 0 | 1039 | 06M00000016433686 | 4295400 | 110kV庞庄变电站
10kV城北Ⅱ线 | 金都北苑西区#2变 | 47418854 | a7cadeda0c4b4880a18b5a6c9ff5b9a39535202912 | 1000 | 28.08 | 828.08 | 0 | 828.08 | 06M00000035810598 | 157038950 | 110kV庞庄变电站
10kV城北Ⅱ线 | 金都北苑东区#3变 | 48686533 | dd5de061314b4545a798f5c46b9cf54f9943352145 | 1000 | 31.92 | 831.92 | 0 | 831.92 | 06M00000041382226 | 162543373 | 110kV庞庄变电站
10kV城北Ⅱ线 | 金都北苑东区#1变 | 48686493 | 13cc1da3169441c38ed592d0b358a7ab5177317115 | 1000 | 66.64 | 866.64 | 0 | 866.64 | 06M00000041382222 | 162543313 | 110kV庞庄变电站
10kV城北Ⅱ线 | 万张杨庄村 | 43059785 | 800728391 | 200 | 13.344 | 173.344 | 47.17 | 126.174 | 06M00000800728391 | 452986 | 110kV庞庄变电站
10kV城北Ⅱ线 | 嘉祥镇朱庄村 | 1492562 | 800728390 | 100 | 1.04 | 81.04 | 0 | 81.04 | 06M00000800728390 | 452265 | 110kV庞庄变电站
10kV城北Ⅱ线 | 祥安名府小区#3变 | 49005598 | 0829074634234960816e7a5eb3cebe627688608504 | 1250 | 85.8 | 1085.8 | 0 | 1085.8 | 06M00000053308799 | 162820942 | 110kV庞庄变电站
10kV城北Ⅱ线 | 祥城北苑小区四期二号配电室#1变 | 50838674 | d89c4665448a1076127bae2e67017bd89bd06431d1 | 1000 | 17.44 | 817.44 | 0 | 817.44 | 06M00000063234144 | 174062931 | 110kV庞庄变电站
10kV城北Ⅱ线 | 康庄村#2变 | 42399003 | 800712571 | 200 | 9.152 | 169.152 | 0 | 169.152 | 06M00000800712571 | 4097228 | 110kV庞庄变电站
10kV城北Ⅱ线 | 万张康庄村 | 43059783 | 800728392 | 200 | 17.728 | 177.728 | 61.04 | 116.688 | 06M00000800728392 | 454522 | 110kV庞庄变电站
10kV城北Ⅱ线 | 金都北苑西区#3变 | 47418879 | 79ba74627ccc4c688b7eda29761b2cb84472776621 | 800 | 35.648 | 675.648 | 0 | 675.648 | 06M00000035810600 | 157038956 | 110kV庞庄变电站
10kV城北Ⅱ线 | 嘉宁小区二期配电室#3变 | 50846437 | 0e74f6fbd1d4438492a8d130dbb3bdc68973090269 | 1000 | 13.28 | 813.28 | 0 | 813.28 | 06M00000063331014 | 174126807 | 110kV庞庄变电站
10kV城北Ⅱ线 | 祥城北苑三期#1变 | 45095276 | d5eb11ea17584b809fac35f334d618e28674854944 | 1250 | 64.3 | 1064.3 | 0 | 1064.3 | 06M00000016433684 | 4295337 | 110kV庞庄变电站
10kV城北Ⅱ线 | 祥城北苑社区#1变 | 44124525 | 8a6fc22ca2274354b9c522a0867ef6754707182948 | 630 | 71.7192 | 575.7192 | 0 | 575.7192 | 06M00000011352338 | 4210339 | 110kV庞庄变电站
10kV城北Ⅱ线 | 万张街道康庄村4号变 | 49324014 | f5d75b8a9f774f6da0a15621c4d1c7169431925503 | 200 | 14.992 | 174.992 | 43.07 | 131.922 | 06M00000055609450 | 165393318 | 110kV庞庄变电站
10kV城北Ⅱ线 | 10kV环城线杨庄村排灌1号台架变 | 45125316 | 99d3443b38a84d6193f68ec6ce5a527c5629559765 | 100 | 0.024 | 80.024 | 0 | 80.024 | 06M00000016692388 | 4299100 | 110kV庞庄变电站
10kV城北Ⅱ线 | 祥城北苑社区#2变 | 44124536 | 28a86710cfbb44fb9f121c34f258fe449436054494 | 630 | 55.6416 | 559.6416 | 0 | 559.6416 | 06M00000011352340 | 4210340 | 110kV庞庄变电站
10kV城北Ⅱ线 | 丽景国际小区#4变 | 45751030 | 93a0c949ad33494ab04c71eb4ccc34fa5459430307 | 630 | 75.8016 | 579.8016 | 0 | 579.8016 | 06M00000022830299 | 10902607 | 110kV庞庄变电站
10kV城北Ⅱ线 | 金都北苑西区#1变 | 47418798 | 1b975e2d558044a1b131926827c05bab4336768553 | 1000 | 31.28 | 831.28 | 0 | 831.28 | 06M00000035810596 | 157038934 | 110kV庞庄变电站
10kV城北Ⅱ线 | 祥城北苑二期#3变 | 45799628 | 5629fe3b4f8c4f6093b56df2df7222bb4229680445 | 1000 | 140.96 | 940.96 | 0 | 940.96 | 06M00000024411019 | 10907014 | 110kV庞庄变电站
10kV城北Ⅱ线 | 嘉宁小区二期配电室#1变 | 50846410 | 7115a0a7182a480485fe8cfe73d11b622655888841 | 1000 | 17.12 | 817.12 | 0 | 817.12 | 06M00000063331012 | 174126503 | 110kV庞庄变电站
10kV城北Ⅱ线 | 祥安名府3号配电室#1出线柜配电变压器 | 50591162 | a6eb122e15fb4197b3ef0bd559332f9b5828962028 | 1250 | 49.4 | 1049.4 | 0 | 1049.4 | 06M00000062223677 | 172431147 | 110kV庞庄变电站
10kV城北Ⅱ线 | 祥城北苑二期#4变 | 45799657 | 52f3002a5bf742469119e15c7a73324e5687689186 | 1000 | 126.88 | 926.88 | 0 | 926.88 | 06M00000024411021 | 10907021 | 110kV庞庄变电站
10kV城南线 | 萌山教师公寓 | 1492360 | 800613904 | 160 | 37.1968 | 165.1968 | 0 | 165.1968 | 06M00000800613904 | 454982 | 110kV郭庄变电站
10kV城南线 | 工商局家属院 | 43113042 | 800730672 | 160 | 13.7216 | 141.7216 | 0 | 141.7216 | 06M00000800730672 | 4134327 | 110kV郭庄变电站
10kV城南线 | 西关#3公用变 | 1491322 | 800678873 | 250 | 15.12 | 215.12 | 50 | 165.12 | 06M00000800678873 | 451967 | 110kV郭庄变电站
10kV城南线 | 民乐小区1号箱变630 | 47070857 | bdea8ed320d64e8d8885500d15dd11ad3065815540 | 630 | 30.1392 | 534.1392 | 0 | 534.1392 | 06M00000034179644 | 157019163 | 110kV郭庄变电站
10kV城南线 | 疏港佳苑小区2号配电室#3变 | 50363061 | 3ffaf8e415464bce8d3d62914131aa5e7512799099 | 800 | 6.784 | 646.784 | 0 | 646.784 | 06M00000061355142 | 170897700 | 110kV郭庄变电站
10kV城南线 | 南关三台区 | 1491296 | 800612482 | 400 | 12.64 | 332.64 | 0 | 332.64 | 06M00000800612482 | 175964653 | 110kV郭庄变电站
10kV城南线 | 东关南变#2变 | 45029518 | e69cfc3f6d3f4e2ba1abcb51896463cb0875630950 | 400 | 42.816 | 362.816 | 228 | 134.816 | 06M00000016147074 | 4289539 | 110kV郭庄变电站
10kV城南线 | 民乐小区2号箱变630 | 47070863 | 2e4012e973304ae88e5f4ba9f7bb67da5439047800 | 630 | 60.0768 | 564.0768 | 0 | 564.0768 | 06M00000034179646 | 157019164 | 110kV郭庄变电站
10kV城南线 | 南关#1公用变 | 1491278 | 800612421 | 200 | 11.776 | 171.776 | 0 | 171.776 | 06M00000800612421 | 452724 | 110kV郭庄变电站
10kV城南线 | 南杜庄#2农变 | 1490742 | fa53e0eb19c84b49a748ff3a0eafb70e6914455757 | 400 | 18.784 | 338.784 | 22.5 | 316.284 | 06M00000028396150 | 455654 | 110kV郭庄变电站
10kV城南线 | 南关#2公用变 | 1491279 | 800678871 | 315 | 29.7612 | 281.7612 | 0 | 281.7612 | 06M00000800678871 | 454255 | 110kV郭庄变电站
10kV城南线 | 南杜庄#4变 | 42412481 | 800713065 | 400 | 32.192 | 352.192 | 20 | 332.192 | 06M00000800713065 | 4098852 | 110kV郭庄变电站
10kV城南线 | 圣润小区#2 | 42412465 | 800713068 | 800 | 59.52 | 699.52 | 0 | 699.52 | 06M00000800713068 | 4098851 | 110kV郭庄变电站
10kV城南线 | 南关#3变 | 42412456 | 800713066 | 315 | 9.2484 | 261.2484 | 0 | 261.2484 | 06M00000800713066 | 4098849 | 110kV郭庄变电站
10kV城南线 | 疏港佳苑小区1号配电室#1变 | 50362321 | 4e01d58c602542c4b75e1863c37a20538014177919 | 800 | 24.384 | 664.384 | 0 | 664.384 | 06M00000061355136 | 170895282 | 110kV郭庄变电站
10kV城南线 | 南杜庄#7变 | 46022262 | a517939020ab4ec2a72c9c4fc75f61647321237371 | 200 | 16.496 | 176.496 | 52.8 | 123.696 | 06M00000027372047 | 31709385 | 110kV郭庄变电站
10kV城南线 | 南杜庄#3变 | 45197167 | 170426113e0e48b986bebba70d1ec12c1931508400 | 315 | 49.6692 | 301.6692 | 20 | 281.6692 | 06M00000016814944 | 4098845 | 110kV郭庄变电站
10kV城南线 | 东关南变 | 1492370 | 800613375 | 400 | 70.272 | 390.272 | 220.8 | 169.472 | 06M00000800613375 | 453559 | 110kV郭庄变电站
10kV城南线 | 圣润小区#3 | 10843277 | 800612442 | 800 | 40.128 | 680.128 | 0 | 680.128 | 06M00000800612442 | 854845 | 110kV郭庄变电站
10kV城南线 | 南关#13农变 | 47522195 | 293d1dfda28a107612613397e401622939b05d6606 | 400 | 25.792 | 345.792 | 133 | 212.792 | 06M00000028397077 | 157515195 | 110kV郭庄变电站
10kV城南线 | 圣润小区#1 | 42412446 | 800713067 | 800 | 81.408 | 721.408 | 0 | 721.408 | 06M00000800713067 | 4098847 | 110kV郭庄变电站
10kV城南线 | 南杜庄#1 | 1491293 | 800270023 | 400 | 17.28 | 337.28 | 45 | 292.28 | 06M00000800270023 | 454260 | 110kV郭庄变电站
10kV城南线 | 建设路#3公用变 | 1491485 | 800270157 | 400 | 55.36 | 375.36 | 65 | 310.36 | 06M00000800270157 | 453955 | 110kV郭庄变电站
10kV城南线 | 南杜庄#8变 | 46070166 | bc80c8ec31c94f13bd50e9f440465ec62036288417 | 400 | 29.344 | 349.344 | 0 | 349.344 | 06M00000027982574 | 33692086 | 110kV郭庄变电站
10kV城南线 | 南关#10变 | 46022203 | 37863bdde03145dd89eace6effb424ec6281131829 | 400 | 19.488 | 339.488 | 0 | 339.488 | 06M00000027372025 | 31709383 | 110kV郭庄变电站
10kV城南线 | 南杜庄#5农变 | 46176365 | 4106acc169c24ed693e990e1f2f56b5b9967113280 | 400 | 37.024 | 357.024 | 0 | 357.024 | 06M00000028396152 | 4266488 | 110kV郭庄变电站
10kV城南线 | 南关#1农变 | 46259396 | 293b79e0768a107612613397e4016229380c436601 | 400 | 36.256 | 356.256 | 120 | 236.256 | 06M00000028397069 | 455965 | 110kV郭庄变电站
10kV城南线 | 疏港佳苑小区2号配电室#1变 | 50362893 | b6ed2b444c5849939de27c9089c519ba4027261306 | 1000 | 12.96 | 812.96 | 0 | 812.96 | 06M00000061355164 | 170897263 | 110kV郭庄变电站
10kV城南线 | 南杜庄#6变 | 44949818 | 6e9e096d326d4844b3672e61fdcd05468805992033 | 400 | 34.048 | 354.048 | 0 | 354.048 | 06M00000015767316 | 4282445 | 110kV郭庄变电站
10kV城南线 | 疏港佳苑小区1号配电室#3变 | 50362680 | 73d996451ce84a97b1f047cb6366d55a6512121000 | 630 | 19.9584 | 523.9584 | 0 | 523.9584 | 06M00000061355132 | 170896818 | 110kV郭庄变电站
10kV楚常线 | 前常村 | 1494146 | 800580850 | 160 | 17.1904 | 145.1904 | 0 | 145.1904 | 06M00000800580850 | 454583 | 35kV楚营变电站
10kV楚常线 | 西常村#2变 | 43684238 | e9a79cb3c9f84b7abb0771503dfbb6f93126236114 | 200 | 21.216 | 181.216 | 146.67 | 34.546 | 06M00000009933285 | 4178268 | 35kV楚营变电站
10kV楚常线 | 10kV楚常线西常村 | 51573786 | 0b8280fe-3948-4be0-a8aa-332b783c3ffa | 400 | 0 | 320 | 299.435 | 20.565 | 06M80000277542842 | 452066 | 35kV楚营变电站
10kV楚常线 | 后常村#2变 | 43684251 | 6a03df8ea97a436b81b72455f37a9f364604246731 | 100 | 15.976 | 95.976 | 30 | 65.976 | 06M00000009933146 | 4178269 | 35kV楚营变电站
10kV楚常线 | 后常村 | 1494145 | 800384293 | 200 | 0 | 160 | 0 | 160 | 06M00000800384293 | 454582 | 35kV楚营变电站
10kV楚常线 | 马村镇前常村#2配变 | 46642010 | bd09127747974fd0b9cccc6ab3ab0f031015294137 | 200 | 11.104 | 171.104 | 31.85 | 139.254 | 06M00000030942495 | 126212821 | 35kV楚营变电站
10kV楚常线 | 马村镇郭楼村#3配变 | 47067961 | 3c7c10f030694ee890474dac6813aa887307737470 | 400 | 15.84 | 335.84 | 40.7 | 295.14 | 06M00000034091269 | 157018944 | 35kV楚营变电站
10kV楚狄线 | 狄楼村#5变 | 44003647 | 7c1c69710a9a42eb8756b08471e73e784303473077 | 200 | 36.176 | 196.176 | 153.5 | 42.676 | 06M00000010902435 | 4199784 | 35kV楚营变电站
10kV楚狄线 | 中李庄 | 1493618 | aee208c7708a107612627883e10162aee19ead221c | 400 | 113.248 | 433.248 | 171.18 | 262.068 | 06M00000028795879 | 455709 | 35kV楚营变电站
10kV楚狄线 | 宋王#3配变 | 46738506 | 2cd5e7cd80b14c4499be4a1d23a774c48005183899 | 200 | 22.816 | 182.816 | 173.75 | 9.066 | 06M00000031544567 | 145642181 | 35kV楚营变电站
10kV楚狄线 | 接骨张村#2变 | 42398921 | 800712413 | 200 | 19.52 | 179.52 | 205.75 | -26.23 | 06M00000800712413 | 4097202 | 35kV楚营变电站
10kV楚狄线 | 商庄村 | 1493623 | 0b4ac2131f8a1076125fa7760d01600b48814d0e19 | 400 | 40.256 | 360.256 | 289.265 | 70.991 | 06M00000024882726 | 454815 | 35kV楚营变电站
10kV楚狄线 | 10kV楚狄线接骨张村排灌1号台架变 | 45129669 | 42bf8fc709e44d68b57883ceebc81f399227879676 | 100 | 5.52 | 85.52 | 0 | 85.52 | 06M00000016682838 | 4300573 | 35kV楚营变电站
10kV楚狄线 | 万张街道狄楼村#9配变 | 50635631 | 99f44af072ac441cb530f927e8cdf9846411956885 | 400 | 0.288 | 320.288 | 0 | 320.288 | 06M00000062385954 | 172677426 | 35kV楚营变电站
10kV楚狄线 | 曹庄村 | 1493617 | 800517464 | 200 | 12.128 | 172.128 | 25.5 | 146.628 | 06M00000800517464 | 455708 | 35kV楚营变电站
10kV楚狄线 | 陈楼村 | 1493620 | 800517467 | 200 | 18.416 | 178.416 | 158.345 | 20.071 | 06M00000800517467 | 455710 | 35kV楚营变电站
10kV楚狄线 | 狄楼村 | 1493627 | 800517469 | 400 | 37.056 | 357.056 | 146.55 | 210.506 | 06M00000800517469 | 451575 | 35kV楚营变电站
10kV楚狄线 | 韩庄村 | 1493630 | 800517471 | 400 | 27.904 | 347.904 | 336.19 | 11.714 | 06M00000800517471 | 453236 | 35kV楚营变电站
10kV楚狄线 | 10kV楚狄线杨屯村排灌3号台架变 | 45676209 | 5093450b916d44ee901372a4cafb32c46354158129 | 200 | 1.968 | 161.968 | 0 | 161.968 | 06M00000021411560 | 8149583 | 35kV楚营变电站
10kV楚狄线 | 万张街道北田村#2配变 | 48921312 | f3fb09f71afa45d88b70a48599cd23327189214688 | 200 | 13.04 | 173.04 | 107.76 | 65.28 | 06M00000052075337 | 162815053 | 35kV楚营变电站
10kV楚狄线 | 苗庄#2配变 | 46738494 | d7611f6295894721b424f06f545b72fa1918774940 | 200 | 9.344 | 169.344 | 168.64 | 0.704 | 06M00000031544565 | 145641980 | 35kV楚营变电站
10kV楚狄线 | 接骨张村 | 1493616 | 800665066 | 200 | 21.488 | 181.488 | 172.3 | 9.188 | 06M00000800665066 | 454196 | 35kV楚营变电站
10kV楚狄线 | 万张街道曹庄村#2变 | 46481621 | ae3ef3cec9784f4096d702fd06cb1d283308042691 | 200 | 9.776 | 169.776 | 75.38 | 94.396 | 06M00000013353977 | 102009186 | 35kV楚营变电站
10kV楚狄线 | 万张街道狄楼村#10配变 | 50641950 | dcd84ab298134dbaabd9d880739fea0d8495887710 | 400 | 0.064 | 320.064 | 145.28 | 174.784 | 06M00000062410413 | 172725978 | 35kV楚营变电站
10kV楚狄线 | 陈楼村#4变 | 44084930 | b21403954bc845b6aea45bc9d65eab153034225083 | 100 | 3.84 | 83.84 | 20.7 | 63.14 | 06M00000011208734 | 4207909 | 35kV楚营变电站
10kV楚狄线 | 万张街道杨屯村#4配变 | 48564491 | 66043bf7a28a1076126eaa9e3c016f660187175455 | 400 | 34.624 | 354.624 | 157.82 | 196.804 | 06M00000039908468 | 162198839 | 35kV楚营变电站
10kV楚狄线 | 狄楼村#3变 | 42398953 | 800712410 | 200 | 8.992 | 168.992 | 64.85 | 104.142 | 06M00000800712410 | 4097210 | 35kV楚营变电站
10kV楚狄线 | 10kV楚狄线肖刘屯村排灌3号台架变 | 45676287 | 5427e06ef95d4020b7a6857e8cb7fe4f5785223420 | 100 | 0.064 | 80.064 | 0 | 80.064 | 06M00000021405654 | 8149590 | 35kV楚营变电站
10kV楚狄线 | 狄楼村#7变 | 47851373 | 800667434 | 100 | 5.784 | 85.784 | 0 | 85.784 | 06M00000800667434 | 158959837 | 35kV楚营变电站
10kV楚狄线 | 宋王村 | 1493622 | 800517474 | 400 | 35.488 | 355.488 | 136.43 | 219.058 | 06M00000800517474 | 452837 | 35kV楚营变电站
10kV楚狄线 | 韩庄#2变 | 1494460 | 800727665 | 200 | 17.84 | 177.84 | 231.945 | -54.105 | 06M00000800727665 | 455328 | 35kV楚营变电站
10kV楚狄线 | 万张街道杨屯村#5配变 | 48564521 | 6604a005bb8a1076126eaa9e3c016f6601eb20545e | 200 | 16.8 | 176.8 | 57.015 | 119.785 | 06M00000039908472 | 162198991 | 35kV楚营变电站
10kV楚狄线 | 万张宋王村公用变 | 42398966 | 800712418 | 200 | 11.376 | 171.376 | 0 | 171.376 | 06M00000800712418 | 4097213 | 35kV楚营变电站
10kV楚狄线 | 陈楼村#6变 | 44084940 | e35a6744e8494dd397c3044169fa5e9c7100027081 | 200 | 23.472 | 183.472 | 232.01 | -48.538 | 06M00000011209618 | 4207911 | 35kV楚营变电站
10kV楚狄线 | 韩庄村#3变 | 46851049 | 969d30264a8a0c7611644d4c050164969c970c6333 | 200 | 11.152 | 171.152 | 281.24 | -110.088 | 06M00000030124202 | 155132937 | 35kV楚营变电站
10kV楚狄线 | 狄楼村#2变 | 42398928 | 800712408 | 200 | 7.648 | 167.648 | 81 | 86.648 | 06M00000800712408 | 4097204 | 35kV楚营变电站
10kV楚狄线 | 中李庄3号配变 | 50321935 | 5467ea3758dd4acfa0b932658cdc616d9074115775 | 400 | 50.56 | 370.56 | 91.8 | 278.76 | 06M00000061192293 | 170581552 | 35kV楚营变电站
10kV楚狄线 | 狄楼村北变 | 42398949 | 800712411 | 200 | 11.296 | 171.296 | 55.3 | 115.996 | 06M00000800712411 | 4097209 | 35kV楚营变电站
10kV楚狄线 | 陈楼村北变 | 42398935 | 800712406 | 400 | 45.28 | 365.28 | 401.395 | -36.115 | 06M00000800712406 | 4097206 | 35kV楚营变电站
10kV楚狄线 | 陈楼村#5变 | 44084933 | 9e1b85d638c04ae39f12c6563e37844b4505129531 | 200 | 28.304 | 188.304 | 190.53 | -2.226 | 06M00000011208736 | 4207910 | 35kV楚营变电站
10kV楚狄线 | 陈楼村#7变 | 44084946 | 19ba980048644b62b03123b0d48d95cc9400070243 | 400 | 55.328 | 375.328 | 411.23 | -35.902 | 06M00000011209616 | 4207912 | 35kV楚营变电站
10kV楚狄线 | 杨屯村#3变 | 42094268 | 800699412 | 400 | 17.888 | 337.888 | 73.195 | 264.693 | 06M00000800699412 | 800699412 | 35kV楚营变电站
10kV楚狄线 | 曹庄村#3配变 | 47116260 | 62b3340286824ec7bf50233679fb15b52253034531 | 200 | 13.92 | 173.92 | 131.975 | 41.945 | 06M00000034369531 | 157023390 | 35kV楚营变电站
10kV楚狄线 | 蔡庄#2变 | 1491473 | 800711667 | 200 | 21.184 | 181.184 | 90.42 | 90.764 | 06M00000800711667 | 4099270 | 35kV楚营变电站
10kV楚狄线 | 10kV楚狄线马村镇楚营村排灌1号台架变 | 45129676 | 91b8cc09120d4c9ba748dc84fdbd7f9e3264761060 | 100 | 0.088 | 80.088 | 0 | 80.088 | 06M00000016669400 | 4300576 | 35kV楚营变电站
10kV楚狄线 | 杨屯村 | 1493629 | 800604416 | 200 | 20.112 | 180.112 | 73.38 | 106.732 | 06M00000800604416 | 454006 | 35kV楚营变电站
10kV楚狄线 | 苗庄村 | 1493621 | 800604986 | 200 | 26.016 | 186.016 | 249.79 | -63.774 | 06M00000800604986 | 455711 | 35kV楚营变电站
10kV楚狄线 | 北田村 | 1493631 | 800419538 | 160 | 25.4976 | 153.4976 | 0 | 153.4976 | 06M00000800419538 | 453829 | 35kV楚营变电站
10kV楚狄线 | 狄楼村#4变 | 43786688 | 7bd6b1b3eb23421ebb246a48334b56329267438197 | 400 | 42.752 | 362.752 | 24 | 338.752 | 06M00000010184980 | 4186731 | 35kV楚营变电站
10kV楚狄线 | 商庄村#2变 | 42398918 | 800712416 | 200 | 20.08 | 180.08 | 99.59 | 80.49 | 06M00000800712416 | 4097201 | 35kV楚营变电站
10kV楚狄线 | 陈楼村#3变 | 42398938 | 800712407 | 200 | 6.816 | 166.816 | 20 | 146.816 | 06M00000800712407 | 4097207 | 35kV楚营变电站
10kV楚狄线 | 万张街道接骨张村#3配变 | 48921288 | acd7dcd4790c4792ab7accd4e67d6c038771497145 | 400 | 19.072 | 339.072 | 174.315 | 164.757 | 06M00000052075339 | 162815048 | 35kV楚营变电站
10kV楚狄线 | 杨屯村#4变 | 42402844 | 800712568 | 250 | 15.44 | 215.44 | 156.53 | 58.91 | 06M00000800712568 | 4097597 | 35kV楚营变电站
10kV楚狄线 | 杨屯 | 42398961 | d25c5401c48a0c76105b9188d0015bd25b714f29c5 | 400 | 20.384 | 340.384 | 150.735 | 189.649 | 06M00000016038685 | 4097212 | 35kV楚营变电站
10kV楚狄线 | 中李庄村#2变 | 42398932 | 800712427 | 400 | 48.064 | 368.064 | 104.13 | 263.934 | 06M00000800712427 | 4097205 | 35kV楚营变电站
10kV楚狄线 | 狄楼#6配变 | 46731405 | 4809535d7d94470c92f1d139b95343052432961618 | 200 | 14.848 | 174.848 | 115.435 | 59.413 | 06M00000031544569 | 144240792 | 35kV楚营变电站
10kV楚梁线 | 骆堂村#8农变 | 46041462 | a6371c2ebc5b4cf0b6b69295e1083a190153257390 | 200 | 20.48 | 180.48 | 223.8 | -43.32 | 06M00000027480896 | 31858536 | 35kV楚营变电站
10kV楚梁线 | 骆堂村#5变 | 46851064 | 9699b8d3668a0c7611644d4c05016496991ff762b9 | 400 | 55.584 | 375.584 | 0 | 375.584 | 06M00000030124142 | 155133518 | 35kV楚营变电站
10kV楚梁线 | 焦庄村 | 43034018 | 800728118 | 200 | 25.44 | 185.44 | 72.065 | 113.375 | 06M00000800728118 | 455335 | 35kV楚营变电站
10kV楚梁线 | 万张街道西张村#2号配变 | 49430091 | 71df1f08a78e4755a266fb73bea21cf55867617457 | 200 | 9.664 | 169.664 | 118.73 | 50.934 | 06M00000056676135 | 166099360 | 35kV楚营变电站
10kV楚梁线 | 骆堂#2变 | 42399053 | 800712640 | 400 | 42.176 | 362.176 | 183 | 179.176 | 06M00000800712640 | 4097244 | 35kV楚营变电站
10kV楚梁线 | 焦坊#2变 | 42399058 | 800712637 | 200 | 15.92 | 175.92 | 67.5 | 108.42 | 06M00000800712637 | 4097245 | 35kV楚营变电站
10kV楚梁线 | 杨刘庄村#2变 | 51689084 | a78b9cd8-35ee-4d8c-82bd-fb53006fab53 | 400 | 22.304 | 342.304 | 0 | 342.304 | 06M80000295977164 | 4098811 | 35kV楚营变电站
10kV楚梁线 | 西张村 | 43034014 | 800728119 | 200 | 8.144 | 168.144 | 0 | 168.144 | 06M00000800728119 | 4129827 | 35kV楚营变电站
10kV楚梁线 | 杨刘庄新变 | 4968308 | 800516220 | 200 | 18.032 | 178.032 | 48 | 130.032 | 06M00000800516220 | 454475 | 35kV楚营变电站
10kV楚梁线 | 骆堂村#7农变 | 46041538 | e70c2b0f0f8a445ea7c08aea0b387bd89855244782 | 200 | 14 | 174 | 58.6 | 115.4 | 06M00000027480894 | 31858545 | 35kV楚营变电站
10kV楚梁线 | 梁海村#3变 | 42462716 | 800715135 | 400 | 93.664 | 413.664 | 0 | 413.664 | 06M00000800715135 | 4103080 | 35kV楚营变电站
10kV楚梁线 | 万张街道楚庄村#3变 | 48321043 | a8b941a684bb4f9d9b8fd2c3914eb4550425596794 | 200 | 1.968 | 161.968 | 0 | 161.968 | 06M00000040126273 | 161199079 | 35kV楚营变电站
10kV楚梁线 | 楚庄#2变 | 42399047 | 800663191 | 400 | 46.784 | 366.784 | 0 | 366.784 | 06M00000800663191 | 4097242 | 35kV楚营变电站
10kV楚梁线 | 骆堂村#6农变 | 46041560 | a2d7a55e96da4968a5f1008a65904c302769904614 | 200 | 18.624 | 178.624 | 166 | 12.624 | 06M00000027480892 | 31858546 | 35kV楚营变电站
10kV楚梁线 | 万张街道梁海村#7配变 | 47683399 | 800712541 | 200 | 18.624 | 178.624 | 29.7 | 148.924 | 06M00000800712541 | 158141631 | 35kV楚营变电站
10kV楚梁线 | 骆堂村#4变 | 44305306 | b291516a168f4a84a05270bec22c9f612343829255 | 200 | 10.304 | 170.304 | 17 | 153.304 | 06M00000012239144 | 4226698 | 35kV楚营变电站
10kV楚梁线 | 梁海村（中变） | 1494496 | 800517519 | 315 | 64.6884 | 316.6884 | 25.48 | 291.2084 | 06M00000800517519 | 454811 | 35kV楚营变电站
10kV楚梁线 | 焦坊村#3配变 | 47116144 | a7cf777759cb436caa796f58e0214bc31669461835 | 200 | 7.936 | 167.936 | 89.75 | 78.186 | 06M00000034369467 | 157023377 | 35kV楚营变电站
10kV楚梁线 | 梁海村#1变 | 42399050 | 800712638 | 400 | 43.776 | 363.776 | 22 | 341.776 | 06M00000800712638 | 4097243 | 35kV楚营变电站
10kV楚梁线 | 焦庄村#2变 | 43194530 | 7174c53bdd8a0c76115823ad2d01587172cd0e06e8 | 200 | 21.344 | 181.344 | 30.35 | 150.994 | 06M00000013573831 | 4140199 | 35kV楚营变电站
10kV楚梁线 | 梁海村#5配变 | 47116117 | 1beac9bdad4b483a94a5e260352774398868003684 | 400 | 44.736 | 364.736 | 50.11 | 314.626 | 06M00000034369465 | 157023376 | 35kV楚营变电站
10kV楚梁线 | 骆堂#3变 | 42480792 | 800715461 | 400 | 19.744 | 339.744 | 107 | 232.744 | 06M00000800715461 | 4105576 | 35kV楚营变电站
10kV楚梁线 | 梁海村#2变 | 42399061 | 800712639 | 200 | 9.872 | 169.872 | 20.25 | 149.622 | 06M00000800712639 | 4097246 | 35kV楚营变电站
10kV楚梁线 | 万张街道梁海村#6配变 | 47683510 | f8c2dfce025840678a6683c4e2015c9f4683258002 | 200 | 19.76 | 179.76 | 20.865 | 158.895 | 06M00000016154669 | 158141823 | 35kV楚营变电站
10kV楚梁线 | 10kV楚梁线焦庄村排灌1号台架变 | 45125428 | eec73f8e43094e139b2b24d7750f447b8879257366 | 100 | 12.928 | 92.928 | 0 | 92.928 | 06M00000016694135 | 4299129 | 35kV楚营变电站
10kV楚梁线 | 万张街道杨柳庄#4配变 | 46662707 | 8f2875beea57469291dfb680220ba27a6367033786 | 200 | 17.088 | 177.088 | 0 | 177.088 | 06M00000031106583 | 130889273 | 35kV楚营变电站
10kV楚梁线 | 焦坊村 | 1494489 | 800441531 | 200 | 20.192 | 180.192 | 106.62 | 73.572 | 06M00000800441531 | 451570 | 35kV楚营变电站
10kV楚梁线 | 楚庄村（1） | 1493908 | 800517512 | 400 | 53.344 | 373.344 | 13.26 | 360.084 | 06M00000800517512 | 452872 | 35kV楚营变电站
10kV楚梁线 | 万张街道杨柳庄#3配变 | 46662753 | 686270a7f245445588e2d718ea7747b86012612225 | 200 | 12.032 | 172.032 | 10 | 162.032 | 06M00000031106581 | 130890831 | 35kV楚营变电站
10kV楚梁线 | 万张街道杨刘庄村#3变 | 46072582 | 0f4e0e85879541208bc995ebcce635ad3317669881 | 200 | 16.288 | 176.288 | 0 | 176.288 | 06M00000028008604 | 34410138 | 35kV楚营变电站
10kV楚梁线 | 万张街道梁海村#8配变 | 48930791 | 7187941fa3304605a626d4e5718f2a411719887507 | 400 | 7.36 | 327.36 | 5 | 322.36 | 06M00000052075222 | 162816049 | 35kV楚营变电站
10kV楚政线 | 马东村#8变 | 43344536 | 458590d0558a0c76115013863c0150458553f25073 | 400 | 45.44 | 365.44 | 3 | 362.44 | 06M00000000481653 | 4154257 | 35kV楚营变电站
10kV楚政线 | 马村镇马西村#7配变 | 47113886 | 969ab099538a0c7611644d4c050164969a17ac62da | 160 | 14.4256 | 142.4256 | 92.9 | 49.5256 | 06M00000030124188 | 157022717 | 35kV楚营变电站
10kV楚政线 | 马村镇马东村#11配变 | 47094839 | 6d1cafeec3c047ae9096cc0316a3de474112447875 | 200 | 31.696 | 191.696 | 0 | 191.696 | 06M00000034258296 | 157021585 | 35kV楚营变电站
10kV楚政线 | 马村镇马东村#12配变 | 48800436 | 65a35643f38a0c76106ea5c4c8016f65a0711904d6 | 400 | 23.488 | 343.488 | 20 | 323.488 | 06M00000039906729 | 162774276 | 35kV楚营变电站
10kV楚政线 | 马东村公用变 | 1490743 | 800393138 | 315 | 78.876 | 330.876 | 0 | 330.876 | 06M00000800393138 | 452401 | 35kV楚营变电站
10kV楚政线 | 大碾王#2 | 1493550 | 800405242 | 200 | 12.848 | 172.848 | 32.13 | 140.718 | 06M00000800405242 | 453057 | 35kV楚营变电站
10kV楚政线 | 马东村#9变 | 43344588 | 459168468e8a0c76115013863c015045912b1550e8 | 200 | 20.784 | 180.784 | 0 | 180.784 | 06M00000000481701 | 4154266 | 35kV楚营变电站
10kV楚政线 | 马东村后胡楼变 | 42177614 | 800702591 | 200 | 25.04 | 185.04 | 0 | 185.04 | 06M00000800702591 | 800702591 | 35kV楚营变电站
10kV楚政线 | 马西公用变 | 42404881 | 800712294 | 400 | 10.688 | 330.688 | 301.6 | 29.088 | 06M00000800712294 | 4098448 | 35kV楚营变电站
10kV楚政线 | 马村镇马东#13配变 | 49067906 | 8fcbe0073a6c446fa8d9637edded445f6266446206 | 400 | 39.808 | 359.808 | 0 | 359.808 | 06M00000053872298 | 163382668 | 35kV楚营变电站
10kV楚政线 | 大碾王南变 | 42405158 | 800712286 | 400 | 26.944 | 346.944 | 329.12 | 17.824 | 06M00000800712286 | 4098470 | 35kV楚营变电站
10kV楚政线 | 马西新村 | 1492265 | 800419608 | 200 | 40.176 | 200.176 | 0 | 200.176 | 06M00000800419608 | 451761 | 35kV楚营变电站
10kV楚政线 | 马村镇大碾王村#3配变 | 48343360 | 659e6cc6608a0c76106ea5c4c8016f659b882303e1 | 400 | 16.384 | 336.384 | 124.55 | 211.834 | 06M00000039906537 | 161405620 | 35kV楚营变电站
10kV楚政线 | 河南刘村 | 1494160 | 800516375 | 400 | 0 | 320 | 214.2 | 105.8 | 06M00000800516375 | 455445 | 35kV楚营变电站
10kV楚政线 | 马村镇马东村南变 | 48081615 | a002fb0ebebc4ccca5904731b51d67493711860567 | 400 | 40.48 | 360.48 | 65.7 | 294.78 | 06M00000038888826 | 452069 | 35kV楚营变电站
10kV楚政线 | 马西村（南变） | 1494125 | 800418622 | 250 | 11.18 | 211.18 | 36 | 175.18 | 06M00000800418622 | 454581 | 35kV楚营变电站
10kV楚政线 | 马东村（东变） | 49058813 | 800419663 | 315 | 24.6456 | 276.6456 | 0 | 276.6456 | 06M00000800419663 | 163284997 | 35kV楚营变电站
10kV楚政线 | 马东村#10变 | 43344617 | 458e6d33338a0c76115013863c0150458e302250b4 | 200 | 20.112 | 180.112 | 10 | 170.112 | 06M00000000481675 | 4154269 | 35kV楚营变电站
10kV楚政线 | 马村镇马东村北变 | 42404898 | 800712293 | 400 | 75.744 | 395.744 | 49.5 | 346.244 | 06M00000800712293 | 4098454 | 35kV楚营变电站
10kV楚政线 | 马西村（北变） | 1494114 | 800411250 | 200 | 0 | 160 | 51.775 | 108.225 | 06M00000800411250 | 454580 | 35kV楚营变电站
10kV楚政线 | 马东西变 | 1494113 | b3fe25d9a68a0c7610627880030162b3fda18744c4 | 400 | 0 | 320 | 0 | 320 | 06M00000028813596 | 455441 | 35kV楚营变电站
10kV楚政线 | 马西南#2变 | 42486685 | 800715366 | 200 | 34.288 | 194.288 | 81.3 | 112.988 | 06M00000800715366 | 4106539 | 35kV楚营变电站
10kV楚政线 | 马村镇马西村#6配变 | 47113867 | 969a7cf8a88a0c7611644d4c0501649699e41062d1 | 200 | 26.432 | 186.432 | 149.2 | 37.232 | 06M00000030124186 | 157022714 | 35kV楚营变电站
10kV大曹线 | 张庄村 | 43034019 | 800728123 | 100 | 7.944 | 87.944 | 61.94 | 26.004 | 06M00000800728123 | 452276 | 35kV东风变电站
10kV大曹线 | 李楼村南变 | 42408814 | 800712602 | 400 | 49.984 | 369.984 | 65.88 | 304.104 | 06M00000800712602 | 4098610 | 35kV东风变电站
10kV大曹线 | 10kV大曹线何庄村排灌7号台架变 | 45672516 | 0923466e801d40098da0b82c395e25f28858142068 | 200 | 0.064 | 160.064 | 0 | 160.064 | 06M00000021374984 | 8148874 | 35kV东风变电站
10kV大曹线 | 大曹#7变 | 45000363 | 1ea6b8dde40b4f7c83490299e9e995a44613889480 | 200 | 14.368 | 174.368 | 98.93 | 75.438 | 06M00000016004150 | 4285491 | 35kV东风变电站
10kV大曹线 | 中曹村 | 1492928 | 800413274 | 200 | 10.16 | 170.16 | 146.88 | 23.28 | 06M00000800413274 | 455422 | 35kV东风变电站
10kV大曹线 | 杨庄东变 | 42412303 | 800712606 | 200 | 21.456 | 181.456 | 93.4 | 88.056 | 06M00000800712606 | 4098842 | 35kV东风变电站
10kV大曹线 | 魏庄村北变 | 4980577 | 800411901 | 200 | 12.048 | 172.048 | 35.12 | 136.928 | 06M00000800411901 | 812722 | 35kV东风变电站
10kV大曹线 | 大曹村西变 | 42412270 | 800712600 | 100 | 11.936 | 91.936 | 52.485 | 39.451 | 06M00000800712600 | 4098837 | 35kV东风变电站
10kV大曹线 | 老僧堂镇国庄村#2配变 | 47067725 | 4118dbea2c68401f86207c1eafd23a312568848515 | 200 | 12.336 | 172.336 | 83.43 | 88.906 | 06M00000034143611 | 157018926 | 35kV东风变电站
10kV大曹线 | 大曹#5变 | 45000368 | 06c4727b7b2b462ab12443fa9b7d1d3c5167762783 | 200 | 14.864 | 174.864 | 52.47 | 122.394 | 06M00000016003770 | 4285492 | 35kV东风变电站
10kV大曹线 | 老僧堂白庄村#2变 | 42408696 | 800712499 | 80 | 5.2352 | 69.2352 | 13 | 56.2352 | 06M00000800712499 | 4098596 | 35kV东风变电站
10kV大曹线 | 中曹村#2变 | 42408731 | 800712607 | 400 | 24.8 | 344.8 | 336.3 | 8.5 | 06M00000800712607 | 4098601 | 35kV东风变电站
10kV大曹线 | 董庄#2变 | 44066760 | 0c830a0c5d674ef4a359def0c95064314769620592 | 200 | 16.544 | 176.544 | 0 | 176.544 | 06M00000011116609 | 4206160 | 35kV东风变电站
10kV大曹线 | 10kV大曹线大曹村排灌3号台架变 | 45144663 | da227e4be2584935a9ac8d4742ed071f9418351949 | 100 | 4.104 | 84.104 | 0 | 84.104 | 06M00000016802899 | 4303236 | 35kV东风变电站
10kV大曹线 | 10kV大曹线何庄村排灌5号台架变 | 45672510 | c8519c2262b84e91a24d9e67065cffa87039610176 | 100 | 0.032 | 80.032 | 0 | 80.032 | 06M00000021374980 | 8148872 | 35kV东风变电站
10kV大曹线 | 大曹村#4变 | 43344671 | 3af6e1425e8a1076125013860a01503af69eaa543a | 100 | 7.64 | 87.64 | 44.42 | 43.22 | 06M00000000479586 | 4154277 | 35kV东风变电站
10kV大曹线 | 魏庄村#3变 | 43380089 | 83d4e47ed88a0c7613507ff66c015083d4d8e30fec | 100 | 11.216 | 91.216 | 25.4 | 65.816 | 06M00000000533457 | 4157746 | 35kV东风变电站
10kV大曹线 | 老僧堂镇轩楼村#5配变 | 48913707 | cee455f4ee3c485793fed4ff72c33cde0331606049 | 200 | 11.776 | 171.776 | 10 | 161.776 | 06M00000052038980 | 162814483 | 35kV东风变电站
10kV大曹线 | 魏庄社区#4变 | 4984565 | 800433870 | 630 | 71.2656 | 575.2656 | 123.8 | 451.4656 | 06M00000800433870 | 812916 | 35kV东风变电站
10kV大曹线 | 国庄村变 | 1493155 | 800404101 | 200 | 12.096 | 172.096 | 77.4 | 94.696 | 06M00000800404101 | 453339 | 35kV东风变电站
10kV大曹线 | 大曹#3变 | 42361593 | 800711445 | 200 | 12.832 | 172.832 | 89 | 83.832 | 06M00000800711445 | 4094948 | 35kV东风变电站
10kV大曹线 | 老僧堂杨庄村#4变 | 43422693 | cc493815c28a0c761050c7b1e70150cc492cde0e69 | 200 | 14.224 | 174.224 | 15.15 | 159.074 | 06M00000000646516 | 4160842 | 35kV东风变电站
10kV大曹线 | 何庄村#2变 | 43355085 | 4fd94185bb8a0c7611501c330d01504fd911b33876 | 100 | 12.16 | 92.16 | 97.08 | -4.92 | 06M00000000489594 | 4154860 | 35kV东风变电站
10kV大曹线 | 老僧堂张庄村#2变 | 43318870 | 0338546e468a1076124fff0bf9015003384ce30848 | 100 | 7.168 | 87.168 | 23.67 | 63.498 | 06M00000000453344 | 4151712 | 35kV东风变电站
10kV大曹线 | 后曹村 | 1493108 | 800406844 | 200 | 14.736 | 174.736 | 175 | -0.264 | 06M00000800406844 | 453782 | 35kV东风变电站
10kV大曹线 | 魏庄社区B区#2变 | 45835268 | 0b444a4b0b8a1076125fa7760d01600b42099a0df7 | 400 | 11.04 | 331.04 | 0 | 331.04 | 06M00000024882692 | 10939337 | 35kV东风变电站
10kV大曹线 | 10kV东风线李庄村排灌1号台架变 | 45672343 | de7301075f15459da94ad727296568e90148911953 | 100 | 0.064 | 80.064 | 0 | 80.064 | 06M00000021382847 | 8148840 | 35kV东风变电站
10kV大曹线 | 老僧堂乡老僧堂#5变 | 44729729 | ae290c7945af4987978821e63c643db41256169407 | 400 | 106.624 | 426.624 | 282.2 | 144.424 | 06M00000014891314 | 4157754 | 35kV东风变电站
10kV大曹线 | 10kV大曹线张庄村排灌2号台架变 | 45672525 | bcb6297054204bf4837a77c876cb27b20396247530 | 100 | 0.064 | 80.064 | 0 | 80.064 | 06M00000021374990 | 8148877 | 35kV东风变电站
10kV大曹线 | 魏庄社区#5变 | 4984569 | 800433890 | 630 | 75.2472 | 579.2472 | 0 | 579.2472 | 06M00000800433890 | 812917 | 35kV东风变电站
10kV大曹线 | 董庄村 | 45006347 | fc7674b0bb3b492babab0a4c279b7d758503389736 | 200 | 10.368 | 170.368 | 0 | 170.368 | 06M00000016026118 | 455420 | 35kV东风变电站
10kV大曹线 | 老僧堂白庄村#3变 | 43355066 | 5a2a12e6068a0c76115054a37d01505a29fbdf1fc4 | 200 | 65.616 | 225.616 | 0 | 225.616 | 06M00000000494235 | 4154857 | 35kV东风变电站
10kV大曹线 | 轩楼 | 1493044 | 800661327 | 400 | 17.6 | 337.6 | 116 | 221.6 | 06M00000800661327 | 455844 | 35kV东风变电站
10kV大曹线 | 大曹#6变 | 45000372 | 8fa141a1e7084e1bb5d507967aee5c370292878591 | 200 | 15.888 | 175.888 | 95.81 | 80.078 | 06M00000016003772 | 4285493 | 35kV东风变电站
10kV大曹线 | 魏庄社区#3变 | 4984562 | aec02135c38a107612627883e10162aebfb7eb20df | 630 | 94.9032 | 598.9032 | 0 | 598.9032 | 06M00000028794820 | 812915 | 35kV东风变电站
10kV大曹线 | 中曹村#3变 | 51703210 | 926316f3-1fc3-4a4a-b716-5ef4dc916b2a | 400 | 0 | 320 | 166.17 | 153.83 | 06M80000295802395 | 177736511 | 35kV东风变电站
10kV大曹线 | 杨庄村 | 1493154 | 800436043 | 315 | 27.2916 | 279.2916 | 112.43 | 166.8616 | 06M00000800436043 | 455113 | 35kV东风变电站
10kV大曹线 | 李楼村 | 1493103 | 800408611 | 200 | 13.6 | 173.6 | 68.81 | 104.79 | 06M00000800408611 | 454576 | 35kV东风变电站
10kV大曹线 | 大曹村 | 43034024 | 800728122 | 200 | 17.152 | 177.152 | 45 | 132.152 | 06M00000800728122 | 454024 | 35kV东风变电站
10kV大曹线 | 10kV东风线李庄村排灌2号台架变 | 45672352 | c9047491930041a9b867e45909c4b1621070766251 | 200 | 1.568 | 161.568 | 0 | 161.568 | 06M00000021382849 | 8148842 | 35kV东风变电站
10kV大曹线 | 10kV大曹线何庄村排灌6号台架变 | 45672513 | ae20fbcbf83a4fea8d6e746a2c8420e68051500919 | 200 | 0.032 | 160.032 | 0 | 160.032 | 06M00000021374982 | 8148873 | 35kV东风变电站
10kV大曹线 | 老僧堂镇白庄村#4配变 | 48913563 | 3d40639dee644beb8126e3cc03fbeca12800257819 | 400 | 6.752 | 326.752 | 44 | 282.752 | 06M00000052038978 | 162814458 | 35kV东风变电站
10kV大曹线 | 老僧堂镇何庄村#3配变 | 48913866 | 86157fc5a1674e5492431eb51b1a94db5864810897 | 200 | 17.344 | 177.344 | 61.39 | 115.954 | 06M00000052038982 | 162814497 | 35kV东风变电站
10kV大曹线 | 老僧堂李楼#3变 | 44002442 | 442517c8769e4bdfa63835c0052bee517552416296 | 200 | 27.472 | 187.472 | 79.66 | 107.812 | 06M00000010919386 | 4199677 | 35kV东风变电站
10kV大曹线 | 老僧堂镇老僧堂村#9配变 | 48348757 | f4b23f80ba604660b37cc84a81f96f4b4282157351 | 200 | 50.848 | 210.848 | 0 | 210.848 | 06M00000010757233 | 161431165 | 35kV东风变电站
10kV大曹线 | 老僧堂镇白庄村 | 48296878 | c92059e16fc3418e835bd94b2b1b8c6e4189201082 | 200 | 9.056 | 169.056 | 81.3 | 87.756 | 06M00000040014436 | 452800 | 35kV东风变电站
10kV大曹线 | 轩楼北变 | 42408823 | 57460fa92e8a107612552538f10155574422234f8b | 200 | 25.904 | 185.904 | 119.8 | 66.104 | 06M00000011792310 | 4098611 | 35kV东风变电站
10kV大曹线 | 瑞祥社区A区#2变 | 42408662 | 800712604 | 630 | 0 | 504 | 0 | 504 | 06M00000800712604 | 4098594 | 35kV东风变电站
10kV大曹线 | 何庄村 | 1493106 | 800435748 | 160 | 11.0592 | 139.0592 | 55.16 | 83.8992 | 06M00000800435748 | 452799 | 35kV东风变电站
10kV大曹线 | 杨庄#3变 | 43344702 | 3b005a8afa8a1076125013860a01503b0017e05450 | 100 | 9.36 | 89.36 | 0 | 89.36 | 06M00000000479616 | 4154278 | 35kV东风变电站
10kV大曹线 | 魏庄社区#1变 | 4928085 | 800433761 | 630 | 0 | 504 | 0 | 504 | 06M00000800433761 | 808156 | 35kV东风变电站
10kV大山头线 | 石人村#3 | 43364967 | 64467b29be8a0c7613505bbed001506446627720f6 | 200 | 17.2 | 177.2 | 96.88 | 80.32 | 06M00000000505453 | 4155262 | 110kV郭庄变电站
10kV大山头线 | 卧龙山街道卧佛寺村东变 | 49681341 | a48441ef87e84a628ba30f57123d6d127164954098 | 400 | 22.592 | 342.592 | 0 | 342.592 | 06M00000057997809 | 4097353 | 110kV郭庄变电站
10kV大山头线 | 张庄村#6变 | 44581005 | 2bc92c3e8bee4b6ca04f12a529190ac10577503248 | 100 | 18.824 | 98.824 | 0 | 98.824 | 06M00000013661854 | 4249443 | 110kV郭庄变电站
10kV大山头线 | 双凤村新变 | 42399559 | 800712842 | 200 | 17.344 | 177.344 | 115.94 | 61.404 | 06M00000800712842 | 4097363 | 110kV郭庄变电站
10kV大山头线 | 十里铺#6 | 43364997 | 6570dec7d88a0c7613505bbeec01506570beed2fcf | 200 | 36.176 | 196.176 | 0 | 196.176 | 06M00000000511157 | 4155265 | 110kV郭庄变电站
10kV大山头线 | 卧龙山镇雷山村#4变 | 49663994 | 800429522 | 200 | 9.312 | 169.312 | 128.22 | 41.092 | 06M00000800429522 | 167398225 | 110kV郭庄变电站
10kV大山头线 | 雷山村#2变 | 42176892 | 800702535 | 500 | 32.84 | 432.84 | 133.725 | 299.115 | 06M00000800702535 | 800702535 | 110kV郭庄变电站
10kV大山头线 | 刘山口#2配变 | 47067940 | 7cc79f6926f74b5a907c3acb978cf8071663566421 | 400 | 30.368 | 350.368 | 242.935 | 107.433 | 06M00000034113957 | 157018940 | 110kV郭庄变电站
10kV大山头线 | 雷山村 | 1492697 | 800527642 | 400 | 14.784 | 334.784 | 132.95 | 201.834 | 06M00000800527642 | 452996 | 110kV郭庄变电站
10kV大山头线 | 张庄#4变 | 43198891 | 30470e01808a0c76114f2fe347014f30470db4005e | 200 | 21.712 | 181.712 | 90.7 | 91.012 | 06M00000000072212 | 4140403 | 110kV郭庄变电站
10kV大山头线 | 十里铺#4变 | 43198687 | 2b391f8a3f8a0c760f4ef3ab09014f2b37919e45be | 200 | 27.824 | 187.824 | 0 | 187.824 | 06M00000000071626 | 4140376 | 110kV郭庄变电站
10kV大山头线 | 张庄村#5变 | 44580895 | 0bf58236f9474affab2271d8b7fca6396646208145 | 200 | 24.704 | 184.704 | 92.44 | 92.264 | 06M00000013661852 | 4249436 | 110kV郭庄变电站
10kV大山头线 | 卧佛寺#3变 | 43198663 | 30ce5d42528a0c76114f2fe347014f30ce5c020178 | 200 | 37.2 | 197.2 | 56.395 | 140.805 | 06M00000000072473 | 4140373 | 110kV郭庄变电站
10kV大山头线 | 石人村 | 1492698 | 800621065 | 100 | 7.712 | 87.712 | 40.6 | 47.112 | 06M00000800621065 | 452997 | 110kV郭庄变电站
10kV大山头线 | 张庄#3变 | 42399532 | 800712845 | 200 | 29.6 | 189.6 | 129.32 | 60.28 | 06M00000800712845 | 4097355 | 110kV郭庄变电站
10kV大山头线 | 卧龙山镇刘山口村 | 1493317 | 800372365 | 400 | 24.544 | 344.544 | 157.345 | 187.199 | 06M00000800372365 | 453352 | 110kV郭庄变电站
10kV大山头线 | 双凤村 | 1492700 | 800621375 | 400 | 72.416 | 392.416 | 29 | 363.416 | 06M00000800621375 | 455394 | 110kV郭庄变电站
10kV大山头线 | 卧佛寺#4 | 43198714 | 30d2293f6c8a0c76114f2fe347014f30d227fd017c | 200 | 34.256 | 194.256 | 119.75 | 74.506 | 06M00000000072479 | 4140381 | 110kV郭庄变电站
10kV大山头线 | 十里铺#5变 | 43198641 | 2a87ffde098a0c76104f29fced014f2a87fb5d05b3 | 200 | 16.656 | 176.656 | 0 | 176.656 | 06M00000000071012 | 4140371 | 110kV郭庄变电站
10kV大山头线 | 卧龙山街道双凤村#3配变 | 48285801 | 66167f8a858a0c76106ea58a5a016f6613b3b5582e | 200 | 14.96 | 174.96 | 132.43 | 42.53 | 06M00000039908484 | 160869638 | 110kV郭庄变电站
10kV大山头线 | 石人村#2变 | 50275061 | 800712840 | 200 | 15.04 | 175.04 | 18.2 | 156.84 | 06M00000800712840 | 170274621 | 110kV郭庄变电站
10kV大山头线 | 张庄#2变 | 42399550 | 800712844 | 200 | 27.104 | 187.104 | 152.82 | 34.284 | 06M00000800712844 | 4097359 | 110kV郭庄变电站
10kV大山头线 | 卧龙山街道张庄村#7配变 | 48311264 | 6612f1bfc08a0c76136eabab77016f66107f6d2749 | 200 | 15.968 | 175.968 | 87.35 | 88.618 | 06M00000039908481 | 161129502 | 110kV郭庄变电站
10kV大山头线 | 雷山村3号变 | 48316372 | 5b441e434a054d36baa36ddb68ee291e6883193780 | 400 | 64.672 | 384.672 | 280.5 | 104.172 | 06M00000040038141 | 30372263 | 110kV郭庄变电站
10kV大山头线 | 卧龙山十里铺村 | 42399544 | 800712839 | 400 | 85.248 | 405.248 | 28.77 | 376.478 | 06M00000800712839 | 4097358 | 110kV郭庄变电站
10kV大山头线 | 张庄村 | 1492696 | 800621009 | 200 | 15.456 | 175.456 | 155.24 | 20.216 | 06M00000800621009 | 452995 | 110kV郭庄变电站
10kV大山头线 | 卧佛寺村 | 1493138 | 800621320 | 200 | 41.52 | 201.52 | 164.72 | 36.8 | 06M00000800621320 | 453786 | 110kV郭庄变电站
10kV大山头线 | 十里铺村 | 1493137 | 800622148 | 100 | 0 | 80 | 0 | 80 | 06M00000800622148 | 455287 | 110kV郭庄变电站
10kV大山头线 | 十里铺东变 | 42454164 | 800714677 | 200 | 18.352 | 178.352 | 0 | 178.352 | 06M00000800714677 | 4101632 | 110kV郭庄变电站
10kV东风线 | 10kV东风线老僧堂村排灌1号台架变 | 45259049 | 4902dde4b3e54c14930d09d7d95b8d993744093668 | 200 | 2.912 | 162.912 | 0 | 162.912 | 06M00000017332259 | 4319002 | 35kV东风变电站
10kV东风线 | 程庄南变 | 43042746 | 800728365 | 200 | 14.72 | 174.72 | 61.52 | 113.2 | 06M00000800728365 | 4130546 | 35kV东风变电站
10kV东风线 | 老僧堂程庄村#7变 | 43385274 | 896e91eb618a0c7613507ff66c0150896e64234055 | 100 | 3.112 | 83.112 | 0 | 83.112 | 06M00000000541227 | 4158170 | 35kV东风变电站
10kV东风线 | 10kV东风线南杜村排灌3号台架变 | 45144723 | 8a9a32e334434e1f8a40db46a9a646444236268551 | 50 | 0 | 40 | 0 | 40 | 06M00000016802546 | 4303248 | 35kV东风变电站
10kV东风线 | 老僧堂村#4变 | 44873308 | 6848b66eba624bc9a8bacc5ed2f2713e7654587794 | 200 | 19.28 | 179.28 | 95.765 | 83.515 | 06M00000015486935 | 4157748 | 35kV东风变电站
10kV东风线 | 杜垓#2变 | 42408953 | 800712611 | 200 | 16.672 | 176.672 | 0 | 176.672 | 06M00000800712611 | 4098632 | 35kV东风变电站
10kV东风线 | 汪孟屯 | 43042718 | 800469431 | 200 | 10.176 | 170.176 | 62.7 | 107.476 | 06M00000800469431 | 455275 | 35kV东风变电站
10kV东风线 | 10kV东风线老僧堂村8号变 | 45853401 | 7be9f27072904e47935a2854b7b788020611050332 | 400 | 15.072 | 335.072 | 14.9 | 320.172 | 06M00000025065173 | 19489386 | 35kV东风变电站
10kV东风线 | 10kV东风线杜垓村#3配变 | 48077278 | 6cc9d6f62d124da7950a5989dfeaf8498083687132 | 400 | 24.48 | 344.48 | 12 | 332.48 | 06M00000038864985 | 4157757 | 35kV东风变电站
10kV东风线 | 老僧堂镇杜垓#4变 | 47419835 | 800713056 | 100 | 4.36 | 84.36 | 0 | 84.36 | 06M00000800713056 | 157039033 | 35kV东风变电站
10kV东风线 | 老僧堂镇南杜村#3变 | 51709363 | b3413802-55a6-40a5-b34d-8c0031a0e303 | 200 | 0 | 160 | 0 | 160 | 06M80000302076755 | 177763196 | 35kV东风变电站
10kV东风线 | 李庄村 | 43042716 | 800728362 | 200 | 23.808 | 183.808 | 31 | 152.808 | 06M00000800728362 | 455841 | 35kV东风变电站
10kV东风线 | 南杜村#2变 | 43280507 | cb5044020b8a0c76134fc03e42014fcb50322b18dd | 200 | 10.832 | 170.832 | 26.175 | 144.657 | 06M00000000344718 | 4148334 | 35kV东风变电站
10kV东风线 | 10kV东风线老僧堂村排灌5号台架变 | 45128141 | b25d95d1283f4f818b07f654f8de1a647739253819 | 100 | 0.048 | 80.048 | 0 | 80.048 | 06M00000016712755 | 4300127 | 35kV东风变电站
10kV东风线 | 程庄#5变 | 43278468 | cec4ea30b78a0c76104fb5294d014fcec4afb24cb6 | 200 | 11.344 | 171.344 | 0 | 171.344 | 06M00000000351110 | 4148332 | 35kV东风变电站
10kV东风线 | 程庄村中心变 | 42412018 | 800712610 | 200 | 14.528 | 174.528 | 27.01 | 147.518 | 06M00000800712610 | 4098801 | 35kV东风变电站
10kV东风线 | 汪孟屯村#3变 | 51677161 | ab4f51cf-98f0-4be7-b5bd-c2ea3cf148b0 | 400 | 0 | 320 | 127 | 193 | 06M80000296614940 | 1747404 | 35kV东风变电站
10kV东风线 | 老僧堂村 | 1493001 | 800576886 | 200 | 13.248 | 173.248 | 45.42 | 127.828 | 06M00000800576886 | 452055 | 35kV东风变电站
10kV东风线 | 南杜村 | 1493003 | 800441218 | 80 | 8.2304 | 72.2304 | 0 | 72.2304 | 06M00000800441218 | 452274 | 35kV东风变电站
10kV东风线 | 10kV东风线老僧堂村6号变 | 45853141 | 49b17526a16047e9a5d71b3f4d438da95884492275 | 200 | 11.472 | 171.472 | 83.925 | 87.547 | 06M00000025065169 | 19489350 | 35kV东风变电站
10kV东风线 | 老僧堂乡乡公变#2变 | 47116154 | 969d67bce98a0c7611644d4c050164969cce9d633b | 400 | 115.936 | 435.936 | 5 | 430.936 | 06M00000030124204 | 4098630 | 35kV东风变电站
10kV东风线 | 杜垓村 | 1492996 | 800440761 | 200 | 14.816 | 174.816 | 0 | 174.816 | 06M00000800440761 | 455274 | 35kV东风变电站
10kV东风线 | 兰垓#2变 | 44002519 | c93186bbe6f6421e91f9fc850c0f48c79821257383 | 100 | 8.312 | 88.312 | 3 | 85.312 | 06M00000010905233 | 4199683 | 35kV东风变电站
10kV东风线 | 老僧堂镇程庄村#8配变 | 47067682 | c6a62e7ad86240979d2edc05826dc4363462905685 | 200 | 15.2 | 175.2 | 59.01 | 116.19 | 06M00000034143619 | 157018922 | 35kV东风变电站
10kV东风线 | 老僧堂乡汪孟屯村南变 | 44729733 | 3293da6904d847a5909e4499022f85b21765423271 | 200 | 27.536 | 187.536 | 85.01 | 102.526 | 06M00000014891111 | 4098802 | 35kV东风变电站
10kV东风线 | 乡公变 | 44873305 | 7384fdb4e0064caeaa0c9bac09f1f7632435505336 | 400 | 71.488 | 391.488 | 18.18 | 373.308 | 06M00000015486933 | 452793 | 35kV东风变电站
10kV东风线 | 兰垓#3变 | 44002545 | 91b2189ee56246c9a288a736f5ab44c92200484670 | 200 | 13.184 | 173.184 | 57.46 | 115.724 | 06M00000010905239 | 4199685 | 35kV东风变电站
10kV东风线 | 10kV东风线老僧堂村排灌4号台架变 | 45128132 | f547e34bb46b454da7bf37a5d0294f428944607278 | 100 | 0 | 80 | 0 | 80 | 06M00000016712753 | 4300124 | 35kV东风变电站
10kV东风线 | 兰垓村 | 43042640 | 800728364 | 200 | 10.88 | 170.88 | 48.255 | 122.625 | 06M00000800728364 | 4130531 | 35kV东风变电站
10kV东风线 | 10kV东风线老僧堂村排灌2号台架变 | 45259053 | 3f7fb253eadf403196cab286f24b7c5e6376303242 | 125 | 0.04 | 100.04 | 0 | 100.04 | 06M00000017332261 | 4319003 | 35kV东风变电站
10kV东风线 | 10kV东风线老僧堂村7号变 | 45853365 | b14cc4d0ab7e4017be616c2567c515dd2797245800 | 200 | 9.376 | 169.376 | 31.5 | 137.876 | 06M00000025065171 | 19489378 | 35kV东风变电站
10kV东风线 | 老僧堂村南变 | 43042742 | 800728361 | 200 | 15.76 | 175.76 | 0 | 175.76 | 06M00000800728361 | 4130545 | 35kV东风变电站
10kV东风线 | 老僧堂乡乡公变#3变 | 46662440 | ae57154a071b40ada90086e7c8ff4e5a0284933642 | 200 | 10.464 | 170.464 | 0 | 170.464 | 06M00000031105154 | 130859520 | 35kV东风变电站
10kV东风线 | 老僧堂乡老僧堂#3变 | 42405313 | f9526e01a9ae4a06b872a4176d813cec4624901309 | 200 | 16.464 | 176.464 | 124.965 | 51.499 | 06M00000014891113 | 4098500 | 35kV东风变电站
10kV东风线 | 程庄村 | 1490819 | 800355960 | 200 | 15.264 | 175.264 | 45.15 | 130.114 | 06M00000800355960 | 454049 | 35kV东风变电站
10kV东风线 | 魏庄村南变 | 43063749 | 800728363 | 200 | 24.768 | 184.768 | 39.25 | 145.518 | 06M00000800728363 | 4131535 | 35kV东风变电站
10kV东风线 | 10kV东风线程庄村排灌4号台架变 | 45259074 | 30fcd69f1e7944d09c3e0789f19030cc4404713771 | 200 | 0 | 160 | 0 | 160 | 06M00000017329459 | 4319008 | 35kV东风变电站
10kV东山头线 | 朱街村北变 | 42399706 | 800712917 | 400 | 52.608 | 372.608 | 51.2 | 321.408 | 06M00000800712917 | 4097393 | 110kV青山变电站
10kV东山头线 | 东山头村南变 | 42399730 | 800712916 | 200 | 21.888 | 181.888 | 136.73 | 45.158 | 06M00000800712916 | 4097398 | 110kV青山变电站
10kV东山头线 | 纸坊东山头村 | 1492137 | 800605647 | 200 | 25.216 | 185.216 | 221.15 | -35.934 | 06M00000800605647 | 454330 | 110kV青山变电站
10kV东山头线 | 朱街公用变 | 1492139 | 800605642 | 315 | 34.4736 | 286.4736 | 95.42 | 191.0536 | 06M00000800605642 | 454331 | 110kV青山变电站
10kV东山头线 | 朱街#3变 | 42399721 | 800712918 | 200 | 17.296 | 177.296 | 160.39 | 16.906 | 06M00000800712918 | 4097394 | 110kV青山变电站
10kV东山头线 | 西焦#4变 | 42173845 | 800702520 | 200 | 24.976 | 184.976 | 96.42 | 88.556 | 06M00000800702520 | 800702520 | 110kV青山变电站
10kV东山头线 | 朱街村#4变 | 43742663 | 8952998d78aa4fb5ae646838603b4f378192302301 | 400 | 29.408 | 349.408 | 38.02 | 311.388 | 06M00000010103066 | 4183111 | 110kV青山变电站
10kV东坦线 | 10kV东坦线后商村排灌1号台架变 | 45672230 | 612028ced16a40909ad8c8999b4051ff4869754941 | 200 | 0.24 | 160.24 | 0 | 160.24 | 06M00000021360835 | 8148812 | 110kV青山变电站
10kV东坦线 | 前商村#2变 | 42399849 | 800712897 | 200 | 21.024 | 181.024 | 94.79 | 86.234 | 06M00000800712897 | 4097417 | 110kV青山变电站
10kV东坦线 | 前商村#3变 | 43742529 | 84501df98bf149ddaf34d9653d3d657b7915294225 | 400 | 33.92 | 353.92 | 126.83 | 227.09 | 06M00000010102819 | 4183102 | 110kV青山变电站
10kV东坦线 | 后商村 | 1492643 | 800605845 | 200 | 25.216 | 185.216 | 43.61 | 141.606 | 06M00000800605845 | 453584 | 110kV青山变电站
10kV东坦线 | 前坦村#4变 | 43585448 | 55230335676745caadfc19e65d8e1cfb0837646272 | 200 | 23.984 | 183.984 | 0 | 183.984 | 06M00000009670577 | 4173199 | 110kV青山变电站
10kV东坦线 | 前坦村#3变 | 42542848 | 800715606 | 200 | 13.104 | 173.104 | 0 | 173.104 | 06M00000800715606 | 4109646 | 110kV青山变电站
10kV东坦线 | 10kV东坦线后商村排灌2号台架变 | 45672233 | de676ac0ce9b4aa5b3a2550391a6bae24289866388 | 200 | 0.048 | 160.048 | 0 | 160.048 | 06M00000021360837 | 8148813 | 110kV青山变电站
10kV东坦线 | 前商村 | 43042751 | 800728366 | 200 | 23.488 | 183.488 | 68.79 | 114.698 | 06M00000800728366 | 4130548 | 110kV青山变电站
10kV东坦线 | 前坦村 | 1492645 | 800605864 | 160 | 11.3408 | 139.3408 | 0 | 139.3408 | 06M00000800605864 | 454532 | 110kV青山变电站
10kV东坦线 | 纸坊镇后商村#4配变 | 49037922 | 5dc3ada829e447278254adef369b2cd78675391845 | 400 | 20.448 | 340.448 | 41.4 | 299.048 | 06M00000053633112 | 163060625 | 110kV青山变电站
10kV东坦线 | 前坦村#2变 | 42399867 | 800712900 | 160 | 13.4656 | 141.4656 | 91.59 | 49.8756 | 06M00000800712900 | 4097420 | 110kV青山变电站
10kV东坦线 | 后商村#2变 | 42399862 | 800712893 | 400 | 29.408 | 349.408 | 0 | 349.408 | 06M00000800712893 | 4097419 | 110kV青山变电站
10kV东坦线 | 后商村#3变 | 42399855 | 800712896 | 400 | 25.376 | 345.376 | 80.64 | 264.736 | 06M00000800712896 | 4097418 | 110kV青山变电站
10kV冯院线 | 王街村#3变 | 42361220 | 800711442 | 200 | 22.752 | 182.752 | 61.35 | 121.402 | 06M00000800711442 | 4094924 | 35kV东风变电站
10kV冯院线 | 岳街村#2变 | 41900755 | 800690365 | 200 | 12.176 | 172.176 | 23.66 | 148.516 | 06M00000800690365 | 4068189 | 35kV东风变电站
10kV冯院线 | 轩楼#4变 | 43530459 | 666daac90c8a0c7613514957c70151666d62035ad0 | 400 | 21.088 | 341.088 | 40 | 301.088 | 06M00000001051465 | 4168581 | 35kV东风变电站
10kV冯院线 | 西杜村 | 43063752 | 800728374 | 200 | 20.272 | 180.272 | 42.7 | 137.572 | 06M00000800728374 | 454278 | 35kV东风变电站
10kV冯院线 | 王街村 | 1492932 | 800390104 | 250 | 20.28 | 220.28 | 23 | 197.28 | 06M00000800390104 | 453497 | 35kV东风变电站
10kV冯院线 | 岳街村台区 | 1493152 | 800516403 | 100 | 10.6 | 90.6 | 30.495 | 60.105 | 06M00000800516403 | 454279 | 35kV东风变电站
10kV冯院线 | 西杜村北变 | 43042728 | 800728372 | 200 | 20.048 | 180.048 | 76.665 | 103.383 | 06M00000800728372 | 4098825 | 35kV东风变电站
10kV冯院线 | 10kV冯院线王街村排灌6号台架变 | 45672223 | adc422b1b8124f288721196369eeb5259705613229 | 200 | 0.048 | 160.048 | 0 | 160.048 | 06M00000021371376 | 8148810 | 35kV东风变电站
10kV冯院线 | 西杜村#3变 | 43344737 | 31703f17458a1076125013860a01503170027d4dba | 160 | 20.4544 | 148.4544 | 0 | 148.4544 | 06M00000000479124 | 4154283 | 35kV东风变电站
10kV冯院线 | 王街村#4变 | 44908801 | 392a00aba8ad49f0bc14472ba84a19aa7787357517 | 200 | 13.664 | 173.664 | 0 | 173.664 | 06M00000015626743 | 4154286 | 35kV东风变电站
10kV冯院线 | 轩楼村#3变 | 42467659 | 800715202 | 400 | 109.952 | 429.952 | 30 | 399.952 | 06M00000800715202 | 4104758 | 35kV东风变电站
10kV冯院线 | 老僧堂乡公变#4变 | 48165184 | 800714723 | 200 | 19.888 | 179.888 | 108.075 | 71.813 | 06M00000800714723 | 160287557 | 35kV东风变电站
10kV冯院线 | 老僧堂镇范庄村#3配变 | 50042166 | a9196ade026544f48d440a3b66f024384874621889 | 400 | 0.224 | 320.224 | 218.09 | 102.134 | 06M00000060355071 | 169435592 | 35kV东风变电站
10kV冯院线 | 10kV冯院线王街村排灌8号台架变 | 45672217 | 12ef53a55b3549789f286738edeff6356274902317 | 200 | 3.696 | 163.696 | 0 | 163.696 | 06M00000021371380 | 8148809 | 35kV东风变电站
10kV冯院线 | 王街北变 | 43042725 | 800728369 | 200 | 22.448 | 182.448 | 111.655 | 70.793 | 06M00000800728369 | 4098804 | 35kV东风变电站
10kV冯院线 | 范庄#2变 | 43530518 | 667312a7218a0c7613514957c701516672c9d15ae4 | 160 | 6.0672 | 134.0672 | 142.35 | -8.2828 | 06M00000001051632 | 4168584 | 35kV东风变电站
10kV冯院线 | 10kV冯院线杜垓村南排灌2号台架变 | 45672498 | 31f3c295e3b74a4887673249b42877f86141813611 | 100 | 0.064 | 80.064 | 0 | 80.064 | 06M00000021374970 | 8148868 | 35kV东风变电站
10kV冯院线 | 10kV冯院线王街村排灌7号台架变 | 45672227 | e7bc64915b16420a8caad103836b97e16020693959 | 100 | 0.024 | 80.024 | 0 | 80.024 | 06M00000021371378 | 8148811 | 35kV东风变电站
10kV冯院线 | 10kV冯院线西杜村排灌1号台架变 | 45144778 | 0a4e5c5a667e4859b24468e7ce6b3d547349408307 | 100 | 0.064 | 80.064 | 0 | 80.064 | 06M00000016803280 | 4303249 | 35kV东风变电站
10kV冠亚Ⅰ线 | 冠亚上城E区北变#3 | 42418404 | 800713410 | 800 | 70.528 | 710.528 | 0 | 710.528 | 06M00000800713410 | 4099144 | 110kV庞庄变电站
10kV冠亚Ⅰ线 | 冠亚上城G区1#东#1 | 39758913 | 800649193 | 800 | 173.824 | 813.824 | 0 | 813.824 | 06M00000800649193 | 953608 | 110kV庞庄变电站
10kV冠亚Ⅰ线 | 冠亚上城E区南变#1 | 42418570 | 800713412 | 1000 | 226.8 | 1026.8 | 0 | 1026.8 | 06M00000800713412 | 4099165 | 110kV庞庄变电站
10kV冠亚Ⅰ线 | 冠亚上城C区#1变 | 49587855 | 800729974 | 800 | 159.168 | 799.168 | 0 | 799.168 | 06M00000800729974 | 166954190 | 110kV庞庄变电站
10kV冠亚Ⅰ线 | 冠亚上城C区#3变 | 49587813 | 800729976 | 630 | 151.4016 | 655.4016 | 0 | 655.4016 | 06M00000800729976 | 166953414 | 110kV庞庄变电站
10kV冠亚Ⅰ线 | 冠亚上城G区2#西#1 | 42418514 | 800713426 | 800 | 215.104 | 855.104 | 0 | 855.104 | 06M00000800713426 | 4099158 | 110kV庞庄变电站
10kV冠亚Ⅰ线 | 冠亚上城E区南变#4 | 42418170 | 800713415 | 800 | 111.36 | 751.36 | 0 | 751.36 | 06M00000800713415 | 4099116 | 110kV庞庄变电站
10kV冠亚Ⅰ线 | 冠亚上城C区#2变 | 50232979 | 800729975 | 630 | 178.8192 | 682.8192 | 0 | 682.8192 | 06M00000800729975 | 170053162 | 110kV庞庄变电站
10kV冠亚Ⅰ线 | 冠亚上城E区北变#2 | 44648829 | 800713409 | 800 | 108.672 | 748.672 | 0 | 748.672 | 06M00000800713409 | 1000578 | 110kV庞庄变电站
10kV冠亚Ⅱ线 | 冠亚D区2#配电室#1变 | 41805759 | 800686221 | 800 | 193.92 | 833.92 | 0 | 833.92 | 06M00000800686221 | 4060231 | 110kV庞庄变电站
10kV冠亚Ⅱ线 | 冠亚上城H区#1变 | 39489120 | 800649186 | 800 | 120.896 | 760.896 | 0 | 760.896 | 06M00000800649186 | 942790 | 110kV庞庄变电站
10kV冠亚Ⅱ线 | 冠亚上城F区#1 | 39759537 | 800649182 | 800 | 146.56 | 786.56 | 0 | 786.56 | 06M00000800649182 | 953621 | 110kV庞庄变电站
10kV冠亚Ⅱ线 | 冠亚上城F区#4 | 42418201 | 800713418 | 800 | 62.656 | 702.656 | 0 | 702.656 | 06M00000800713418 | 4099118 | 110kV庞庄变电站
10kV冠亚Ⅱ线 | 冠亚上城H东#3变 | 42418521 | 800713420 | 800 | 100.8 | 740.8 | 0 | 740.8 | 06M00000800713420 | 4099160 | 110kV庞庄变电站
10kV冠亚Ⅱ线 | 冠亚上城H东#5变 | 39841177 | 800649190 | 800 | 175.872 | 815.872 | 0 | 815.872 | 06M00000800649190 | 958504 | 110kV庞庄变电站
10kV冠亚Ⅱ线 | 冠亚D区1#配电室#3变 | 42412009 | 800713061 | 800 | 90.88 | 730.88 | 0 | 730.88 | 06M00000800713061 | 4060233 | 110kV庞庄变电站
10kV冠亚Ⅱ线 | 冠亚D区1#配电室#1变 | 42454146 | 800714540 | 1250 | 146.7 | 1146.7 | 0 | 1146.7 | 06M00000800714540 | 4101628 | 110kV庞庄变电站
10kV河清口线 | 金屯镇贾楼村#2配变 | 46664269 | 3547b3d8cd944d57990900cd30365ee66352639113 | 200 | 33.248 | 193.248 | 29 | 164.248 | 06M00000031112285 | 131565134 | 35kV金屯变电站
10kV河清口线 | 金屯镇后楼村#3配变 | 47554389 | 8127ff6026394201b78f6897d0009a417604707585 | 400 | 20.864 | 340.864 | 10 | 330.864 | 06M00000036355581 | 157651527 | 35kV金屯变电站
10kV河清口线 | 金屯镇河清口村#3配变 | 46664305 | 91f5c1d6972a4fa0a5e8a1193db7e80a1369340995 | 200 | 12.944 | 172.944 | 20 | 152.944 | 06M00000031112047 | 131569358 | 35kV金屯变电站
10kV河清口线 | 良种厂 | 43042721 | 800728382 | 50 | 2.372 | 42.372 | 0 | 42.372 | 06M00000800728382 | 452257 | 35kV金屯变电站
10kV河清口线 | 南王村 | 1493677 | 800515675 | 400 | 30.368 | 350.368 | 79.97 | 270.398 | 06M00000800515675 | 451580 | 35kV金屯变电站
10kV河清口线 | 贾楼村 | 1493679 | 800610544 | 200 | 27.232 | 187.232 | 0 | 187.232 | 06M00000800610544 | 453246 | 35kV金屯变电站
10kV河清口线 | 虎头王村 | 1493670 | 800674996 | 100 | 11.864 | 91.864 | 0 | 91.864 | 06M00000800674996 | 453243 | 35kV金屯变电站
10kV河清口线 | 前楼村#3变 | 43779719 | 976259765ddb4436b84ad1f3916b310b3901120230 | 200 | 14.464 | 174.464 | 56.8 | 117.664 | 06M00000010168609 | 4186269 | 35kV金屯变电站
10kV河清口线 | 金屯镇付庄村#3配变 | 47698240 | 5e17be77e4fc43ed91f25d25602b40f62637694862 | 200 | 4.448 | 164.448 | 22 | 142.448 | 06M00000037153209 | 158206998 | 35kV金屯变电站
10kV河清口线 | 金屯镇河清口村#4变 | 49760881 | 6c2a46695e7d4b80b7641891027f0eef5067612602 | 200 | 25.696 | 185.696 | 12.54 | 173.156 | 06M00000058654368 | 167957925 | 35kV金屯变电站
10kV河清口线 | 付庄村#2变 | 42950232 | 800725539 | 200 | 18.416 | 178.416 | 0 | 178.416 | 06M00000800725539 | 4124060 | 35kV金屯变电站
10kV河清口线 | 10kV河清口线金屯镇河清口村排灌3号台架变 | 45129139 | 3daedc212e6848ef95d1dbe931cc53e83612770558 | 100 | 0 | 80 | 0 | 80 | 06M00000016672207 | 4300379 | 35kV金屯变电站
10kV河清口线 | 金屯镇姚坊村#2配变 | 48297026 | a7e5abe56c5c4a218a4a8dca25ff15591240868689 | 200 | 17.52 | 177.52 | 113.4 | 64.12 | 06M00000039887538 | 160990809 | 35kV金屯变电站
10kV河清口线 | 10kV河清口线金屯镇河清口村排灌2号台架变 | 45129134 | 38e377419fd44aee9853ae667e986a702096488950 | 50 | 0 | 40 | 0 | 40 | 06M00000016671853 | 4300378 | 35kV金屯变电站
10kV河清口线 | 金屯镇朱庄村#2变 | 44694875 | 56a0ee68a27b479aa3f253378a344d6f0763477213 | 200 | 24.064 | 184.064 | 66.32 | 117.744 | 06M00000014713945 | 4260468 | 35kV金屯变电站
10kV河清口线 | 河清口西变 | 1493681 | 800392760 | 200 | 10.448 | 170.448 | 60 | 110.448 | 06M00000800392760 | 453836 | 35kV金屯变电站
10kV河清口线 | 司庄村 | 1493637 | 800392641 | 200 | 18.32 | 178.32 | 0 | 178.32 | 06M00000800392641 | 455712 | 35kV金屯变电站
10kV河清口线 | 姚坊村 | 1493675 | 800392852 | 200 | 11.248 | 171.248 | 62.64 | 108.608 | 06M00000800392852 | 454199 | 35kV金屯变电站
10kV河清口线 | 前楼村#4配变 | 46989704 | f4e95909898c457a943befceeb905f261403425730 | 200 | 23.808 | 183.808 | 0 | 183.808 | 06M00000033584718 | 157013390 | 35kV金屯变电站
10kV河清口线 | 前楼村 | 1493673 | 800614168 | 200 | 17.2 | 177.2 | 20 | 157.2 | 06M00000800614168 | 453245 | 35kV金屯变电站
10kV河清口线 | 河清口#5变 | 51436103 | 381a266a-44c0-49b1-8b03-3bce99d469f3 | 200 | 20.752 | 180.752 | 0 | 180.752 | 06M80000236925858 | 176786881 | 35kV金屯变电站
10kV河清口线 | 10kV河清口线金屯镇河清口村排灌1号台架变 | 45129144 | 658210b0fa9548e2b7d5cbb5832f5cde3776522218 | 50 | 0 | 40 | 0 | 40 | 06M00000016671849 | 4300380 | 35kV金屯变电站
10kV河清口线 | 金屯镇前楼村#5配变 | 48297135 | efdade2914d54d54879272303206616d9377693527 | 400 | 5.152 | 325.152 | 21.65 | 303.502 | 06M00000039887534 | 160991321 | 35kV金屯变电站
10kV河清口线 | 付庄村变 | 1493698 | 800392719 | 200 | 12.176 | 172.176 | 0 | 172.176 | 06M00000800392719 | 452845 | 35kV金屯变电站
10kV河清口线 | 金屯镇后楼村#2配变 | 48058233 | fb9b148681924750b5b8b0eb7ada90430847623276 | 200 | 19.328 | 179.328 | 0 | 179.328 | 06M00000038800272 | 157025013 | 35kV金屯变电站
10kV河清口线 | 朱庄村 | 1493678 | 800612375 | 315 | 13.9356 | 265.9356 | 0 | 265.9356 | 06M00000800612375 | 455631 | 35kV金屯变电站
10kV河清口线 | 前楼西变 | 42448541 | 800714532 | 200 | 3.904 | 163.904 | 0 | 163.904 | 06M00000800714532 | 4101227 | 35kV金屯变电站
10kV河清口线 | 金屯镇司庄村#2配变 | 48296987 | 8d3e2fad55db4c09a322e73f96e213b91766035907 | 200 | 10.32 | 170.32 | 68.97 | 101.35 | 06M00000039908920 | 160990562 | 35kV金屯变电站
10kV河清口线 | 河清口公用变 | 42448558 | 800714533 | 400 | 29.6 | 349.6 | 135.76 | 213.84 | 06M00000800714533 | 4101228 | 35kV金屯变电站
10kV河清口线 | 后楼村 | 1493674 | 800615377 | 400 | 12.032 | 332.032 | 41.4 | 290.632 | 06M00000800615377 | 451579 | 35kV金屯变电站
10kV环城线 | 嘉和苑小区二期南变 | 40282634 | 800615926 | 800 | 83.264 | 723.264 | 0 | 723.264 | 06M00000800615926 | 995982 | 35kV黄岗变电站
10kV环城线 | 嘉和苑#1变 | 39486036 | 800517704 | 800 | 133.44 | 773.44 | 0 | 773.44 | 06M00000800517704 | 942678 | 35kV黄岗变电站
10kV环城线 | 李河沟村 | 1493594 | 800517515 | 200 | 29.04 | 189.04 | 0 | 189.04 | 06M00000800517515 | 455336 | 35kV黄岗变电站
10kV环城线 | 李庄新变 | 1494472 | 800517520 | 400 | 43.84 | 363.84 | 0 | 363.84 | 06M00000800517520 | 455331 | 35kV黄岗变电站
10kV环城线 | 李河沟#2变 | 42581610 | 800717885 | 200 | 14.688 | 174.688 | 0 | 174.688 | 06M00000800717885 | 4111837 | 35kV黄岗变电站
10kV环城线 | 钱庙村#2变 | 44957889 | 35b4c025bf5f4f4d800de69c00d57cf01534765965 | 200 | 17.632 | 177.632 | 0 | 177.632 | 06M00000015861551 | 4283072 | 35kV黄岗变电站
10kV环城线 | 嘉祥街道庞庄村#6变 | 44549264 | 02853808fb7e4a38b9d8de6de23f40024311901807 | 200 | 11.968 | 171.968 | 0 | 171.968 | 06M00000013353981 | 4246869 | 35kV黄岗变电站
10kV环城线 | 嘉和苑小区#4变 | 42403702 | 800712555 | 800 | 81.024 | 721.024 | 0 | 721.024 | 06M00000800712555 | 4098226 | 35kV黄岗变电站
10kV环城线 | 前庙新变 | 1494471 | 800516034 | 200 | 45.632 | 205.632 | 0 | 205.632 | 06M00000800516034 | 454003 | 35kV黄岗变电站
10kV黄北线 | 老庵村#2 | 42395378 | 800712242 | 200 | 32.704 | 192.704 | 0 | 192.704 | 06M00000800712242 | 4096112 | 35kV黄垓变电站
10kV黄北线 | 袁庄村 | 1494059 | 800430697 | 100 | 11.376 | 91.376 | 0 | 91.376 | 06M00000800430697 | 455615 | 35kV黄垓变电站
10kV黄北线 | 黄垓镇司垓村#7配变 | 48920939 | 654ebc8b3e8a0c76116ea6fbe8016f654b566a5207 | 400 | 23.584 | 343.584 | 147.72 | 195.864 | 06M00000039901909 | 162814991 | 35kV黄垓变电站
10kV黄北线 | 司垓村新变 | 42395362 | 800712275 | 400 | 40.256 | 360.256 | 320.7 | 39.556 | 06M00000800712275 | 4096109 | 35kV黄垓变电站
10kV黄北线 | 黄垓镇鲁西村新农变 | 44971393 | 1e572a37108a0c76116133982301621e54332d18a3 | 400 | 68.352 | 388.352 | 78.35 | 310.002 | 06M00000028355343 | 4098349 | 35kV黄垓变电站
10kV黄北线 | 10kV黄北线黄垓镇鲁东村排灌1号台架变 | 45137595 | 7f1c30b7a8384b08b215264fb21fd6337651632683 | 100 | 0.024 | 80.024 | 0 | 80.024 | 06M00000016729778 | 4302164 | 35kV黄垓变电站
10kV黄北线 | 司垓西变配电工程 | 42404183 | 800712276 | 200 | 29.024 | 189.024 | 127 | 62.024 | 06M00000800712276 | 4098351 | 35kV黄垓变电站
10kV黄北线 | 鲁西村北#2公用变 | 43786513 | afd06b4a08f64b7e8b108dd4f80a6c349163525254 | 160 | 16.5504 | 144.5504 | 132.96 | 11.5904 | 06M00000010184546 | 4186701 | 35kV黄垓变电站
10kV黄北线 | 黄垓王庄村 | 1491893 | 800430492 | 200 | 14.512 | 174.512 | 26.15 | 148.362 | 06M00000800430492 | 453723 | 35kV黄垓变电站
10kV黄北线 | 司垓村南变#3变 | 42463051 | 800715030 | 200 | 26.48 | 186.48 | 160 | 26.48 | 06M00000800715030 | 4103125 | 35kV黄垓变电站
10kV黄北线 | 三官庙北公用变 | 42395369 | 800712273 | 160 | 16.9984 | 144.9984 | 39 | 105.9984 | 06M00000800712273 | 4096111 | 35kV黄垓变电站
10kV黄北线 | 黄垓乡山景御园社区1号变 | 43072133 | 800728935 | 630 | 52.9704 | 556.9704 | 0 | 556.9704 | 06M00000800728935 | 4131807 | 35kV黄垓变电站
10kV黄北线 | 10kV黄北线黄垓镇胡楼村排灌2号台架变 | 45137534 | 2e3b119430364f3ab278cc3e8e655e8b1293335298 | 100 | 0 | 80 | 0 | 80 | 06M00000016729756 | 4302148 | 35kV黄垓变电站
10kV黄北线 | 三官庙南#4公用变 | 43694817 | 73a592fa2dd14959beb07a9cf5c50ad20201308741 | 200 | 26.608 | 186.608 | 51.38 | 135.228 | 06M00000009982667 | 4179440 | 35kV黄垓变电站
10kV黄北线 | 黄北村#3公用变 | 42362280 | 800711434 | 200 | 8.352 | 168.352 | 0 | 168.352 | 06M00000800711434 | 4094990 | 35kV黄垓变电站
10kV黄北线 | 李楼村 | 1491386 | 800430673 | 200 | 37.808 | 197.808 | 0 | 197.808 | 06M00000800430673 | 452161 | 35kV黄垓变电站
10kV黄北线 | 司垓村 | 1494089 | 800430691 | 125 | 10.38 | 110.38 | 117 | -6.62 | 06M00000800430691 | 453043 | 35kV黄垓变电站
10kV黄北线 | 10kV黄北线黄垓镇司垓村排灌6号台架变 | 45137631 | 50a7e1eab3394ceaa521b01ae2d864954447280316 | 160 | 3.0208 | 131.0208 | 0 | 131.0208 | 06M00000016729804 | 4302175 | 35kV黄垓变电站
10kV黄北线 | 黄垓镇北黄村#4配变 | 46814786 | ca4be99a0c8a0c76116382998c0163ca4aeb6e7a88 | 200 | 19.28 | 179.28 | 106.18 | 73.1 | 06M00000029480364 | 150264849 | 35kV黄垓变电站
10kV黄北线 | 10kV黄北线黄垓镇袁庄村排灌1号台架变 | 45137622 | e2a32d86b8444d66a909c45664313f4a0714950434 | 50 | 3.9 | 43.9 | 0 | 43.9 | 06M00000016729808 | 4302172 | 35kV黄垓变电站
10kV黄北线 | 10kV黄北线黄垓镇三官庙村排灌1号台架变 | 45137660 | 6d595c08027d4f67a08c72e6be585edf2448898154 | 100 | 0.024 | 80.024 | 0 | 80.024 | 06M00000016729786 | 4302187 | 35kV黄垓变电站
10kV黄北线 | 赵庄村公用变 | 42404377 | 800712281 | 200 | 29.328 | 189.328 | 0 | 189.328 | 06M00000800712281 | 4098363 | 35kV黄垓变电站
10kV黄北线 | 10kV黄北线黄垓镇黄北村排灌7号台架变 | 45137577 | ce0e2e3293cf4db2b7b6d1c0c9445c7a6397400225 | 100 | 1.264 | 81.264 | 0 | 81.264 | 06M00000016729770 | 4302159 | 35kV黄垓变电站
10kV黄北线 | 王楼村 | 1494062 | 800430695 | 200 | 15.088 | 175.088 | 0 | 175.088 | 06M00000800430695 | 452138 | 35kV黄垓变电站
10kV黄北线 | 10kV黄北线黄垓镇赵庄村排灌1号台架变 | 45137611 | 8e7504a9850d4a04997e03326ac8d6341659994501 | 100 | 0 | 80 | 0 | 80 | 06M00000016729814 | 4302168 | 35kV黄垓变电站
10kV黄北线 | 黄垓镇鲁东村#2农变 | 42404362 | 1e5242b9858a0c76116133982301621e4f4c5817b6 | 200 | 35.776 | 195.776 | 10 | 185.776 | 06M00000028355111 | 4098362 | 35kV黄垓变电站
10kV黄北线 | 鲁北村（北变） | 1494090 | 800430680 | 400 | 33.312 | 353.312 | 28.8 | 324.512 | 06M00000800430680 | 451618 | 35kV黄垓变电站
10kV黄北线 | 鲁西村 | 1494091 | 800430682 | 200 | 29.152 | 189.152 | 60.72 | 128.432 | 06M00000800430682 | 453044 | 35kV黄垓变电站
10kV黄北线 | 三官庙 | 1494060 | 800430689 | 200 | 12.272 | 172.272 | 20.59 | 151.682 | 06M00000800430689 | 453865 | 35kV黄垓变电站
10kV黄北线 | 北黄村#2公用变 | 42395366 | 800712240 | 200 | 30.4 | 190.4 | 111.32 | 79.08 | 06M00000800712240 | 4096110 | 35kV黄垓变电站
10kV黄北线 | 赵庄村 | 1494061 | 800430699 | 200 | 19.12 | 179.12 | 24.57 | 154.55 | 06M00000800430699 | 453866 | 35kV黄垓变电站
10kV黄北线 | 司垓村西变#2变 | 42463044 | 800715029 | 200 | 27.968 | 187.968 | 96.9 | 91.068 | 06M00000800715029 | 4103123 | 35kV黄垓变电站
10kV黄北线 | 王楼村公用变 | 42404442 | 800712279 | 200 | 16.096 | 176.096 | 38 | 138.096 | 06M00000800712279 | 4098364 | 35kV黄垓变电站
10kV黄北线 | 李楼#2公用变 | 42264509 | 800707712 | 200 | 22.816 | 182.816 | 0 | 182.816 | 06M00000800707712 | 4088653 | 35kV黄垓变电站
10kV黄北线 | 司垓北变 | 42404269 | 800712274 | 200 | 19.264 | 179.264 | 167.26 | 12.004 | 06M00000800712274 | 4098359 | 35kV黄垓变电站
10kV黄北线 | 赵庄村#3公用变 | 42970490 | 800726113 | 200 | 39.344 | 199.344 | 0 | 199.344 | 06M00000800726113 | 4125417 | 35kV黄垓变电站
10kV黄北线 | 黄垓镇黄北#5配变 | 47086525 | 00db23c407d54ca89a1cb39d1ddd30141293923492 | 200 | 15.168 | 175.168 | 0 | 175.168 | 06M00000034266006 | 157020963 | 35kV黄垓变电站
10kV黄北线 | 鲁东村#3公用变 | 44866792 | 05bcc9db39fb4274a9caa1661a95e6f78358376151 | 400 | 58.368 | 378.368 | 10.5 | 367.868 | 06M00000015450177 | 800699683 | 35kV黄垓变电站
10kV黄北线 | 黄垓乡鲁东村公用变 | 42404163 | 800712243 | 400 | 28.064 | 348.064 | 0 | 348.064 | 06M00000800712243 | 4098345 | 35kV黄垓变电站
10kV黄北线 | 袁庄村#2变 | 42404346 | 800712280 | 200 | 22.384 | 182.384 | 25 | 157.384 | 06M00000800712280 | 4098361 | 35kV黄垓变电站
10kV黄北线 | 袁庄村西#3公用变 | 43910938 | 0b2c07c5465d42fc82717954b2ee68192479895734 | 100 | 12.44 | 92.44 | 0 | 92.44 | 06M00000010656690 | 4193926 | 35kV黄垓变电站
10kV黄北线 | 北黄村 | 1494063 | 800430672 | 250 | 22.02 | 222.02 | 58.64 | 163.38 | 06M00000800430672 | 453284 | 35kV黄垓变电站
10kV黄北线 | 三官庙村#3公用变 | 42356679 | 800711367 | 200 | 15.12 | 175.12 | 0 | 175.12 | 06M00000800711367 | 4094683 | 35kV黄垓变电站
10kV黄北线 | 黄垓乡鲁东村 | 39785463 | 800627321 | 200 | 24.336 | 184.336 | 119.515 | 64.821 | 06M00000800627321 | 455617 | 35kV黄垓变电站
10kV黄北线 | 黄垓王庄村东#2公用变 | 43786581 | a7248d77ff5447a4853bbbd45c52e59f4384894807 | 200 | 17.36 | 177.36 | 56.7 | 120.66 | 06M00000010184548 | 4186715 | 35kV黄垓变电站
10kV黄北线 | 10kV黄北线黄垓镇司垓村排灌3号台架变 | 45137662 | 1ce83327f0454f0cb5c43d5c26ecc6ff3158002434 | 50 | 0.024 | 40.024 | 0 | 40.024 | 06M00000016729798 | 4302188 | 35kV黄垓变电站
10kV黄北线 | 黄北小区#2变 | 49707579 | 0b18cb963f994052ad76c98daf991b837796463416 | 630 | 40.3704 | 544.3704 | 0 | 544.3704 | 06M00000058125679 | 167615768 | 35kV黄垓变电站
10kV黄北线 | 老奄村 | 1491429 | 800430678 | 200 | 13.232 | 173.232 | 0 | 173.232 | 06M00000800430678 | 452242 | 35kV黄垓变电站
10kV黄北线 | 黄北小区#1变 | 49707310 | 0fcf95457a714a8fadcb12eb8ee1b9863764497386 | 630 | 62.748 | 566.748 | 0 | 566.748 | 06M00000058125677 | 167613699 | 35kV黄垓变电站
10kV黄北线 | 三官庙北#6公用变 | 43694991 | 820da42e4dd641d6ba86e4a670b17aad5946517020 | 200 | 27.696 | 187.696 | 56.34 | 131.356 | 06M00000009982829 | 4179450 | 35kV黄垓变电站
10kV黄北线 | 三官庙西#5公用变 | 43694954 | 89b508912e08491881fcc708e6cdba0e8149209037 | 200 | 16.336 | 176.336 | 0 | 176.336 | 06M00000009982954 | 4179447 | 35kV黄垓变电站
10kV黄村线 | 徐前村新变 | 42409354 | 800712425 | 200 | 21.216 | 181.216 | 167.77 | 13.446 | 06M00000800712425 | 4098674 | 35kV纸坊变电站
10kV黄村线 | 纸坊镇黄村配变 | 50222124 | ae35132dc3ea4061bcab7208bdbc2d498201154198 | 400 | 22.4 | 342.4 | 153 | 189.4 | 06M00000060811314 | 169986239 | 35kV纸坊变电站
10kV黄村线 | 刘庄村 | 1492806 | 800301194 | 160 | 11.84 | 139.84 | 101.285 | 38.555 | 06M00000800301194 | 453493 | 35kV纸坊变电站
10kV黄村线 | 纸坊镇胡庄村#4变 | 44420628 | b270516620294c91a2f0dc9cf927f2566927584398 | 200 | 16.128 | 176.128 | 45 | 131.128 | 06M00000012685505 | 4237007 | 35kV纸坊变电站
10kV黄村线 | 满硐镇徐北村#4配变 | 50350418 | c633745daece4608be732f8b81361dfb9192132361 | 200 | 0.128 | 160.128 | 114.34 | 45.788 | 06M00000061307567 | 170818360 | 35kV纸坊变电站
10kV黄村线 | 韩沟村 | 1492804 | 800254833 | 200 | 15.408 | 175.408 | 14 | 161.408 | 06M00000800254833 | 451809 | 35kV纸坊变电站
10kV黄村线 | 纸坊镇黄村北#4配变 | 47074140 | 82f9595ecbf04b20b02b166939120f9d9308565560 | 200 | 16.448 | 176.448 | 140.765 | 35.683 | 06M00000034130378 | 157019287 | 35kV纸坊变电站
10kV黄村线 | 徐村北农改 | 42399640 | 800712422 | 160 | 11.1744 | 139.1744 | 54.52 | 84.6544 | 06M00000800712422 | 4097378 | 35kV纸坊变电站
10kV黄村线 | 徐北村 | 1492802 | 800254792 | 200 | 10.832 | 170.832 | 65.05 | 105.782 | 06M00000800254792 | 452531 | 35kV纸坊变电站
10kV黄村线 | 满硐镇徐北村#5配变 | 50236648 | 96b52b115c4a4dbab4a7b1a50c2105d06545366453 | 200 | 0.176 | 160.176 | 142.61 | 17.566 | 06M00000060857567 | 170097103 | 35kV纸坊变电站
10kV黄村线 | 纸坊镇黄村#6配变 | 46738426 | 8fa0229115674b1ca328d302dfb14f7d1910717960 | 200 | 11.632 | 171.632 | 28.62 | 143.012 | 06M00000031576326 | 145638089 | 35kV纸坊变电站
10kV黄村线 | 黄村南#2变 | 42412633 | 800712434 | 200 | 25.328 | 185.328 | 72.42 | 112.908 | 06M00000800712434 | 4098867 | 35kV纸坊变电站
10kV黄村线 | 辛庄村 | 1492577 | 800301201 | 200 | 18.464 | 178.464 | 70.13 | 108.334 | 06M00000800301201 | 455005 | 35kV纸坊变电站
10kV黄村线 | 纸坊镇宋李庄村#2变 | 44385228 | da1ea1bbc4ad4efab0bb16ff59e143e21819875098 | 200 | 18.992 | 178.992 | 0 | 178.992 | 06M00000012507699 | 4233983 | 35kV纸坊变电站
10kV黄村线 | 徐中村 | 1492803 | 800254806 | 200 | 17.44 | 177.44 | 142.14 | 35.3 | 06M00000800254806 | 452270 | 35kV纸坊变电站
10kV黄村线 | 满硐镇杨楼村#5配变 | 48826236 | 6607fc462b8a1076126eaa9e3c016f660547545477 | 400 | 11.68 | 331.68 | 97.44 | 234.24 | 06M00000039908439 | 162808065 | 35kV纸坊变电站
10kV黄村线 | 杨楼村南新变 | 42409361 | 800712429 | 200 | 12.752 | 172.752 | 126.48 | 46.272 | 06M00000800712429 | 4098680 | 35kV纸坊变电站
10kV黄村线 | 徐中农改变 | 42409261 | 800712426 | 160 | 12.3264 | 140.3264 | 97.295 | 43.0314 | 06M00000800712426 | 4098670 | 35kV纸坊变电站
10kV黄村线 | 纸坊宋李庄 | 1492791 | 800254698 | 80 | 8.5888 | 72.5888 | 0 | 72.5888 | 06M00000800254698 | 455812 | 35kV纸坊变电站
10kV黄村线 | 满硐镇韩沟村#4变 | 47792512 | 800712509 | 200 | 14.72 | 174.72 | 169.35 | 5.37 | 06M00000800712509 | 158661508 | 35kV纸坊变电站
10kV黄村线 | 黄村北变#3 | 42412649 | d25720e4598a0c76105b9188d0015bd2563e582999 | 200 | 18.704 | 178.704 | 34.65 | 144.054 | 06M00000016038506 | 4098869 | 35kV纸坊变电站
10kV黄村线 | 徐前村 | 1491424 | aee0453bcf8a107612627883e10162aedfdb262213 | 400 | 25.92 | 345.92 | 71.83 | 274.09 | 06M00000028795774 | 454277 | 35kV纸坊变电站
10kV黄村线 | 胡庄新变 | 42409266 | 800712412 | 200 | 14.56 | 174.56 | 135.88 | 38.68 | 06M00000800712412 | 4098672 | 35kV纸坊变电站
10kV黄村线 | 韩沟新变 | 42409358 | 800712409 | 200 | 12.736 | 172.736 | 0 | 172.736 | 06M00000800712409 | 4098679 | 35kV纸坊变电站
10kV黄村线 | 纸坊镇胡庄村#3变 | 44420563 | 535315b504da4ffbab4989494ff7972e2931359096 | 400 | 29.184 | 349.184 | 235.835 | 113.349 | 06M00000012685503 | 4237004 | 35kV纸坊变电站
10kV黄村线 | 纸坊镇李花园村#2配变 | 47074281 | 824568443f4d4b67bbc7e690b53292d66921935426 | 200 | 12.768 | 172.768 | 25.92 | 146.848 | 06M00000034127775 | 157019298 | 35kV纸坊变电站
10kV黄村线 | 杨楼村#4变 | 40925166 | 800648714 | 200 | 16.816 | 176.816 | 96.54 | 80.276 | 06M00000800648714 | 1033321 | 35kV纸坊变电站
10kV黄村线 | 徐村北（管区） | 42409273 | aee0a812ad8a107612627883e10162aee03dfb2217 | 400 | 25.6 | 345.6 | 132.32 | 213.28 | 06M00000028795778 | 4098673 | 35kV纸坊变电站
10kV黄村线 | 满硐乡刘庄村#2变 | 42262759 | 800707191 | 200 | 12.672 | 172.672 | 190.28 | -17.608 | 06M00000800707191 | 4088454 | 35kV纸坊变电站
10kV黄村线 | 满硐镇杨楼村 | 47847449 | 800649052 | 315 | 20.6892 | 272.6892 | 244.13 | 28.5592 | 06M00000800649052 | 455258 | 35kV纸坊变电站
10kV黄村线 | 满硐镇徐前村#3配变 | 47065271 | 367e83df5381400d93a9e2b013e3f9562520623964 | 200 | 11.92 | 171.92 | 155.195 | 16.725 | 06M00000034126699 | 157018157 | 35kV纸坊变电站
10kV黄村线 | 南集变 | 1492805 | 800254853 | 200 | 8.496 | 168.496 | 18 | 150.496 | 06M00000800254853 | 453002 | 35kV纸坊变电站
10kV黄村线 | 李花园村 | 1492576 | 800301183 | 200 | 8.128 | 168.128 | 19.62 | 148.508 | 06M00000800301183 | 455380 | 35kV纸坊变电站
10kV黄村线 | 韩沟村#3变 | 41993175 | 800694643 | 200 | 13.232 | 173.232 | 0 | 173.232 | 06M00000800694643 | 800694643 | 35kV纸坊变电站
10kV黄村线 | 杨楼村西新变 | 50114834 | 800712428 | 200 | 16.624 | 176.624 | 154.025 | 22.599 | 06M00000800712428 | 169590330 | 35kV纸坊变电站
10kV黄村线 | 纸坊镇黄村#5配变 | 47074250 | b9ff8ed35bf94fd58feb5aa9cede29289745561936 | 200 | 9.28 | 169.28 | 30 | 139.28 | 06M00000034130381 | 157019296 | 35kV纸坊变电站
10kV黄村线 | 徐前村#4变 | 47065297 | 969a0424c18a0c7611644d4c05016496996b4462c1 | 200 | 13.248 | 173.248 | 75.895 | 97.353 | 06M00000030124170 | 157018161 | 35kV纸坊变电站
10kV黄垓线 | 梁街村#3公用变 | 41983987 | 800693848 | 200 | 21.728 | 181.728 | 20 | 161.728 | 06M00000800693848 | 800693848 | 35kV东风变电站
10kV黄垓线 | 梁街村#2公用变 | 41983931 | 800693847 | 200 | 26.48 | 186.48 | 74.43 | 112.05 | 06M00000800693847 | 800693847 | 35kV东风变电站
10kV黄垓线 | 梁街村 | 1494084 | 800425907 | 200 | 12 | 172 | 0 | 172 | 06M00000800425907 | 453868 | 35kV东风变电站
10kV黄垓线 | 10kV黄垓线汪孟屯村排灌1号台架变 | 45259016 | e1633d90d72d434bbd0092746cfd13bc4618879124 | 200 | 0.128 | 160.128 | 0 | 160.128 | 06M00000017313434 | 4318996 | 35kV东风变电站
10kV黄垓线 | 汤垓南变 | 40166017 | 800429322 | 200 | 12.032 | 172.032 | 0 | 172.032 | 06M00000800429322 | 984547 | 35kV东风变电站
10kV黄南线 | 10kV黄南线黄垓镇胡楼村排灌8号台架变 | 45671746 | 14ea8b4648dc434c928dd5925824c1ee7251045755 | 100 | 3.344 | 83.344 | 0 | 83.344 | 06M00000021359906 | 8148758 | 35kV黄垓变电站
10kV黄南线 | 黄垓镇汤垓村#3变 | 48873251 | 39dd34108a6c425783d98bb4ddc0f9167101099080 | 400 | 36.96 | 356.96 | 56 | 300.96 | 06M00000051195592 | 4096107 | 35kV黄垓变电站
10kV黄南线 | 黄垓镇汤垓村#5配变 | 48920942 | 572719dc93f0425caad4cb021054421f7661586815 | 200 | 32.992 | 192.992 | 0 | 192.992 | 06M00000052269836 | 162814990 | 35kV黄垓变电站
10kV黄南线 | 南黄村 | 1494071 | 800430684 | 200 | 14.784 | 174.784 | 42 | 132.784 | 06M00000800430684 | 454862 | 35kV黄垓变电站
10kV黄南线 | 10kV黄南线黄垓镇西孔村排灌1号台架变 | 45138494 | 908c519a4d654e01ab63296f8f988d3c2179327086 | 50 | 5.608 | 45.608 | 0 | 45.608 | 06M00000016775280 | 4302290 | 35kV黄垓变电站
10kV黄南线 | 汤垓村（东变） | 1493829 | 800574294 | 160 | 24.4864 | 152.4864 | 20.8 | 131.6864 | 06M00000800574294 | 455737 | 35kV黄垓变电站
10kV黄南线 | 黄垓镇南黄公用变 | 51602877 | 27987514-eea2-43ba-8263-4b55a461c03d | 400 | 0 | 320 | 110.97 | 209.03 | 06M80000283666276 | 4096108 | 35kV黄垓变电站
10kV黄南线 | 汤垓村#4公用变 | 41984659 | 800693863 | 200 | 16.4 | 176.4 | 124.57 | 51.83 | 06M00000800693863 | 800693863 | 35kV黄垓变电站
10kV黄南线 | 前进村（北变） | 1494072 | 800430677 | 200 | 30.208 | 190.208 | 0 | 190.208 | 06M00000800430677 | 455765 | 35kV黄垓变电站
10kV黄南线 | 黄南村南#3公用变 | 43749922 | e2479e4f64fa4e668a5a3f83337a98036808745437 | 100 | 24.688 | 104.688 | 0 | 104.688 | 06M00000010125404 | 4183447 | 35kV黄垓变电站
10kV黄南线 | 汤垓村#2变 | 42395383 | 800712277 | 200 | 15.664 | 175.664 | 30 | 145.664 | 06M00000800712277 | 4096113 | 35kV黄垓变电站
10kV黄南线 | 鲁东村（北变） | 49408917 | 800712282 | 100 | 3.928 | 83.928 | 0 | 83.928 | 06M00000800712282 | 165873887 | 35kV黄垓变电站
10kV黄南线 | 10kV黄南线黄垓镇西孔村排灌3号台架变 | 45138503 | 744fd42d20f44b68b24e7d4f6ca26f479706938066 | 100 | 6.72 | 86.72 | 0 | 86.72 | 06M00000016775284 | 4302292 | 35kV黄垓变电站
10kV黄西线 | 10kV黄西线周庄排灌1号台架变 | 45144802 | c16e820275b74d5199b6b5350472ca400779267358 | 200 | 0.064 | 160.064 | 0 | 160.064 | 06M00000016803290 | 4303256 | 35kV黄垓变电站
10kV黄西线 | 北蒋村#4变 | 43422712 | cc629277d68a0c761050c7b1e70150cc6286780f74 | 400 | 24.352 | 344.352 | 279.16 | 65.192 | 06M00000000649357 | 4160844 | 35kV黄垓变电站
10kV黄西线 | 河崖张村 | 1490876 | 800516276 | 160 | 19.1104 | 147.1104 | 89.91 | 57.2004 | 06M00000800516276 | 452413 | 35kV黄垓变电站
10kV黄西线 | 10kV黄西线秦庄村排灌5号台架变 | 45127255 | f3a5b676012f424dbfa37c3c87f26e0d8842143221 | 50 | 1.664 | 41.664 | 0 | 41.664 | 06M00000016701665 | 4299490 | 35kV黄垓变电站
10kV黄西线 | 秦庄西变 | 42412240 | 800712619 | 200 | 33.872 | 193.872 | 116.81 | 77.062 | 06M00000800712619 | 4098833 | 35kV黄垓变电站
10kV黄西线 | 10kV黄西线秦庄村排灌3号台架变 | 45127211 | a0e314f2c6ea49a5b92d02a4f24224f98908437478 | 160 | 0.0256 | 128.0256 | 0 | 128.0256 | 06M00000016701661 | 4299478 | 35kV黄垓变电站
10kV黄西线 | 老僧堂镇秦庄村#5变 | 43960810 | 7a3bd1effc284bc0a26ea0f7a7409d223349258269 | 400 | 120.672 | 440.672 | 124.29 | 316.382 | 06M00000039219850 | 4197271 | 35kV黄垓变电站
10kV黄西线 | 老僧堂镇北蒋村配变 | 49763278 | 4f7ad6b41d5f49c4b6624892f7aa54d33687578764 | 500 | 38.96 | 438.96 | 514.7 | -75.74 | 06M00000058653189 | 454709 | 35kV黄垓变电站
10kV黄西线 | 10kV黄西线孙庄村排灌1号台架变 | 45703274 | 3af6ecdf5edd48f68bd859530f7a2af81057114828 | 100 | 3.656 | 83.656 | 0 | 83.656 | 06M00000022063380 | 8151138 | 35kV黄垓变电站
10kV黄西线 | 河涯张#3变 | 42361274 | 800711441 | 200 | 23.504 | 183.504 | 185.28 | -1.776 | 06M00000800711441 | 4094928 | 35kV黄垓变电站
10kV黄西线 | 10kV黄西线南蒋村排灌3号台架变 | 45041467 | b37c73f072e349608183679ba33f94e85966197317 | 80 | 0.0192 | 64.0192 | 0 | 64.0192 | 06M00000016206902 | 4291328 | 35kV黄垓变电站
10kV黄西线 | 10kV黄西线南蒋村排灌1号台架变 | 45127086 | 723a70358ad0493c971a69960818afce8416872871 | 50 | 0 | 40 | 0 | 40 | 06M00000016701625 | 4299449 | 35kV黄垓变电站
10kV黄西线 | 10kV黄西线北蒋村排灌1号台架变 | 45127049 | 963aa34707724c2bb263f6d117ad27a49088193519 | 100 | 2.152 | 82.152 | 0 | 82.152 | 06M00000016701617 | 4299440 | 35kV黄垓变电站
10kV黄西线 | 10kV黄西线孙庄村排灌2号台架变 | 45703280 | 64f7e6d09a9d460dbf35b3aefbc26c714397765763 | 200 | 0.896 | 160.896 | 0 | 160.896 | 06M00000022063382 | 8151139 | 35kV黄垓变电站
10kV黄西线 | 10kV冯院线河崖张#4变 | 44002571 | aa52bf24798040b2a34a5f498c23f6cf2609464572 | 200 | 6.08 | 166.08 | 95.37 | 70.71 | 06M00000010918733 | 4199687 | 35kV黄垓变电站
10kV黄西线 | 老僧堂乡秦庄#6变 | 44729725 | b3f469e0f6ae4eaaac6c9d47985ea7751547089496 | 100 | 10.872 | 90.872 | 32.54 | 58.332 | 06M00000014890345 | 4197273 | 35kV黄垓变电站
10kV黄西线 | 孙庄村 | 1493099 | 800516285 | 100 | 11.088 | 91.088 | 0 | 91.088 | 06M00000800516285 | 453623 | 35kV黄垓变电站
10kV黄西线 | 南蒋村#3变 | 43422665 | cc59ed0ac28a0c761050c7b1e70150cc59e1570f06 | 200 | 18.88 | 178.88 | 139.84 | 39.04 | 06M00000000649124 | 4160839 | 35kV黄垓变电站
10kV黄西线 | 10kV黄西线西杜村排灌3号台架变 | 45144790 | ad956491e57c409194981a643b99354c8930707554 | 100 | 0.136 | 80.136 | 0 | 80.136 | 06M00000016803284 | 4303252 | 35kV黄垓变电站
10kV黄西线 | 10kV黄西线北蒋村排灌3号台架变 | 45127069 | 5c1556e3fe364f7aa059e354cb31188f8255091038 | 100 | 8.936 | 88.936 | 0 | 88.936 | 06M00000016701621 | 4299445 | 35kV黄垓变电站
10kV黄西线 | 10kV黄西线王街村排灌2号台架变 | 45703289 | 3df5ff94337644328cc2297f8aa964cb7639408047 | 200 | 0.032 | 160.032 | 0 | 160.032 | 06M00000022063386 | 8151141 | 35kV黄垓变电站
10kV黄西线 | 南蒋村#4变 | 43422677 | cc5e7c6c6e8a0c761050c7b1e70150cc5e709a0f32 | 200 | 23.44 | 183.44 | 159.41 | 24.03 | 06M00000000649211 | 4160840 | 35kV黄垓变电站
10kV黄西线 | 10kV黄西线北蒋村排灌2号台架变 | 45127062 | ce2c2c6c964846cbb5761e0b50b1cbd69755375614 | 50 | 1.752 | 41.752 | 0 | 41.752 | 06M00000016701619 | 4299442 | 35kV黄垓变电站
10kV黄西线 | 北蒋村#3变 | 43318824 | 0252a2b8418a0c76134fff0c92015002529f3104da | 200 | 10.768 | 170.768 | 22.75 | 148.018 | 06M00000000451820 | 4151709 | 35kV黄垓变电站
10kV黄西线 | 10kV黄西线王街村排灌5号台架变 | 45703307 | 6ffb6b10231841bf8e613e41457ccbb47832453927 | 200 | 0.368 | 160.368 | 0 | 160.368 | 06M00000022063432 | 8151144 | 35kV黄垓变电站
10kV黄西线 | 秦庄#4变 | 43960777 | fd12f1211dbc4a68b0c3f68a2f94451b7842933309 | 200 | 16.256 | 176.256 | 84.96 | 91.296 | 06M00000010757226 | 4197267 | 35kV黄垓变电站
10kV黄西线 | 冯院村配变 | 47116168 | 35098cd723244a6aab4063b11329d7fa3481896021 | 200 | 9.888 | 169.888 | 61.75 | 108.138 | 06M00000034395323 | 452164 | 35kV黄垓变电站
10kV黄西线 | 10kV冯院线河崖张#5变 | 44002587 | 76c88b4a38fa4ab6a4a7a0852c855caa0136709728 | 200 | 21.68 | 181.68 | 118.29 | 63.39 | 06M00000010918735 | 4199689 | 35kV黄垓变电站
10kV黄西线 | 南蒋村北变 | 42412217 | 800712618 | 200 | 10.384 | 170.384 | 7.28 | 163.104 | 06M00000800712618 | 4098828 | 35kV黄垓变电站
10kV黄西线 | 秦庄村东变 | 1490820 | 800388983 | 200 | 6.992 | 166.992 | 59.52 | 107.472 | 06M00000800388983 | 451846 | 35kV黄垓变电站
10kV黄西线 | 10kV黄西线孙庄村排灌3号台架变 | 45672211 | ee63935daee845a7bb41a9e60b363bf87182989814 | 100 | 0.832 | 80.832 | 0 | 80.832 | 06M00000021371374 | 8148808 | 35kV黄垓变电站
10kV黄西线 | 南蒋村 | 43042730 | 800728373 | 200 | 38.912 | 198.912 | 111.04 | 87.872 | 06M00000800728373 | 453026 | 35kV黄垓变电站
10kV黄西线 | 北蒋村南变 | 42412030 | 800712616 | 400 | 15.136 | 335.136 | 197.6 | 137.536 | 06M00000800712616 | 4098806 | 35kV黄垓变电站
10kV黄西线 | 周庄村 | 43042754 | 800728370 | 400 | 20.032 | 340.032 | 321.34 | 18.692 | 06M00000800728370 | 4130549 | 35kV黄垓变电站
10kV黄西线 | 老僧堂镇孙庄村#2变 | 43318720 | cfe37b8d178a1076124fb57698014fcfe350373563 | 200 | 14.304 | 174.304 | 0 | 174.304 | 06M00000000358139 | 4151695 | 35kV黄垓变电站
10kV黄西线 | 秦庄#3变 | 43960755 | f778280b11664d739de039566275ed814409280793 | 200 | 13.056 | 173.056 | 80.305 | 92.751 | 06M00000010757224 | 4197260 | 35kV黄垓变电站
10kV黄西线 | 河涯张#2 | 42408905 | 800712617 | 200 | 22.48 | 182.48 | 221.64 | -39.16 | 06M00000800712617 | 4098622 | 35kV黄垓变电站
10kV黄姚线 | 长集村北变 | 42399457 | 800712935 | 200 | 31.2 | 191.2 | 118.93 | 72.27 | 06M00000800712935 | 4097342 | 35kV黄岗变电站
10kV黄姚线 | 彭庄村#4变 | 44546439 | 651fe0d1b79e489c914ad8147efa79438605418404 | 200 | 13.952 | 173.952 | 170.2 | 3.752 | 06M00000013292207 | 4246654 | 35kV黄岗变电站
10kV黄姚线 | 长集村#9变 | 44210813 | dab7ad27bf434b13ade92eea0dd436963492449326 | 200 | 30.832 | 190.832 | 176.57 | 14.262 | 06M00000011926699 | 4216586 | 35kV黄岗变电站
10kV黄姚线 | 田海村#4变 | 43579812 | 28e46a11df1f4e009dbc3709a6c9f5bd2978918772 | 400 | 42.208 | 362.208 | 310.735 | 51.473 | 06M00000009659942 | 4172475 | 35kV黄岗变电站
10kV黄姚线 | 姚庄村南变 | 42399417 | 800712946 | 160 | 11.4944 | 139.4944 | 69.1 | 70.3944 | 06M00000800712946 | 4097331 | 35kV黄岗变电站
10kV黄姚线 | 10kV黄姚线周庄村排灌1号台架变 | 45128241 | f3b2cb4ebff44a4886708b8e0e1135222357326032 | 50 | 0 | 40 | 0 | 40 | 0 | 0 | 35kV黄岗变电站
10kV黄姚线 | 10kV黄姚线胡店村排灌4号台架变 | 45265136 | a2830bab1e024e11be30d176fe64439b5698011230 | 100 | 0.024 | 80.024 | 0 | 80.024 | 06M00000017362798 | 4320119 | 35kV黄岗变电站
10kV黄姚线 | 杜庄村 | 1492876 | 800528803 | 200 | 22.288 | 182.288 | 98.6 | 83.688 | 06M00000800528803 | 454869 | 35kV黄岗变电站
10kV黄姚线 | 类庄#2 | 43239104 | 6e35866ff08a0c76104f690340014f6e356fb51d81 | 200 | 12.336 | 172.336 | 28.3 | 144.036 | 06M00000000141056 | 4144332 | 35kV黄岗变电站
10kV黄姚线 | 长集村#5变 | 42481149 | 800715415 | 200 | 14.56 | 174.56 | 119.52 | 55.04 | 06M00000800715415 | 4105636 | 35kV黄岗变电站
10kV黄姚线 | 杨庄村 | 44749711 | 8276e8fd3f1d4b879c160801a2588aa63843852139 | 315 | 23.0832 | 275.0832 | 247.63 | 27.4532 | 06M00000014988293 | 455264 | 35kV黄岗变电站
10kV黄姚线 | 周庄村 | 1492865 | 800528784 | 100 | 6.056 | 86.056 | 0 | 86.056 | 06M00000800528784 | 452537 | 35kV黄岗变电站
10kV黄姚线 | 杜庄村#3变 | 44331904 | 82d277ff952841f7a50ef5f90031896e7234223875 | 200 | 8.32 | 168.32 | 0 | 168.32 | 06M00000012314961 | 4229355 | 35kV黄岗变电站
10kV黄姚线 | 卧龙山街道姚坊村5号配变 | 48280075 | 71a16d728011488c992c06d53e0f46f33875510986 | 200 | 11.152 | 171.152 | 160.715 | 10.437 | 06M00000039909974 | 160809575 | 35kV黄岗变电站
10kV黄姚线 | 冯海村 | 43091142 | 800630627 | 200 | 31.744 | 191.744 | 177.17 | 14.574 | 06M00000800630627 | 4132816 | 35kV黄岗变电站
10kV黄姚线 | 高海东变 | 42399502 | 800712939 | 400 | 23.008 | 343.008 | 41.9 | 301.108 | 06M00000800712939 | 4097348 | 35kV黄岗变电站
10kV黄姚线 | 王庄公用变 | 42399429 | 800712945 | 160 | 13.9008 | 141.9008 | 161.75 | -19.8492 | 06M00000800712945 | 4097337 | 35kV黄岗变电站
10kV黄姚线 | 10kV黄姚线周庄村排灌2号台架变 | 45128170 | b26a492f378b455fa089da175a5d66712607446243 | 100 | 1.088 | 81.088 | 0 | 81.088 | 06M00000016711847 | 4300137 | 35kV黄岗变电站
10kV黄姚线 | 卧龙山街道办杨庄村2号配变 | 48300233 | 65bd8b1f28db40e7a1803e29ab4b55014132484211 | 400 | 14.144 | 334.144 | 232.785 | 101.359 | 06M00000040027084 | 160998876 | 35kV黄岗变电站
10kV黄姚线 | 卧龙山街道黄岗村变 | 51243783 | 34368473-fc11-46d9-a038-4b90eec57523 | 200 | 10.688 | 170.688 | 0 | 170.688 | 06M80000204244398 | 175992844 | 35kV黄岗变电站
10kV黄姚线 | 卧龙山街道姚坊村6号配变 | 48914017 | 5f693668fa314f74935b0d5c95e23df05745779048 | 400 | 14.816 | 334.816 | 208.835 | 125.981 | 06M00000052041426 | 162814513 | 35kV黄岗变电站
10kV黄姚线 | 高海中变 | 1493509 | 800528627 | 200 | 14.032 | 174.032 | 56.2 | 117.832 | 06M00000800528627 | 453371 | 35kV黄岗变电站
10kV黄姚线 | 长集村南变 | 42399386 | 800712934 | 100 | 10.64 | 90.64 | 92.64 | -2 | 06M00000800712934 | 4097318 | 35kV黄岗变电站
10kV黄姚线 | 姚庄村#3变 | 42173862 | 800702548 | 200 | 2.064 | 162.064 | 30 | 132.064 | 06M00000800702548 | 800702548 | 35kV黄岗变电站
10kV黄姚线 | 姚庄村#4变 | 42173864 | 800702549 | 200 | 9.424 | 169.424 | 115.8 | 53.624 | 06M00000800702549 | 800702549 | 35kV黄岗变电站
10kV黄姚线 | 卧龙山街道宋庄#1变 | 51073444 | dceffed9a2714030abd51ae37a3691d05881809572 | 400 | 14.112 | 334.112 | 0 | 334.112 | 06M00000064039906 | 175139917 | 35kV黄岗变电站
10kV黄姚线 | 胡店村 | 1493124 | 800528776 | 200 | 18.624 | 178.624 | 54.32 | 124.304 | 06M00000800528776 | 455850 | 35kV黄岗变电站
10kV黄姚线 | 长集村#8变 | 44210801 | 47bf4a68c3514da9a801286d2eefab674206235758 | 200 | 17.024 | 177.024 | 136.935 | 40.089 | 06M00000011926701 | 4216584 | 35kV黄岗变电站
10kV黄姚线 | 10kV黄姚线姚坊村排灌2号台架变 | 45128254 | 61cc962c46274817b48f98dee50f477f5610501432 | 100 | 0.4 | 80.4 | 0 | 80.4 | 06M00000016711815 | 4300161 | 35kV黄岗变电站
10kV黄姚线 | 卧龙山街道高海村#5配变 | 48326242 | 6610bc5e398a0c76136eabab77016f660e4a1a2731 | 400 | 11.712 | 331.712 | 101.2 | 230.512 | 06M00000039908655 | 161247243 | 35kV黄岗变电站
10kV黄姚线 | 周庄村#2 | 42176905 | 800702554 | 200 | 17.552 | 177.552 | 43.47 | 134.082 | 06M00000800702554 | 800702554 | 35kV黄岗变电站
10kV黄姚线 | 卧龙山街道田海村北变 | 49681344 | 66e5b2bf2cb74df99d6282148711949f3724627221 | 400 | 6.24 | 326.24 | 353.39 | -27.15 | 06M00000057997943 | 4097307 | 35kV黄岗变电站
10kV黄姚线 | 贾庄村 | 1492871 | 800528810 | 200 | 18.56 | 178.56 | 52.985 | 125.575 | 06M00000800528810 | 455821 | 35kV黄岗变电站
10kV黄姚线 | 田海西变 | 1492717 | 800630519 | 200 | 25.296 | 185.296 | 172.635 | 12.661 | 06M00000800630519 | 454540 | 35kV黄岗变电站
10kV黄姚线 | 胡店村#2变 | 42176912 | 800702552 | 200 | 14.368 | 174.368 | 121.1 | 53.268 | 06M00000800702552 | 800702552 | 35kV黄岗变电站
10kV黄姚线 | 高海西变 | 42399486 | 800712940 | 200 | 10.384 | 170.384 | 141.15 | 29.234 | 06M00000800712940 | 4097345 | 35kV黄岗变电站
10kV黄姚线 | 姚坊村#4变 | 42405417 | 800712955 | 160 | 11.4432 | 139.4432 | 185 | -45.5568 | 06M00000800712955 | 4098515 | 35kV黄岗变电站
10kV黄姚线 | 10kV黄姚线姚坊村排灌1号台架变 | 45128211 | bebf5f7731af414cb7fa7e7cabc3da0b8315777523 | 100 | 0 | 80 | 0 | 80 | 0 | 0 | 35kV黄岗变电站
10kV黄姚线 | 王营村 | 43091136 | 800730109 | 200 | 17.36 | 177.36 | 94.86 | 82.5 | 06M00000800730109 | 4132815 | 35kV黄岗变电站
10kV黄姚线 | 卧龙山街道长直集村#11配变 | 48311346 | 66187307248a0c76106ea58a5a016f6615a7265843 | 200 | 12.32 | 172.32 | 74.67 | 97.65 | 06M00000039908488 | 161129900 | 35kV黄岗变电站
10kV黄姚线 | 冯海北变 | 42399408 | 800712938 | 160 | 14.1184 | 142.1184 | 162.86 | -20.7416 | 06M00000800712938 | 4097328 | 35kV黄岗变电站
10kV黄姚线 | 张庄村 | 1492873 | 800631267 | 200 | 20.592 | 180.592 | 44.27 | 136.322 | 06M00000800631267 | 455416 | 35kV黄岗变电站
10kV黄姚线 | 类庄#3 | 43239158 | 6e3c4fe45f8a0c76104f690340014f6e3c386e1e4e | 200 | 12.832 | 172.832 | 38 | 134.832 | 06M00000000141111 | 4144338 | 35kV黄岗变电站
10kV黄姚线 | 长集村#7变 | 44210763 | 137102fcc1a34de09d557785ca689be49911546569 | 200 | 23.984 | 183.984 | 111.29 | 72.694 | 06M00000011926695 | 4216580 | 35kV黄岗变电站
10kV黄姚线 | 酒庄#4变 | 43433975 | d6a34445448a0c761150c7b2e10150d6a2fdc764e5 | 200 | 11.536 | 171.536 | 22.68 | 148.856 | 06M00000000661489 | 4161672 | 35kV黄岗变电站
10kV黄姚线 | 酒庄村 | 1491408 | 800528670 | 200 | 19.664 | 179.664 | 44 | 135.664 | 06M00000800528670 | 452733 | 35kV黄岗变电站
10kV黄姚线 | 卧龙山姚庄村 | 1493110 | 800528802 | 100 | 7.768 | 87.768 | 8.19 | 79.578 | 06M00000800528802 | 452735 | 35kV黄岗变电站
10kV黄姚线 | 狄楼#2变 | 42454178 | 800714674 | 100 | 9.768 | 89.768 | 0 | 89.768 | 06M00000800714674 | 4101635 | 35kV黄岗变电站
10kV黄姚线 | 酒庄村#3变 | 42462761 | 800714998 | 200 | 14.4 | 174.4 | 56.54 | 117.86 | 06M00000800714998 | 4103089 | 35kV黄岗变电站
10kV黄姚线 | 彭庄村#3变 | 42462150 | 800714999 | 200 | 19.424 | 179.424 | 139.595 | 39.829 | 06M00000800714999 | 4103020 | 35kV黄岗变电站
10kV黄姚线 | 田海南变 | 42399441 | 800712943 | 160 | 21.0432 | 149.0432 | 179.39 | -30.3468 | 06M00000800712943 | 4097341 | 35kV黄岗变电站
10kV黄姚线 | 杜庄村#2变 | 44331858 | 8ffc5e14d6084920aa8237032ed0b46f7511842575 | 200 | 17.984 | 177.984 | 25.6 | 152.384 | 06M00000012314959 | 4229350 | 35kV黄岗变电站
10kV黄姚线 | 卧龙山街道高海村#4配变 | 48326196 | 66106a6b358a0c76136eabab77016f660df82f2723 | 400 | 9.824 | 329.824 | 35.5 | 294.324 | 06M00000039908653 | 161247009 | 35kV黄岗变电站
10kV黄姚线 | 长集村#10变 | 44210826 | b873321f98024ec1aed992c9fa8ba36b9631118940 | 200 | 14.64 | 174.64 | 124.46 | 50.18 | 06M00000011926697 | 4216588 | 35kV黄岗变电站
10kV黄姚线 | 长集村 | 1493139 | 800630304 | 160 | 19.5584 | 147.5584 | 62.27 | 85.2884 | 06M00000800630304 | 455853 | 35kV黄岗变电站
10kV黄姚线 | 10kV黄姚线魏坊村排灌1号台架变 | 45128187 | d38b106973ab4ce2b3c1e10695bf41e07689633261 | 100 | 2.592 | 82.592 | 0 | 82.592 | 06M00000016711805 | 4300142 | 35kV黄岗变电站
10kV黄姚线 | 卧龙山街道冯海村3号配变 | 48242611 | a35fe83d1130480c89e056c47fa59d836346025090 | 200 | 22.352 | 182.352 | 209.84 | -27.488 | 06M00000039693529 | 160613864 | 35kV黄岗变电站
10kV黄姚线 | 彭庄村 | 4963383 | 800631417 | 200 | 17.488 | 177.488 | 50.93 | 126.558 | 06M00000800631417 | 455819 | 35kV黄岗变电站
10kV黄姚线 | 酒庄村 | 42411217 | 800712941 | 160 | 19.6352 | 147.6352 | 34.65 | 112.9852 | 06M00000800712941 | 4098788 | 35kV黄岗变电站
10kV黄姚线 | 10kV黄姚线何坊村排灌3号台架变 | 45672428 | a28462a14a2c480391428d97857c73478990663382 | 50 | 0.044 | 40.044 | 0 | 40.044 | 0 | 0 | 35kV黄岗变电站
10kV黄姚线 | 姚坊村#3变 | 42399345 | 800712957 | 400 | 16.448 | 336.448 | 205.375 | 131.073 | 06M00000800712957 | 4097298 | 35kV黄岗变电站
10kV黄姚线 | 姚坊村#2变 | 42399375 | 800712954 | 200 | 29.52 | 189.52 | 195 | -5.48 | 06M00000800712954 | 4097314 | 35kV黄岗变电站
10kV黄姚线 | 长集村东变 | 42399403 | 800712936 | 160 | 14.2464 | 142.2464 | 47.55 | 94.6964 | 06M00000800712936 | 4097327 | 35kV黄岗变电站
10kV黄姚线 | 彭庄村#5变 | 44546446 | be1e4ace137d4565a63f68dc7c64d6b05300550116 | 200 | 3.488 | 163.488 | 74 | 89.488 | 06M00000013292209 | 4246655 | 35kV黄岗变电站
10kV黄姚线 | 10kV黄姚线彭庄村排灌3号台架变 | 45672425 | 01347a047d784172ba8a7c58c80590a53966463389 | 200 | 0.064 | 160.064 | 0 | 160.064 | 06M00000021380840 | 8148845 | 35kV黄岗变电站
10kV黄姚线 | 狄楼村 | 43091131 | 800528719 | 200 | 10.912 | 170.912 | 0 | 170.912 | 06M00000800528719 | 4132814 | 35kV黄岗变电站
10kV黄姚线 | 贾庄村#2变 | 43567317 | 255172e72b3c4ab29afe3e42707703491862893807 | 100 | 11.992 | 91.992 | 103.05 | -11.058 | 06M00000009615629 | 4170971 | 35kV黄岗变电站
10kV黄姚线 | 彭庄新变公用变 | 42399394 | 800712942 | 200 | 16.064 | 176.064 | 41.4 | 134.664 | 06M00000800712942 | 4097323 | 35kV黄岗变电站
10kV黄姚线 | 姚坊村 | 1493117 | 800631099 | 200 | 20.384 | 180.384 | 219.64 | -39.256 | 06M00000800631099 | 455436 | 35kV黄岗变电站
10kV黄姚线 | 长集村#6变 | 42481158 | 800715416 | 200 | 26.064 | 186.064 | 85.48 | 100.584 | 06M00000800715416 | 4105637 | 35kV黄岗变电站
10kV黄姚线 | 10kV黄姚线类庄村排灌2号台架变 | 45128027 | 4938a0ade9304aa48bddf6b131c83f556012338076 | 100 | 0.024 | 80.024 | 0 | 80.024 | 0 | 0 | 35kV黄岗变电站
10kV黄姚线 | 王庄村 | 1492874 | 800632927 | 160 | 16.0512 | 144.0512 | 224.95 | -80.8988 | 06M00000800632927 | 451815 | 35kV黄岗变电站
10kV黄姚线 | 类庄村 | 1492875 | 800528684 | 100 | 1.848 | 81.848 | 15 | 66.848 | 06M00000800528684 | 453495 | 35kV黄岗变电站
10kV黄姚线 | 10kV黄姚线胡店村排灌1号台架变 | 45265123 | 075d7a7d7e96418b853a86e551d65d503802000631 | 100 | 14.784 | 94.784 | 0 | 94.784 | 06M00000017362772 | 4320115 | 35kV黄岗变电站
10kV黄姚线 | 10kV黄姚线姚坊村排灌5号台架变 | 45128248 | 62f992e22cd749348dc9c4ef0b9c932b9522256664 | 50 | 0 | 40 | 0 | 40 | 06M00000016711841 | 4300159 | 35kV黄岗变电站
10kV黄姚线 | 何坊村 | 43091123 | 800730111 | 200 | 19.488 | 179.488 | 90 | 89.488 | 06M00000800730111 | 4132813 | 35kV黄岗变电站
10kV吉祥Ⅰ线 | 中合丽府#2配电室#2变 | 42484745 | 800715318 | 800 | 44.288 | 684.288 | 0 | 684.288 | 06M00000800715318 | 4106344 | 110kV萌山变电站
10kV吉祥Ⅰ线 | 玉兰二期4号配电室#2变 | 45670391 | a8ca85be340c4c7ca18533cd622d589d7231283349 | 800 | 149.632 | 789.632 | 0 | 789.632 | 06M00000021251795 | 8148704 | 110kV萌山变电站
10kV吉祥Ⅰ线 | 嘉祥镇柏山村 | 1491470 | 800620116 | 500 | 116.12 | 516.12 | 0 | 516.12 | 06M00000800620116 | 451934 | 110kV萌山变电站
10kV吉祥Ⅰ线 | 玉兰花园二期5号配电室1号变 | 46749433 | b2c8bcff37004f1dab18494eed749d480638954060 | 800 | 87.296 | 727.296 | 0 | 727.296 | 06M00000031688394 | 146569998 | 110kV萌山变电站
10kV吉祥Ⅰ线 | 祥炬嘉园1号配电室1号变 | 46500619 | b559340ac88a10761264b255b70164b5592a020a5e | 800 | 120.384 | 760.384 | 0 | 760.384 | 06M00000030142025 | 46500723 | 110kV萌山变电站
10kV吉祥Ⅰ线 | 中合丽府#1配电室#2变 | 42484753 | 800715317 | 800 | 53.184 | 693.184 | 0 | 693.184 | 06M00000800715317 | 4106347 | 110kV萌山变电站
10kV吉祥Ⅰ线 | 祥炬嘉园小区二期#1变 | 50065517 | 48113aec841b4894910068927cf9e77e9720436666 | 1250 | 76 | 1076 | 0 | 1076 | 06M00000060393500 | 169504180 | 110kV萌山变电站
10kV吉祥Ⅰ线 | 玉兰花园1号配电室#1变 | 43664643 | 8148e97f3cae4ea5a12ceaa9ff1545381077207122 | 630 | 62.8488 | 566.8488 | 0 | 566.8488 | 06M00000009891569 | 4177191 | 110kV萌山变电站
10kV吉祥Ⅰ线 | 祥炬嘉园1号配电室3号变 | 47357427 | 2933a0a3f2c2437b9d65386d810d706f7824402487 | 800 | 103.744 | 743.744 | 0 | 743.744 | 06M00000035515131 | 157035450 | 110kV萌山变电站
10kV吉祥Ⅰ线 | 玉兰花园2号配电室#1变 | 43669232 | 183069ec88ed439e992c6b253e4294a95319887908 | 630 | 68.7456 | 572.7456 | 0 | 572.7456 | 06M00000009891638 | 4177499 | 110kV萌山变电站
10kV吉祥Ⅰ线 | 洪山社区#1变 | 44141251 | 1dfca148bf9d4a5bbe9d1d33fdcbe7f87945059266 | 630 | 104.1768 | 608.1768 | 0 | 608.1768 | 06M00000011726568 | 4211680 | 110kV萌山变电站
10kV吉祥Ⅰ线 | 玉兰花园二期3#配电室#1变 | 45236881 | 8d485f5858da439a8b034d6825ffcf475159465477 | 630 | 69.3 | 573.3 | 0 | 573.3 | 06M00000017191620 | 4317182 | 110kV萌山变电站
10kV建设Ⅰ线 | 西关#4公用变 | 1492405 | 800426176 | 400 | 88.096 | 408.096 | 0 | 408.096 | 06M00000800426176 | 453564 | 110kV庞庄变电站
10kV建设Ⅰ线 | 旧城改造 （演武二期 | 47095089 | f0cd6dfe097d4dae8500421d8acbe1e94323720285 | 630 | 110.7792 | 614.7792 | 0 | 614.7792 | 06M00000034300781 | 452494 | 110kV庞庄变电站
10kV建设Ⅰ线 | 农机局 | 46171282 | 2a2b9768a1864bca89a7098bacd59c278593778269 | 400 | 5.792 | 325.792 | 0 | 325.792 | 06M00000028396229 | 386371 | 110kV庞庄变电站
10kV建设Ⅰ线 | 嘉祥县疾病预防控 | 2984331 | 800678926 | 200 | 14.64 | 174.64 | 0 | 174.64 | 06M00000800678926 | 386355 | 110kV庞庄变电站
10kV建设Ⅰ线 | 丽景小区家属院#2 | 42405748 | 800713058 | 800 | 57.344 | 697.344 | 0 | 697.344 | 06M00000800713058 | 4098533 | 110kV庞庄变电站
10kV建设Ⅰ线 | 华祥食品小区#2配变 | 49530235 | f23ec527c0564802ae46a67dc63b7cf01537400856 | 630 | 37.5984 | 541.5984 | 0 | 541.5984 | 06M00000039622672 | 166529810 | 110kV庞庄变电站
10kV建设Ⅰ线 | 嘉祥县公路局家属院 | 41984000 | 800694110 | 500 | 46.56 | 446.56 | 0 | 446.56 | 06M00000800694110 | 800693728 | 110kV庞庄变电站
10kV建设Ⅰ线 | 呈祥小区#2公用变 | 1491458 | 800624108 | 315 | 38.9088 | 290.9088 | 0 | 290.9088 | 06M00000800624108 | 453298 | 110kV庞庄变电站
10kV建设Ⅰ线 | 丽景小区家属院 | 1491875 | 800641278 | 800 | 103.744 | 743.744 | 0 | 743.744 | 06M00000800641278 | 454718 | 110kV庞庄变电站
10kV建设Ⅰ线 | 计生局#2配变 | 49536462 | af6e36ad941c494aa2cad86ffb1cc8255118383488 | 400 | 25.952 | 345.952 | 0 | 345.952 | 06M00000040240428 | 166568217 | 110kV庞庄变电站
10kV建设Ⅰ线 | 花园小区 | 1493299 | 800661917 | 630 | 142.128 | 646.128 | 0 | 646.128 | 06M00000800661917 | 453756 | 110kV庞庄变电站
10kV建设Ⅰ线 | 师范家属院 | 1492564 | 800678925 | 50 | 5.308 | 45.308 | 0 | 45.308 | 06M00000800678925 | 452503 | 110kV庞庄变电站
10kV建设Ⅰ线 | 华祥食品小区 | 1491449 | 800426101 | 315 | 16.3296 | 268.3296 | 0 | 268.3296 | 06M00000800426101 | 455769 | 110kV庞庄变电站
10kV建设Ⅰ线 | 西关演武#1变 | 42449209 | 800714545 | 315 | 47.8296 | 299.8296 | 0 | 299.8296 | 06M00000800714545 | 4101304 | 110kV庞庄变电站
10kV建设Ⅰ线 | 福祥丽景小区 | 1491520 | 800641272 | 100 | 10.112 | 90.112 | 0 | 90.112 | 06M00000800641272 | 453732 | 110kV庞庄变电站
10kV建设Ⅰ线 | 西关演武小区 | 1492509 | 800649166 | 500 | 95.72 | 495.72 | 0 | 495.72 | 06M00000800649166 | 451912 | 110kV庞庄变电站
10kV建设Ⅰ线 | 演武三期 | 1492514 | 800627607 | 1000 | 128.88 | 928.88 | 0 | 928.88 | 06M00000800627607 | 452980 | 110kV庞庄变电站
10kV建设Ⅰ线 | 嘉祥县人民检察院 | 2984211 | 800477787 | 200 | 10.624 | 170.624 | 0 | 170.624 | 06M00000800477787 | 386340 | 110kV庞庄变电站
10kV建设Ⅰ线 | 怡和园小区#1变公用变 | 46641942 | 93dbba6cedd2451e96c89a2c7e9098365784324915 | 630 | 106.5456 | 610.5456 | 0 | 610.5456 | 06M00000030931253 | 126189424 | 110kV庞庄变电站
10kV建设Ⅱ线 | 一中家属院 | 1492356 | 800632369 | 315 | 15.75 | 267.75 | 80 | 187.75 | 06M00000800632369 | 451768 | 110kV庞庄变电站
10kV建设Ⅱ线 | 电力局家属东院 | 3798776 | 800632294 | 100 | 8.112 | 88.112 | 0 | 88.112 | 06M00000800632294 | 769958 | 110kV庞庄变电站
10kV建设Ⅱ线 | 一棉家属院公用变 | 46650390 | e230500ce99e4b1caa180f227eba3f1a5157565424 | 315 | 15.4476 | 267.4476 | 148.5 | 118.9476 | 06M00000031008368 | 129340333 | 110kV庞庄变电站
10kV建设Ⅱ线 | 镇家属院 | 1493412 | 800679293 | 200 | 29.296 | 189.296 | 0 | 189.296 | 06M00000800679293 | 456000 | 110kV庞庄变电站
10kV建设Ⅱ线 | 东关#7-2配变 | 46814917 | 9a1716c74756416988d6d88d7a7947341886520488 | 400 | 27.392 | 347.392 | 45 | 302.392 | 06M00000032185700 | 150273632 | 110kV庞庄变电站
10kV建设Ⅱ线 | 西关#7公用变 | 1491338 | 800626669 | 200 | 18.192 | 178.192 | 45 | 133.192 | 06M00000800626669 | 452156 | 110kV庞庄变电站
10kV建设Ⅱ线 | 经委院 | 3201650 | 800626662 | 400 | 46.816 | 366.816 | 0 | 366.816 | 06M00000800626662 | 452487 | 110kV庞庄变电站
10kV建设Ⅱ线 | 面粉厂家属院 | 1492526 | 800627061 | 200 | 7.12 | 167.12 | 0 | 167.12 | 06M00000800627061 | 453049 | 110kV庞庄变电站
10kV建设Ⅱ线 | 站北巷#4配变 | 46814929 | 545e0df21c604429b064ffaca9d19d435642057210 | 400 | 36.192 | 356.192 | 325 | 31.192 | 06M00000032185702 | 150274444 | 110kV庞庄变电站
10kV建设Ⅱ线 | 兖兰线四#变 | 1491347 | a5f18946648a0c7610716553e50171a5f03cd22c5a | 800 | 161.6 | 801.6 | 0 | 801.6 | 06M00000041108182 | 455029 | 110kV庞庄变电站
10kV建设Ⅱ线 | 健民小区（二期）#1变 | 42079693 | 800698316 | 500 | 0 | 400 | 0 | 400 | 06M00000800698316 | 800698310 | 110kV庞庄变电站
10kV建设Ⅱ线 | 南关四台区 | 1491295 | 800273314 | 200 | 9.616 | 169.616 | 0 | 169.616 | 06M00000800273314 | 455193 | 110kV庞庄变电站
10kV建设Ⅱ线 | 武装部农变 | 46171221 | 0ad8d2ed07724ec89e91d18663deba956483342236 | 400 | 16.544 | 336.544 | 0 | 336.544 | 06M00000028396010 | 455540 | 110kV庞庄变电站
10kV建设Ⅱ线 | 站北巷#5配变 | 46814936 | 6c7c96fae80f4633837824f9f624060d1833668001 | 400 | 15.04 | 335.04 | 60 | 275.04 | 06M00000032185704 | 150276327 | 110kV庞庄变电站
10kV建设Ⅱ线 | 火车站家属院 | 1490744 | 800678981 | 630 | 107.1 | 611.1 | 0 | 611.1 | 06M00000800678981 | 454043 | 110kV庞庄变电站
10kV建设Ⅱ线 | 南关#8农变 | 46259412 | 29305396a18a0c7610613396310162292c60a05cc3 | 400 | 14.496 | 334.496 | 181.83 | 152.666 | 06M00000028396699 | 62719656 | 110kV庞庄变电站
10kV建设Ⅱ线 | 南关#9农变 | 46259422 | 2930e153668a0c7610613396310162292cee5b5cc7 | 400 | 70.08 | 390.08 | 20 | 370.08 | 06M00000028396900 | 62719657 | 110kV庞庄变电站
10kV建设Ⅱ线 | 鲁西建材家属院400 | 48225556 | f7f8e361c13a414c81f6880e37742ce01500644091 | 400 | 0 | 320 | 0 | 320 | 06M00000039623653 | 454509 | 110kV庞庄变电站
10kV建设Ⅱ线 | 兖兰线#3变 | 1491063 | 800627023 | 400 | 60.608 | 380.608 | 0 | 380.608 | 06M00000800627023 | 451925 | 110kV庞庄变电站
10kV建设Ⅱ线 | 站北巷#2变 | 45029554 | 41b4f31a8dc64755b856b493cc5c92543277612192 | 400 | 24.864 | 344.864 | 105 | 239.864 | 06M00000016149970 | 4289542 | 110kV庞庄变电站
10kV建设Ⅱ线 | 站北巷#3变 | 45029547 | 6ebc7cb709b6446296edffb095b6b7068350437860 | 400 | 61.92 | 381.92 | 205.5 | 176.42 | 06M00000016149972 | 4289541 | 110kV庞庄变电站
10kV建设Ⅱ线 | 兖兰南关公用农变 | 46394344 | 293272fd4a8a107612613397e40162292f056965f3 | 400 | 59.584 | 379.584 | 60 | 319.584 | 06M00000028396920 | 454324 | 110kV庞庄变电站
10kV建设Ⅱ线 | 创洁小区 | 1491992 | 800649214 | 400 | 31.04 | 351.04 | 0 | 351.04 | 06M00000800649214 | 454944 | 110kV庞庄变电站
10kV建设Ⅱ线 | 嘉祥宾馆 | 3548068 | 800626860 | 400 | 63.52 | 383.52 | 0 | 383.52 | 06M00000800626860 | 712901 | 110kV庞庄变电站
10kV建设Ⅱ线 | 站北巷#6配变 | 46814943 | 0145dd4b16114cbe9c3be44e5b591bf93347950223 | 400 | 8.128 | 328.128 | 56 | 272.128 | 06M00000032185706 | 150277280 | 110kV庞庄变电站
10kV建设Ⅱ线 | 食品家属中院 | 1492366 | 800645498 | 200 | 26.8 | 186.8 | 0 | 186.8 | 06M00000800645498 | 454453 | 110kV庞庄变电站
10kV建设Ⅱ线 | 东顺花园 | 3414940 | 800632235 | 400 | 38.432 | 358.432 | 0 | 358.432 | 06M00000800632235 | 692206 | 110kV庞庄变电站
10kV建设Ⅱ线 | 医院公用变 | 1491658 | 800678977 | 400 | 61.696 | 381.696 | 86 | 295.696 | 06M00000800678977 | 451953 | 110kV庞庄变电站
10kV建设Ⅱ线 | 华祥商城 | 2983037 | 800426110 | 500 | 109.36 | 509.36 | 0 | 509.36 | 06M00000800426110 | 386326 | 110kV庞庄变电站
10kV建设Ⅲ线 | 书香水岸C区1号配电室#5变 | 48107293 | d1755c550fba4494bce578f3ec7ead9b0231597080 | 1000 | 118.88 | 918.88 | 0 | 918.88 | 06M00000038831608 | 160030100 | 110kV庞庄变电站
10kV建设Ⅲ线 | 书香水岸C区1号配电室#1变 | 48106954 | d2d5c02ca8ac4fe0a13e364eeebe34956440496786 | 1000 | 86.96 | 886.96 | 0 | 886.96 | 06M00000038831600 | 160029572 | 110kV庞庄变电站
10kV建设Ⅲ线 | 书香水岸B区1号配电室#1变 | 48105486 | c6f2c891b78340e99bce8773dc1e2fad0035172575 | 1000 | 91.28 | 891.28 | 0 | 891.28 | 06M00000038819490 | 160024153 | 110kV庞庄变电站
10kV建设Ⅲ线 | 书香水岸A区1号配电室#1变 | 48105368 | d389d319cc714cc9b4fa7b3e08b2c14f9087701444 | 1000 | 86.8 | 886.8 | 0 | 886.8 | 06M00000038818505 | 160023511 | 110kV庞庄变电站
10kV建设Ⅲ线 | 五洲祥城2号配电室#3变 | 48572622 | 4c5b2ad43bff47c0bf2b8e1afdee94601906671305 | 800 | 140.672 | 780.672 | 0 | 780.672 | 06M00000040976271 | 162240064 | 110kV庞庄变电站
10kV建设Ⅲ线 | 五洲祥城东配电室3号变 | 46500623 | b5496d26308a10761264b255b70164b54963530a11 | 630 | 95.2056 | 599.2056 | 0 | 599.2056 | 06M00000030142020 | 46500725 | 110kV庞庄变电站
10kV建设Ⅲ线 | 书香水岸C区1号配电室#3变 | 48107063 | 7cba089d1f364c5b92debf2a38f6532f4397429687 | 1000 | 123.2 | 923.2 | 0 | 923.2 | 06M00000038831604 | 160029890 | 110kV庞庄变电站
10kV建设Ⅲ线 | 五洲祥城3号配电室#2变 | 46474133 | 7c7d6d9721de414a898d22ba766092863994054147 | 630 | 145.7568 | 649.7568 | 0 | 649.7568 | 06M00000030052743 | 101195934 | 110kV庞庄变电站
10kV建设Ⅲ线 | 书香水岸E区1号配电室#1变 | 48106430 | 1160b2861a3340dbbe0090db2d73fca31014873816 | 800 | 26.752 | 666.752 | 0 | 666.752 | 06M00000038831596 | 160029150 | 110kV庞庄变电站
10kV建设Ⅲ线 | 五老洼小学公用变 | 1490927 | 800624437 | 500 | 49.88 | 449.88 | 0 | 449.88 | 06M00000800624437 | 451911 | 110kV庞庄变电站
10kV建设Ⅲ线 | 五洲祥城小区西#1变 | 42418584 | 800713298 | 800 | 109.76 | 749.76 | 0 | 749.76 | 06M00000800713298 | 4099171 | 110kV庞庄变电站
10kV建设Ⅲ线 | 五洲祥城小区东#1变 | 42418591 | 800713297 | 800 | 137.536 | 777.536 | 0 | 777.536 | 06M00000800713297 | 4099173 | 110kV庞庄变电站
10kV建设Ⅲ线 | 五洲祥城4号配电室#3变 | 49535944 | 6be2a57957564a1ebd91f7bb4210a37d0359240808 | 800 | 156.48 | 796.48 | 0 | 796.48 | 06M00000030053035 | 101204270 | 110kV庞庄变电站
10kV建设Ⅲ线 | 书香水岸C区1号配电室#7变 | 48107399 | 2936b46deded43d6b06387d6677282828801402540 | 1000 | 89.44 | 889.44 | 0 | 889.44 | 06M00000038831612 | 160030550 | 110kV庞庄变电站
10kV建设Ⅲ线 | 书香水岸B区1号配电室#3变 | 48105788 | f79bc0b1a1cb4a608c83f7134422ab415482187068 | 1000 | 143.52 | 943.52 | 0 | 943.52 | 06M00000038819534 | 160026256 | 110kV庞庄变电站
10kV建设Ⅲ线 | 冠亚上城A区#1变 | 46676312 | 887dc23c4fb843b5bbd176606b3410776049846257 | 800 | 271.552 | 911.552 | 0 | 911.552 | 06M00000031204538 | 132418885 | 110kV庞庄变电站
10kV建设Ⅲ线 | 萌山小区 | 1491323 | 800624596 | 200 | 12.112 | 172.112 | 0 | 172.112 | 06M00000800624596 | 451968 | 110kV庞庄变电站
10kV建设Ⅲ线 | 五洲祥城3号配电室#3变 | 46474143 | 63a41b6314014783b02a9743a5b7a9151674753906 | 630 | 112.8456 | 616.8456 | 0 | 616.8456 | 06M00000030052745 | 101196964 | 110kV庞庄变电站
10kV建设Ⅳ线 | 黄河沟村 | 1493592 | 800679018 | 400 | 8.768 | 328.768 | 0 | 328.768 | 06M00000800679018 | 453942 | 110kV庞庄变电站
10kV建设Ⅳ线 | 枫林湾小区#1变 | 49461260 | 698f971c9fcb425d8010ff88a72cfb685792899728 | 800 | 30.4 | 670.4 | 0 | 670.4 | 06M00000056805172 | 166218366 | 110kV庞庄变电站
10kV建设Ⅳ线 | 北关#7台区 | 1491596 | 800630781 | 315 | 0 | 252 | 0 | 252 | 06M00000800630781 | 453312 | 110kV庞庄变电站
10kV建设Ⅳ线 | 黄河沟村#2变 | 1490975 | 800619489 | 400 | 0 | 320 | 0 | 320 | 06M00000800619489 | 453101 | 110kV庞庄变电站
10kV建设Ⅳ线 | 李河沟南变 | 1493568 | 800619727 | 400 | 0 | 320 | 0 | 320 | 06M00000800619727 | 453375 | 110kV庞庄变电站
10kV建设Ⅳ线 | 许庄村 | 3000799 | 800645553 | 400 | 0 | 320 | 0 | 320 | 06M00000800645553 | 387782 | 110kV庞庄变电站
10kV建设Ⅳ线 | 枫林湾小区#3变 | 49461273 | d66f4af584ca4d27920984100cfcd3831542745666 | 800 | 59.2 | 699.2 | 0 | 699.2 | 06M00000056805176 | 166218423 | 110kV庞庄变电站
10kV建设Ⅳ线 | 枫林湾小区箱变 | 50225275 | 30b8ccf517604c49b7710b749004c1508608334516 | 500 | 37.96 | 437.96 | 0 | 437.96 | 06M00000060444845 | 170003018 | 110kV庞庄变电站
10kV建设Ⅳ线 | 佰苑#2变 | 42448988 | 800714542 | 200 | 24.032 | 184.032 | 0 | 184.032 | 06M00000800714542 | 4101264 | 110kV庞庄变电站
10kV建设Ⅳ线 | 佰苑小区1 | 1490826 | 800645550 | 315 | 36.7668 | 288.7668 | 0 | 288.7668 | 06M00000800645550 | 453450 | 110kV庞庄变电站
10kV焦城线 | 张马街 | 1492138 | 800610035 | 200 | 25.392 | 185.392 | 108.27 | 77.122 | 06M00000800610035 | 454959 | 110kV青山变电站
10kV焦城线 | 纸坊镇青山北变 | 48869784 | ffae9727115d4b90a5af128160963f181050508122 | 400 | 29.024 | 349.024 | 119.68 | 229.344 | 06M00000050907720 | 824401 | 110kV青山变电站
10kV焦城线 | 纸坊镇西焦南变 | 48869768 | 64a02e2b90c64717a5b8a1c5c7033b115332550764 | 400 | 48 | 368 | 208.07 | 159.93 | 06M00000050907722 | 4098169 | 110kV青山变电站
10kV焦城线 | 张马街东变 | 42403461 | 800712919 | 200 | 22.528 | 182.528 | 80 | 102.528 | 06M00000800712919 | 4098182 | 110kV青山变电站
10kV焦城线 | 西焦大队 | 1492136 | 800604105 | 400 | 63.104 | 383.104 | 80 | 303.104 | 06M00000800604105 | 455099 | 110kV青山变电站
10kV焦城线 | 纸坊镇西焦村#6配变 | 47647893 | ee37c6c2719b4262aa4eb6264406da497477445325 | 400 | 10.176 | 330.176 | 21.4 | 308.776 | 06M00000036861669 | 157991056 | 110kV青山变电站
10kV焦城线 | 10kV焦城线西焦城村排灌1号台架变 | 45672288 | a0fbf307c3aa4f25bd09e3331dc100df7552813486 | 200 | 8.672 | 168.672 | 0 | 168.672 | 06M00000021378233 | 8148825 | 110kV青山变电站
10kV焦城线 | 10kV焦城线吴店村排灌1号台架变 | 45672285 | 853992ad69f94ca4869946a16e4a4da69334689570 | 50 | 0.6 | 40.6 | 0 | 40.6 | 06M00000021378237 | 8148824 | 110kV青山变电站
10kV焦城线 | 张马街#3配变 | 47052917 | 7c6b29002a2846859ebc76ec0d267d5c9340610087 | 200 | 8.512 | 168.512 | 112.935 | 55.577 | 06M00000034069404 | 157017334 | 110kV青山变电站
10kV焦城线 | 纸坊镇西焦村#5配变 | 47656745 | f49c6bf422f342b4b9979d1aad7ea3647816840218 | 400 | 33.344 | 353.344 | 42.045 | 311.299 | 06M00000036937682 | 158031989 | 110kV青山变电站
10kV金港Ⅰ线 | 金屯镇纪屯村#3变 | 49771304 | cf91fa6868d949a2b12beb00e876e3272064100553 | 200 | 14.224 | 174.224 | 71.16 | 103.064 | 06M00000058655368 | 167993159 | 35kV金屯变电站
10kV金港Ⅰ线 | 陈屯北变 | 42441428 | 800714101 | 160 | 14.3744 | 142.3744 | 35.25 | 107.1244 | 06M00000800714101 | 4100790 | 35kV金屯变电站
10kV金港Ⅰ线 | 姜庄公用变 | 42441416 | 800714100 | 400 | 22.08 | 342.08 | 253.05 | 89.03 | 06M00000800714100 | 4100787 | 35kV金屯变电站
10kV金港Ⅰ线 | 西李村 | 1494425 | 800626196 | 200 | 9.728 | 169.728 | 25 | 144.728 | 06M00000800626196 | 455879 | 35kV金屯变电站
10kV金港Ⅰ线 | 姜庄#4变 | 43360529 | 641bc05efd8a0c7613505bbf130150641bb0e51218 | 400 | 26.88 | 346.88 | 181.6 | 165.28 | 06M00000000503867 | 4155087 | 35kV金屯变电站
10kV金港Ⅰ线 | 金屯镇西李村#2配变 | 48277058 | e820da7f025c4f048bf08623d0ae0d0b9405651798 | 200 | 10.224 | 170.224 | 34.97 | 135.254 | 06M00000039887697 | 160784848 | 35kV金屯变电站
10kV金港Ⅰ线 | 陈屯#3变 | 43360481 | 642231eaf58a0c7613505bbf130150642222371259 | 200 | 27.376 | 187.376 | 52.35 | 135.026 | 06M00000000504110 | 4155081 | 35kV金屯变电站
10kV金港Ⅰ线 | 钱屯村 | 1494413 | 800516432 | 200 | 26.832 | 186.832 | 22.5 | 164.332 | 06M00000800516432 | 453814 | 35kV金屯变电站
10kV金港Ⅰ线 | 纪屯北变 | 4964184 | 800436848 | 400 | 44.992 | 364.992 | 58.24 | 306.752 | 06M00000800436848 | 455323 | 35kV金屯变电站
10kV金港Ⅰ线 | 钱屯村#2变 | 42449131 | 800714564 | 200 | 17.536 | 177.536 | 13 | 164.536 | 06M00000800714564 | 4101292 | 35kV金屯变电站
10kV金港Ⅰ线 | 姜庄新变 | 42441379 | 800714099 | 200 | 15.36 | 175.36 | 53.82 | 121.54 | 06M00000800714099 | 4100779 | 35kV金屯变电站
10kV金港Ⅰ线 | 金屯镇张樊村#2配变 | 47698002 | 11d0ad043d1c47c994d6ba74c1fa6a252327891591 | 400 | 17.28 | 337.28 | 68.1 | 269.18 | 06M00000037154014 | 158206515 | 35kV金屯变电站
10kV金港Ⅰ线 | 张樊村 | 1493692 | 800436001 | 250 | 13.94 | 213.94 | 0 | 213.94 | 06M00000800436001 | 452843 | 35kV金屯变电站
10kV金港Ⅰ线 | 赵屯村#2变 | 42357255 | 800711375 | 400 | 31.008 | 351.008 | 42.78 | 308.228 | 06M00000800711375 | 4094712 | 35kV金屯变电站
10kV金港Ⅰ线 | 赵屯村#3变 | 51459853 | 6f0eea2c-53d3-497d-bb79-313a6695c0dd | 400 | 18.56 | 338.56 | 139.5 | 199.06 | 06M80000235937348 | 176882692 | 35kV金屯变电站
10kV金港Ⅰ线 | 赵屯村 | 1494414 | 800437607 | 400 | 25.76 | 345.76 | 92.9 | 252.86 | 06M00000800437607 | 455698 | 35kV金屯变电站
10kV金港Ⅰ线 | 纪屯南变 | 42446486 | 800714196 | 400 | 40.16 | 360.16 | 57.3 | 302.86 | 06M00000800714196 | 4101214 | 35kV金屯变电站
10kV金港Ⅰ线 | 姜庄村（北） | 1494420 | 800626320 | 400 | 33.12 | 353.12 | 366.38 | -13.26 | 06M00000800626320 | 454224 | 35kV金屯变电站
10kV金港Ⅰ线 | 陈屯村 | 1494423 | 800516512 | 200 | 16.464 | 176.464 | 48.25 | 128.214 | 06M00000800516512 | 452096 | 35kV金屯变电站
10kV金郭线 | 金屯镇王屯村#6变 | 51205053 | 800436921 | 200 | 13.344 | 173.344 | 0 | 173.344 | 06M00000800436921 | 175831458 | 35kV金屯变电站
10kV金郭线 | 郭庄村 | 1493642 | 800515755 | 200 | 11.968 | 171.968 | 106.72 | 65.248 | 06M00000800515755 | 451576 | 35kV金屯变电站
10kV金郭线 | 王屯村公用变 | 42404794 | 800712575 | 400 | 27.488 | 347.488 | 50.6 | 296.888 | 06M00000800712575 | 4098409 | 35kV金屯变电站
10kV金郭线 | 金屯镇王屯村#4变 | 48320643 | 2339ea945b574c99a9d6cd957707946f7009641087 | 200 | 7.344 | 167.344 | 20 | 147.344 | 06M00000040109316 | 161196621 | 35kV金屯变电站
10kV金郭线 | 燕屯村南变 | 42404776 | 800712579 | 400 | 23.072 | 343.072 | 55.74 | 287.332 | 06M00000800712579 | 4098403 | 35kV金屯变电站
10kV金郭线 | 王屯村变 | 1490929 | 0b4a0352528a1076125fa7760d01600b47c2900e11 | 400 | 48.16 | 368.16 | 23.32 | 344.84 | 06M00000024882705 | 453454 | 35kV金屯变电站
10kV金郭线 | 燕屯村#5配变 | 46984206 | e010b02a156a4f28abaa3e2feba505906471422553 | 200 | 26.256 | 186.256 | 0 | 186.256 | 06M00000033584678 | 157013107 | 35kV金屯变电站
10kV金郭线 | 后老屯村#3变 | 43116823 | 800730745 | 200 | 22.272 | 182.272 | 189.86 | -7.588 | 06M00000800730745 | 4134442 | 35kV金屯变电站
10kV金郭线 | 燕屯村 | 1493638 | 800516226 | 160 | 21.4016 | 149.4016 | 15 | 134.4016 | 06M00000800516226 | 454236 | 35kV金屯变电站
10kV金郭线 | 金屯镇郭庄#3变 | 44695404 | 00c1493b000a47f1afe9cc0ab1a92dc96183766748 | 400 | 4.576 | 324.576 | 0 | 324.576 | 06M00000014715348 | 4260525 | 35kV金屯变电站
10kV金郭线 | 前老屯#3变 | 43360708 | 64360c1d8b8a0c7613505bbf1301506435fbaf133a | 200 | 13.808 | 173.808 | 51.87 | 121.938 | 06M00000000505053 | 4155104 | 35kV金屯变电站
10kV金郭线 | 金屯镇王屯村#5变 | 49766608 | 030f079e1001482085029c2a7ee88bf42452404547 | 200 | 20.928 | 180.928 | 71.75 | 109.178 | 06M00000058654858 | 167978680 | 35kV金屯变电站
10kV金郭线 | 金屯镇燕屯村#7变 | 50313676 | 59145c4f9c804dd8ad2ca4f04c0099930712140026 | 400 | 0.128 | 320.128 | 11.55 | 308.578 | 06M00000061153154 | 170529830 | 35kV金屯变电站
10kV金郭线 | 燕屯村北变1 | 42404782 | 800712577 | 200 | 24.592 | 184.592 | 25 | 159.592 | 06M00000800712577 | 4098405 | 35kV金屯变电站
10kV金郭线 | 金屯镇后老屯村#4配变 | 48297253 | f6b3576076f1447c95fff4b86cf3cc401499165618 | 400 | 9.504 | 329.504 | 22.89 | 306.614 | 06M00000039887838 | 160991876 | 35kV金屯变电站
10kV金郭线 | 后老屯村 | 1493643 | 800629564 | 200 | 29.68 | 189.68 | 240.49 | -50.81 | 06M00000800629564 | 453240 | 35kV金屯变电站
10kV金郭线 | 后老屯村南 | 42404791 | 800712583 | 100 | 10.096 | 90.096 | 80 | 10.096 | 06M00000800712583 | 4098408 | 35kV金屯变电站
10kV金郭线 | 赵庄村 | 1494440 | 800516193 | 100 | 7.368 | 87.368 | 16.7 | 70.668 | 06M00000800516193 | 454225 | 35kV金屯变电站
10kV金郭线 | 郭庄西变 | 42404770 | 800712572 | 200 | 15.424 | 175.424 | 28.35 | 147.074 | 06M00000800712572 | 4098401 | 35kV金屯变电站
10kV金郭线 | 金屯镇前老屯村 | 49689727 | 9f1d88eb6cb743a5a0484a7f1f63c4aa0561642282 | 400 | 27.904 | 347.904 | 46.39 | 301.514 | 06M00000057998095 | 454819 | 35kV金屯变电站
10kV金郭线 | 金屯镇赵庄村#3配变 | 47556161 | a05c4448f50343f3b562e3d00ff11e956301787080 | 200 | 5.024 | 165.024 | 0 | 165.024 | 06M00000036371833 | 157662648 | 35kV金屯变电站
10kV金郭线 | 燕屯村南变1 | 42404785 | 800712578 | 400 | 31.936 | 351.936 | 19.53 | 332.406 | 06M00000800712578 | 4098406 | 35kV金屯变电站
10kV金郭线 | 许庄 | 1493636 | 800421650 | 100 | 12.224 | 92.224 | 66.6 | 25.624 | 06M00000800421650 | 453238 | 35kV金屯变电站
10kV金郭线 | 前老屯#2变 | 42752149 | 800717567 | 200 | 22.352 | 182.352 | 207.485 | -25.133 | 06M00000800717567 | 4116382 | 35kV金屯变电站
10kV金郭线 | 王屯村南变 | 42404773 | 800712574 | 200 | 6.864 | 166.864 | 0 | 166.864 | 06M00000800712574 | 4098402 | 35kV金屯变电站
10kV金郭线 | 燕屯村#6配变 | 46984427 | f0b8274e1770413aad3c7ecf08df887e8051721829 | 400 | 32.448 | 352.448 | 0 | 352.448 | 06M00000033584680 | 157013123 | 35kV金屯变电站
10kV金郭线 | 10kV金土线司庄村排灌2号台架变 | 45672333 | 620104c95f654f55aac94440172af1749754639536 | 200 | 0 | 160 | 0 | 160 | 06M00000021357876 | 8148838 | 35kV金屯变电站
10kV金郭线 | 禹庄村 | 1493641 | 800428547 | 200 | 27.968 | 187.968 | 196.88 | -8.912 | 06M00000800428547 | 454197 | 35kV金屯变电站
10kV金郭线 | 禹庄村#2变 | 42263929 | 800707699 | 200 | 17.856 | 177.856 | 73.13 | 104.726 | 06M00000800707699 | 4088577 | 35kV金屯变电站
10kV金郭线 | 金屯镇赵庄村#2变 | 43249454 | 8d524ffd7e8a0c76104f8b92f8014f8d523e23169a | 200 | 17.296 | 177.296 | 0 | 177.296 | 06M00000000214245 | 4145469 | 35kV金屯变电站
10kV金土线 | 高庄村东公用变 | 42404797 | 800712581 | 200 | 19.12 | 179.12 | 80.57 | 98.55 | 06M00000800712581 | 4098410 | 35kV金屯变电站
10kV金土线 | 潘庄社区#2变 | 47101655 | 076c6e6a54a041a98d2652ffd30f9a873130677767 | 400 | 14.272 | 334.272 | 0 | 334.272 | 06M00000033584672 | 157021907 | 35kV金屯变电站
10kV金土线 | 潘庄社区#1变 | 47099618 | 8a7ebf0c3cd140b29ce34cb1ccc343643107257556 | 400 | 24.416 | 344.416 | 0 | 344.416 | 06M00000033584670 | 157021904 | 35kV金屯变电站
10kV金土线 | 金土线高庄村#5变 | 44223128 | 32a8dcffc62446c88ffc7a942a4b74de0747994945 | 200 | 25.344 | 185.344 | 89.54 | 95.804 | 06M00000011926766 | 4218081 | 35kV金屯变电站
10kV金土线 | 10kV金土线金屯镇高庄村排灌1号台架变 | 45129189 | 0c24381d20684a8e94567a760a2ea1457004632386 | 50 | 4.632 | 44.632 | 0 | 44.632 | 06M00000016674171 | 4300396 | 35kV金屯变电站
10kV金土线 | 金屯镇杨庄村#2变 | 44695198 | 9a5f4de3d5f244f08658ed98b8ad94ec0741812115 | 250 | 35.84 | 235.84 | 0 | 235.84 | 06M00000014715346 | 4260498 | 35kV金屯变电站
10kV金土线 | 西韩#2变 | 51424953 | b5c8906e-308a-4fe7-88b2-e3d19c1b3e26 | 200 | 17.12 | 177.12 | 151 | 26.12 | 06M80000236691743 | 176744107 | 35kV金屯变电站
10kV金土线 | 10kV金土线金屯镇高庄村排灌2号台架变 | 45129187 | d9032c2fa85f4bf282db9a596d40aae86977398993 | 50 | 3.724 | 43.724 | 0 | 43.724 | 06M00000016674179 | 4300395 | 35kV金屯变电站
10kV金土线 | 杨庄 | 1494432 | 800429779 | 200 | 24.976 | 184.976 | 21.42 | 163.556 | 06M00000800429779 | 455700 | 35kV金屯变电站
10kV金土线 | 10kV金土线金屯镇谢城村排灌6号台架变 | 45129180 | 511e17d456ca4e84bd0a52a5ad6f809e7888686038 | 100 | 4.92 | 84.92 | 0 | 84.92 | 06M00000016674003 | 4300392 | 35kV金屯变电站
10kV金土线 | 高庄村西变 | 42404788 | 800712582 | 200 | 26.272 | 186.272 | 50.1 | 136.172 | 06M00000800712582 | 4098407 | 35kV金屯变电站
10kV金土线 | 金屯镇梅庄村#4变 | 50264316 | 0b869d51f37f453cb61ccfe654d0cfaf1723147138 | 200 | 0.144 | 160.144 | 33 | 127.144 | 06M00000060908481 | 170227044 | 35kV金屯变电站
10kV金土线 | 梅庄村#2变 | 43779699 | f0346008f34a4804aa9d94b8af064c0e2936039900 | 200 | 6.08 | 166.08 | 61 | 105.08 | 06M00000010168215 | 4186268 | 35kV金屯变电站
10kV金土线 | 金土线高庄村#4变 | 44223088 | e9ddcb712e314b648928052ec246f7021441696336 | 400 | 38.048 | 358.048 | 25.4 | 332.648 | 06M00000011926746 | 4218074 | 35kV金屯变电站
10kV金土线 | 潘庄#2变 | 51446420 | eb598d5a-cc20-4d8d-8bae-c3ed90ce4af6 | 100 | 11.68 | 91.68 | 32 | 59.68 | 06M80000237347396 | 176841344 | 35kV金屯变电站
10kV金土线 | 高庄村变 | 1493657 | d248d5402a8a0c76105b9188d0015bd247f371286b | 200 | 15.648 | 175.648 | 39.585 | 136.063 | 06M00000016037866 | 452840 | 35kV金屯变电站
10kV金土线 | 薛庄村#2变 | 42404779 | 800712584 | 200 | 13.728 | 173.728 | 147.48 | 26.248 | 06M00000800712584 | 4098404 | 35kV金屯变电站
10kV金土线 | 梅庄村照明 | 1493658 | 800630842 | 200 | 9.648 | 169.648 | 0 | 169.648 | 06M00000800630842 | 453241 | 35kV金屯变电站
10kV金土线 | 金屯镇刘桥村#2农变 | 46073624 | e24bf72a2ccb4fcfae8ee28be1c53bad3588811620 | 315 | 18.3708 | 270.3708 | 16 | 254.3708 | 06M00000027858025 | 39926836 | 35kV金屯变电站
10kV金土线 | 金屯镇刘桥村#3配变 | 49418329 | 46784182bf8a107612750097ab01754676d6176c49 | 400 | 25.856 | 345.856 | 107.29 | 238.566 | 06M00000055762160 | 453249 | 35kV金屯变电站
10kV金土线 | 潘庄村变 | 1494434 | 800429364 | 315 | 20.4624 | 272.4624 | 182.59 | 89.8724 | 06M00000800429364 | 454802 | 35kV金屯变电站
10kV金土线 | 薛庄村 | 1494431 | 800429835 | 200 | 36.448 | 196.448 | 186 | 10.448 | 06M00000800429835 | 455325 | 35kV金屯变电站
10kV金土线 | 西韩 | 1494430 | 800429881 | 200 | 16.688 | 176.688 | 84 | 92.688 | 06M00000800429881 | 454801 | 35kV金屯变电站
10kV金土线 | 金屯镇薛庄村#3农变 | 46061053 | 1efd5ec9079d493ea6e06b946166a8e11386318391 | 250 | 42.16 | 242.16 | 191 | 51.16 | 06M00000027857192 | 33267215 | 35kV金屯变电站
10kV金土线 | 金屯镇梅庄村#3变 | 50264237 | 3fd450fa18984a7a95fe43dd6db1f3fd0555243231 | 200 | 0.24 | 160.24 | 26.845 | 133.395 | 06M00000060969760 | 170226689 | 35kV金屯变电站
10kV金土线 | 金屯镇高庄村#6配变 | 48277004 | 9d7e165792324313b3f3f2d2de5eeea27072270788 | 200 | 33.904 | 193.904 | 37.9 | 156.004 | 06M00000039887554 | 160784718 | 35kV金屯变电站
10kV金政线 | 金屯镇沙土集村#3配变 | 47698056 | ab93811d7f384c18a015b4beb47f2efb5818119998 | 200 | 10.976 | 170.976 | 0 | 170.976 | 06M00000037153402 | 158206632 | 35kV金屯变电站
10kV金政线 | 前李村 | 1494476 | 800430919 | 200 | 35.056 | 195.056 | 60.35 | 134.706 | 06M00000800430919 | 455703 | 35kV金屯变电站
10kV金政线 | 胡庄村公用变 | 40918833 | 800648951 | 200 | 27.296 | 187.296 | 157.64 | 29.656 | 06M00000800648951 | 452094 | 35kV金屯变电站
10kV金政线 | 苦水张村 | 1494481 | 800674983 | 200 | 21.136 | 181.136 | 16.4 | 164.736 | 06M00000800674983 | 454194 | 35kV金屯变电站
10kV金政线 | 前李村#2变 | 43779749 | 37cdec006cef4ae19f3acde72c4f53308431379889 | 200 | 19.36 | 179.36 | 15 | 164.36 | 06M00000010167664 | 4186272 | 35kV金屯变电站
10kV金政线 | 金屯镇孟营村#3变 | 49756604 | aa61906674e8471682c4810ffb42c5b09022741441 | 200 | 22.208 | 182.208 | 189 | -6.792 | 06M00000058624932 | 167927737 | 35kV金屯变电站
10kV金政线 | 沙土集#2变 | 42362588 | 800711496 | 200 | 28.512 | 188.512 | 43 | 145.512 | 06M00000800711496 | 4095008 | 35kV金屯变电站
10kV金政线 | 孙穆村 | 1493688 | 800434362 | 200 | 24.368 | 184.368 | 0 | 184.368 | 06M00000800434362 | 453837 | 35kV金屯变电站
10kV金政线 | 东李村#2变 | 42264445 | 800707710 | 200 | 10.944 | 170.944 | 63.63 | 107.314 | 06M00000800707710 | 4088641 | 35kV金屯变电站
10kV金政线 | 金屯镇刘庵村#3配变 | 51606050 | a9afa0cb-10f3-42f6-bf50-9005098ab5e1 | 400 | 0 | 320 | 206.05 | 113.95 | 06M80000284214669 | 33266974 | 35kV金屯变电站
10kV金政线 | 10kV金政线贺庄村排灌1号台架变 | 45672116 | 7f9835a5e9c94a9a99e593803c605a8f2347504425 | 200 | 6.96 | 166.96 | 0 | 166.96 | 0 | 0 | 35kV金屯变电站
10kV金政线 | 金屯镇王堌堆#7变 | 44922349 | a88039b7d8ae44b8a9ec8d1b6887fa294716595460 | 400 | 17.056 | 337.056 | 71.4 | 265.656 | 06M00000015671974 | 4279636 | 35kV金屯变电站
10kV金政线 | 谢城村（南、北） | 1494406 | 800714197 | 315 | 20.9916 | 272.9916 | 55 | 217.9916 | 06M00000800714197 | 453813 | 35kV金屯变电站
10kV金政线 | 谢城#3变 | 51417683 | 8724fe96-8287-4f4e-9671-4f5f862be83e | 400 | 24.416 | 344.416 | 188.88 | 155.536 | 06M80000237780437 | 176709393 | 35kV金屯变电站
10kV金政线 | 王堌堆#5变 | 43199683 | 30222b739c8a0c76104f2fdebd014f302229b201fa | 315 | 35.028 | 287.028 | 0 | 287.028 | 06M00000000072140 | 4140515 | 35kV金屯变电站
10kV金政线 | 金屯镇河沟村#2变 | 44922337 | a9be69f28f224a15b7518c85e636e5932523036128 | 400 | 38.72 | 358.72 | 423.4 | -64.68 | 06M00000015671970 | 4279634 | 35kV金屯变电站
10kV金政线 | 10kV金政线金屯镇谢城村村民委员会排灌2号台架变 | 45041520 | 942b629dfd45434792fd5bc6c7a4e2509051224808 | 50 | 0 | 40 | 0 | 40 | 06M00000016207163 | 4291333 | 35kV金屯变电站
10kV金政线 | 10kV金政线贺庄村排灌2号台架变 | 45672124 | c101c1d6f9994208aae0efaa90f0abce9201405618 | 200 | 1.04 | 161.04 | 0 | 161.04 | 0 | 0 | 35kV金屯变电站
10kV金政线 | 刘蓭村#2变 | 42449122 | 800714565 | 200 | 16.768 | 176.768 | 143.04 | 33.728 | 06M00000800714565 | 4101275 | 35kV金屯变电站
10kV金政线 | 王堌堆村#4变 | 42708517 | 800717573 | 200 | 28 | 188 | 0 | 188 | 06M00000800717573 | 4115359 | 35kV金屯变电站
10kV金政线 | 金屯镇王堌堆#6变 | 44922345 | c71848bbc2c943b9b641dfdd8fb2f4e91201935226 | 400 | 60.064 | 380.064 | 65 | 315.064 | 06M00000015671972 | 4279635 | 35kV金屯变电站
10kV金政线 | 10kV金政线金屯镇谢城村排灌1号台架变 | 45129234 | b642307521bf449596f811124b098fe37218946333 | 50 | 0.8 | 40.8 | 0 | 40.8 | 06M00000016667374 | 4300409 | 35kV金屯变电站
10kV金政线 | 东燕屯 | 1493699 | 800430819 | 50 | 3.216 | 43.216 | 13.2 | 30.016 | 06M00000800430819 | 453060 | 35kV金屯变电站
10kV金政线 | 孟营村 | 1494479 | 800612979 | 400 | 13.76 | 333.76 | 67 | 266.76 | 06M00000800612979 | 451569 | 35kV金屯变电站
10kV金政线 | 苦水张北变 | 42967692 | 800674991 | 200 | 24.528 | 184.528 | 16.585 | 167.943 | 06M00000800674991 | 1139072 | 35kV金屯变电站
10kV金政线 | 贺庄#2变 | 43360563 | 63e2d7c1a48a0c7613505bbf13015063e2ca470fd1 | 200 | 24.016 | 184.016 | 133.74 | 50.276 | 06M00000000502475 | 4155091 | 35kV金屯变电站
10kV金政线 | 王堌堆 | 1494398 | 800435215 | 400 | 10.496 | 330.496 | 82.5 | 247.996 | 06M00000800435215 | 455876 | 35kV金屯变电站
10kV金政线 | 金屯镇王堌堆#9变 | 44922360 | d26ad58df0484b6c862b104ac62113b32190656655 | 400 | 10.144 | 330.144 | 91 | 239.144 | 06M00000015671998 | 4279638 | 35kV金屯变电站
10kV金政线 | 金政线谢城村#2变 | 44082177 | b4a327a48c9a4613bfc6fcd30da8883f1802712670 | 400 | 31.872 | 351.872 | 560.02 | -208.148 | 06M00000011156830 | 4207840 | 35kV金屯变电站
10kV金政线 | 王堌堆公用变 | 42446498 | 800714198 | 400 | 84.544 | 404.544 | 0 | 404.544 | 06M00000800714198 | 4101216 | 35kV金屯变电站
10kV金政线 | 10kV金政线金屯镇前李村排灌3号台架变 | 45129221 | 59ba830d7d4b40b2acf38e3b59f84e4c0748202173 | 100 | 0 | 80 | 0 | 80 | 06M00000016669100 | 4300405 | 35kV金屯变电站
10kV金政线 | 河沟村 | 1494401 | 800618512 | 400 | 43.168 | 363.168 | 385.32 | -22.152 | 06M00000800618512 | 455319 | 35kV金屯变电站
10kV金政线 | 王堌堆#10变 | 51434094 | 885b3ea6-9345-4e0c-a126-cd90a5dd7c38 | 200 | 20.528 | 180.528 | 0 | 180.528 | 06M80000237755032 | 176771485 | 35kV金屯变电站
10kV金政线 | 金华苑社区#2变 | 46158651 | 27e2a94343274201898cc63e369305fb2098071289 | 400 | 25.536 | 345.536 | 0 | 345.536 | 06M00000028322769 | 51324760 | 35kV金屯变电站
10kV金政线 | 沙土集 | 1493656 | 800432378 | 200 | 9.696 | 169.696 | 40.7 | 128.996 | 06M00000800432378 | 455777 | 35kV金屯变电站
10kV金政线 | 金屯镇金华苑社区#1变 | 46073695 | f4073e4aa899451ba023b518002355722920298632 | 400 | 30.048 | 350.048 | 0 | 350.048 | 06M00000027910784 | 39926846 | 35kV金屯变电站
10kV金政线 | 贺庄 | 1494409 | 800430702 | 200 | 29.776 | 189.776 | 70 | 119.776 | 06M00000800430702 | 455697 | 35kV金屯变电站
10kV金政线 | 刘庵村 | 1493682 | 800430940 | 125 | 7.25 | 107.25 | 71.34 | 35.91 | 06M00000800430940 | 452109 | 35kV金屯变电站
10kV金政线 | 金屯镇王堌堆#8变 | 44922353 | a61046f2b64b43c483e87a9235ca34226416534791 | 400 | 9.728 | 329.728 | 91.3 | 238.428 | 06M00000015671996 | 4279637 | 35kV金屯变电站
10kV金政线 | 王堌堆西变 | 42404800 | 800712460 | 400 | 49.984 | 369.984 | 0 | 369.984 | 06M00000800712460 | 4098411 | 35kV金屯变电站
10kV金政线 | 茹庄村 | 1493689 | 800433737 | 200 | 22.96 | 182.96 | 17 | 165.96 | 06M00000800433737 | 451582 | 35kV金屯变电站
10kV金政线 | 金屯镇孟营村#2农变 | 46073645 | 9d2ce74f190144d39d8a84a1cc46616b9088258848 | 200 | 18.96 | 178.96 | 200.15 | -21.19 | 06M00000027856144 | 39926841 | 35kV金屯变电站
10kV金政线 | 苦水张#3变 | 42448590 | 800707711 | 400 | 16.96 | 336.96 | 68 | 268.96 | 06M00000800707711 | 4101232 | 35kV金屯变电站
10kV开发东线 | 菜园村 | 1494441 | 800623297 | 160 | 15.872 | 143.872 | 0 | 143.872 | 06M00000800623297 | 454192 | 110kV萌山变电站
10kV开发东线 | 齐庄村 | 1492563 | 800622540 | 315 | 24.6456 | 276.6456 | 0 | 276.6456 | 06M00000800622540 | 451784 | 110kV萌山变电站
10kV开发东线 | 碧桂园翡翠城小区2号配电室#3变 | 49011488 | 437eff5875ae4d38aba93fbdd83b0f2c4773805620 | 800 | 67.2 | 707.2 | 0 | 707.2 | 06M00000053330061 | 162821241 | 110kV萌山变电站
10kV开发东线 | 碧桂园翡翠城小区1号配电室#1变 | 49011480 | bc7da952281245e988bd11f45adfcf3e3006660831 | 800 | 97.6 | 737.6 | 0 | 737.6 | 06M00000053330051 | 162821239 | 110kV萌山变电站
10kV开发东线 | 刘山村#2变 | 1490974 | 800622475 | 200 | 13.728 | 173.728 | 0 | 173.728 | 06M00000800622475 | 453100 | 110kV萌山变电站
10kV开发东线 | 廉租房公用变 | 3052216 | 800649302 | 800 | 10.944 | 650.944 | 65 | 585.944 | 06M00000800649302 | 565863 | 110kV萌山变电站
10kV开发东线 | 齐庄#2变 | 45029759 | 29dbb8c9f3bc42ff8fa3d911e1e87daa1852397785 | 400 | 36.832 | 356.832 | 0 | 356.832 | 06M00000016149013 | 4289551 | 110kV萌山变电站
10kV开发东线 | 碧桂园翡翠城小区2号配电室#1变 | 49010568 | 36e540e079644461a5fd24853fe6b4f39407717718 | 800 | 145.344 | 785.344 | 0 | 785.344 | 06M00000053330057 | 162821192 | 110kV萌山变电站
10kV开发东线 | 刘山村 | 1492289 | 800622392 | 400 | 29.376 | 349.376 | 0 | 349.376 | 06M00000800622392 | 451764 | 110kV萌山变电站
10kV开发东线 | 菜园村#2变 | 42403556 | 800712812 | 200 | 17.744 | 177.744 | 60 | 117.744 | 06M00000800712812 | 4098196 | 110kV萌山变电站
10kV开发东线 | 碧桂园翡翠城小区3号配电室#1变 | 50654211 | 38a573bdb6644d3cb19670e0170436e49225254607 | 1000 | 26.4 | 826.4 | 0 | 826.4 | 06M00000062471656 | 172801850 | 110kV萌山变电站
10kV开发西线 | 护山村#5配变 | 47959312 | a587293124914814a62abd008d35a6367373423110 | 400 | 34.592 | 354.592 | 60 | 294.592 | 06M00000038371748 | 159395444 | 35kV黄岗变电站
10kV开发西线 | 护山村#4变 | 45029502 | 7ee0919c53aa48ac9ac415a6fb2e78cf4901865307 | 200 | 25.472 | 185.472 | 0 | 185.472 | 06M00000016149238 | 4289537 | 35kV黄岗变电站
10kV开发西线 | 10kV开发西线护山村排灌3号台架变 | 45676662 | eee8e08153294519b99b5b8f1e3d51684491379814 | 100 | 0.664 | 80.664 | 0 | 80.664 | 06M00000021443006 | 8149623 | 35kV黄岗变电站
10kV开发西线 | 红旗小区#4变 | 42895308 | 800723627 | 630 | 38.1528 | 542.1528 | 0 | 542.1528 | 06M00000800723627 | 4121216 | 35kV黄岗变电站
10kV开发西线 | 红旗小区#3变 | 42895194 | 800723626 | 630 | 47.7792 | 551.7792 | 0 | 551.7792 | 06M00000800723626 | 4121211 | 35kV黄岗变电站
10kV开发西线 | 碧城华园#1变 | 47251416 | c914fa7e9b474c6da2905e0d6e1c91847725921053 | 500 | 62.88 | 462.88 | 0 | 462.88 | 06M00000034890958 | 157029844 | 35kV黄岗变电站
10kV开发西线 | 10kV开发西线护山村排灌2号台架变 | 45676666 | 54f657bdf84d49c0a9491756fb981f078283863509 | 200 | 0.016 | 160.016 | 0 | 160.016 | 06M00000021443008 | 8149624 | 35kV黄岗变电站
10kV开发西线 | 护山村#3变 | 45029366 | 44fd48b030b5490e8d1472f4b5c4270b2679291768 | 200 | 34.48 | 194.48 | 0 | 194.48 | 06M00000016149236 | 4289534 | 35kV黄岗变电站
10kV开发西线 | 红旗小区#1变 | 42883035 | 800721175 | 630 | 69.3 | 573.3 | 0 | 573.3 | 06M00000800721175 | 4120304 | 35kV黄岗变电站
10kV开发西线 | 财政局家属院 | 1491078 | 800649296 | 315 | 60.2532 | 312.2532 | 0 | 312.2532 | 06M00000800649296 | 455931 | 35kV黄岗变电站
10kV开发西线 | 祥曾园小区#1变 | 41088830 | 800679040 | 315 | 30.9708 | 282.9708 | 0 | 282.9708 | 06M00000800679040 | 1039607 | 35kV黄岗变电站
10kV开发西线 | 护山村配变 | 47978446 | 842492a2d5a547c0a408e7e5201d5bbb8989225019 | 400 | 22.624 | 342.624 | 0 | 342.624 | 06M00000038380567 | 454504 | 35kV黄岗变电站
10kV开发西线 | 护山#2变 | 42341002 | 800707444 | 200 | 9.472 | 169.472 | 0 | 169.472 | 06M00000800707444 | 4093477 | 35kV黄岗变电站
10kV开发西线 | 10kV开发西线护山村排灌1号台架变 | 45676669 | 34256372fd4a4b6080d928e4585f65b97882552406 | 100 | 0.288 | 80.288 | 0 | 80.288 | 06M00000021443010 | 8149625 | 35kV黄岗变电站
10kV开发西线 | 五棉厂家属院250 | 47117427 | a17769803d274a6db44b6d564094e6698213981207 | 250 | 11.3 | 211.3 | 0 | 211.3 | 06M00000034427472 | 157023468 | 35kV黄岗变电站
10kV梁宝寺线 | 苏庄#2变 | 42417394 | 800713251 | 200 | 3.68 | 163.68 | 19.68 | 144 | 06M00000800713251 | 4099060 | 110kV张楼变电站
10kV梁宝寺线 | 梁宝寺镇湖连井#2配变 | 50236929 | 9d2d292952ed41dcbdc4a4ec01e483187598596507 | 200 | 7.152 | 167.152 | 84.52 | 82.632 | 06M00000060810471 | 170098658 | 110kV张楼变电站
10kV梁宝寺线 | 10kV梁宝寺线湖连井村排灌1号台架变 | 45128511 | 1dc64c55bd554b7aa3f40053a6b9998e9276621288 | 50 | 0 | 40 | 0 | 40 | 06M00000016716734 | 4300228 | 110kV张楼变电站
10kV梁宝寺线 | 大庙村 | 3051439 | 800628300 | 400 | 16.608 | 336.608 | 67.2 | 269.408 | 06M00000800628300 | 565815 | 110kV张楼变电站
10kV梁宝寺线 | 10kV梁宝寺线孙垓村排灌2号台架变 | 45127282 | 2d91332b574840eca907dcc81603d2fe7190760857 | 50 | 0 | 40 | 0 | 40 | 06M00000016701777 | 4299499 | 110kV张楼变电站
10kV梁宝寺线 | 10kV梁宝寺线侯庄村排灌1号台架变 | 45672473 | cf026a7815e54bc388124e6aa1447af83319749324 | 100 | 0.928 | 80.928 | 0 | 80.928 | 06M00000021380376 | 8148861 | 110kV张楼变电站
10kV梁宝寺线 | 任四村 | 2497170 | 800631450 | 160 | 13.0304 | 141.0304 | 75.6 | 65.4304 | 06M00000800631450 | 346269 | 110kV张楼变电站
10kV梁宝寺线 | 10kV梁宝寺线桑西村排灌2号台架变 | 45127110 | 211c8aab52d14aed9552116484316af02771162819 | 50 | 0.024 | 40.024 | 0 | 40.024 | 06M00000016701769 | 4299456 | 110kV张楼变电站
10kV梁宝寺线 | 曹垓村 | 1494189 | 800434107 | 200 | 0.688 | 160.688 | 0 | 160.688 | 06M00000800434107 | 453922 | 110kV张楼变电站
10kV梁宝寺线 | 屈店村#5变 | 44207108 | 835c4c34a60446d586413ad57273563e3473573140 | 200 | 19.312 | 179.312 | 22.08 | 157.232 | 06M00000011921092 | 4216440 | 110kV张楼变电站
10kV梁宝寺线 | 屈店村#3变 | 42417017 | 800713223 | 400 | 3.616 | 323.616 | 0 | 323.616 | 06M00000800713223 | 4099029 | 110kV张楼变电站
10kV梁宝寺线 | 梁宝寺镇曹铺村#3配变 | 46727087 | 9cea8ffbfe594219bb2399600b48fd5b0416665958 | 200 | 17.296 | 177.296 | 138.87 | 38.426 | 06M00000031505652 | 142927078 | 110kV张楼变电站
10kV梁宝寺线 | 10kV梁宝寺线桑东村排灌3号台架变 | 45127218 | 7bd4fa61e5864c5181824eac36fbb2e44816702560 | 50 | 0 | 40 | 0 | 40 | 06M00000016701765 | 4299481 | 110kV张楼变电站
10kV梁宝寺线 | 南张村#3变 | 42449851 | 800714145 | 200 | 0.624 | 160.624 | 49 | 111.624 | 06M00000800714145 | 4101352 | 110kV张楼变电站
10kV梁宝寺线 | 苏庄村 | 1494231 | 800632690 | 100 | 3.984 | 83.984 | 19.68 | 64.304 | 06M00000800632690 | 453696 | 110kV张楼变电站
10kV梁宝寺线 | 10kV梁宝寺线屈店村排灌3号台架变 | 45128472 | 246a563f76ff49c8bc93a8bf83957c9b6442233633 | 50 | 0.012 | 40.012 | 0 | 40.012 | 06M00000016716654 | 4300216 | 110kV张楼变电站
10kV梁宝寺线 | 10kV梁宝寺线屈店村排灌2号台架变 | 45128468 | 84c02059836e4cfa92b45bdcc00803ef3183122912 | 50 | 0.988 | 40.988 | 0 | 40.988 | 06M00000016716652 | 4300215 | 110kV张楼变电站
10kV梁宝寺线 | 10kV梁宝寺线双庙村排灌2号台架变 | 46146302 | b9b4dbc18a8a0c7613609aa0c00160b9b4561662bf | 50 | 0 | 40 | 0 | 40 | 06M00000026335573 | 50358558 | 110kV张楼变电站
10kV梁宝寺线 | 10kV梁宝寺线高庄村排灌4号台架变 | 45128489 | fa2547dcbcac49c89e8bc3af1eda75556870046459 | 100 | 2.104 | 82.104 | 0 | 82.104 | 06M00000016716724 | 4300221 | 110kV张楼变电站
10kV梁宝寺线 | 双庙#2变 | 42416530 | 800713226 | 200 | 7.36 | 167.36 | 27.9 | 139.46 | 06M00000800713226 | 4098948 | 110kV张楼变电站
10kV梁宝寺线 | 10kV梁宝寺线桑西村排灌1号台架变 | 45127240 | 595e190f00a74ece841e0136ea67b6648278722673 | 50 | 0.32 | 40.32 | 0 | 40.32 | 06M00000016701767 | 4299485 | 110kV张楼变电站
10kV梁宝寺线 | 10kV梁宝寺线曹铺村南排灌1号台架变 | 45128502 | 4b5aae631dff4ca6a300a4f9a6daebe13159049261 | 50 | 0.92 | 40.92 | 0 | 40.92 | 06M00000016716730 | 4300226 | 110kV张楼变电站
10kV梁宝寺线 | 10kV梁宝寺线北宋村排灌2号台架变 | 45128521 | 324c9665179440939b78206fa5f1aedc8532013754 | 50 | 0 | 40 | 0 | 40 | 06M00000016716740 | 4300231 | 110kV张楼变电站
10kV梁宝寺线 | 北张村 | 1494195 | 800427555 | 125 | 10.16 | 110.16 | 0 | 110.16 | 06M00000800427555 | 453798 | 110kV张楼变电站
10kV梁宝寺线 | 屈店村#4变 | 44207071 | 0e313da9237948bf9be97f73f7a16b439150683742 | 200 | 17.488 | 177.488 | 160.24 | 17.248 | 06M00000011921090 | 4216434 | 110kV张楼变电站
10kV梁宝寺线 | 北张#2变 | 42361876 | 800711463 | 200 | 17.456 | 177.456 | 0 | 177.456 | 06M00000800711463 | 4094976 | 110kV张楼变电站
10kV梁宝寺线 | 10kV梁宝寺线桑东村排灌2号台架变 | 45127208 | 06ce360707184519a032fba5ca5ce8e68430670952 | 50 | 0 | 40 | 0 | 40 | 06M00000016701763 | 4299479 | 110kV张楼变电站
10kV梁宝寺线 | 屈店村（西变） | 1494235 | 800439007 | 160 | 16.0896 | 144.0896 | 21.6 | 122.4896 | 06M00000800439007 | 453924 | 110kV张楼变电站
10kV梁宝寺线 | 梁宝寺镇南郭楼#2配变 | 47088852 | ec4281098fd54f87aad1453b4814453a9763269004 | 200 | 3.776 | 163.776 | 0 | 163.776 | 06M00000034264044 | 157021203 | 110kV张楼变电站
10kV梁宝寺线 | 屈店村#2变 | 42416970 | 800713222 | 200 | 22.192 | 182.192 | 0 | 182.192 | 0 | 0 | 110kV张楼变电站
10kV梁宝寺线 | 10kV梁宝寺线高庄村排灌1号台架变 | 45128479 | a5af6a0246bc4867b7ef2a506e467e6c7269261201 | 100 | 0.024 | 80.024 | 0 | 80.024 | 06M00000016716718 | 4300218 | 110kV张楼变电站
10kV梁宝寺线 | 张董#2变 | 43794324 | c1ec8bcf4c5245d0871211e484b5c1dd6385201023 | 200 | 22.576 | 182.576 | 0 | 182.576 | 06M00000010191646 | 4188214 | 110kV张楼变电站
10kV梁宝寺线 | 张董#3变 | 43794329 | a7c04e7d59d84d62b0b223b15dd652d45377788508 | 200 | 4.848 | 164.848 | 0 | 164.848 | 06M00000010191648 | 4188216 | 110kV张楼变电站
10kV梁宝寺线 | 10kV梁宝寺线东郭村排灌1号台架变 | 45127170 | b97fd0d06edf4a7db605e9ca2b482eb54395168674 | 100 | 0.024 | 80.024 | 0 | 80.024 | 06M00000016701711 | 4299469 | 110kV张楼变电站
10kV梁宝寺线 | 10kV梁宝寺线孙垓村排灌1号台架变 | 45127129 | 8e7520b352614944a67d41627f0092b62353113550 | 50 | 0 | 40 | 0 | 40 | 06M00000016701775 | 4299461 | 110kV张楼变电站
10kV梁宝寺线 | 大庙公用变 | 45351980 | 3c76513e17bb4ce289d4fc89c74c57de9093566970 | 200 | 9.36 | 169.36 | 27.88 | 141.48 | 06M00000018134103 | 4099053 | 110kV张楼变电站
10kV梁宝寺线 | 炳庄 | 1494183 | 800432209 | 400 | 7.104 | 327.104 | 0 | 327.104 | 06M00000800432209 | 454589 | 110kV张楼变电站
10kV梁宝寺线 | 10kV梁宝寺线孙垓村洼田排灌2号台架变 | 45127272 | 84d89980552b4d0badd083fed2e435f46306365478 | 100 | 0 | 80 | 0 | 80 | 06M00000016701781 | 4299496 | 110kV张楼变电站
10kV梁宝寺线 | 任店村#2变 | 42416950 | 800713224 | 200 | 21.168 | 181.168 | 179.31 | 1.858 | 06M00000800713224 | 4099015 | 110kV张楼变电站
10kV梁宝寺线 | 侯庄#3变 | 42361569 | 800711459 | 400 | 31.168 | 351.168 | 30.495 | 320.673 | 06M00000800711459 | 4094945 | 110kV张楼变电站
10kV梁宝寺线 | 苏庄#3变 | 43880199 | 0efb550bf9e44c01a95a229a3746a1006490253899 | 100 | 10.168 | 90.168 | 49.2 | 40.968 | 06M00000010423913 | 4192880 | 110kV张楼变电站
10kV梁宝寺线 | 10kV梁宝寺线北宋村排灌1号台架变 | 45128518 | 587e15f33a2a4aa1ba2d7aaab56078ca1819977475 | 50 | 0 | 40 | 0 | 40 | 06M00000016716738 | 4300230 | 110kV张楼变电站
10kV梁宝寺线 | 孙垓#4变 | 42362071 | 800711457 | 200 | 19.616 | 179.616 | 35.73 | 143.886 | 06M00000800711457 | 4094982 | 110kV张楼变电站
10kV梁宝寺线 | 梁宝寺镇曹铺村#4配变 | 46727125 | ede47cb514f6479c8bf1be08e103b0de0957194722 | 200 | 9.248 | 169.248 | 47.49 | 121.758 | 06M00000031505654 | 142928720 | 110kV张楼变电站
10kV梁宝寺线 | 梁宝寺镇石庙村#2配变 | 47867431 | d2918e1e208a0c76106278802d0162d2909b6c7b9a | 200 | 10.944 | 170.944 | 0 | 170.944 | 06M00000028884476 | 159027954 | 110kV张楼变电站
10kV梁宝寺线 | 10kV梁宝寺线高庄村排灌3号台架变 | 45128485 | 67521ac176714f00b33e8b2eb36bd0b83857136588 | 100 | 0.024 | 80.024 | 0 | 80.024 | 06M00000016716722 | 4300220 | 110kV张楼变电站
10kV梁宝寺线 | 10kV梁宝寺线秦王庄村排灌1号台架变 | 45221348 | a36a0c8e03b04b679b6ab14284f67c765401117078 | 100 | 0.64 | 80.64 | 0 | 80.64 | 06M00000017132519 | 4314195 | 110kV张楼变电站
10kV梁宝寺线 | 曹铺#2变 | 45351969 | 7d179d3f94a2402fa74afd0ab6951ca43890484729 | 400 | 19.84 | 339.84 | 284.895 | 54.945 | 06M00000018134099 | 4099062 | 110kV张楼变电站
10kV梁宝寺线 | 胡连井村 | 1493730 | 800425022 | 200 | 11.472 | 171.472 | 27 | 144.472 | 06M00000800425022 | 452850 | 110kV张楼变电站
10kV梁宝寺线 | 10kV梁宝寺线韩垓村排灌1号台架变 | 45128462 | fcfba3132ada41378cfd25b3363d3d5c7602768196 | 100 | 0.024 | 80.024 | 0 | 80.024 | 06M00000016716648 | 4300213 | 110kV张楼变电站
10kV梁宝寺线 | 桑东村四号变 | 42899330 | 800723974 | 200 | 1.52 | 161.52 | 0 | 161.52 | 06M00000800723974 | 4121297 | 110kV张楼变电站
10kV梁宝寺线 | 北宋村 | 45351942 | a91ed06fbdbd4411827d1da3f0d6b2b61193355344 | 200 | 7.36 | 167.36 | 36 | 131.36 | 06M00000018134101 | 453251 | 110kV张楼变电站
10kV梁宝寺线 | 10kV梁宝寺线孙垓村洼田排灌3号台架变 | 45127269 | 99761df252a944708ee5700b7228bea47742575834 | 200 | 0 | 160 | 0 | 160 | 06M00000016701783 | 4299495 | 110kV张楼变电站
10kV梁宝寺线 | 孙垓村 | 1494228 | 800635018 | 200 | 13.744 | 173.744 | 43.98 | 129.764 | 06M00000800635018 | 452080 | 110kV张楼变电站
10kV梁宝寺线 | 双庙#1变 | 44543176 | b82039b1e45b44fb81a505d94dcc8ce04055076628 | 200 | 6.624 | 166.624 | 21.6 | 145.024 | 06M00000013290550 | 4246551 | 110kV张楼变电站
10kV梁宝寺线 | 南宋村 | 1494185 | 800432030 | 400 | 24.32 | 344.32 | 0 | 344.32 | 06M00000800432030 | 454590 | 110kV张楼变电站
10kV梁宝寺线 | 任四村三号变 | 42766560 | 800720133 | 200 | 16.16 | 176.16 | 60.36 | 115.8 | 06M00000800720133 | 4116584 | 110kV张楼变电站
10kV梁宝寺线 | 南张#2变 | 42417178 | 800713221 | 200 | 3.28 | 163.28 | 49 | 114.28 | 06M00000800713221 | 4099044 | 110kV张楼变电站
10kV梁宝寺线 | 10kV梁宝寺线孙垓村洼田排灌1号台架变 | 45238563 | cf7286cda24447048ef878416f2ac8911210183639 | 50 | 0 | 40 | 0 | 40 | 06M00000016701779 | 4317373 | 110kV张楼变电站
10kV梁宝寺线 | 邴庄#2变 | 44092213 | f1c03ac55ed64fd7946d178818bb62049301828707 | 200 | 14.128 | 174.128 | 80.58 | 93.548 | 06M00000011235419 | 4208801 | 110kV张楼变电站
10kV梁宝寺线 | 10kV梁宝寺线高庄村排灌2号台架变 | 45128482 | e428a333b57b4bf9a626d925068a4fd14340906150 | 100 | 0.024 | 80.024 | 0 | 80.024 | 06M00000016716720 | 4300219 | 110kV张楼变电站
10kV梁宝寺线 | 孙垓#3变 | 42417288 | 800713300 | 200 | 12.96 | 172.96 | 40.7 | 132.26 | 06M00000800713300 | 4099051 | 110kV张楼变电站
10kV梁宝寺线 | 10kV梁宝寺线桑东村排灌1号台架变 | 45127080 | 72c063964b40478eb69fadd0c6b0a2885281871247 | 200 | 0.32 | 160.32 | 0 | 160.32 | 06M00000016701761 | 4299448 | 110kV张楼变电站
10kV梁宝寺线 | 10kV梁宝寺线屈店村排灌4号台架变 | 45128476 | 79b6ed9daee3486daea3e5a6ada33ed86311464164 | 100 | 0 | 80 | 0 | 80 | 06M00000016716716 | 4300217 | 110kV张楼变电站
10kV梁宝寺线 | 梁宝寺镇大庙#3配变 | 47088908 | 2850be56339d434e85c9a5134c7fc99a6410090706 | 200 | 16.72 | 176.72 | 129.69 | 47.03 | 06M00000034264046 | 157021205 | 110kV张楼变电站
10kV梁宝寺线 | 孙垓#2变 | 42417347 | 800713299 | 200 | 16.672 | 176.672 | 0 | 176.672 | 06M00000800713299 | 4099055 | 110kV张楼变电站
10kV梁宝寺线 | 南张村 | 1493714 | 800431506 | 315 | 10.6848 | 262.6848 | 0 | 262.6848 | 06M00000800431506 | 455346 | 110kV张楼变电站
10kV梁宝寺线 | 石庙村 | 1494227 | 800431623 | 400 | 25.28 | 345.28 | 0 | 345.28 | 06M00000800431623 | 453880 | 110kV张楼变电站
10kV梁宝寺线 | 10kV梁宝寺线张董村排灌1号台架变 | 45127264 | 98685ab06f664c07b4e722776680dbaf6480940097 | 100 | 0 | 80 | 0 | 80 | 06M00000016701785 | 4299492 | 110kV张楼变电站
10kV梁宝寺线 | 10kV梁宝寺线秦王庄村排灌2号台架变 | 45221361 | ed29dfd8f126485a812a94374db2f3228115820138 | 100 | 1.264 | 81.264 | 0 | 81.264 | 06M00000017132521 | 4314200 | 110kV张楼变电站
10kV梁宝寺线 | 武寨村 | 1494230 | 800439130 | 200 | 22.24 | 182.24 | 101.43 | 80.81 | 06M00000800439130 | 454467 | 110kV张楼变电站
10kV梁宝寺线 | 赵庄村#2变 | 42416633 | 800713255 | 400 | 12.896 | 332.896 | 0 | 332.896 | 06M00000800713255 | 4098962 | 110kV张楼变电站
10kV梁宝寺线 | 10kV梁宝寺线大庙村排灌1号台架变 | 45128515 | 1547071779524a618f73439ba03557918801176673 | 100 | 0.048 | 80.048 | 0 | 80.048 | 06M00000016716736 | 4300229 | 110kV张楼变电站
10kV梁宝寺线 | 武寨#2变 | 42417429 | 800713253 | 200 | 9.168 | 169.168 | 31.98 | 137.188 | 06M00000800713253 | 4099065 | 110kV张楼变电站
10kV梁宝寺线 | 北宋#2变 | 45351987 | 911270dcf0c3458cbfaddc6877a50c778833257122 | 200 | 15.104 | 175.104 | 58.2 | 116.904 | 06M00000018134105 | 4098954 | 110kV张楼变电站
10kV梁宝寺线 | 曹铺村 | 1490834 | 800433879 | 125 | 6.35 | 106.35 | 0 | 106.35 | 06M00000800433879 | 451849 | 110kV张楼变电站
10kV梁宝寺线 | 梁宝寺镇曹西村#4配变 | 47709610 | ec104d04cc94442d9fda07520064eebb9279049793 | 400 | 18.432 | 338.432 | 0 | 338.432 | 06M00000037208562 | 158275745 | 110kV张楼变电站
10kV梁宝寺线 | 候庄大队 | 1492165 | 800659768 | 400 | 34.496 | 354.496 | 36.08 | 318.416 | 06M00000800659768 | 453769 | 110kV张楼变电站
10kV梁宝寺线 | 10kV梁宝寺线北张村排灌1号台架变 | 45127150 | c9c8cb3aebdd4b21b4239f0a65a4a1a68743069376 | 100 | 0.024 | 80.024 | 0 | 80.024 | 06M00000016701707 | 4299467 | 110kV张楼变电站
10kV梁宝寺线 | 桑西#2变 | 42417415 | 800713227 | 100 | 0.184 | 80.184 | 0 | 80.184 | 06M00000800713227 | 4099064 | 110kV张楼变电站
10kV梁政线 | 王集村南公共变#2 | 42418067 | 800713643 | 200 | 16.656 | 176.656 | 0 | 176.656 | 06M00000800713643 | 4099102 | 110kV向阳变电站
10kV梁政线 | 曹东#2变 | 42418037 | 800713637 | 200 | 26.08 | 186.08 | 0 | 186.08 | 06M00000800713637 | 4099098 | 110kV向阳变电站
10kV梁政线 | 赵庙 | 1490923 | 800634135 | 100 | 5.344 | 85.344 | 15 | 70.344 | 06M00000800634135 | 455776 | 110kV向阳变电站
10kV梁政线 | 梁宝寺镇刘常营旧村配变 | 47491506 | 92117941314e462c841a516df0dbbf780753072323 | 50 | 0.988 | 40.988 | 0 | 40.988 | 06M00000016716726 | 157418577 | 110kV向阳变电站
10kV梁政线 | 曹东村南变 | 1490748 | 800659797 | 200 | 22.272 | 182.272 | 0 | 182.272 | 06M00000800659797 | 452293 | 110kV向阳变电站
10kV梁政线 | 10kV南孔Ⅰ线曹西村排灌1号台架变 | 45129386 | 02174989490c440197b5a8e35c09dac07555525661 | 50 | 0.112 | 40.112 | 0 | 40.112 | 06M00000016726803 | 4300483 | 110kV向阳变电站
10kV梁政线 | 梁宝寺镇王集西变配变 | 51709502 | f22ddb33-0140-42d6-a524-850fb882799f | 400 | 0 | 320 | 0 | 320 | 06M80000295785387 | 177763750 | 110kV向阳变电站
10kV梁政线 | 10kV南孔Ⅰ线曹西村排灌2号台架变 | 45129393 | 07253e7875be4e5e911087eb5725a5308737099528 | 100 | 0.024 | 80.024 | 0 | 80.024 | 06M00000016726805 | 4300485 | 110kV向阳变电站
10kV梁政线 | 新杨村 | 1493722 | 800429150 | 100 | 3.048 | 83.048 | 0 | 83.048 | 06M00000800429150 | 452111 | 110kV向阳变电站
10kV梁政线 | 王集北变 | 45352007 | b233f17357314627a51bcae5d80987b36470961745 | 200 | 25.232 | 185.232 | 0 | 185.232 | 06M00000018133018 | 4101617 | 110kV向阳变电站
10kV梁政线 | 梁宝寺村（南变） | 45352039 | 9dd21b25225c45d492c6857107ea45f99211239811 | 400 | 63.072 | 383.072 | 0 | 383.072 | 06M00000018133022 | 1011046 | 110kV向阳变电站
10kV梁政线 | 梁宝寺镇陈庄#2配变 | 47117910 | 1b3bfc16e0d1491f8b0e307f10dafe020725068165 | 200 | 14.896 | 174.896 | 126.515 | 48.381 | 06M00000034419609 | 157023487 | 110kV向阳变电站
10kV梁政线 | 10kV梁宝寺线王集村排灌4号台架变 | 45129580 | 13b6251a720143aea275b13461e076c95386653490 | 100 | 0.024 | 80.024 | 0 | 80.024 | 06M00000016729910 | 4300545 | 110kV向阳变电站
10kV梁政线 | 王集#4变 | 42418140 | 800713644 | 200 | 27.616 | 187.616 | 0 | 187.616 | 06M00000800713644 | 4099112 | 110kV向阳变电站
10kV梁政线 | 10kV梁宝寺线王集村排灌3号台架变 | 45129584 | 4fd803ee43b24dcb9628d61c04bf3b895179761402 | 100 | 0.024 | 80.024 | 0 | 80.024 | 06M00000016729912 | 4300546 | 110kV向阳变电站
10kV梁政线 | 曹西村 | 1494381 | 800634399 | 200 | 17.584 | 177.584 | 127.26 | 50.324 | 06M00000800634399 | 455874 | 110kV向阳变电站
10kV梁政线 | 梁宝寺镇王集#8变 | 45114656 | 4c23b293a3cc4ba7be1b4c757510ceff4468555501 | 200 | 29.856 | 189.856 | 0 | 189.856 | 06M00000016600830 | 4297475 | 110kV向阳变电站
10kV梁政线 | 10kV梁宝寺线刘长营村排灌1号台架变 | 45127189 | d1512c4129204ad696e0c53dba29ba6b8686185824 | 100 | 0 | 80 | 0 | 80 | 06M00000016701759 | 4299475 | 110kV向阳变电站
10kV梁政线 | 10kV南孔Ⅰ线赵土屯村排灌1号台架变 | 45125386 | 61a003d4730846b384f77900b050ce7f2945256723 | 50 | 1.108 | 41.108 | 0 | 41.108 | 06M00000016688249 | 4299118 | 110kV向阳变电站
10kV梁政线 | 10kV南孔#1线王集#6变 | 44031585 | 53808d34f600400786036f042c8faea41542249436 | 200 | 20.752 | 180.752 | 0 | 180.752 | 06M00000010979126 | 4201108 | 110kV向阳变电站
10kV梁政线 | 10kV南孔Ⅰ线北王村排灌1号台架变 | 45129380 | 536e903f26b044f38c2ca444c8c8c5254154810884 | 100 | 2.24 | 82.24 | 0 | 82.24 | 06M00000016726801 | 4300481 | 110kV向阳变电站
10kV梁政线 | 王集村 | 1494213 | 800634416 | 200 | 22.496 | 182.496 | 0 | 182.496 | 06M00000800634416 | 454593 | 110kV向阳变电站
10kV梁政线 | 梁宝寺公用变 | 42418124 | 800713633 | 400 | 76.64 | 396.64 | 32.2 | 364.44 | 06M00000800713633 | 4099109 | 110kV向阳变电站
10kV梁政线 | 曹西#3变 | 42418105 | 800713630 | 200 | 30.96 | 190.96 | 172.89 | 18.07 | 06M00000800713630 | 4099107 | 110kV向阳变电站
10kV梁政线 | 10kV梁宝寺线梁宝寺朱楼排灌2号台架变 | 45039072 | c92e571c8ce84b5aa8b803393230ed590015071956 | 50 | 0.044 | 40.044 | 0 | 40.044 | 06M00000016207769 | 4291308 | 110kV向阳变电站
10kV梁政线 | 10kV南孔#1线王集#7变 | 44031603 | 25a6959aa286458fa5986ea99823f0b92354961363 | 200 | 7.712 | 167.712 | 0 | 167.712 | 06M00000010979128 | 4201109 | 110kV向阳变电站
10kV梁政线 | 10kV梁政线王集村排灌7号台架变 | 46146328 | b9b2e6dc798a0c7613609aa0c00160b9b2614462a0 | 100 | 0 | 80 | 0 | 80 | 06M00000026335425 | 50358568 | 110kV向阳变电站
10kV梁政线 | 曹东村 | 1494379 | 800634126 | 200 | 24.816 | 184.816 | 100.72 | 84.096 | 06M00000800634126 | 453701 | 110kV向阳变电站
10kV梁政线 | 梁宝寺镇王集村#9配变 | 49412585 | 4677b4cdfe8a107612750097ab0175467649666c41 | 400 | 5.376 | 325.376 | 18.25 | 307.126 | 06M00000055762158 | 165963287 | 110kV向阳变电站
10kV梁政线 | 曹北公用变 | 42418096 | 800713636 | 400 | 25.248 | 345.248 | 0 | 345.248 | 06M00000800713636 | 4099106 | 110kV向阳变电站
10kV梁政线 | 梁宝寺村 | 1494211 | 800634414 | 400 | 49.984 | 369.984 | 81.54 | 288.444 | 06M00000800634414 | 455861 | 110kV向阳变电站
10kV梁政线 | 北王村 | 1494383 | 800634231 | 200 | 34.064 | 194.064 | 150.195 | 43.869 | 06M00000800634231 | 451622 | 110kV向阳变电站
10kV梁政线 | 曹南大队 | 1494378 | 800633011 | 400 | 37.248 | 357.248 | 79.02 | 278.228 | 06M00000800633011 | 455873 | 110kV向阳变电站
10kV梁政线 | 曹北村三号变 | 45889535 | 609e43cb68a34eff9babd3faacbb9a1d4820920394 | 400 | 39.296 | 359.296 | 44.62 | 314.676 | 06M00000025633323 | 20612111 | 110kV向阳变电站
10kV梁政线 | 曹西#2变 | 42417477 | 800713631 | 200 | 7.888 | 167.888 | 30.3 | 137.588 | 06M00000800713631 | 4099067 | 110kV向阳变电站
10kV梁政线 | 10kV梁宝寺线王集村排灌2号台架变 | 45129588 | cda7c087ca744645971ac14af20af4d53818355932 | 100 | 0.048 | 80.048 | 0 | 80.048 | 06M00000016729914 | 4300547 | 110kV向阳变电站
10kV梁政线 | 10kV梁宝寺线朱楼村排灌3号台架变 | 45129257 | ba8f17c451934db5a788c5152f87a7321728013049 | 50 | 0.032 | 40.032 | 0 | 40.032 | 06M00000016672801 | 4300421 | 110kV向阳变电站
10kV梁政线 | 梁宝寺镇赵庙#2配变 | 47088938 | 7ee0cfc843ee4e8ab532ac7bfbc7f0b84973462507 | 200 | 6.656 | 166.656 | 10 | 156.656 | 06M00000034264011 | 157021215 | 110kV向阳变电站
10kV梁政线 | 10kV梁政线王集村排灌5号台架变 | 46146317 | b9b2412baf8a0c7613609aa0c00160b9b1bb9f628b | 100 | 0 | 80 | 0 | 80 | 06M00000026335389 | 50358563 | 110kV向阳变电站
10kV梁政线 | 梁宝寺镇曹南农变 | 45987070 | 88c83b3cd9544ab39c9b9dee83dc55825372397300 | 400 | 44.288 | 364.288 | 0 | 364.288 | 06M00000026778696 | 30783536 | 110kV向阳变电站
10kV梁政线 | 北王村#2变 | 42417532 | 800713629 | 200 | 16.512 | 176.512 | 162.45 | 14.062 | 06M00000800713629 | 4099070 | 110kV向阳变电站
10kV梁政线 | 梁宝寺乡陈庄村 | 1494376 | 800669273 | 200 | 15.456 | 175.456 | 148.29 | 27.166 | 06M00000800669273 | 454473 | 110kV向阳变电站
10kV梁政线 | 10kV梁政线王集村排灌6号台架变 | 46146320 | b9b29677098a0c7613609aa0c00160b9b210e56297 | 100 | 0 | 80 | 0 | 80 | 06M00000026335401 | 50358565 | 110kV向阳变电站
10kV梁政线 | 永华尚街小区#2变 | 46094220 | 0e4585e3ed1a4f8dacc2ca46ae90582d4815157612 | 630 | 114.6096 | 618.6096 | 0 | 618.6096 | 06M00000028083209 | 40556119 | 110kV向阳变电站
10kV梁政线 | 10kV梁宝寺线陈庄村排灌1号台架变 | 45129241 | 2e9d6f6e91374447b2db4b28ee60194c1556940745 | 100 | 0.048 | 80.048 | 0 | 80.048 | 06M00000016672797 | 4300414 | 110kV向阳变电站
10kV梁政线 | 曹北村 | 1494247 | 800634098 | 250 | 28.66 | 228.66 | 13.95 | 214.71 | 06M00000800634098 | 452577 | 110kV向阳变电站
10kV梁政线 | 永华尚街小区#1变 | 46094184 | d034185afd1b40c38c7d569723ae18e76772876314 | 630 | 59.5224 | 563.5224 | 0 | 563.5224 | 06M00000028083207 | 40556115 | 110kV向阳变电站
10kV林场线 | 滨湖社区#3 | 42408996 | 800712559 | 630 | 52.3152 | 556.3152 | 0 | 556.3152 | 06M00000800712559 | 4098636 | 110kV张楼变电站
10kV林场线 | 滨湖社区#1 | 5161439 | 800402760 | 630 | 43.9992 | 547.9992 | 78 | 469.9992 | 06M00000800402760 | 832031 | 110kV张楼变电站
10kV林场线 | 新李楼村东变 | 3387198 | 800401781 | 200 | 26.336 | 186.336 | 92.935 | 93.401 | 06M00000800401781 | 687964 | 110kV张楼变电站
10kV林场线 | 滨湖社区郝垓新村#1变 | 44281683 | a85e605606d3407691184349e712d9b62162262890 | 630 | 68.8464 | 572.8464 | 198.74 | 374.1064 | 06M00000012159270 | 4224635 | 110kV张楼变电站
10kV林场线 | 滨湖社区#2 | 42409077 | 800712557 | 630 | 76.5072 | 580.5072 | 0 | 580.5072 | 06M00000800712557 | 4098643 | 110kV张楼变电站
10kV林场线 | 彭营村公用变 | 3040072 | 800399931 | 400 | 24.384 | 344.384 | 27.1 | 317.284 | 06M00000800399931 | 397829 | 110kV张楼变电站
10kV林场线 | 滨湖花苑二期#2变 | 42408561 | 800712551 | 500 | 65.28 | 465.28 | 0 | 465.28 | 06M00000800712551 | 4098583 | 110kV张楼变电站
10kV林场线 | 滨湖花苑二期#4变 | 42408736 | 800712556 | 630 | 98.8848 | 602.8848 | 393.31 | 209.5748 | 06M00000800712556 | 4098603 | 110kV张楼变电站
10kV临港Ⅱ线 | 嘉祥村(2) | 1492274 | 800614065 | 500 | 54.32 | 454.32 | 0 | 454.32 | 06M00000800614065 | 451763 | 110kV郭庄变电站
10kV临港Ⅱ线 | 嘉祥村#5变 | 42449203 | 800714536 | 200 | 13.76 | 173.76 | 49 | 124.76 | 06M00000800714536 | 4101300 | 110kV郭庄变电站
10kV临港Ⅱ线 | 嘉祥村北变#10 | 43717227 | 14d83b8b60e64be192958a65f4099ec27238031278 | 200 | 26.608 | 186.608 | 11.97 | 174.638 | 06M00000010037433 | 4181279 | 110kV郭庄变电站
10kV临港Ⅱ线 | 10kV城南线嘉祥村北变#1 | 43746005 | 0b4966dfd28a1076125fa7760d01600b4726220e08 | 400 | 67.584 | 387.584 | 19.44 | 368.144 | 06M00000024882580 | 454064 | 110kV郭庄变电站
10kV临港Ⅱ线 | 嘉祥村南变#8 | 43717124 | 2db6de9123b74d989ef37d8638714f2f1759097197 | 200 | 13.328 | 173.328 | 0 | 173.328 | 06M00000010037537 | 4181269 | 110kV郭庄变电站
10kV临港Ⅱ线 | 嘉祥村北变#11 | 43717269 | 1677fbd444c34a0baf139b5f6244245d7275036754 | 200 | 24.848 | 184.848 | 20 | 164.848 | 06M00000010037431 | 4181282 | 110kV郭庄变电站
10kV临港Ⅱ线 | 嘉祥村(1) | 1492273 | 800614064 | 315 | 65.9484 | 317.9484 | 17.82 | 300.1284 | 06M00000800614064 | 454340 | 110kV郭庄变电站
10kV临港Ⅱ线 | 嘉祥村北变#9 | 43717167 | 90d6944384794c099b109cd6d413d2213184348370 | 200 | 26.144 | 186.144 | 0 | 186.144 | 06M00000010037535 | 4181273 | 110kV郭庄变电站
10kV临港Ⅱ线 | 嘉祥村南变#6 | 43716917 | bf9696d132f24768b051b1acf60fdfdc5096240362 | 315 | 40.824 | 292.824 | 21.6 | 271.224 | 06M00000010037541 | 4181254 | 110kV郭庄变电站
10kV临港Ⅱ线 | 嘉祥村北变#2 | 1491004 | 800677688 | 160 | 27.1872 | 155.1872 | 0 | 155.1872 | 06M00000800677688 | 455155 | 110kV郭庄变电站
10kV临港Ⅱ线 | 嘉祥村南变#7 | 43716977 | f47a533443264550b942a9b2fbc599ad4149929207 | 200 | 26.208 | 186.208 | 16.48 | 169.728 | 06M00000010037539 | 4181255 | 110kV郭庄变电站
10kV马村线 | 马村倪堂村 | 1494111 | 800390226 | 100 | 9.936 | 89.936 | 21.15 | 68.786 | 06M00000800390226 | 455440 | 110kV张楼变电站
10kV马村线 | 西李村#2 | 1494124 | 800391903 | 200 | 23.52 | 183.52 | 0 | 183.52 | 06M00000800391903 | 452805 | 110kV张楼变电站
10kV马村线 | 李北村#2 | 43249614 | a18a553b558a0c76114f90ca8c014fa18a34542ab2 | 200 | 17.424 | 177.424 | 0 | 177.424 | 06M00000000231469 | 4145495 | 110kV张楼变电站
10kV马村线 | 黄庄村#2 | 1494117 | 800389721 | 400 | 19.872 | 339.872 | 18 | 321.872 | 06M00000800389721 | 452804 | 110kV张楼变电站
10kV马村线 | 马村镇李西村#4配变 | 48937450 | 35f258a9168a0c761372aaa14d017335e33fce058d | 200 | 6.128 | 166.128 | 18.9 | 147.228 | 06M00000052363078 | 162816365 | 110kV张楼变电站
10kV马村线 | 李西村 | 1494175 | 800604928 | 200 | 0 | 160 | 107.245 | 52.755 | 06M00000800604928 | 453201 | 110kV张楼变电站
10kV马村线 | 陶庄村#2 | 1494115 | 800388987 | 200 | 10.96 | 170.96 | 149.36 | 21.6 | 06M00000800388987 | 455857 | 110kV张楼变电站
10kV马村线 | 王营村#2变 | 42396621 | 800712228 | 200 | 8.144 | 168.144 | 0 | 168.144 | 06M00000800712228 | 4096843 | 110kV张楼变电站
10kV马村线 | 李中村#2变 | 42393713 | 800712233 | 200 | 38.928 | 198.928 | 0 | 198.928 | 06M00000800712233 | 4096772 | 110kV张楼变电站
10kV马村线 | 李北村 | 1494177 | 800448823 | 160 | 14.3104 | 142.3104 | 33.38 | 108.9304 | 06M00000800448823 | 454587 | 110kV张楼变电站
10kV马村线 | 李西村#2变 | 42486338 | 800715376 | 200 | 20.832 | 180.832 | 25.2 | 155.632 | 06M00000800715376 | 4106521 | 110kV张楼变电站
10kV马村线 | 李西村#3变 | 44323446 | 0f51b78e7e9c4f329193402e8ae951782659252208 | 200 | 16.768 | 176.768 | 0 | 176.768 | 06M00000012293735 | 4228391 | 110kV张楼变电站
10kV马村线 | 西李村#1变 | 43252403 | a1b2f6e5488a0c76114f90ca8c014fa1b2d13730f1 | 200 | 29.136 | 189.136 | 0 | 189.136 | 06M00000000232922 | 4145750 | 110kV张楼变电站
10kV马村线 | 马村镇黄庄村配变 | 48977946 | 35f18e21798a0c761372aaa14d017335e2754e057d | 200 | 2.32 | 162.32 | 23.66 | 138.66 | 06M00000052363074 | 162819283 | 110kV张楼变电站
10kV马村线 | 王营村 | 1494217 | 800516349 | 200 | 14.336 | 174.336 | 27.3 | 147.036 | 06M00000800516349 | 453923 | 110kV张楼变电站
10kV马村线 | 王营村#3变 | 44384422 | fc9a147c7d0c46938d660bddd920e7af9138530547 | 200 | 10.912 | 170.912 | 10.6 | 160.312 | 06M00000012511060 | 4233914 | 110kV张楼变电站
10kV马村线 | 大张楼宗庄村配变 | 47123340 | 769aec5d029d4d388f3a9b5ac214f1733169025640 | 200 | 8.144 | 168.144 | 150.515 | 17.629 | 06M00000034439898 | 455449 | 110kV张楼变电站
10kV马村线 | 马村镇李北村#3配变 | 48977952 | 35f1eb11738a0c761372aaa14d017335e2d23a0585 | 400 | 3.744 | 323.744 | 0 | 323.744 | 06M00000052363076 | 162819284 | 110kV张楼变电站
10kV马村线 | 李中村 | 1494174 | 800448460 | 200 | 16.576 | 176.576 | 0 | 176.576 | 06M00000800448460 | 454586 | 110kV张楼变电站
10kV马村线 | 马东东变#3变 | 5575121 | 800392270 | 160 | 3.264 | 131.264 | 0 | 131.264 | 06M00000800392270 | 849002 | 110kV张楼变电站
10kV马庄线 | 卧龙山镇谷庄村 | 42399651 | 800712912 | 200 | 24.16 | 184.16 | 0 | 184.16 | 06M00000800712912 | 4097379 | 35kV黄岗变电站
10kV马庄线 | 李楼村#3变 | 44210627 | d880bf6e9c76489d982767ed9c451ff92331466361 | 200 | 26.688 | 186.688 | 38.8 | 147.888 | 06M00000011921672 | 4216570 | 35kV黄岗变电站
10kV马庄线 | 北马东变 | 1493120 | 800625667 | 200 | 23.408 | 183.408 | 33.62 | 149.788 | 06M00000800625667 | 455285 | 35kV黄岗变电站
10kV马庄线 | 卧龙山街道贾海村#5配变 | 49540786 | 2073468367344aa08d7b09e33931f1359748404497 | 100 | 0.464 | 80.464 | 0 | 80.464 | 06M00000053859747 | 166641218 | 35kV黄岗变电站
10kV马庄线 | 李楼村#4变 | 44210656 | 0ee6fe1823c9446f858f26a24dd52b810508026750 | 200 | 19.216 | 179.216 | 189.265 | -10.049 | 06M00000011921674 | 4216572 | 35kV黄岗变电站
10kV马庄线 | 卧龙山街道宋庄#2变 | 51101299 | d6cb8d54099443caaa79fdcf25d8be618663360954 | 400 | 0.192 | 320.192 | 32.13 | 288.062 | 06M00000064003478 | 175318164 | 35kV黄岗变电站
10kV马庄线 | 谷庄村 | 1493122 | 800630374 | 200 | 27.072 | 187.072 | 25 | 162.072 | 06M00000800630374 | 452064 | 35kV黄岗变电站
10kV马庄线 | 高山村#6变 | 44701123 | 5dbdc67fcc9d474d8a0f807fc42db2693249493081 | 200 | 11.568 | 171.568 | 24.61 | 146.958 | 06M00000014737471 | 4261454 | 35kV黄岗变电站
10kV马庄线 | 段庄村 | 1492721 | 800621031 | 100 | 10.76 | 90.76 | 30.8 | 59.96 | 06M00000800621031 | 455017 | 35kV黄岗变电站
10kV马庄线 | 魏坊村 | 1492158 | 800625658 | 400 | 22.848 | 342.848 | 273.43 | 69.418 | 06M00000800625658 | 455101 | 35kV黄岗变电站
10kV马庄线 | 高山西变 | 42448660 | 800714425 | 100 | 2.448 | 82.448 | 49.865 | 32.583 | 06M00000800714425 | 4101233 | 35kV黄岗变电站
10kV马庄线 | 贾海村 | 1492723 | 800625650 | 400 | 38.816 | 358.816 | 401.22 | -42.404 | 06M00000800625650 | 451798 | 35kV黄岗变电站
10kV马庄线 | 窦坊#2变 | 43239049 | 72f460a55e8a0c76134f6cd206014f72f449601b9f | 200 | 22.784 | 182.784 | 74.98 | 107.804 | 06M00000000153151 | 4144327 | 35kV黄岗变电站
10kV马庄线 | 汪楼村#2变 | 41895834 | 800690154 | 200 | 22.688 | 182.688 | 77.04 | 105.648 | 06M00000800690154 | 4068016 | 35kV黄岗变电站
10kV马庄线 | 牟海村 | 1493131 | 800620941 | 160 | 20.4672 | 148.4672 | 0 | 148.4672 | 06M00000800620941 | 452469 | 35kV黄岗变电站
10kV马庄线 | 董山后 | 3023448 | 800622197 | 100 | 2.856 | 82.856 | 0 | 82.856 | 06M00000800622197 | 561215 | 35kV黄岗变电站
10kV马庄线 | 董山后村#2变 | 42481233 | 800715389 | 200 | 25.136 | 185.136 | 0 | 185.136 | 06M00000800715389 | 4105649 | 35kV黄岗变电站
10kV马庄线 | 后牛村#4变 | 43722166 | e74a6eb3ba67485bbba33b6949ccfaef8580639463 | 200 | 20.112 | 180.112 | 80.29 | 99.822 | 06M00000010063990 | 4181488 | 35kV黄岗变电站
10kV马庄线 | 卧龙山街道前牛北变 | 51053832 | 4f2b7468cfc64e09af5f63d8323a61406184475788 | 400 | 29.6 | 349.6 | 47.6 | 302 | 06M00000063951873 | 175007289 | 35kV黄岗变电站
10kV马庄线 | 卧龙山街道长谷庄村#4配变 | 48285711 | 66198666ae8a0c76106ea58a5a016f6616ba715867 | 200 | 20.16 | 180.16 | 86 | 94.16 | 06M00000039908661 | 160869331 | 35kV黄岗变电站
10kV马庄线 | 卧龙山镇魏坊村6号变 | 48179079 | 800428644 | 200 | 17.92 | 177.92 | 144.1 | 33.82 | 06M00000800428644 | 160347090 | 35kV黄岗变电站
10kV马庄线 | 窦坊村 | 1493118 | 800621137 | 200 | 27.68 | 187.68 | 129.45 | 58.23 | 06M00000800621137 | 452571 | 35kV黄岗变电站
10kV马庄线 | 楼庄村#3变 | 44305880 | 6398894d436b4aaf9198a1f605527ad89312866405 | 200 | 28.864 | 188.864 | 62.065 | 126.799 | 06M00000012222567 | 4226776 | 35kV黄岗变电站
10kV马庄线 | 谷庄东变 | 42399644 | 800712913 | 400 | 21.088 | 341.088 | 31.5 | 309.588 | 06M00000800712913 | 4097377 | 35kV黄岗变电站
10kV马庄线 | 高山村#3变 | 44696899 | 344b9344a39d429d82144969b129b7180330569701 | 200 | 17.632 | 177.632 | 161 | 16.632 | 06M00000014737568 | 4260697 | 35kV黄岗变电站
10kV马庄线 | 北马村#4变 | 42176741 | 800702567 | 200 | 17.216 | 177.216 | 8.4 | 168.816 | 06M00000800702567 | 800702567 | 35kV黄岗变电站
10kV马庄线 | 牟海村#4变 | 44210886 | c5c22f99d4504ba996949e283b094fb84150885115 | 200 | 26.464 | 186.464 | 0 | 186.464 | 06M00000011932686 | 4216595 | 35kV黄岗变电站
10kV马庄线 | 魏坊村#2变 | 42399327 | 800712906 | 200 | 25.488 | 185.488 | 102.2 | 83.288 | 06M00000800712906 | 4097293 | 35kV黄岗变电站
10kV马庄线 | 北马北变 | 1493111 | 800625665 | 315 | 30.2652 | 282.2652 | 0 | 282.2652 | 06M00000800625665 | 453692 | 35kV黄岗变电站
10kV马庄线 | 卧龙山街道北马官屯村8号配变 | 48226576 | 3f16da5be34144eab389d2fda5bb3d547670443102 | 200 | 13.904 | 173.904 | 0 | 173.904 | 06M00000039641794 | 160519795 | 35kV黄岗变电站
10kV马庄线 | 北马村#5变 | 42176772 | 800702568 | 200 | 23.296 | 183.296 | 143.775 | 39.521 | 06M00000800702568 | 800702568 | 35kV黄岗变电站
10kV马庄线 | 卧龙山贾海西公用变 | 42399976 | 800712910 | 200 | 15.088 | 175.088 | 164.82 | 10.268 | 06M00000800712910 | 4097451 | 35kV黄岗变电站
10kV马庄线 | 楼庄100变 | 42756997 | 800728356 | 200 | 24.752 | 184.752 | 40.66 | 144.092 | 06M00000800728356 | 4116499 | 35kV黄岗变电站
10kV马庄线 | 后牛村#5变 | 43722201 | d97014a28f4144e3a1fab07f01a7bd803288398057 | 100 | 9.456 | 89.456 | 24.91 | 64.546 | 06M00000010063992 | 4181492 | 35kV黄岗变电站
10kV马庄线 | 贾海村#4变 | 46640874 | a079cd7c16d14d9f8ce714541f1df7569031771861 | 200 | 17.424 | 177.424 | 166.665 | 10.759 | 06M00000030873875 | 125997914 | 35kV黄岗变电站
10kV马庄线 | 高山村#5变 | 44700815 | 882e2730ded945a1afbf4c0c5314770f9697322024 | 200 | 19.648 | 179.648 | 180.4 | -0.752 | 06M00000014737469 | 4261427 | 35kV黄岗变电站
10kV马庄线 | 卧龙山李楼西公用 | 43091162 | 800730115 | 200 | 14.768 | 174.768 | 54.06 | 120.708 | 06M00000800730115 | 4132822 | 35kV黄岗变电站
10kV马庄线 | 北马村#6变 | 43684159 | 34c6142f00fe46f4bac2710946775e123536770556 | 200 | 27.408 | 187.408 | 0 | 187.408 | 06M00000009931683 | 4178170 | 35kV黄岗变电站
10kV马庄线 | 贾海村#3变 | 46640842 | 297e9aa38c1d4f91808edcf6139cf1d79565384876 | 200 | 18.288 | 178.288 | 192.83 | -14.542 | 06M00000030873879 | 125995053 | 35kV黄岗变电站
10kV马庄线 | 高山村 | 1493143 | 800621481 | 200 | 21.184 | 181.184 | 164.98 | 16.204 | 06M00000800621481 | 454577 | 35kV黄岗变电站
10kV马庄线 | 北马东变2 | 42399605 | 800712915 | 160 | 27.0976 | 155.0976 | 0 | 155.0976 | 06M00000800712915 | 4097372 | 35kV黄岗变电站
10kV马庄线 | 楼庄村#5变 | 44305932 | 9c516034d2174cfe872642490f53be872713631872 | 400 | 24 | 344 | 91.47 | 252.53 | 06M00000012222571 | 4226781 | 35kV黄岗变电站
10kV马庄线 | 前牛村#4变 | 43567331 | ff8fca1d7c1d4b93a12fd37ab1caefdd2975695662 | 200 | 4.72 | 164.72 | 0 | 164.72 | 06M00000009612997 | 4170972 | 35kV黄岗变电站
10kV马庄线 | 北马村#7变 | 43684199 | 43efd6a6e5f645e1a56c08557dd078d46406963925 | 200 | 35.584 | 195.584 | 27.3 | 168.284 | 06M00000009931686 | 4178266 | 35kV黄岗变电站
10kV马庄线 | 卧龙山街道长谷庄村#5配变 | 48285770 | 6619d579cc8a0c76106ea58a5a016f6617097f5870 | 200 | 34.016 | 194.016 | 0 | 194.016 | 06M00000039908490 | 160869492 | 35kV黄岗变电站
10kV马庄线 | 汪楼村 | 1493133 | 800621490 | 160 | 11.904 | 139.904 | 73.05 | 66.854 | 06M00000800621490 | 453992 | 35kV黄岗变电站
10kV马庄线 | 卧龙山街道办汪楼村3号配变 | 48300258 | 725756d213e54c3c9e19bd7caab772514890268288 | 200 | 8.032 | 168.032 | 19.67 | 148.362 | 06M00000040027607 | 160999495 | 35kV黄岗变电站
10kV马庄线 | 牟海村#3变 | 44210861 | 440f910435e840f6ab00e1ed8fc71e270047371817 | 100 | 8.2 | 88.2 | 0 | 88.2 | 06M00000011932644 | 4216591 | 35kV黄岗变电站
10kV马庄线 | 李楼村 | 1493123 | 800714663 | 315 | 35.1792 | 287.1792 | 86.8 | 200.3792 | 06M00000800714663 | 453785 | 35kV黄岗变电站
10kV马庄线 | 魏坊村#3变 | 42399321 | 800712907 | 200 | 24.608 | 184.608 | 170.73 | 13.878 | 06M00000800712907 | 4097292 | 35kV黄岗变电站
10kV马庄线 | 卧龙山街道办魏坊村5号配变 | 48311443 | aa9b41dca8644efe9a82b8aa072818a25034590273 | 200 | 19.632 | 179.632 | 162.8 | 16.832 | 06M00000040084349 | 161130196 | 35kV黄岗变电站
10kV马庄线 | 段庄村#2变 | 41895838 | 800690155 | 200 | 23.92 | 183.92 | 66.84 | 117.08 | 06M00000800690155 | 4068017 | 35kV黄岗变电站
10kV马庄线 | 魏坊村#4变 | 45971127 | 66b1d86f879942939a8679c9ecfac2a91789285147 | 200 | 18.992 | 178.992 | 127.1 | 51.892 | 06M00000026519112 | 30372264 | 35kV黄岗变电站
10kV马庄线 | 高山村#4变 | 44697334 | 244d91e572cc42179a3c4e102938fdf49299434211 | 200 | 12.112 | 172.112 | 69.18 | 102.932 | 06M00000014737467 | 4260747 | 35kV黄岗变电站
10kV马庄线 | 楼庄村 | 1493144 | 800622242 | 315 | 32.4828 | 284.4828 | 0 | 284.4828 | 06M00000800622242 | 453787 | 35kV黄岗变电站
10kV马庄线 | 贾海村中变 | 46645863 | aa06a43abe2e4994a64a2648f28f472d8713637515 | 400 | 31.904 | 351.904 | 288.655 | 63.249 | 06M00000030873877 | 4097294 | 35kV黄岗变电站
10kV马庄线 | 后牛村#3变 | 43722081 | 10d4404d1033459ebb92c476f534fc315607473680 | 200 | 20.336 | 180.336 | 31.35 | 148.986 | 06M00000010063988 | 4181486 | 35kV黄岗变电站
10kV马庄线 | 楼庄村#4变 | 44305898 | 80b4c507731c4cffad6fa338d49a84330880865729 | 200 | 54.432 | 214.432 | 0 | 214.432 | 06M00000012222569 | 4226777 | 35kV黄岗变电站
10kV马庄线 | 牟海村南变 | 42399554 | 800712838 | 400 | 23.232 | 343.232 | 17 | 326.232 | 06M00000800712838 | 4097361 | 35kV黄岗变电站
10kV满梁线 | 梁山村#4变 | 42460693 | 800714548 | 200 | 15.536 | 175.536 | 15 | 160.536 | 06M00000800714548 | 4102861 | 110kV满硐变电站
10kV满梁线 | 武翟山村 | 1492609 | 800581029 | 400 | 18.272 | 338.272 | 0 | 338.272 | 06M00000800581029 | 453577 | 110kV满硐变电站
10kV满梁线 | 纸坊镇梁山村#6配变 | 47119417 | 8545d0819d0e4ce196bb5b87cd9ae5411558464573 | 200 | 12.208 | 172.208 | 20.25 | 151.958 | 06M00000034427059 | 157023607 | 110kV满硐变电站
10kV满梁线 | 纸坊镇梁山村#7配变 | 47119466 | 6e78b36410c14ad68214fb18884da3ac5193099480 | 200 | 9.84 | 169.84 | 19.19 | 150.65 | 06M00000034427063 | 157023612 | 110kV满硐变电站
10kV满梁线 | 梁山北变公用变 | 42399680 | 800712657 | 200 | 30.928 | 190.928 | 0 | 190.928 | 06M00000800712657 | 4097388 | 110kV满硐变电站
10kV满梁线 | 纸坊镇武翟山村#4配变 | 49164764 | f4d79f9913894739926ab2253760f33b5090850859 | 400 | 14.368 | 334.368 | 56.785 | 277.583 | 06M00000053633342 | 164499115 | 110kV满硐变电站
10kV满梁线 | 武翟山东变 | 42399696 | 800712658 | 200 | 18.544 | 178.544 | 0 | 178.544 | 06M00000800712658 | 4097392 | 110kV满硐变电站
10kV满梁线 | 武翟山村#2变 | 42399688 | 800712656 | 100 | 12.72 | 92.72 | 0 | 92.72 | 06M00000800712656 | 4097390 | 110kV满硐变电站
10kV满梁线 | 梁山村#3变 | 42460681 | 800714547 | 200 | 11.568 | 171.568 | 26.4 | 145.168 | 06M00000800714547 | 4102860 | 110kV满硐变电站
10kV满梁线 | 梁山东 | 1492603 | 800581047 | 100 | 7.384 | 87.384 | 0 | 87.384 | 06M00000800581047 | 455007 | 110kV满硐变电站
10kV满梁线 | 10kV汤山线南武中村排灌1号台架变 | 45265078 | f7013a39aaca41bd9ae1688b82a1bee88734649468 | 100 | 2.728 | 82.728 | 0 | 82.728 | 06M00000017360132 | 4320099 | 110kV满硐变电站
10kV满梁线 | 纸坊镇梁山村#5配变 | 47119402 | d84c31ebfd5f4d2b89a141aca85c906e1730465272 | 200 | 12.384 | 172.384 | 30 | 142.384 | 06M00000034427061 | 157023606 | 110kV满硐变电站
10kV满梁线 | 10kV满梁线武翟山村排灌5号台架变 | 45129740 | bfa2d5c68d514db49f698cc5e00aa2e44087495147 | 100 | 0.224 | 80.224 | 0 | 80.224 | 06M00000016671295 | 4300606 | 110kV满硐变电站
10kV满政线 | 满硐镇南山村#4变 | 43246743 | 8be2b686e68a0c76104f8327d8014f8be286b13ce3 | 200 | 7.616 | 167.616 | 11.4 | 156.216 | 06M00000000207686 | 4144666 | 110kV满硐变电站
10kV满政线 | 满硐镇西翟坊#4变 | 44241261 | ff84e9df41d0449f827bebc7ac9b88980954876227 | 200 | 16.56 | 176.56 | 85.85 | 90.71 | 06M00000012040655 | 4220458 | 110kV满硐变电站
10kV满政线 | 满硐镇顺河村#5变 | 45422745 | 24dd440cce2b4875a5482cecbf9801215503191146 | 400 | 19.84 | 339.84 | 0 | 339.84 | 06M00000019027916 | 4335167 | 110kV满硐变电站
10kV满政线 | 满硐乡上吴村#3变 | 42262745 | 800707168 | 200 | 18.4 | 178.4 | 55.29 | 123.11 | 06M00000800707168 | 4088453 | 110kV满硐变电站
10kV满政线 | 阿城村西变 | 42406274 | 800712529 | 400 | 21.344 | 341.344 | 202.6 | 138.744 | 06M00000800712529 | 4098551 | 110kV满硐变电站
10kV满政线 | 10kV满政线南武山西村农场排灌1号台架变 | 45144707 | ed79ebf717e449268925eb3076a6f2997306181758 | 100 | 2.616 | 82.616 | 0 | 82.616 | 06M00000016798695 | 4303244 | 110kV满硐变电站
10kV满政线 | 宋山村#2变 | 42406432 | 800712522 | 200 | 17.968 | 177.968 | 137.18 | 40.788 | 06M00000800712522 | 4098566 | 110kV满硐变电站
10kV满政线 | 满硐镇北山村#5配变 | 48979158 | 0e1448943e31492c92d4b575fedbfdb03020433396 | 200 | 15.792 | 175.792 | 13.68 | 162.112 | 06M00000052985503 | 162819428 | 110kV满硐变电站
10kV满政线 | 满硐镇东翟坊村#3配变 | 49372071 | d11168d3f25542899db3deaa3cc7b5925717694176 | 400 | 10.912 | 330.912 | 134.23 | 196.682 | 06M00000055684245 | 165584594 | 110kV满硐变电站
10kV满政线 | 满硐镇梁庄村配变 | 49269753 | 2cfde28127a149d0a63332133081ffbf3166462720 | 200 | 5.248 | 165.248 | 23 | 142.248 | 06M00000055614255 | 165176085 | 110kV满硐变电站
10kV满政线 | 公庄村 | 1490755 | 800497266 | 200 | 25.424 | 185.424 | 50.01 | 135.414 | 06M00000800497266 | 454490 | 110kV满硐变电站
10kV满政线 | 满硐镇付庄村#3配变 | 46738464 | 2e6685cce3bc421d8e5e10975598176b2500786015 | 200 | 16.256 | 176.256 | 138.89 | 37.366 | 06M00000031576016 | 145640360 | 110kV满硐变电站
10kV满政线 | 南山村北变 | 1493173 | 800497279 | 200 | 16.624 | 176.624 | 0 | 176.624 | 06M00000800497279 | 455204 | 110kV满硐变电站
10kV满政线 | 满硐镇陈坡村#4配变 | 49146006 | 1399e97817aa4bfd807e3939b4cbc73d9608334182 | 400 | 10.016 | 330.016 | 34.2 | 295.816 | 06M00000054500927 | 164248281 | 110kV满硐变电站
10kV满政线 | 赵坊村#2农变西 | 46067234 | b3b4438ba9544a2b94f5290b79106a9f9188560450 | 200 | 14.768 | 174.768 | 80.34 | 94.428 | 06M00000027977679 | 33692019 | 110kV满硐变电站
10kV满政线 | 公庄村北变 | 42408567 | 800712516 | 200 | 14.96 | 174.96 | 171.22 | 3.74 | 06M00000800712516 | 4098585 | 110kV满硐变电站
10kV满政线 | 郗庄村#3变 | 43191221 | 2a6412d4e48a0c76104f29fcd1014f2a640f180483 | 200 | 14.928 | 174.928 | 0 | 174.928 | 06M00000000071005 | 4140091 | 110kV满硐变电站
10kV满政线 | 满硐镇陈坡村#3配变 | 49145965 | 31a7f565aa824d5eab2cd1d5872748232410785803 | 400 | 7.84 | 327.84 | 104.68 | 223.16 | 06M00000054500925 | 164247513 | 110kV满硐变电站
10kV满政线 | 满硐镇顺河村#3农变 | 42445223 | 08d5f0ffb98a107612613397b0016208d2bc2e0a74 | 400 | 40.608 | 360.608 | 27.6 | 333.008 | 06M00000028296214 | 4101093 | 110kV满硐变电站
10kV满政线 | 公庄村#3变 | 47088952 | 969aef01c58a0c7611644d4c050164969a560f62e2 | 125 | 9.26 | 109.26 | 84.235 | 25.025 | 06M00000030124190 | 157021217 | 110kV满硐变电站
10kV满政线 | 宋山新变 | 1492796 | 800500186 | 160 | 8.2688 | 136.2688 | 0 | 136.2688 | 06M00000800500186 | 452529 | 110kV满硐变电站
10kV满政线 | 满硐镇西翟坊村#5配变 | 49268433 | 522cff2f82344730aff4b81dc9fa8f929241707595 | 400 | 3.296 | 323.296 | 291.815 | 31.481 | 06M00000055606940 | 165171508 | 110kV满硐变电站
10kV满政线 | 满硐镇上吴村#4变 | 44132924 | b25f283eb3244364bb580a12d8e52beb9801325671 | 200 | 17.584 | 177.584 | 0 | 177.584 | 06M00000011719834 | 4210859 | 110kV满硐变电站
10kV满政线 | 北吴新变 | 42408597 | 800712511 | 200 | 17.024 | 177.024 | 59.31 | 117.714 | 06M00000800712511 | 4098589 | 110kV满硐变电站
10kV满政线 | 满硐镇北山村#4配变 | 47708108 | 9c661d4e858a0c761068623b2701689c6560d5227b | 200 | 14.304 | 174.304 | 26.215 | 148.089 | 06M00000034516012 | 158252514 | 110kV满硐变电站
10kV满政线 | 满硐镇上吴村新变 | 47807993 | a89e5d2b765e49dd91183a97a29161e95043777960 | 400 | 27.488 | 347.488 | 61.55 | 285.938 | 06M00000037661732 | 4098599 | 110kV满硐变电站
10kV满政线 | 郗庄新变 | 42408537 | 800712527 | 200 | 17.536 | 177.536 | 0 | 177.536 | 06M00000800712527 | 4098584 | 110kV满硐变电站
10kV满政线 | 赵坊 | 1492230 | 800500187 | 125 | 6.97 | 106.97 | 28.7 | 78.27 | 06M00000800500187 | 455528 | 110kV满硐变电站
10kV满政线 | 满硐镇梁庄村#2配变 | 47088989 | fff49294dd494dff95996e775a373bd59578576750 | 200 | 5.984 | 165.984 | 0 | 165.984 | 06M00000034224593 | 157021223 | 110kV满硐变电站
10kV满政线 | 满硐镇上吴村#5变 | 46738481 | 969da32b648a0c7611644d4c050164969d0a086345 | 200 | 16.656 | 176.656 | 38.25 | 138.406 | 06M00000030124164 | 145641778 | 110kV满硐变电站
10kV满政线 | 满硐镇陈坡村#2配变 | 47088970 | aed13a981e2b40a685d3b70c66babd4d5101929474 | 200 | 8.224 | 168.224 | 50.7 | 117.524 | 06M00000034181112 | 157021220 | 110kV满硐变电站
10kV满政线 | 顺河村北变 | 45471355 | d18dd9f05a634518bdf17ae392c1e2b12186444590 | 400 | 44.768 | 364.768 | 68.765 | 296.003 | 06M00000019027850 | 452622 | 110kV满硐变电站
10kV满政线 | 郗庄村 | 1492435 | 800497259 | 200 | 19.328 | 179.328 | 12.42 | 166.908 | 06M00000800497259 | 454513 | 110kV满硐变电站
10kV满政线 | 满硐乡东翟坊#2变 | 42079882 | 800698387 | 200 | 6.128 | 166.128 | 46.36 | 119.768 | 06M00000800698387 | 800698387 | 110kV满硐变电站
10kV满政线 | 上吴村 | 3045052 | 800527790 | 315 | 52.668 | 304.668 | 25 | 279.668 | 06M00000800527790 | 398867 | 110kV满硐变电站
10kV满政线 | 顺河村(农) | 45471352 | ecb788f62425428c8e9a7abeb09f2fda9680938356 | 400 | 21.408 | 341.408 | 28.5 | 312.908 | 06M00000019027852 | 452525 | 110kV满硐变电站
10kV满政线 | 阿城村西#4配变 | 46067253 | 0477b5496b7940ba93095330631ccdd25916764990 | 200 | 62.288 | 222.288 | 23 | 199.288 | 06M00000027977681 | 33692023 | 110kV满硐变电站
10kV满政线 | 满硐镇西翟坊村#3配变 | 49371993 | 7e796df02f3c47f7bd64234d8aaddb7a5450272041 | 400 | 19.296 | 339.296 | 208.39 | 130.906 | 06M00000055684254 | 165584570 | 110kV满硐变电站
10kV满政线 | 宋山村#3变 | 43191170 | 2a75316c058a0c76104f29fcd1014f2a752d99049c | 200 | 11.936 | 171.936 | 60.3 | 111.636 | 06M00000000071009 | 4140083 | 110kV满硐变电站
10kV满政线 | 北吴村 | 1492737 | 800496956 | 200 | 15.008 | 175.008 | 154.775 | 20.233 | 06M00000800496956 | 455399 | 110kV满硐变电站
10kV满政线 | 满硐镇宋山村#4配变 | 47094892 | a0c36625e497467db1a3aac1526b5b254701581608 | 200 | 6.384 | 166.384 | 39.9 | 126.484 | 06M00000034225121 | 157021593 | 110kV满硐变电站
10kV满政线 | 满硐镇付庄村配变 | 49301152 | fc4520f2777b4d859c8970a9de33c81a2870896387 | 400 | 9.376 | 329.376 | 49.87 | 279.506 | 06M00000055684256 | 165308647 | 110kV满硐变电站
10kV满政线 | 满硐镇阿城村北#5配变 | 46738472 | 07059fc9b2c94b91ad8fb3e28b48dabd1868196191 | 200 | 19.088 | 179.088 | 52 | 127.088 | 06M00000031576018 | 145640992 | 110kV满硐变电站
10kV满政线 | 翟坊东村农改30 | 1492757 | 800527789 | 100 | 7.392 | 87.392 | 0 | 87.392 | 06M00000800527789 | 453590 | 110kV满硐变电站
10kV满政线 | 满硐镇阿城村南#6配变 | 47053636 | 60ef125e006a4ceba73c3e8e537dd99c5077181395 | 200 | 18.384 | 178.384 | 135.395 | 42.989 | 06M00000034088271 | 157017435 | 110kV满硐变电站
10kV满政线 | 阿城村农 | 4965405 | 800527787 | 200 | 29.968 | 189.968 | 144.4 | 45.568 | 06M00000800527787 | 455808 | 110kV满硐变电站
10kV满政线 | 满硐镇顺河村#4变 | 45422643 | b11ea4266d284e3c9ebda5e31cf30f101809084640 | 200 | 22.544 | 182.544 | 90.36 | 92.184 | 06M00000019027854 | 4335155 | 110kV满硐变电站
10kV满政线 | 南山村新变 | 42404868 | 800712518 | 200 | 14.864 | 174.864 | 0 | 174.864 | 06M00000800712518 | 4098445 | 110kV满硐变电站
10kV满政线 | 满硐镇北山村农变 | 1492434 | 08d2dbb73e8a107612613397b0016208cfa6fb0a56 | 400 | 59.072 | 379.072 | 0 | 379.072 | 06M00000028295912 | 451774 | 110kV满硐变电站
10kV满政线 | 南山村南变 | 1492422 | 800497338 | 200 | 17.136 | 177.136 | 0 | 177.136 | 06M00000800497338 | 455364 | 110kV满硐变电站
10kV满政线 | 满硐镇北吴村#3配变 | 51695600 | e89f15da-f2ae-4f49-a263-0392807c0ee5 | 200 | 0 | 160 | 13.68 | 146.32 | 06M80000295102453 | 177711172 | 110kV满硐变电站
10kV满政线 | 西翟坊农 | 1493497 | 800527791 | 200 | 9.776 | 169.776 | 30.6 | 139.176 | 06M00000800527791 | 456014 | 110kV满硐变电站
10kV满政线 | 陈坡村 | 1492738 | 800527788 | 200 | 12.592 | 172.592 | 107.58 | 65.012 | 06M00000800527788 | 455804 | 110kV满硐变电站
10kV满政线 | 满硐镇北山村#3农变 | 42408642 | 08bf7a5dd58a107612613397b0016208bc470a07c6 | 400 | 22.08 | 342.08 | 40.32 | 301.76 | 06M00000028295544 | 4098592 | 110kV满硐变电站
10kV满政线 | 满硐镇郗庄村#4变 | 47907403 | 800254871 | 160 | 6.6944 | 134.6944 | 24.51 | 110.1844 | 06M00000800254871 | 159212836 | 110kV满硐变电站
10kV满政线 | 满硐乡阿城村#3变 | 42344443 | 800710856 | 200 | 15.664 | 175.664 | 31.25 | 144.414 | 06M00000800710856 | 4093484 | 110kV满硐变电站
10kV满政线 | 满硐镇北山村新农变 | 42406505 | 08cf305bad8a107612613397b0016208cbfbb10a39 | 400 | 37.248 | 357.248 | 0 | 357.248 | 06M00000028295910 | 4098580 | 110kV满硐变电站
10kV满政线 | 满硐镇西翟坊村#6配变 | 49268321 | 9805136006894aadaa567fc8c48a63b88080825791 | 400 | 5.92 | 325.92 | 25 | 300.92 | 06M00000055606946 | 165171253 | 110kV满硐变电站
10kV满政线 | 满硐镇顺河村#6配变 | 47084815 | 2f4f18eab7aa46a08b21883b85bd92423153553477 | 200 | 16.768 | 176.768 | 148.99 | 27.778 | 06M00000034137464 | 157020859 | 110kV满硐变电站
10kV满政线 | 满硐镇付庄村#4配变 | 49301186 | 8ed13e4199e9460daa951b1a82c41d8d0240426986 | 400 | 7.872 | 327.872 | 89.895 | 237.977 | 06M00000055684985 | 165308727 | 110kV满硐变电站
10kV满政线 | 西翟坊新变 | 42408691 | 800712525 | 200 | 17.504 | 177.504 | 173.07 | 4.434 | 06M00000800712525 | 4098597 | 110kV满硐变电站
10kV孟薛线 | 孟姑集镇杨庄村#4配变 | 48050468 | 1fcb4105a08a1076126e05ae38016e1fcae6d31624 | 400 | 7.424 | 327.424 | 0 | 327.424 | 06M00000038737830 | 159776688 | 35kV孟姑集变电站
10kV孟薛线 | 前赵垓村 | 1492957 | 800460580 | 400 | 15.008 | 335.008 | 92.82 | 242.188 | 06M00000800460580 | 455271 | 35kV孟姑集变电站
10kV孟薛线 | 孟姑集镇乡政府公变农变 | 1492951 | 0432a21c6d8a0c7611613398e101620430460d226b | 400 | 0 | 320 | 0 | 320 | 06M00000028284281 | 453012 | 35kV孟姑集变电站
10kV孟薛线 | 孟姑集镇公变#2农变 | 42404803 | 04337435938a0c7611613398e10162043118222273 | 400 | 0 | 320 | 0 | 320 | 06M00000028284255 | 4098415 | 35kV孟姑集变电站
10kV孟薛线 | 孟姑集镇杨庄村#5配变 | 48050475 | 1fcb91da7f8a1076126e05ae38016e1fcb37a4162c | 400 | 15.2 | 335.2 | 0 | 335.2 | 06M00000038737835 | 159776771 | 35kV孟姑集变电站
10kV孟薛线 | 孟姑集村 | 1492953 | 800456124 | 400 | 0 | 320 | 0 | 320 | 06M00000800456124 | 455423 | 35kV孟姑集变电站
10kV孟薛线 | 孟姑集镇孟姑集社区 | 42685447 | 800718052 | 400 | 20.736 | 340.736 | 0 | 340.736 | 06M00000800718052 | 4114338 | 35kV孟姑集变电站
10kV孟薛线 | 孟姑集镇乡公变#3变 | 45257950 | 59b82c6bc4b247e49413d48509c46da31890158075 | 200 | 14.192 | 174.192 | 0 | 174.192 | 06M00000017254875 | 4318897 | 35kV孟姑集变电站
10kV孟薛线 | 后赵垓村 | 1492958 | 800455669 | 200 | 8.88 | 168.88 | 79.715 | 89.165 | 06M00000800455669 | 452546 | 35kV孟姑集变电站
10kV孟薛线 | 孟姑集镇杨庄村#3配变 | 48055289 | 1fcad33ecb8a1076126e05ae38016e1fca79121619 | 400 | 8.16 | 328.16 | 19.5 | 308.66 | 06M00000038737824 | 4318895 | 35kV孟姑集变电站
10kV孟薛线 | 孟姑集镇前赵垓村北配变 | 48055253 | 1fc9dc9b0e8a1076126e05ae38016e1fc9827b1605 | 400 | 16.224 | 336.224 | 123.37 | 212.854 | 06M00000038737789 | 4098427 | 35kV孟姑集变电站
10kV孟薛线 | 孟姑集镇前张村#7配变 | 48050493 | 1fc7b3ff358a1076126e05ae38016e1fc759fa15d7 | 400 | 17.312 | 337.312 | 18.18 | 319.132 | 06M00000038737190 | 159776859 | 35kV孟姑集变电站
10kV孟薛线 | 后赵村公用#2 | 42411223 | 800712430 | 200 | 22.064 | 182.064 | 15.68 | 166.384 | 06M00000800712430 | 4098790 | 35kV孟姑集变电站
10kV孟薛线 | 杨庄村 | 1492946 | 800456160 | 400 | 15.168 | 335.168 | 23 | 312.168 | 06M00000800456160 | 453608 | 35kV孟姑集变电站
10kV孟薛线 | 孟姑集村#4变 | 43360825 | 64164015848a0c7613505bbed0015064162a3a1d0c | 200 | 16.624 | 176.624 | 24.57 | 152.054 | 06M00000000503851 | 4155110 | 35kV孟姑集变电站
10kV孟薛线 | 前张村#4变 | 42489774 | 800715598 | 200 | 12.048 | 172.048 | 32.8 | 139.248 | 06M00000800715598 | 4106880 | 35kV孟姑集变电站
10kV孟薛线 | 孟姑集镇孟姑集村#6配变 | 48057109 | 969c84878e8a0c7611644d4c050164969beb79631b | 400 | 22.944 | 342.944 | 0 | 342.944 | 06M00000030124158 | 159801532 | 35kV孟姑集变电站
10kV孟薛线 | 孟姑集镇吕垓村#4 | 42366562 | 800710707 | 200 | 12.368 | 172.368 | 195 | -22.632 | 06M00000800710707 | 4095064 | 35kV孟姑集变电站
10kV孟薛线 | 吕垓 | 4976163 | 800455968 | 160 | 15.0912 | 143.0912 | 148 | -4.9088 | 06M00000800455968 | 452566 | 35kV孟姑集变电站
10kV孟薛线 | 孟姑集镇吕垓村#3 | 42363889 | 800710706 | 200 | 7.712 | 167.712 | 133.115 | 34.597 | 06M00000800710706 | 4094987 | 35kV孟姑集变电站
10kV孟薛线 | 孟姑集南李村#2变 | 44582911 | 051d3c9606e7486b8b3554b6520783340025973562 | 200 | 21.232 | 181.232 | 55.14 | 126.092 | 06M00000013730741 | 4249559 | 35kV孟姑集变电站
10kV孟薛线 | 杨庄村6号配变 | 50736350 | 02e120a4466d4dd0b8fef01b9e1644515842976697 | 200 | 1.152 | 161.152 | 0 | 161.152 | 06M00000062538421 | 173402593 | 35kV孟姑集变电站
10kV孟薛线 | 孟姑集镇前赵垓村#5配变 | 48050478 | 1fc8e29ff68a1076126e05ae38016e1fc8888a15f0 | 400 | 10.976 | 330.976 | 0 | 330.976 | 06M00000038737238 | 159776831 | 35kV孟姑集变电站
10kV孟薛线 | 袁庄村变 | 1492960 | 800455795 | 200 | 0 | 160 | 33.3 | 126.7 | 06M00000800455795 | 452049 | 35kV孟姑集变电站
10kV孟薛线 | 孟姑集镇逯堂村 | 42404809 | 800712431 | 250 | 12.48 | 212.48 | 20 | 192.48 | 06M00000800712431 | 4098418 | 35kV孟姑集变电站
10kV孟薛线 | 前张村#5变 | 46481748 | c864c6ea4d8a0c7613635c85eb0163c863363361f5 | 200 | 5.888 | 165.888 | 0 | 165.888 | 06M00000029470357 | 102029959 | 35kV孟姑集变电站
10kV孟薛线 | 孟姑集镇公用变 | 48535059 | 800715601 | 400 | 43.296 | 363.296 | 0 | 363.296 | 06M00000800715601 | 162074624 | 35kV孟姑集变电站
10kV孟薛线 | 前赵东变 | 42404817 | 800712437 | 400 | 0 | 320 | 72.14 | 247.86 | 06M00000800712437 | 4098425 | 35kV孟姑集变电站
10kV孟薛线 | 孟姑集村北变 | 42411220 | 800712432 | 400 | 0 | 320 | 188.95 | 131.05 | 06M00000800712432 | 4098789 | 35kV孟姑集变电站
10kV孟薛线 | 孟姑集镇前张村#2配变 | 48055241 | 1fc665f1f98a1076126e05ae38016e1fc60c0115b1 | 400 | 8.992 | 328.992 | 16.2 | 312.792 | 06M00000038737166 | 4098428 | 35kV孟姑集变电站
10kV孟薛线 | 孟姑集村#5变 | 43579881 | 802f23521be4415593f9bb1b5590c9303897081812 | 200 | 27.536 | 187.536 | 0 | 187.536 | 06M00000009694199 | 4172477 | 35kV孟姑集变电站
10kV孟薛线 | 孟姑集镇前赵垓村#4配变 | 48055268 | 1fca7c23a58a1076126e05ae38016e1fca21fc1610 | 400 | 52.16 | 372.16 | 21.4 | 350.76 | 06M00000038737821 | 4106877 | 35kV孟姑集变电站
10kV孟薛线 | 孟姑集镇公用#2配变 | 50207097 | 8150d7ec7f4743bf9a7acce8b6a10c1d4774049758 | 200 | 11.968 | 171.968 | 0 | 171.968 | 06M00000060727354 | 169844817 | 35kV孟姑集变电站
10kV孟薛线 | 孟姑集镇前张村#3配变 | 48050487 | 1fc6c450668a1076126e05ae38016e1fc66a5915bd | 400 | 15.104 | 335.104 | 43.38 | 291.724 | 06M00000038737204 | 159776858 | 35kV孟姑集变电站
10kV孟薛线 | 薛庄村北变 | 1491438 | 800632696 | 200 | 33.984 | 193.984 | 174.96 | 19.024 | 06M00000800632696 | 455976 | 35kV孟姑集变电站
10kV孟薛线 | 孟姑集袁庄村#2变 | 44582796 | 734aae441c9c43938a1204e96ee247353984530057 | 400 | 33.856 | 353.856 | 11.97 | 341.886 | 06M00000013730743 | 4249556 | 35kV孟姑集变电站
10kV孟薛线 | 孟姑集镇前赵垓村#6配变 | 48050482 | 1fc98134998a1076126e05ae38016e1fc9271a15fa | 400 | 9.824 | 329.824 | 25 | 304.824 | 06M00000038737592 | 159776855 | 35kV孟姑集变电站
10kV孟薛线 | 孟姑集镇前张村#6配变 | 48055248 | 1fc743c1eb8a1076126e05ae38016e1fc6e9c115cd | 400 | 19.552 | 339.552 | 34.34 | 305.212 | 06M00000038737215 | 4098424 | 35kV孟姑集变电站
10kV孟薛线 | 10kV岳楼线孟姑集岳楼排灌1号台架变 | 45129297 | 4aab087dd8614124b8f61d13673ed7150397476784 | 100 | 0 | 80 | 0 | 80 | 06M00000016667443 | 4300442 | 35kV孟姑集变电站
10kV孟薛线 | 杨庄村#2变 | 42404806 | 800712441 | 400 | 29.056 | 349.056 | 79.51 | 269.546 | 06M00000800712441 | 4098416 | 35kV孟姑集变电站
10kV孟薛线 | 孟姑集镇前张村#8配变 | 48050499 | 1fc7fa5c9d8a1076126e05ae38016e1fc7a05215e0 | 400 | 9.632 | 329.632 | 0 | 329.632 | 06M00000038737192 | 159776860 | 35kV孟姑集变电站
10kV孟薛线 | 10kV孟薛线四合庄排灌1号台架变 | 45129244 | bf07e13075424aaba59e56becd2a58f33044612790 | 100 | 0.048 | 80.048 | 0 | 80.048 | 06M00000016682509 | 4300415 | 35kV孟姑集变电站
10kV孟薛线 | 孟姑集村#3变 | 42488241 | aedf0167ee8a107612627883e10162aede9755220e | 400 | 63.776 | 383.776 | 32.32 | 351.456 | 06M00000028795773 | 4106719 | 35kV孟姑集变电站
10kV孟薛线 | 薛庄村公用变 | 42404812 | 800712440 | 200 | 9.28 | 169.28 | 75.92 | 93.36 | 06M00000800712440 | 4098420 | 35kV孟姑集变电站
10kV孟薛线 | 南李村 | 1493085 | 800461291 | 200 | 13.824 | 173.824 | 121.72 | 52.104 | 06M00000800461291 | 454573 | 35kV孟姑集变电站
10kV孟薛线 | 孟姑集镇前张村#1配变 | 48055233 | 1fc5d64a418a1076126e05ae38016e1fc57c6115a4 | 400 | 20.672 | 340.672 | 0 | 340.672 | 06M00000038737140 | 452545 | 35kV孟姑集变电站
10kV南孔Ⅰ线 | 仝海村 | 1494246 | 800633153 | 160 | 11.8528 | 139.8528 | 24.24 | 115.6128 | 06M00000800633153 | 453803 | 35kV黄垓变电站
10kV南孔Ⅰ线 | 10kV南孔Ⅰ线钱集村排灌3号台架变 | 45125382 | fc2f875bdbcc461db862e2783f2d3a734783901306 | 200 | 0.048 | 160.048 | 0 | 160.048 | 06M00000016688247 | 4299117 | 35kV黄垓变电站
10kV南孔Ⅰ线 | 10kV南孔Ⅰ线孙王村排灌2号台架变 | 45125327 | 67d423a45e214530ae5f40eacbe147330369226646 | 100 | 0 | 80 | 0 | 80 | 06M00000016688209 | 4299104 | 35kV黄垓变电站
10kV南孔Ⅰ线 | 10kV南孔Ⅰ线南孔村排灌4号台架变 | 45128830 | b31f0031b5664cedb2c18a5032ef00fb8628051121 | 100 | 0 | 80 | 0 | 80 | 06M00000016721214 | 4300289 | 35kV黄垓变电站
10kV南孔Ⅰ线 | 10kV梁宝寺线屈店村排灌1号台架变 | 45128465 | 99cc22adc33f4c11af0746a704bc1b347374639753 | 50 | 0.024 | 40.024 | 0 | 40.024 | 06M00000016716650 | 4300214 | 35kV黄垓变电站
10kV南孔Ⅰ线 | 南钱庄 | 1494240 | 800633273 | 200 | 11.056 | 171.056 | 96.97 | 74.086 | 06M00000800633273 | 455300 | 35kV黄垓变电站
10kV南孔Ⅰ线 | 梁宝寺镇钱集村#4配变 | 47683217 | 0524cd22718c46a1be9df1b2a025e6d12700618493 | 400 | 20.096 | 340.096 | 181.125 | 158.971 | 06M00000037084104 | 158141352 | 35kV黄垓变电站
10kV南孔Ⅰ线 | 郓王村 | 1491890 | 800633536 | 315 | 30.1644 | 282.1644 | 81.9 | 200.2644 | 06M00000800633536 | 452399 | 35kV黄垓变电站
10kV南孔Ⅰ线 | 10kV南孔Ⅰ线郓王村排灌3号台架变 | 45128790 | 52df416581d84a2d8dcc683e64a4808b1493256325 | 50 | 0 | 40 | 0 | 40 | 06M00000016721196 | 4300268 | 35kV黄垓变电站
10kV南孔Ⅰ线 | 双庙村#4变 | 42579219 | 800718047 | 250 | 34.94 | 234.94 | 20 | 214.94 | 06M00000800718047 | 4111776 | 35kV黄垓变电站
10kV南孔Ⅰ线 | 10kV南孔Ⅰ线郓王村排灌1号台架变 | 45128752 | f5a2ddba751846e5b3cfca251b4ca25d0206273428 | 50 | 0 | 40 | 0 | 40 | 06M00000016721172 | 4300264 | 35kV黄垓变电站
10kV南孔Ⅰ线 | 钱集#3变 | 42418053 | 800713640 | 200 | 28.576 | 188.576 | 203.555 | -14.979 | 06M00000800713640 | 4099101 | 35kV黄垓变电站
10kV南孔Ⅰ线 | 10kV南孔Ⅰ线王铺村排灌1号台架变 | 45128803 | cf633e7e809747d384965c0d1193a39b9796657904 | 50 | 0 | 40 | 0 | 40 | 06M00000016721202 | 4300280 | 35kV黄垓变电站
10kV南孔Ⅰ线 | 仝垓西变 | 45352031 | a1879f136a5e426492e2cb19362a4b261669521738 | 200 | 34.544 | 194.544 | 55 | 139.544 | 06M00000018133020 | 4099068 | 35kV黄垓变电站
10kV南孔Ⅰ线 | 10kV南孔Ⅰ线孙王村排灌1号台架变 | 45125321 | cdd6e4f48f7a4754978bc9484b5a4f036634579860 | 50 | 0 | 40 | 0 | 40 | 06M00000016688207 | 4299103 | 35kV黄垓变电站
10kV南孔Ⅰ线 | 梁宝寺镇孙王村#3配变 | 47084865 | 22bf230c810349328a3a06f730e076b44032959317 | 200 | 20.352 | 180.352 | 143.365 | 36.987 | 06M00000034249643 | 157020873 | 35kV黄垓变电站
10kV南孔Ⅰ线 | 10kV南孔Ⅰ线赵土屯村排灌2号台架变 | 45125413 | 4df880eaa66048fbad9264c6524a7c686144433122 | 50 | 0.012 | 40.012 | 0 | 40.012 | 06M00000016688251 | 4299125 | 35kV黄垓变电站
10kV南孔Ⅰ线 | 南孔#3变 | 42417548 | 800713639 | 200 | 18.432 | 178.432 | 168.865 | 9.567 | 06M00000800713639 | 4099071 | 35kV黄垓变电站
10kV南孔Ⅰ线 | 王铺村#3变 | 42093360 | 800699362 | 200 | 19.728 | 179.728 | 89.2 | 90.528 | 06M00000800699362 | 800699362 | 35kV黄垓变电站
10kV南孔Ⅰ线 | 10kV南孔Ⅰ线双庙村排灌1号台架变 | 45265084 | 9d38243b1a1e411ea563709005dc85974540464995 | 50 | 0.024 | 40.024 | 0 | 40.024 | 06M00000017360443 | 4320101 | 35kV黄垓变电站
10kV南孔Ⅰ线 | 双庙村#5变 | 1490886 | 800633619 | 400 | 40.032 | 360.032 | 0 | 360.032 | 06M00000800633619 | 455141 | 35kV黄垓变电站
10kV南孔Ⅰ线 | 郓王北变 | 42418086 | 800713647 | 400 | 25.408 | 345.408 | 0 | 345.408 | 06M00000800713647 | 4099105 | 35kV黄垓变电站
10kV南孔Ⅰ线 | 仝垓#3变 | 44393212 | a488850244a14fa995bd78e5e50696bb5359257239 | 200 | 32.192 | 192.192 | 148.22 | 43.972 | 06M00000012530650 | 4234427 | 35kV黄垓变电站
10kV南孔Ⅰ线 | 双庙村#3变 | 1494226 | 800633364 | 200 | 18.288 | 178.288 | 91.4 | 86.888 | 06M00000800633364 | 455684 | 35kV黄垓变电站
10kV南孔Ⅰ线 | 10kV南孔Ⅰ线王铺村排灌2号台架变 | 45128806 | cc8b9ce427f948dda01be54ba131b0919295323163 | 50 | 0 | 40 | 0 | 40 | 06M00000016721204 | 4300282 | 35kV黄垓变电站
10kV南孔Ⅰ线 | 10kV南孔Ⅰ线孙王村排灌3号台架变 | 45125334 | b941540ec6634410b038e14ab4ef45621104514621 | 50 | 1.284 | 41.284 | 0 | 41.284 | 06M00000016688211 | 4299105 | 35kV黄垓变电站
10kV南孔Ⅰ线 | 钱集村（西变） | 1494238 | 800633241 | 200 | 15.728 | 175.728 | 60.1 | 115.628 | 06M00000800633241 | 454597 | 35kV黄垓变电站
10kV南孔Ⅰ线 | 王铺#2变 | 42417517 | 800713646 | 160 | 16.128 | 144.128 | 45.26 | 98.868 | 06M00000800713646 | 4099069 | 35kV黄垓变电站
10kV南孔Ⅰ线 | 10kV南孔Ⅰ线南孔村排灌2号台架变 | 45128821 | 58cc2bf4dd4f424da1ec6d16a30b813c4036925651 | 100 | 0 | 80 | 0 | 80 | 06M00000016721210 | 4300287 | 35kV黄垓变电站
10kV南孔Ⅰ线 | 赵土屯村 | 1494384 | 800633584 | 200 | 33.312 | 193.312 | 182.35 | 10.962 | 06M00000800633584 | 455695 | 35kV黄垓变电站
10kV南孔Ⅰ线 | 王铺村 | 21283125 | 800633553 | 200 | 36.32 | 196.32 | 16 | 180.32 | 06M00000800633553 | 455301 | 35kV黄垓变电站
10kV南孔Ⅰ线 | 10kV南孔Ⅰ线寺后武寨村排灌1号台架变 | 45238569 | 8650914e2a6249a8aac765609a77c7ce0043059347 | 100 | 0 | 80 | 0 | 80 | 06M00000016688237 | 4317375 | 35kV黄垓变电站
10kV南孔Ⅰ线 | 10kV南孔Ⅰ线钱集村排灌2号台架变 | 45125379 | 24a0974a1fb64c36956739cb80797ddb6177992394 | 100 | 0 | 80 | 0 | 80 | 06M00000016688245 | 4299115 | 35kV黄垓变电站
10kV南孔Ⅰ线 | 10kV南孔Ⅰ线孙王村排灌4号台架变 | 45125338 | 7e9cdede8893401f980f9cdf127b35ae5666206982 | 50 | 0 | 40 | 0 | 40 | 06M00000016688213 | 4299107 | 35kV黄垓变电站
10kV南孔Ⅰ线 | 10kV南孔Ⅰ线南孔村排灌3号台架变 | 45128825 | c5d2838eb34d4c8b98ef787fc0e312843913068054 | 100 | 0 | 80 | 0 | 80 | 06M00000016721212 | 4300288 | 35kV黄垓变电站
10kV南孔Ⅰ线 | 南孔村 | 1494241 | 800633278 | 160 | 16.832 | 144.832 | 133.125 | 11.707 | 06M00000800633278 | 453802 | 35kV黄垓变电站
10kV南孔Ⅰ线 | 南孔#2变 | 42417596 | 800713638 | 200 | 18.608 | 178.608 | 138.925 | 39.683 | 06M00000800713638 | 4099078 | 35kV黄垓变电站
10kV南孔Ⅰ线 | 钱集村（东变） | 1494237 | 800633233 | 200 | 14.208 | 174.208 | 163.99 | 10.218 | 06M00000800633233 | 452813 | 35kV黄垓变电站
10kV南孔Ⅰ线 | 10kV南孔Ⅰ线寺后武寨村排灌3号台架变 | 45238575 | 0325af98f22e44c58fe1fb50ebde42943608055012 | 100 | 0 | 80 | 0 | 80 | 06M00000016688241 | 4317377 | 35kV黄垓变电站
10kV南孔Ⅰ线 | 10kV南孔Ⅰ线钱集村排灌1号台架变 | 45125376 | 76bcf37b32764d6ca4a501cc826122db3517184473 | 200 | 0.096 | 160.096 | 0 | 160.096 | 06M00000016688243 | 4299113 | 35kV黄垓变电站
10kV南孔Ⅰ线 | 孙王#2变 | 42418077 | 800713641 | 200 | 14 | 174 | 129.12 | 44.88 | 06M00000800713641 | 4099104 | 35kV黄垓变电站
10kV南孔Ⅰ线 | 10kV南孔Ⅰ线寺后武寨村排灌2号台架变 | 45238572 | b280edb87ae042a68939a992068a0f149378287149 | 100 | 0 | 80 | 0 | 80 | 06M00000016688239 | 4317376 | 35kV黄垓变电站
10kV南孔Ⅰ线 | 10kV南孔Ⅰ线仝垓村排灌1号台架变 | 45128812 | bcfc25cb0dc64e8980903eff6d19f55b2359624042 | 100 | 0 | 80 | 0 | 80 | 06M00000016721206 | 4300283 | 35kV黄垓变电站
10kV南孔Ⅰ线 | 10kV南孔Ⅰ线南孔村排灌1号台架变 | 45128818 | fde3e6abfc914737b327ccf04bc6669d4591417006 | 100 | 0.048 | 80.048 | 0 | 80.048 | 06M00000016721208 | 4300285 | 35kV黄垓变电站
10kV南孔Ⅰ线 | 梁宝寺镇钱集村#5配变 | 47683317 | 0d9c04edf8464d689b288f32ceaee73b8734830852 | 200 | 12.464 | 172.464 | 125.88 | 46.584 | 06M00000037084106 | 158141469 | 35kV黄垓变电站
10kV南孔Ⅰ线 | 10kV南孔Ⅰ线苏庄村排灌1号台架变 | 45125342 | 4bafae5f9251433ab60469e5b6d753650742718823 | 100 | 0.6 | 80.6 | 0 | 80.6 | 06M00000016688215 | 4299108 | 35kV黄垓变电站
10kV南孔Ⅰ线 | 赵土屯#2变 | 42417593 | 800713634 | 400 | 29.312 | 349.312 | 235.3 | 114.012 | 06M00000800713634 | 4099077 | 35kV黄垓变电站
10kV南孔Ⅰ线 | 10kV南孔Ⅰ线郓王村排灌2号台架变 | 45128758 | 3133726f57784da08148136e0a22ae372624962068 | 50 | 0 | 40 | 0 | 40 | 06M00000016721174 | 4300265 | 35kV黄垓变电站
10kV南孔Ⅱ线 | 黄垓镇胡楼村#5农变 | 46814778 | 03b13345088a0c7611613398e1016203aed98b1f2d | 200 | 33.248 | 193.248 | 0 | 193.248 | 06M00000028283128 | 150264848 | 35kV黄垓变电站
10kV南孔Ⅱ线 | 张楼村#3公用变 | 43423583 | d058f40de48a0c761150c7b2ee0150d058db281ef5 | 100 | 10.256 | 90.256 | 65.74 | 24.516 | 06M00000000651313 | 4161002 | 35kV黄垓变电站
10kV南孔Ⅱ线 | 10kV南孔Ⅱ线黄垓镇胡楼村排灌4号台架变 | 45138936 | 59ec244a26c04548bfc5907f933fb62c4701154331 | 100 | 2.68 | 82.68 | 0 | 82.68 | 06M00000016779400 | 4302327 | 35kV黄垓变电站
10kV南孔Ⅱ线 | 张楼村#2公用变 | 42392446 | 800712180 | 100 | 14.68 | 94.68 | 107 | -12.32 | 06M00000800712180 | 4096686 | 35kV黄垓变电站
10kV南孔Ⅱ线 | 郝庄村#3公用变 | 42460533 | 800714894 | 100 | 6.768 | 86.768 | 48.61 | 38.158 | 06M00000800714894 | 4102847 | 35kV黄垓变电站
10kV南孔Ⅱ线 | 郝庄村 | 1494085 | 800376802 | 200 | 23.84 | 183.84 | 151.05 | 32.79 | 06M00000800376802 | 453710 | 35kV黄垓变电站
10kV南孔Ⅱ线 | 胡楼北变 | 42425629 | 800713796 | 160 | 12.928 | 140.928 | 21.6 | 119.328 | 06M00000800713796 | 4099532 | 35kV黄垓变电站
10kV南孔Ⅱ线 | 张楼村 | 1494020 | 800615951 | 315 | 45.4356 | 297.4356 | 98.55 | 198.8856 | 06M00000800615951 | 453860 | 35kV黄垓变电站
10kV南孔Ⅱ线 | 西孔村 | 1494023 | 800377176 | 200 | 22.016 | 182.016 | 74.55 | 107.466 | 06M00000800377176 | 453861 | 35kV黄垓变电站
10kV南孔Ⅱ线 | 铁庙村#4公用变 | 41984695 | 800693825 | 400 | 33.76 | 353.76 | 321.095 | 32.665 | 06M00000800693825 | 800376387 | 35kV黄垓变电站
10kV南孔Ⅱ线 | 黄垓镇西孔村#5配变 | 48242544 | ca4cad31bb8a0c76116382998c0163ca4baefb7a9b | 200 | 1.76 | 161.76 | 0 | 161.76 | 06M00000029480621 | 160613859 | 35kV黄垓变电站
10kV南孔Ⅱ线 | 黄垓镇胡楼公用变 | 51603426 | 0ecab895-ff0a-408d-93e7-8679132b6078 | 200 | 0 | 160 | 0 | 160 | 06M80000283640261 | 4096685 | 35kV黄垓变电站
10kV南孔Ⅱ线 | 西孔村#3变 | 42392432 | 800712179 | 200 | 31.424 | 191.424 | 157.33 | 34.094 | 06M00000800712179 | 4096681 | 35kV黄垓变电站
10kV南孔Ⅱ线 | 张楼村#4公用变 | 45394558 | 800382032 | 200 | 11.504 | 171.504 | 113.15 | 58.354 | 06M00000800382032 | 4332767 | 35kV黄垓变电站
10kV南孔Ⅱ线 | 西孔村#2变 | 42392434 | 800712178 | 200 | 20.48 | 180.48 | 63.8 | 116.68 | 06M00000800712178 | 4096682 | 35kV黄垓变电站
10kV南孔Ⅱ线 | 金庄村 | 1494018 | 800377128 | 200 | 18.192 | 178.192 | 61.8 | 116.392 | 06M00000800377128 | 452133 | 35kV黄垓变电站
10kV南孔Ⅱ线 | 金庄村#3公用变 | 42362353 | 800711446 | 200 | 22.24 | 182.24 | 92.52 | 89.72 | 06M00000800711446 | 4094992 | 35kV黄垓变电站
10kV南孔Ⅱ线 | 郝庄公用变 | 49408878 | 800712127 | 80 | 0.4544 | 64.4544 | 0 | 64.4544 | 06M00000800712127 | 165872990 | 35kV黄垓变电站
10kV南孔Ⅱ线 | 黄垓金庄村公用变 | 42392437 | 800712176 | 200 | 23.52 | 183.52 | 144 | 39.52 | 06M00000800712176 | 4096683 | 35kV黄垓变电站
10kV南孔Ⅱ线 | 铁庙村 | 1494019 | 800377152 | 200 | 27.216 | 187.216 | 153.61 | 33.606 | 06M00000800377152 | 451607 | 35kV黄垓变电站
10kV南孔Ⅱ线 | 胡楼村 | 1494021 | 800376245 | 200 | 24.832 | 184.832 | 127.09 | 57.742 | 06M00000800376245 | 452134 | 35kV黄垓变电站
10kV南孔Ⅱ线 | 西孔村#4公用变 | 43457655 | ffa96e37018a10761250ec249e0150ffa93f003cd4 | 400 | 15.968 | 335.968 | 100.28 | 235.688 | 06M00000000711101 | 4164129 | 35kV黄垓变电站
10kV南孔Ⅱ线 | 胡楼村#4公用变 | 43441263 | f06da2a6088a10761250ec249e0150f06d997c0c41 | 200 | 15.632 | 175.632 | 0 | 175.632 | 06M00000000688886 | 4162583 | 35kV黄垓变电站
10kV南孔Ⅱ线 | 铁庙#2变 | 42392440 | 800712177 | 100 | 2.064 | 82.064 | 0 | 82.064 | 06M00000800712177 | 4096684 | 35kV黄垓变电站
10kV南孔Ⅱ线 | 黄垓镇铁庙村#3公用变 | 51603432 | 8069aac9-b6de-47f2-88d1-6378c58c202b | 400 | 0 | 320 | 47 | 273 | 06M80000283608682 | 800693824 | 35kV黄垓变电站
10kV南武山线 | 满硐镇南武山中村#2变 | 48093728 | 300fc023e32f492c96fb7bec7216ef586072244382 | 400 | 25.952 | 345.952 | 161.12 | 184.832 | 06M00000038951361 | 4098786 | 110kV满硐变电站
10kV南武山线 | 南武山村新变 | 2272011 | 800296569 | 400 | 40.8 | 360.8 | 23.6 | 337.2 | 06M00000800296569 | 331980 | 110kV满硐变电站
10kV南武山线 | 10kV南武山线南武山中村排灌6号台架变 | 45676222 | 9a975b9c50b24582be42bf685ddd9cfe7108814201 | 100 | 1 | 81 | 0 | 81 | 06M00000021413793 | 8149585 | 110kV满硐变电站
10kV南武山线 | 10kV南武山线南武山东村排灌2号台架变 | 45125450 | a9b3ab405f544da8b5ca79be27be284a7340591272 | 100 | 2.84 | 82.84 | 0 | 82.84 | 06M00000016694129 | 4299137 | 110kV满硐变电站
10kV南武山线 | 10kV南武山线南武山东村排灌1号台架变 | 45039201 | 080d1ff7fe374b648b53a9561f2b39575287770960 | 200 | 0.96 | 160.96 | 0 | 160.96 | 06M00000016209321 | 4291317 | 110kV满硐变电站
10kV南武山线 | 南武山西南变 | 1492731 | 800527793 | 160 | 9.4976 | 137.4976 | 35.1 | 102.3976 | 06M00000800527793 | 452521 | 110kV满硐变电站
10kV南武山线 | 南武山东 | 1492726 | 800527792 | 200 | 19.92 | 179.92 | 48.84 | 131.08 | 06M00000800527792 | 451799 | 110kV满硐变电站
10kV南武山线 | 满硐乡南武山西南#2变 | 42344448 | 800710862 | 200 | 8.944 | 168.944 | 20.16 | 148.784 | 06M00000800710862 | 4093485 | 110kV满硐变电站
10kV南武山线 | 10kV南武山线南武山西村西洼排灌5号台架变 | 45144548 | b749b1191d674e74b01e4a52e4c78ecb5360643043 | 50 | 1.24 | 41.24 | 0 | 41.24 | 06M00000016802678 | 4303229 | 110kV满硐变电站
10kV南武山线 | 满硐镇南武山西村#2配变 | 46738385 | e43c0d39470549a597f99fe3c5057d4f2484894951 | 200 | 22.576 | 182.576 | 124.995 | 57.581 | 06M00000031576330 | 145629026 | 110kV满硐变电站
10kV南武山线 | 南武山西 | 3045002 | 800296699 | 400 | 36.928 | 356.928 | 94.64 | 262.288 | 06M00000800296699 | 398861 | 110kV满硐变电站
10kV南武山线 | 10kV南武山线南武山西村南洼排灌3号台架变 | 45144429 | 3cfb168373c343f980d0c1c2f5b09d200134319698 | 100 | 1.44 | 81.44 | 0 | 81.44 | 06M00000016801725 | 4303204 | 110kV满硐变电站
10kV南武山线 | 满硐镇南武山中村#4配变 | 51709426 | 6fd6b343-6535-4e6f-afec-9e381c21190c | 400 | 25.952 | 345.952 | 161.12 | 184.832 | 06M80000294629480 | 4098786 | 110kV满硐变电站
10kV南武山线 | 10kV南武山线南武山中村排灌2号台架变 | 45126269 | 9d6192d5e4d34fe79f5415a51e940ea21923522205 | 200 | 1.904 | 161.904 | 0 | 161.904 | 06M00000016699109 | 4299316 | 110kV满硐变电站
10kV南武山线 | 10kV南武山线南武山西村西洼排灌4号台架变 | 45144563 | a4da15028a4d496e8e3d5b724220d2227706866437 | 100 | 5.208 | 85.208 | 0 | 85.208 | 06M00000016802629 | 4303231 | 110kV满硐变电站
10kV南武山线 | 满硐镇南武山中村#3配变 | 49516920 | 6995e4f3-a5d5-47de-b9cc-6b3865ce36d7 | 200 | 13.056 | 173.056 | 21.6 | 151.456 | 06M80000004034059 | 166449670 | 110kV满硐变电站
10kV南武山线 | 南武山中 | 1492727 | 800296702 | 200 | 16.352 | 176.352 | 63.54 | 112.812 | 06M00000800296702 | 452520 | 110kV满硐变电站
10kV南武山线 | 满硐镇南武山西南#3配变 | 46738401 | 7a1d951637d541569a2883c549f6ca701718654586 | 200 | 4.16 | 164.16 | 0 | 164.16 | 06M00000031576328 | 145633681 | 110kV满硐变电站
10kV南武山线 | 南武山东村#2农变南 | 46067269 | d663c2f689c146a0a5daa5cbac657f465090239092 | 200 | 12.208 | 172.208 | 44.63 | 127.578 | 06M00000027977951 | 33692027 | 110kV满硐变电站
10kV庞吉Ⅰ线 | 五洲祥城二期5号配电室#1变 | 48576531 | 975b2c6e3a5f4f3e8714129396394c1a3734058694 | 1000 | 105.6 | 905.6 | 0 | 905.6 | 06M00000040990925 | 162257618 | 110kV庞庄变电站
10kV庞吉Ⅰ线 | 五洲祥城二期5号配电室#3变 | 48576548 | c8123e0c13184878a0ed171da4c8e4d09993833207 | 800 | 68.992 | 708.992 | 0 | 708.992 | 06M00000040990929 | 162257897 | 110kV庞庄变电站
10kV庞吉Ⅰ线 | 五洲祥城三期7号配电室#1变 | 48576580 | 1198f41c7cda4aa9aaf964e322e253262754595851 | 800 | 105.408 | 745.408 | 0 | 745.408 | 06M00000040990989 | 162258283 | 110kV庞庄变电站
10kV庞吉Ⅰ线 | 五洲祥城三期6号配电室#3变 | 48576565 | 6b7c82136e02455dbe23884c5952defb2793117862 | 630 | 17.64 | 521.64 | 0 | 521.64 | 06M00000040990981 | 162258133 | 110kV庞庄变电站
10kV庞吉Ⅰ线 | 五洲祥城三期6号配电室#1变 | 48576557 | bdbfaa65792d405c892206426ed7b7677095959890 | 630 | 53.6256 | 557.6256 | 0 | 557.6256 | 06M00000040990977 | 162258027 | 110kV庞庄变电站
10kV庞园Ⅰ线 | 文苑雅居小区#2变 | 46547516 | d340794b605e4e599d4d03d936a82c323613868626 | 800 | 85.12 | 725.12 | 0 | 725.12 | 06M00000030203578 | 110988845 | 110kV庞庄变电站
10kV庞园Ⅰ线 | 王桥村#8配变 | 47683184 | 6f257a23e68a10761268626f8e01686f256db71293 | 200 | 20.576 | 180.576 | 85.065 | 95.511 | 06M00000034373041 | 158141260 | 110kV庞庄变电站
10kV庞园Ⅰ线 | 万张街道王桥村#5变 | 46481816 | cf0d98cf3d8a0c76134fc03e42014fcf0d804a20c0 | 200 | 13.008 | 173.008 | 0 | 173.008 | 06M00000000353039 | 102035119 | 110kV庞庄变电站
10kV庞园Ⅰ线 | 靳庄村#3配变 | 47116279 | f4980419111548c591c43ba02b88630b1577115403 | 200 | 12.416 | 172.416 | 0 | 172.416 | 06M00000034369562 | 157023392 | 110kV庞庄变电站
10kV庞园Ⅰ线 | 文苑雅居小区#1变 | 46547466 | 8e2ad066ef0b4e599084ccee49e28af67832283446 | 800 | 65.984 | 705.984 | 0 | 705.984 | 06M00000030203576 | 110985291 | 110kV庞庄变电站
10kV庞园Ⅰ线 | 靳庄村#2变 | 46042062 | ce116b2fbc8544e2b7508a90d9f8a6bc3311017083 | 200 | 9.488 | 169.488 | 0 | 169.488 | 06M00000027479527 | 31924657 | 110kV庞庄变电站
10kV庞园Ⅰ线 | 金祥凤凰城小区#2变 | 47556373 | 31dff031d92648e3b43c4213c40aac3a3779364844 | 1250 | 63.7 | 1063.7 | 0 | 1063.7 | 06M00000036363213 | 157662821 | 110kV庞庄变电站
10kV庞园Ⅰ线 | 万张街道王桥村#6变 | 46481593 | acab3dd341e44fb9a90a171beb314cee7423197534 | 200 | 12.304 | 172.304 | 182 | -9.696 | 06M00000015055681 | 102003215 | 110kV庞庄变电站
10kV庞园Ⅰ线 | 文苑雅居一期#3配变 | 47055679 | 03ed9f20b2934f65baa6e04f17b702584100564088 | 800 | 155.968 | 795.968 | 0 | 795.968 | 06M00000034056905 | 157017438 | 110kV庞庄变电站
10kV庞园Ⅰ线 | 王桥村#3变 | 42364351 | 800711546 | 400 | 16.8 | 336.8 | 165.95 | 170.85 | 06M00000800711546 | 4098992 | 110kV庞庄变电站
10kV庞园Ⅰ线 | 金祥凤凰城小区#1变 | 47556210 | 92b135d6ba9246ccb4fc04a3f80434f89117662477 | 1250 | 61.9 | 1061.9 | 0 | 1061.9 | 06M00000036363191 | 157662736 | 110kV庞庄变电站
10kV庞园Ⅰ线 | 王桥村 | 1493628 | 800604809 | 200 | 12.64 | 172.64 | 30 | 142.64 | 06M00000800604809 | 452106 | 110kV庞庄变电站
10kV庞园Ⅰ线 | 王桥村东公用变 | 42398957 | 800712421 | 200 | 22.112 | 182.112 | 122.15 | 59.962 | 06M00000800712421 | 4097211 | 110kV庞庄变电站
10kV庞园Ⅰ线 | 万张街道王桥村#7变 | 46481612 | 28b92dc9c5194fedb149666e14de9ed66878520779 | 200 | 11.6 | 171.6 | 15 | 156.6 | 06M00000010629905 | 102007081 | 110kV庞庄变电站
10kV庞园Ⅰ线 | 10kV庞园Ⅰ线前狄村排灌2号台架变 | 45676326 | a0d84d49beba4dd49144a6bf600d201c6345343480 | 200 | 6.848 | 166.848 | 0 | 166.848 | 06M00000021420016 | 8149600 | 110kV庞庄变电站
10kV庞园Ⅰ线 | 万张街道王桥村#4变 | 46481459 | 5c8434cd7e9a4b46901310c1f946219b8535562800 | 200 | 24.608 | 184.608 | 102.16 | 82.448 | 06M00000013353979 | 101989624 | 110kV庞庄变电站
10kV庞园Ⅰ线 | 王桥村西公用变 | 42398925 | 800712420 | 315 | 28.4256 | 280.4256 | 30.52 | 249.9056 | 06M00000800712420 | 4097203 | 110kV庞庄变电站
10kV庞园Ⅱ线 | 万张街道唐庄村#3配变 | 47789930 | b30d017eb6104cab89b7ee147c19ae311493291468 | 200 | 16.528 | 176.528 | 0 | 176.528 | 06M00000037563362 | 158647677 | 110kV庞庄变电站
10kV庞园Ⅱ线 | 郭庄村#4变 | 46580887 | 969cbcdeef8a0c7611644d4c050164969c23cc6323 | 200 | 13.328 | 173.328 | 40.11 | 133.218 | 06M00000030124160 | 46580890 | 110kV庞庄变电站
10kV庞园Ⅱ线 | 菜庄李村#3变 | 42896174 | 800723872 | 200 | 2.928 | 162.928 | 0 | 162.928 | 06M00000800723872 | 4121243 | 110kV庞庄变电站
10kV庞园Ⅱ线 | 唐庄村#2变 | 42399041 | 800712570 | 200 | 27.824 | 187.824 | 0 | 187.824 | 06M00000800712570 | 4097240 | 110kV庞庄变电站
10kV庞园Ⅱ线 | 郭庄村#2变 | 42402839 | 800712549 | 200 | 31.152 | 191.152 | 123 | 68.152 | 06M00000800712549 | 4097596 | 110kV庞庄变电站
10kV庞园Ⅱ线 | 郑庄村#5配变 | 47960447 | f7b3cb959edb47e3b03111a1f25179df8338691592 | 400 | 14.112 | 334.112 | 0 | 334.112 | 06M00000038380618 | 159401301 | 110kV庞庄变电站
10kV庞园Ⅱ线 | 忙店村#3变 | 44541574 | a0596b0a3667484dacb6b1bbe1f15a7b6350360638 | 400 | 40.448 | 360.448 | 222.05 | 138.398 | 06M00000013298227 | 4246378 | 110kV庞庄变电站
10kV庞园Ⅱ线 | 郭庄村 | 1494454 | 800515761 | 200 | 61.856 | 221.856 | 96 | 125.856 | 06M00000800515761 | 454193 | 110kV庞庄变电站
10kV庞园Ⅱ线 | 忙铺村#2变 | 42399009 | 800712567 | 400 | 49.664 | 369.664 | 15.75 | 353.914 | 06M00000800712567 | 4097230 | 110kV庞庄变电站
10kV庞园Ⅱ线 | 郑庄村#3配变 | 47978532 | 4855934be2cd4873b08a145d9296c31d0117457169 | 400 | 5.888 | 325.888 | 0 | 325.888 | 06M00000038380614 | 4111831 | 110kV庞庄变电站
10kV庞园Ⅱ线 | 万张街道忙铺村#4配变 | 48930818 | 25278ffba87344eb8b1581d7bebf1a5e1766771676 | 200 | 11.552 | 171.552 | 0 | 171.552 | 06M00000052075350 | 162816050 | 110kV庞庄变电站
10kV庞园Ⅱ线 | 宰庄村台变 | 1494503 | 800435366 | 160 | 9.3312 | 137.3312 | 0 | 137.3312 | 06M00000800435366 | 453822 | 110kV庞庄变电站
10kV庞园Ⅱ线 | 原王庄村 | 1494455 | 800504517 | 200 | 21.12 | 181.12 | 79.2 | 101.92 | 06M00000800504517 | 452830 | 110kV庞庄变电站
10kV庞园Ⅱ线 | 鹿庄村 | 1494458 | 800604402 | 200 | 26.864 | 186.864 | 0 | 186.864 | 06M00000800604402 | 453227 | 110kV庞庄变电站
10kV庞园Ⅱ线 | 忙铺#3配变 | 46731426 | ee9447254a974764ad7dd6bd71421c726470216115 | 200 | 20.688 | 180.688 | 47.96 | 132.728 | 06M00000031544559 | 144248160 | 110kV庞庄变电站
10kV庞园Ⅱ线 | 凤山村东公用变 | 42399031 | 800712546 | 200 | 3.408 | 163.408 | 0 | 163.408 | 06M00000800712546 | 4097234 | 110kV庞庄变电站
10kV庞园Ⅱ线 | 万张街道宰庄村#2配变 | 46949319 | ac7acd91c98a0c7611676665a00167ac79dbc258d3 | 400 | 18.304 | 338.304 | 85.5 | 252.804 | 06M00000033456144 | 157009166 | 110kV庞庄变电站
10kV庞园Ⅱ线 | 唐庄村 | 1494451 | 800517730 | 200 | 26.672 | 186.672 | 20.865 | 165.807 | 06M00000800517730 | 453226 | 110kV庞庄变电站
10kV庞园Ⅱ线 | 嘉祥街道凤山村西公用变 | 44758511 | f6f818ea99b24547968fd0a5ddab5d336621252846 | 200 | 15.52 | 175.52 | 0 | 175.52 | 06M00000015055683 | 4097239 | 110kV庞庄变电站
10kV庞园Ⅱ线 | 万张街道郭庄村#6配变 | 50633389 | 7c6af2a223d14bf89d6a94d637050d3f2955045036 | 400 | 0.128 | 320.128 | 0 | 320.128 | 06M00000062385115 | 172639581 | 110kV庞庄变电站
10kV庞园Ⅱ线 | 万张街道忙铺村 | 44758500 | 0fbccac737624f67947810869ed540d14350218297 | 315 | 30.9708 | 282.9708 | 0 | 282.9708 | 06M00000015055685 | 452831 | 110kV庞庄变电站
10kV庞园Ⅱ线 | 刘庄村（东变） | 1494446 | 800517679 | 400 | 8.736 | 328.736 | 0 | 328.736 | 06M00000800517679 | 453818 | 110kV庞庄变电站
10kV庞园Ⅱ线 | 郑庄村#2配变 | 47978547 | b034090cb911460eac2a4ea0bc342af19890384894 | 400 | 27.904 | 347.904 | 0 | 347.904 | 06M00000038380612 | 4097238 | 110kV庞庄变电站
10kV庞园Ⅱ线 | 姜庄村 | 1494459 | 800517509 | 400 | 98.688 | 418.688 | 0 | 418.688 | 06M00000800517509 | 454474 | 110kV庞庄变电站
10kV庞园Ⅱ线 | 杨山村 | 1494465 | 800504490 | 200 | 37.344 | 197.344 | 0 | 197.344 | 06M00000800504490 | 453228 | 110kV庞庄变电站
10kV庞园Ⅱ线 | 菜庄李村 | 1494448 | 800504649 | 200 | 2.592 | 162.592 | 0 | 162.592 | 06M00000800504649 | 452097 | 110kV庞庄变电站
10kV庞园Ⅱ线 | 郑庄村#6配变 | 47960535 | 9c82cc7bbbfb4f9bb346e32d94d35e154033708126 | 400 | 19.296 | 339.296 | 0 | 339.296 | 06M00000038380616 | 159401624 | 110kV庞庄变电站
10kV庞园Ⅱ线 | 凤山村 | 1494450 | 800517508 | 250 | 32.92 | 232.92 | 0 | 232.92 | 06M00000800517508 | 455327 | 110kV庞庄变电站
10kV庞园Ⅱ线 | 忙店村#4变 | 44541591 | 5df1ffed2dea43689661eac2199d24746823126411 | 400 | 41.44 | 361.44 | 294.265 | 67.175 | 06M00000013298181 | 4246380 | 110kV庞庄变电站
10kV庞园Ⅱ线 | 10kV城北Ⅰ线郭庄村排灌1号台架变 | 45676406 | 004030caf1254e59b67e023eb5b091615308907915 | 100 | 0.112 | 80.112 | 0 | 80.112 | 06M00000021415678 | 8149605 | 110kV庞庄变电站
10kV庞园Ⅱ线 | 万张街道原王北变 | 48107732 | d561976668164c82993a2ced96b2a0992171217811 | 400 | 41.056 | 361.056 | 165.59 | 195.466 | 06M00000039011554 | 4097229 | 110kV庞庄变电站
10kV庞园Ⅱ线 | 郭庄村#3变 | 46042059 | 5d418d4a056f4f4e8e79559f33b5f0a71525402117 | 200 | 17.872 | 177.872 | 86.01 | 91.862 | 06M00000027481407 | 31924656 | 110kV庞庄变电站
10kV庞园Ⅱ线 | 忙店村#2变 | 42398946 | 800712415 | 400 | 9.632 | 329.632 | 27 | 302.632 | 06M00000800712415 | 4097208 | 110kV庞庄变电站
10kV庞园Ⅱ线 | 忙店村 | 1494457 | 800517368 | 400 | 37.92 | 357.92 | 206.03 | 151.89 | 06M00000800517368 | 454807 | 110kV庞庄变电站
10kV庞园Ⅱ线 | 万张街道郭庄村#5配变 | 48564464 | 66053aba7c8a1076126eaa9e3c016f660285d15466 | 400 | 14.688 | 334.688 | 0 | 334.688 | 06M00000039908435 | 162198627 | 110kV庞庄变电站
10kV庞园Ⅱ线 | 万张街道郑庄村#4配变 | 46662767 | 8bc82969ca554817b6a09e3092f6c64e7145739211 | 200 | 15.152 | 175.152 | 0 | 175.152 | 06M00000031106269 | 130892781 | 110kV庞庄变电站
10kV庞园Ⅱ线 | 郑庄村#1配变 | 47978515 | 79c58c04f6814aceabad1c04209687be3555990618 | 400 | 23.712 | 343.712 | 0 | 343.712 | 06M00000038380610 | 451567 | 110kV庞庄变电站
10kV庞园Ⅱ线 | 万张街道凤凰山村#4配变 | 50633370 | f809708557474e7d8855cf93d4797ca68896373663 | 400 | 0.16 | 320.16 | 0 | 320.16 | 06M00000062384870 | 172638906 | 110kV庞庄变电站
10kV齐山口线 | 10kV齐山口线南武山中村排灌7号台架变 | 45676198 | b8c7cb2733634a4491be2cd12dcdf5b40126048449 | 100 | 2.752 | 82.752 | 0 | 82.752 | 06M00000021423117 | 8149580 | 110kV满硐变电站
10kV齐山口线 | 10kV齐山口线南武山西村庙前排灌2号台架变 | 45144558 | e7d3380e02d749c090a8a39b109257a53965873117 | 100 | 1.16 | 81.16 | 0 | 81.16 | 06M00000016802538 | 4303230 | 110kV满硐变电站
10kV旗运线 | 新李楼村#3变 | 44384160 | c1acbdb313124d81a605e7fd59951afb3547616438 | 100 | 9.992 | 89.992 | 54.82 | 35.172 | 06M00000012496441 | 4233892 | 110kV张楼变电站
10kV旗运线 | 尹庄村#2变 | 41878653 | 800687070 | 200 | 23.2 | 183.2 | 87.01 | 96.19 | 06M00000800687070 | 4066101 | 110kV张楼变电站
10kV旗运线 | 杨庄村 | 1493020 | 800376153 | 200 | 4.496 | 164.496 | 0 | 164.496 | 06M00000800376153 | 452056 | 110kV张楼变电站
10kV旗运线 | 运东村 | 1494268 | 800383696 | 200 | 3.056 | 163.056 | 0 | 163.056 | 06M00000800383696 | 455685 | 110kV张楼变电站
10kV旗运线 | 红运村 | 3043795 | 800428782 | 250 | 16.58 | 216.58 | 75.5 | 141.08 | 06M00000800428782 | 398780 | 110kV张楼变电站
10kV旗运线 | 运中村 | 1493031 | 800619616 | 200 | 32 | 192 | 215 | -23 | 06M00000800619616 | 453779 | 110kV张楼变电站
10kV旗运线 | 杨庄村#3变 | 42177599 | 800702433 | 400 | 37.568 | 357.568 | 0 | 357.568 | 06M00000800702433 | 800702433 | 110kV张楼变电站
10kV旗运线 | 运联村#3变 | 46731298 | 969dd965a78a0c7611644d4c050164969d403e634d | 400 | 32.096 | 352.096 | 392.2 | -40.104 | 06M00000030124174 | 144226361 | 110kV张楼变电站
10kV旗运线 | 新狄村 | 1494251 | 800384313 | 200 | 31.808 | 191.808 | 48.25 | 143.558 | 06M00000800384313 | 454468 | 110kV张楼变电站
10kV旗运线 | 运韩村（西） | 1493033 | 800619785 | 160 | 16.96 | 144.96 | 125.9 | 19.06 | 06M00000800619785 | 453018 | 110kV张楼变电站
10kV旗运线 | 路庄村 | 1493021 | 800428498 | 200 | 23.744 | 183.744 | 164.37 | 19.374 | 06M00000800428498 | 452568 | 110kV张楼变电站
10kV旗运线 | 大张楼镇红运村#2变 | 44383617 | 34af414f76174be3a8ef759d8cbc11587589494781 | 200 | 10.768 | 170.768 | 161.75 | 9.018 | 06M00000012496339 | 4233834 | 110kV张楼变电站
10kV旗运线 | 红联村 | 1493034 | 800427577 | 400 | 71.776 | 391.776 | 0 | 391.776 | 06M00000800427577 | 452057 | 110kV张楼变电站
10kV旗运线 | 运韩村（东） | 1493032 | 800620589 | 200 | 16.912 | 176.912 | 144.4 | 32.512 | 06M00000800620589 | 452795 | 110kV张楼变电站
10kV旗运线 | 大张楼镇陈庄村 | 42404853 | 800712500 | 315 | 27.0396 | 279.0396 | 222.01 | 57.0296 | 06M00000800712500 | 4098439 | 110kV张楼变电站
10kV旗运线 | 彭西村 | 1492983 | 800378519 | 250 | 29.98 | 229.98 | 122.54 | 107.44 | 06M00000800378519 | 455837 | 110kV张楼变电站
10kV旗运线 | 杨村东变 | 42406197 | 800712507 | 100 | 5.72 | 85.72 | 57.335 | 28.385 | 06M00000800712507 | 4098545 | 110kV张楼变电站
10kV旗运线 | 陈庄村 | 1494319 | 800422743 | 400 | 21.024 | 341.024 | 291.98 | 49.044 | 06M00000800422743 | 454000 | 110kV张楼变电站
10kV旗运线 | 新桥村#2变 | 42544850 | 800717343 | 200 | 12.944 | 172.944 | 99.37 | 73.574 | 06M00000800717343 | 4110238 | 110kV张楼变电站
10kV旗运线 | 杨庄村#2变 | 42177591 | 800702419 | 200 | 26.928 | 186.928 | 49.68 | 137.248 | 06M00000800702419 | 800702419 | 110kV张楼变电站
10kV旗运线 | 新李楼村 | 1492979 | 800379105 | 315 | 47.8548 | 299.8548 | 0 | 299.8548 | 06M00000800379105 | 453612 | 110kV张楼变电站
10kV旗运线 | 彭后北变 | 42406097 | 800712503 | 250 | 33 | 233 | 218.86 | 14.14 | 06M00000800712503 | 4098544 | 110kV张楼变电站
10kV旗运线 | 新商庄 | 1494264 | 800439575 | 200 | 10.912 | 170.912 | 0 | 170.912 | 06M00000800439575 | 453805 | 110kV张楼变电站
10kV旗运线 | 大张楼镇陈庄村#3变 | 44098996 | 91464b9f5ed44eb7a5561dc436d6a9e51876077585 | 100 | 7.728 | 87.728 | 84.68 | 3.048 | 06M00000011240306 | 4208991 | 110kV张楼变电站
10kV旗运线 | 大张楼镇新商村#2变 | 51220094 | 1025b1a3b41941a4bc1cc7d1b36a15db9457572203 | 200 | 8.608 | 168.608 | 80 | 88.608 | 06M00000064507415 | 175915173 | 110kV张楼变电站
10kV旗运线 | 彭中村 | 1492984 | 800378393 | 160 | 23.9104 | 151.9104 | 17 | 134.9104 | 06M00000800378393 | 453014 | 110kV张楼变电站
10kV旗运线 | 运中村#2 | 42341018 | 800710220 | 200 | 24.368 | 184.368 | 58.6 | 125.768 | 06M00000800710220 | 4093481 | 110kV张楼变电站
10kV旗运线 | 彭前村#2 | 42404857 | 800712504 | 160 | 10.3168 | 138.3168 | 80.16 | 58.1568 | 06M00000800712504 | 4098441 | 110kV张楼变电站
10kV旗运线 | 大张楼镇运峰村#2变 | 44571887 | 2a2a9e9e40a04ad499735ba9aa83caad5452369240 | 200 | 23.552 | 183.552 | 161.84 | 21.712 | 06M00000013647362 | 4249072 | 110kV张楼变电站
10kV旗运线 | 大张楼镇运山村2号配变 | 49757472 | e09a7e5cb90e43159ff974862f2ece688843912151 | 200 | 13.872 | 173.872 | 169.03 | 4.842 | 06M00000058476567 | 4233783 | 110kV张楼变电站
10kV旗运线 | 彭中北变 | 42406008 | 800712505 | 400 | 47.616 | 367.616 | 317.22 | 50.396 | 06M00000800712505 | 4098539 | 110kV张楼变电站
10kV旗运线 | 大张楼镇马龙岗村#2配变 | 47049691 | 2239ea0c83194e41960ed7c65dbd40b08167804901 | 200 | 35.536 | 195.536 | 118.22 | 77.316 | 06M00000034048504 | 157016921 | 110kV张楼变电站
10kV旗运线 | 马龙岗村 | 1493025 | 800428535 | 200 | 14.048 | 174.048 | 90.38 | 83.668 | 06M00000800428535 | 455278 | 110kV张楼变电站
10kV旗运线 | 新李庄村 | 1494269 | 800439120 | 200 | 25.92 | 185.92 | 136.83 | 49.09 | 06M00000800439120 | 455864 | 110kV张楼变电站
10kV旗运线 | 彭前村 | 1493026 | 800378617 | 200 | 15.312 | 175.312 | 60.63 | 114.682 | 06M00000800378617 | 455843 | 110kV张楼变电站
10kV旗运线 | 彭后村 | 1492981 | 800378420 | 200 | 10.608 | 170.608 | 131.05 | 39.558 | 06M00000800378420 | 453777 | 110kV张楼变电站
10kV旗运线 | 大张楼镇新狄村#2变 | 44384458 | cf82814a62244e139840901d0ee0b6445202975789 | 200 | 18.592 | 178.592 | 0 | 178.592 | 06M00000012496250 | 4233918 | 110kV张楼变电站
10kV旗运线 | 大张楼镇运联村#4变 | 47788776 | 800712337 | 160 | 11.136 | 139.136 | 139.72 | -0.584 | 06M00000800712337 | 158638085 | 110kV张楼变电站
10kV旗运线 | 杨村 | 3024986 | 800439777 | 200 | 22.592 | 182.592 | 114.12 | 68.472 | 06M00000800439777 | 561214 | 110kV张楼变电站
10kV旗运线 | 张楼运联村#2公用 | 1491813 | 800383942 | 200 | 9.696 | 169.696 | 83.52 | 86.176 | 06M00000800383942 | 452395 | 110kV张楼变电站
10kV旗运线 | 彭中南变 | 42405908 | 800712506 | 200 | 11.264 | 171.264 | 0 | 171.264 | 06M00000800712506 | 4098535 | 110kV张楼变电站
10kV旗运线 | 付庄村 | 1493024 | 800376914 | 315 | 33.264 | 285.264 | 164.3 | 120.964 | 06M00000800376914 | 453615 | 110kV张楼变电站
10kV旗运线 | 新陈楼村 | 1494265 | 800428576 | 200 | 24.608 | 184.608 | 141.98 | 42.628 | 06M00000800428576 | 453209 | 110kV张楼变电站
10kV旗运线 | 大张楼镇运山村#3变 | 44383192 | 7111205a900448158c3df20e8d053f2f9970110024 | 100 | 11.528 | 91.528 | 98.84 | -7.312 | 06M00000012496380 | 4233785 | 110kV张楼变电站
10kV旗运线 | 大张楼镇新桥村 | 47063896 | 654450516ee14325a547a08e3a71088e5467855136 | 200 | 13.04 | 173.04 | 158.92 | 14.12 | 06M00000034050636 | 454233 | 110kV张楼变电站
10kV旗运线 | 运联村 | 1492977 | 800383976 | 200 | 22.752 | 182.752 | 156.61 | 26.142 | 06M00000800383976 | 454565 | 110kV张楼变电站
10kV旗运线 | 杨村#3变 | 42544861 | 800717345 | 200 | 16.144 | 176.144 | 160.58 | 15.564 | 06M00000800717345 | 4110239 | 110kV张楼变电站
10kV旗运线 | 大张楼镇红联村#2变 | 44753695 | 9eefc68f48fd4ad7b47182b79edee3845614844441 | 250 | 28.2 | 228.2 | 36.4 | 191.8 | 06M00000015032891 | 4098536 | 110kV张楼变电站
10kV旗运线 | 运峰村 | 1493233 | 800383849 | 200 | 17.632 | 177.632 | 193 | -15.368 | 06M00000800383849 | 537647 | 110kV张楼变电站
10kV旗运线 | 运山村 | 1492982 | 800383794 | 400 | 15.776 | 335.776 | 21.36 | 314.416 | 06M00000800383794 | 452054 | 110kV张楼变电站
10kV旗运线 | 大张楼镇彭中村4号配变 | 48939629 | af4f81cec34b46a4a34db2386994dbe85674506820 | 200 | 10.368 | 170.368 | 126.7 | 43.668 | 06M80000006464819 | 162816556 | 110kV张楼变电站
10kV旗运线 | 王学屋村 | 3756611 | 800379083 | 200 | 0.448 | 160.448 | 0 | 160.448 | 06M00000800379083 | 453616 | 110kV张楼变电站
10kV旗运线 | 尹庄村 | 1493022 | 800376897 | 100 | 17.76 | 97.76 | 84.94 | 12.82 | 06M00000800376897 | 454569 | 110kV张楼变电站
10kV旗运线 | 大张楼镇运联村5号配变 | 50203300 | 06d3f86f8fb54921b71e86ca1982802a9410735948 | 200 | 0.256 | 160.256 | 133 | 27.256 | 06M00000060686256 | 169799927 | 110kV张楼变电站
10kV旗运线 | 大张楼镇彭前村3号配变 | 48784508 | 6559e94b5d8a0c76116ea72271016f65578bb61c16 | 400 | 23.168 | 343.168 | 207.07 | 136.098 | 06M00000039902593 | 162748557 | 110kV张楼变电站
10kV旗运线 | 大张楼镇红联村4号配变 | 51220037 | 55c4a0ea146e4b6088307a13aa3b7fe52598999196 | 200 | 0.288 | 160.288 | 0 | 160.288 | 06M00000064507417 | 175915151 | 110kV张楼变电站
10kV旗运线 | 大张楼镇陈庄村#4 | 44796672 | 582622f2f9e0421282e5a2dcd36d2b596097809426 | 400 | 26.016 | 346.016 | 32.76 | 313.256 | 06M00000015175852 | 4208997 | 110kV张楼变电站
10kV旗运线 | 大张楼镇新韩庄村 | 47063915 | f43c2fcf99584ee5878326e774246e6e7584428950 | 200 | 15.6 | 175.6 | 0 | 175.6 | 06M00000034050964 | 455302 | 110kV张楼变电站
10kV前屯线 | 孟姑集乡后方官屯 | 43091210 | 800730143 | 200 | 19.872 | 179.872 | 117.93 | 61.942 | 06M00000800730143 | 4132830 | 35kV东风变电站
10kV前屯线 | 10kV前屯线程庄村东排灌1号台架变 | 45672162 | e8680eafa351412aa2325a68620a5b970614530799 | 100 | 0.064 | 80.064 | 0 | 80.064 | 06M00000021353193 | 8148798 | 35kV东风变电站
10kV前屯线 | 10kV前屯线程庄村排灌3号台架变 | 45259071 | dd297e4bedc243698d3547d3574a81281901082015 | 100 | 0.064 | 80.064 | 0 | 80.064 | 06M00000017329457 | 4319006 | 35kV东风变电站
10kV前屯线 | 10kV前屯线杜垓村东排灌2号台架变 | 45672177 | 2a2893b1bb4c4b6eb037193ee6fa0a895595254230 | 200 | 0.16 | 160.16 | 0 | 160.16 | 06M00000021353199 | 8148802 | 35kV东风变电站
10kV前屯线 | 10kV前屯线韦庄村排灌4号台架变 | 45672149 | 747d22f800a44c898191a1259e5d06648488471404 | 100 | 0.424 | 80.424 | 0 | 80.424 | 06M00000021353189 | 8148792 | 35kV东风变电站
10kV前屯线 | 大靳#5变 | 43884921 | a2a82c817f4c476d8448d9f95e61ff906291291522 | 200 | 20.496 | 180.496 | 157.175 | 23.321 | 06M00000010584869 | 4193030 | 35kV东风变电站
10kV前屯线 | 大靳村 | 1493040 | 800403215 | 160 | 17.8304 | 145.8304 | 122.03 | 23.8004 | 06M00000800403215 | 454571 | 35kV东风变电站
10kV前屯线 | 申庄村 | 40418167 | 800582136 | 200 | 22.176 | 182.176 | 0 | 182.176 | 06M00000800582136 | 1007490 | 35kV东风变电站
10kV前屯线 | 老僧堂乡邵楼 | 1493043 | 3c7e1e071ab74ad58b7c09cb4ac641996381928577 | 200 | 7.552 | 167.552 | 0 | 167.552 | 06M00000014891145 | 455427 | 35kV东风变电站
10kV前屯线 | 后屯#4变 | 44046618 | 8ca9325fa1674aa0b140b47ed27e2e613041550056 | 200 | 8.512 | 168.512 | 127.3 | 41.212 | 06M00000011033009 | 4204704 | 35kV东风变电站
10kV前屯线 | 10kV前屯线申庄村排灌5号台架变 | 45672136 | 08a776c4afcb48c9b5b8f47bdc693abd7045355273 | 200 | 0.352 | 160.352 | 0 | 160.352 | 06M00000021353183 | 8148789 | 35kV东风变电站
10kV前屯线 | 老僧堂前屯#2变 | 44046721 | 1f9c140051364ab297a94079056de86d8959824752 | 200 | 11.696 | 171.696 | 202.37 | -30.674 | 06M00000011032950 | 4204706 | 35kV东风变电站
10kV前屯线 | 10kV前屯线前屯村排灌3号台架变 | 45672180 | 75736eb91ef245f0982ecca69f6507f38876361865 | 50 | 0.024 | 40.024 | 0 | 40.024 | 06M00000021353201 | 8148803 | 35kV东风变电站
10kV前屯线 | 后靳村 | 1492923 | 800439327 | 100 | 7.248 | 87.248 | 13 | 74.248 | 06M00000800439327 | 452543 | 35kV东风变电站
10kV前屯线 | 10kV前屯线闫庄村排灌1号台架变 | 45144529 | 1e1a8ba603eb4087a662f09db418d0095245497458 | 200 | 0.048 | 160.048 | 0 | 160.048 | 06M00000016798315 | 4303226 | 35kV东风变电站
10kV前屯线 | 大靳#7变 | 51703128 | 1117cb9e-414a-40f4-ac10-71fc4e2ce9e4 | 400 | 0 | 320 | 74.15 | 245.85 | 06M80000295652540 | 177735289 | 35kV东风变电站
10kV前屯线 | 10kV前屯线大靳后靳联合排灌1号台架变 | 45144441 | ffc42952131e4bd7bd57859beb5944580881586742 | 100 | 0.048 | 80.048 | 0 | 80.048 | 06M00000016798287 | 4303208 | 35kV东风变电站
10kV前屯线 | 10kV前屯线闫庄村排灌2号台架变 | 45144537 | a94d222bee8644c7a63f3abbc6b841d52407002717 | 100 | 3.368 | 83.368 | 0 | 83.368 | 06M00000016798317 | 4303227 | 35kV东风变电站
10kV前屯线 | 闫庄村 | 1492926 | 800660534 | 80 | 1.6448 | 65.6448 | 0 | 65.6448 | 06M00000800660534 | 455831 | 35kV东风变电站
10kV前屯线 | 大靳村北变 | 1492920 | 800439361 | 160 | 19.3792 | 147.3792 | 85.32 | 62.0592 | 06M00000800439361 | 455421 | 35kV东风变电站
10kV前屯线 | 10kV前屯线程庄村东排灌2号台架变 | 45672171 | 539480baa5d6439cbbd5f986d49257bf5996968921 | 100 | 1.128 | 81.128 | 0 | 81.128 | 06M00000021353195 | 8148800 | 35kV东风变电站
10kV前屯线 | 前靳村 | 1492919 | 0b49be7d778a1076125fa7760d01600b477dbd0e0d | 400 | 107.008 | 427.008 | 92.3 | 334.708 | 06M00000024882704 | 455830 | 35kV东风变电站
10kV前屯线 | 后屯村#3变 | 43349707 | 5013a1b0598a0c7611501c330d01505013713f396a | 100 | 11.072 | 91.072 | 75.29 | 15.782 | 06M00000000489756 | 4154663 | 35kV东风变电站
10kV前屯线 | 程庄东变 | 3386659 | 800416933 | 100 | 10.864 | 90.864 | 26.14 | 64.724 | 06M00000800416933 | 687956 | 35kV东风变电站
10kV前屯线 | 10kV前屯线贺庄村排灌1号台架变 | 45144445 | 0cda28a232e3482e89892863f49237734840830980 | 100 | 0.024 | 80.024 | 0 | 80.024 | 06M00000016798289 | 4303209 | 35kV东风变电站
10kV前屯线 | 后靳#2变 | 43190052 | 29d206c7248a0c76114f1a51dc014f29d13fa26b92 | 200 | 9.136 | 169.136 | 22 | 147.136 | 06M00000000070535 | 4139983 | 35kV东风变电站
10kV前屯线 | 10kV前屯线大靳村排灌1号台架变 | 45144433 | 863ac52640924c25a62c756cbd1eee126164340531 | 100 | 0.064 | 80.064 | 0 | 80.064 | 06M00000016798285 | 4303207 | 35kV东风变电站
10kV前屯线 | 老僧堂镇索庄村#2配变 | 48805727 | 657d9c39a18a1076126eaada1f016f657af2a10484 | 200 | 6.512 | 166.512 | 30 | 136.512 | 06M00000039904300 | 162781730 | 35kV东风变电站
10kV前屯线 | 10kV前屯线韦庄村西排灌1号台架变 | 45672153 | d6d0d93e057b43c9b7f66c053d444bba6378972894 | 100 | 0.064 | 80.064 | 0 | 80.064 | 06M00000021353191 | 8148795 | 35kV东风变电站
10kV前屯线 | 10kV前屯线韦庄村排灌3号台架变 | 45672144 | 1aba53ae82ae4bf38156255fe3176f659764668940 | 100 | 0.4 | 80.4 | 0 | 80.4 | 06M00000021353187 | 8148791 | 35kV东风变电站
10kV前屯线 | 大靳#4变 | 42361643 | 800711450 | 200 | 17.344 | 177.344 | 130.07 | 47.274 | 06M00000800711450 | 4094950 | 35kV东风变电站
10kV前屯线 | 10kV前屯线后靳村排灌2号台架变 | 45144464 | 24c6165f1173473ba0d14ebdf2192bec4238993039 | 200 | 0.064 | 160.064 | 0 | 160.064 | 06M00000016798295 | 4303213 | 35kV东风变电站
10kV前屯线 | 大靳西变 | 42408749 | 800712601 | 200 | 21.024 | 181.024 | 111.56 | 69.464 | 06M00000800712601 | 4098606 | 35kV东风变电站
10kV前屯线 | 10kV前屯线曹铺西洼地村排灌台架变 | 45259061 | fd32b528b20440998aafbc2014290caf5882021007 | 100 | 0.176 | 80.176 | 0 | 80.176 | 06M00000017329453 | 4319004 | 35kV东风变电站
10kV前屯线 | 10kV前屯线前靳村排灌1号台架变 | 45144472 | 5997ac787ce444f7a307934361362b0e8878537682 | 100 | 0.024 | 80.024 | 0 | 80.024 | 06M00000016798297 | 4303215 | 35kV东风变电站
10kV前屯线 | 10kV前屯线前靳村排灌2号台架变 | 45144478 | 822aeb490d734fe78f42a9d72789c3537739794651 | 100 | 0.024 | 80.024 | 0 | 80.024 | 06M00000016798299 | 4303216 | 35kV东风变电站
10kV前屯线 | 大靳#6变 | 43884942 | f6820a81397943d4abc8b678f8f889265133030518 | 200 | 11.376 | 171.376 | 66.85 | 104.526 | 06M00000010584791 | 4193032 | 35kV东风变电站
10kV前屯线 | 后靳#3变 | 51703174 | c5cc9a1f-ac00-4860-aae1-602ff96021e4 | 400 | 0 | 320 | 0 | 320 | 06M80000295646712 | 177735553 | 35kV东风变电站
10kV前屯线 | 10kV前屯线后靳村排灌1号台架变 | 45144460 | b3e22b93892b457ba7ce3877efaeb9ff3337590237 | 50 | 0 | 40 | 0 | 40 | 06M00000016798293 | 4303211 | 35kV东风变电站
10kV前屯线 | 10kV前屯线前靳村排灌3号台架变 | 45144482 | 6ba4be79bd004c61b6d54faea00d1f2f5808003953 | 50 | 0.024 | 40.024 | 0 | 40.024 | 06M00000016798301 | 4303218 | 35kV东风变电站
10kV前屯线 | 后方官屯村南变 | 43091222 | 800730142 | 200 | 21.44 | 181.44 | 140.18 | 41.26 | 06M00000800730142 | 4132832 | 35kV东风变电站
10kV前屯线 | 前靳村西变 | 42412252 | 800588673 | 400 | 20.192 | 340.192 | 126.89 | 213.302 | 06M00000800588673 | 4098836 | 35kV东风变电站
10kV前屯线 | 韦庄村 | 1492921 | 800516101 | 200 | 11.744 | 171.744 | 52.965 | 118.779 | 06M00000800516101 | 453775 | 35kV东风变电站
10kV前屯线 | 老僧堂程庄村#6变 | 43385228 | 8d9096b8528a0c7613507ff6e501508d9069203c63 | 200 | 5.824 | 165.824 | 28.08 | 137.744 | 06M00000000578216 | 4158168 | 35kV东风变电站
10kV前屯线 | 韦庄#2变 | 47015182 | 969bdfb39d8a0c7611644d4c050164969b46b26302 | 250 | 14.18 | 214.18 | 197.7 | 16.48 | 06M00000030124198 | 157015201 | 35kV东风变电站
10kV前屯线 | 索庄村 | 1492922 | 800516092 | 100 | 7.368 | 87.368 | 42.9 | 44.468 | 06M00000800516092 | 454560 | 35kV东风变电站
10kV前屯线 | 孟姑集乡前方官屯 | 43091216 | 800730141 | 200 | 15.392 | 175.392 | 101.255 | 74.137 | 06M00000800730141 | 4132831 | 35kV东风变电站
10kV青安Ⅱ线 | 宋楼村#7变 | 46808192 | 969e0edc278a0c7611644d4c050164969d75b16355 | 200 | 16.624 | 176.624 | 0 | 176.624 | 06M00000030124176 | 147897361 | 110kV青山变电站
10kV青安Ⅱ线 | 仲山镇孟楼村1号变 | 51205156 | d1d800a07c914a8d89c4fa1418cb18771874498429 | 400 | 0.16 | 320.16 | 29.58 | 290.58 | 06M00000064455947 | 175831597 | 110kV青山变电站
10kV青安Ⅱ线 | 陆庄北变 | 42399279 | 800712692 | 200 | 22.096 | 182.096 | 204 | -21.904 | 06M00000800712692 | 4097285 | 110kV青山变电站
10kV青安Ⅱ线 | 宋楼村#3变 | 42461798 | 800715067 | 200 | 16.208 | 176.208 | 70.96 | 105.248 | 06M00000800715067 | 4102992 | 110kV青山变电站
10kV青安Ⅱ线 | 仲山杨楼村 | 1492850 | 800212145 | 100 | 9.144 | 89.144 | 30.03 | 59.114 | 06M00000800212145 | 454553 | 110kV青山变电站
10kV青安Ⅱ线 | 邵官屯村#3变 | 43992925 | 68c1df4b3760404fa680339c01c3f1232461080422 | 200 | 15.536 | 175.536 | 120.17 | 55.366 | 06M00000010886815 | 4199247 | 110kV青山变电站
10kV青安Ⅱ线 | 马庄村南#2变 | 42481030 | 800715388 | 200 | 8.32 | 168.32 | 0 | 168.32 | 06M00000800715388 | 4105608 | 110kV青山变电站
10kV青安Ⅱ线 | 卧龙山镇邵官屯村4号变 | 48179228 | 800710895 | 100 | 16.528 | 96.528 | 35 | 61.528 | 06M00000800710895 | 160347547 | 110kV青山变电站
10kV青安Ⅱ线 | 仲山李楼村 | 1492844 | 800212143 | 160 | 9.408 | 137.408 | 0 | 137.408 | 06M00000800212143 | 453941 | 110kV青山变电站
10kV青安Ⅱ线 | 杨楼#2变 | 42399251 | 800712696 | 200 | 11.392 | 171.392 | 29.7 | 141.692 | 06M00000800712696 | 4097281 | 110kV青山变电站
10kV青安Ⅱ线 | 邵官屯村 | 1492847 | 800669704 | 200 | 13.264 | 173.264 | 41.92 | 131.344 | 06M00000800669704 | 453520 | 110kV青山变电站
10kV青安Ⅱ线 | 北李楼村#4变 | 42176838 | 800702566 | 200 | 24 | 184 | 0 | 184 | 06M00000800702566 | 800702566 | 110kV青山变电站
10kV青安Ⅱ线 | 卧龙山镇马庄村 | 1491389 | 800446839 | 250 | 33.56 | 233.56 | 55.22 | 178.34 | 06M00000800446839 | 454273 | 110kV青山变电站
10kV青安Ⅱ线 | 杨楼村#3变 | 44208464 | a46276e251cf4f099d81ce4b19a5a9a95747127216 | 100 | 11.04 | 91.04 | 17 | 74.04 | 06M00000011835817 | 4216550 | 110kV青山变电站
10kV青安Ⅱ线 | 宋楼村#5变 | 44218465 | 4ff014cecbf8449bb96bed14a016e9f89120337051 | 200 | 16.432 | 176.432 | 155.74 | 20.692 | 06M00000011957911 | 4217785 | 110kV青山变电站
10kV青安Ⅱ线 | 宋楼村 | 1492855 | 800632783 | 160 | 9.4976 | 137.4976 | 38.75 | 98.7476 | 06M00000800632783 | 453598 | 110kV青山变电站
10kV青安Ⅱ线 | 仲山镇陆庄村3号配变 | 48792670 | 0d5e0133d53e4dd48f5b61c746f04eaa5658003019 | 400 | 21.024 | 341.024 | 362.38 | -21.356 | 06M00000041936463 | 162756010 | 110kV青山变电站
10kV青安Ⅱ线 | 前牛#3变 | 42481133 | 800715413 | 100 | 9.448 | 89.448 | 0 | 89.448 | 06M00000800715413 | 4105632 | 110kV青山变电站
10kV青安Ⅱ线 | 宋楼#2变 | 42399262 | 800712687 | 100 | 14.352 | 94.352 | 77.53 | 16.822 | 06M00000800712687 | 4097282 | 110kV青山变电站
10kV青安Ⅱ线 | 北李楼村#3变 | 42176835 | 800702565 | 200 | 23.552 | 183.552 | 105.48 | 78.072 | 06M00000800702565 | 800702565 | 110kV青山变电站
10kV青安Ⅱ线 | 前牛村 | 1493135 | 800628623 | 200 | 13.088 | 173.088 | 18 | 155.088 | 06M00000800628623 | 452802 | 110kV青山变电站
10kV青安Ⅱ线 | 卧龙山街道杨楼村#4变 | 49828780 | 610ad0d7f3374d33b3b529215a04bf484762526755 | 400 | 17.696 | 337.696 | 100.81 | 236.886 | 06M00000059303780 | 4216552 | 110kV青山变电站
10kV青安Ⅱ线 | 10kV马庄线牛官屯村排灌3号台架变 | 45265110 | d9c6095c1cca4dc09629de48961584958910188391 | 50 | 0.024 | 40.024 | 0 | 40.024 | 0 | 0 | 110kV青山变电站
10kV青安Ⅱ线 | 仲山镇孟楼村2号变 | 51205198 | 90bf824a96ec4aac97eb15f09cc6f15d8191783160 | 400 | 0.128 | 320.128 | 25 | 295.128 | 06M00000064455883 | 175832455 | 110kV青山变电站
10kV青安Ⅱ线 | 仲山李楼南变 | 42412537 | 800712691 | 400 | 42.528 | 362.528 | 75.4 | 287.128 | 06M00000800712691 | 4098854 | 110kV青山变电站
10kV青安Ⅱ线 | 路庄村 | 1493146 | 800632750 | 100 | 14.4 | 94.4 | 0 | 94.4 | 06M00000800632750 | 453993 | 110kV青山变电站
10kV青安Ⅱ线 | 孟楼村#3变 | 43748075 | 7e813bc1de324dfdb52648169408236e4909109407 | 200 | 11.712 | 171.712 | 0 | 171.712 | 06M00000010101362 | 4183287 | 110kV青山变电站
10kV青安Ⅱ线 | 马庄村公用变#2变 | 42399667 | 800712899 | 80 | 11.0208 | 75.0208 | 0 | 75.0208 | 06M00000800712899 | 4097383 | 110kV青山变电站
10kV青安Ⅱ线 | 路庄#2变 | 43198750 | 312640220c8a0c76114f2fe347014f31263e4c0212 | 200 | 25.296 | 185.296 | 35.95 | 149.346 | 06M00000000072534 | 4140386 | 110kV青山变电站
10kV青安Ⅱ线 | 宋楼村#4变 | 44218443 | 35e7a41d792e480ba8264eafbc07691a5760368849 | 100 | 17.512 | 97.512 | 64.4 | 33.112 | 06M00000011957909 | 4217783 | 110kV青山变电站
10kV青安Ⅱ线 | 10kV镇郊线宋楼村排灌4号台架变 | 45128457 | e71cd5dcc8f845428136f8d21806375d6460033479 | 50 | 0 | 40 | 0 | 40 | 0 | 0 | 110kV青山变电站
10kV青安Ⅱ线 | 仲山陆庄村 | 1492854 | 800632853 | 160 | 15.1936 | 143.1936 | 170.1 | -26.9064 | 06M00000800632853 | 455415 | 110kV青山变电站
10kV青安Ⅱ线 | 邵官屯北变 | 42399311 | 800712685 | 400 | 20.352 | 340.352 | 97.79 | 242.562 | 06M00000800712685 | 4097291 | 110kV青山变电站
10kV青安Ⅱ线 | 大山头马庄村 | 1492852 | 800632910 | 100 | 7.552 | 87.552 | 0 | 87.552 | 06M00000800632910 | 453597 | 110kV青山变电站
10kV青安Ⅱ线 | 10kV马庄线牛官屯村排灌1号台架变 | 45265101 | 7619a8d2fb4a4847af26f36471325dfe0565295399 | 100 | 0.136 | 80.136 | 0 | 80.136 | 0 | 0 | 110kV青山变电站
10kV青安Ⅱ线 | 大山头马庄#3变 | 44389968 | a781c1cf70c84950837143dd875f3bfc5142733428 | 200 | 12.752 | 172.752 | 0 | 172.752 | 06M00000012525475 | 4234178 | 110kV青山变电站
10kV青安Ⅱ线 | 10kV马庄线牛官屯村排灌2号台架变 | 45265105 | 16b5118aae9d4cacab1aa4ef666c56995975236052 | 50 | 0.044 | 40.044 | 0 | 40.044 | 0 | 0 | 110kV青山变电站
10kV青安Ⅱ线 | 10kV镇郊线宋楼村排灌3号台架变 | 45128451 | 961f2c75740a4b229826f068bc7e95a13574723360 | 100 | 0.024 | 80.024 | 0 | 80.024 | 0 | 0 | 110kV青山变电站
10kV青安Ⅱ线 | 大山头马庄#4变 | 44389903 | 39dd464443c647e98c2fe2fcfa9477ab1004810859 | 400 | 28.512 | 348.512 | 51.95 | 296.562 | 06M00000012525473 | 4234175 | 110kV青山变电站
10kV青安Ⅱ线 | 10kV镇郊线宋楼村排灌1号台架变 | 45128442 | eeb1db946a45438493317bf86ec516e31572318556 | 50 | 1.44 | 41.44 | 0 | 41.44 | 06M00000016717913 | 4300209 | 110kV青山变电站
10kV青安Ⅱ线 | 宋楼村#6变 | 44218507 | b077361b77a4478193ed4ace4d22c8ff9154196276 | 200 | 11.904 | 171.904 | 112.4 | 59.504 | 06M00000011957913 | 4217788 | 110kV青山变电站
10kV青安Ⅱ线 | 卧龙山街道北李楼村#5配变 | 48285821 | 6614e2c0e38a0c76136eabab77016f66127060275e | 200 | 13.824 | 173.824 | 30 | 143.824 | 06M00000039908659 | 160869819 | 110kV青山变电站
10kV青安Ⅱ线 | 孟楼村50变 | 42399270 | 800712813 | 100 | 1.416 | 81.416 | 0 | 81.416 | 06M00000800712813 | 4097284 | 110kV青山变电站
10kV青南线 | 仲山镇卷棚山村#5配变 | 49293368 | 3aa0e010d18a1076127500968201753a9efb5e7a6b | 400 | 12.544 | 332.544 | 0 | 332.544 | 06M00000055696320 | 165287759 | 110kV青山变电站
10kV青南线 | 仲南#3变 | 45092745 | 1e393b4e25534de9b10f170cb32d29590038715776 | 400 | 43.104 | 363.104 | 322.93 | 40.174 | 06M00000016456861 | 4294560 | 110kV青山变电站
10kV青南线 | 王西村#3变 | 43592048 | 973762e108df4a63bfbd86da833a16553652910658 | 200 | 9.712 | 169.712 | 0 | 169.712 | 06M00000009740837 | 4173427 | 110kV青山变电站
10kV青南线 | 王东村#4变 | 43323066 | 883591fdfe8a1076124f6cc401014f8835569b459c | 200 | 21.344 | 181.344 | 40.95 | 140.394 | 06M00000000203230 | 4151805 | 110kV青山变电站
10kV青南线 | 彭官屯东变 | 42403684 | 800712817 | 125 | 11.47 | 111.47 | 25.59 | 85.88 | 06M00000800712817 | 4097545 | 110kV青山变电站
10kV青南线 | 仲东南变新 | 45129938 | 4e02c4c57ebb4f96a976261d855845332369751909 | 400 | 36.48 | 356.48 | 104.52 | 251.96 | 06M00000016456865 | 4097566 | 110kV青山变电站
10kV青南线 | 仲山镇王东村#5配变 | 49261853 | 6623c40249f8466581e8ea95e42bb6356862700780 | 400 | 10.048 | 330.048 | 19 | 311.048 | 06M00000055597260 | 165150671 | 110kV青山变电站
10kV青南线 | 彭官屯南变 | 42402806 | 800712816 | 200 | 11.264 | 171.264 | 40.95 | 130.314 | 06M00000800712816 | 4097586 | 110kV青山变电站
10kV青南线 | 彭官屯村#5变 | 42493389 | 800715988 | 200 | 12.704 | 172.704 | 18 | 154.704 | 06M00000800715988 | 4107077 | 110kV青山变电站
10kV青南线 | 仲山镇王西村#6配变 | 49261962 | d848c59a1faf4cdca2a87072641f39b30355454023 | 400 | 9.632 | 329.632 | 55.34 | 274.292 | 06M00000055595435 | 165150721 | 110kV青山变电站
10kV青南线 | 仲山镇夹营村#4配变 | 50107828 | 6b273f6763e34c38889e52f244210f006649993956 | 200 | 12.192 | 172.192 | 0 | 172.192 | 06M00000060488138 | 169576226 | 110kV青山变电站
10kV青南线 | 仲东#7变 | 45092855 | 3a97f00abbeb4ece960a3ef5ab8607376375563232 | 400 | 13.376 | 333.376 | 57.075 | 276.301 | 06M00000016456857 | 4294574 | 110kV青山变电站
10kV青南线 | 仲山镇夹营村#3配变 | 50107773 | 9a2a6a69072741adaf112424da7ca5693755155544 | 200 | 0.144 | 160.144 | 49.595 | 110.549 | 06M00000060488096 | 169576003 | 110kV青山变电站
10kV青南线 | 卷棚山村#2变 | 42400507 | 800712820 | 200 | 5.456 | 165.456 | 0 | 165.456 | 06M00000800712820 | 4097541 | 110kV青山变电站
10kV青南线 | 仲南村 | 1492881 | aedb7567c08a107612627883e10162aedb0b6121f7 | 400 | 35.456 | 355.456 | 359.37 | -3.914 | 06M00000028795573 | 451817 | 110kV青山变电站
10kV青南线 | 仲山镇卷棚山村#4配变 | 49293417 | 3aa096dc948a1076127500968201753a9eb22e7a63 | 400 | 11.904 | 331.904 | 0 | 331.904 | 06M00000055696318 | 165287935 | 110kV青山变电站
10kV青南线 | 仲山乡王东王西村 | 42400494 | 800712814 | 100 | 8.848 | 88.848 | 54.56 | 34.288 | 06M00000800712814 | 4097536 | 110kV青山变电站
10kV青南线 | 仲山乡仲西四到户 | 42402776 | 800712876 | 200 | 27.248 | 187.248 | 68.305 | 118.943 | 06M00000800712876 | 4097572 | 110kV青山变电站
10kV青南线 | 彭官屯村#4变 | 42493370 | 800715972 | 200 | 14.272 | 174.272 | 49.62 | 124.652 | 06M00000800715972 | 4107076 | 110kV青山变电站
10kV青南线 | 王西村#5变 | 45988040 | 0d5c02a60c414a8c86ac04e77e8662665063750994 | 200 | 11.088 | 171.088 | 36.52 | 134.568 | 06M00000026805850 | 30783649 | 110kV青山变电站
10kV青南线 | 王西村#4变 | 43591938 | 4db1fca633384b7d810f2a6b513ce0573266003629 | 200 | 21.344 | 181.344 | 44.1 | 137.244 | 06M00000009740839 | 4173429 | 110kV青山变电站
10kV青南线 | 仲南村#2变 | 41995664 | 800694734 | 400 | 18.752 | 338.752 | 230.755 | 107.997 | 06M00000800694734 | 800694734 | 110kV青山变电站
10kV青南线 | 彭官屯#7变 | 51703244 | acf78092-68f6-4b17-b584-1a8365d2c411 | 400 | 0 | 320 | 41.6 | 278.4 | 06M80000294623706 | 177736873 | 110kV青山变电站
10kV青南线 | 仲山镇卷棚山村#6配变 | 49293379 | 3aa12655208a1076127500968201753a9f419f7a73 | 200 | 7.472 | 167.472 | 19.8 | 147.672 | 06M00000055696322 | 165287786 | 110kV青山变电站
10kV青南线 | 彭官屯村#6变 | 43579713 | 04fce794c300467894bd48fa0b8c38b00226461544 | 200 | 10.848 | 170.848 | 21.06 | 149.788 | 06M00000009666520 | 4172451 | 110kV青山变电站
10kV青南线 | 王东村#3变 | 43323015 | 86d5c517f38a0c76134f832dd1014f86d5b7911178 | 200 | 16.624 | 176.624 | 0 | 176.624 | 06M00000000196272 | 4151793 | 110kV青山变电站
10kV青南线 | 郏营村#2变 | 42493439 | 800716002 | 200 | 27.696 | 187.696 | 0 | 187.696 | 06M00000800716002 | 4107090 | 110kV青山变电站
10kV青南线 | 卷棚山村#3变 | 44137976 | a1a5b895d3054382a5e2241978987ce87232540429 | 200 | 6.384 | 166.384 | 0 | 166.384 | 06M00000011740899 | 4211077 | 110kV青山变电站
10kV青南线 | 仲山镇夹营村#5配变 | 50107879 | 57528221c78646de8e457156f80c525d6708410772 | 200 | 16.576 | 176.576 | 30.745 | 145.831 | 06M00000060488140 | 169576789 | 110kV青山变电站
10kV青南线 | 王东村#2变 | 42402518 | 800712815 | 200 | 19.952 | 179.952 | 16.07 | 163.882 | 06M00000800712815 | 4097544 | 110kV青山变电站
10kV青园Ⅰ线 | 10kV仲北线仲东村排灌2号台架变 | 45129771 | f7c3f0e29fc04246a08e4a9f3008397e8916240557 | 50 | 0 | 40 | 0 | 40 | 06M00000016683297 | 4300620 | 110kV青山变电站
10kV青园Ⅰ线 | 10kV青园Ⅰ线仲南村南排灌2号台架变 | 45676944 | fdf78efc30a145c3bc6f2766562226ed2848357561 | 100 | 0.048 | 80.048 | 0 | 80.048 | 06M00000021461254 | 8149627 | 110kV青山变电站
10kV青园Ⅰ线 | 10kV仲北线仲东村排灌1号台架变 | 45129795 | 6ad6bf9501c84f219c7fc91e3f70e0ed7803709876 | 50 | 0.068 | 40.068 | 0 | 40.068 | 06M00000016682895 | 4300630 | 110kV青山变电站
10kV缺屯线 | 金屯镇金屯村#5农变 | 46063853 | d0c30552b1254dfca49bfe0f836b87088335928790 | 200 | 10.208 | 170.208 | 26.22 | 143.988 | 06M00000027856726 | 33267253 | 35kV金屯变电站
10kV缺屯线 | 金屯镇金屯村#4农变 | 46064028 | 4fd17650651e4ae9b1096c9ac9901dc51411122770 | 200 | 8.976 | 168.976 | 0 | 168.976 | 06M00000027856648 | 33267273 | 35kV金屯变电站
10kV缺屯线 | 大王#3变 | 43249398 | 8d36696ac38a0c76104f8b92f8014f8d3659f91329 | 200 | 25.872 | 185.872 | 12 | 173.872 | 06M00000000214082 | 4145460 | 35kV金屯变电站
10kV缺屯线 | 金屯镇缺屯村#3配变 | 46670935 | 548154fdf2894b47a56a3af70326adf55930750778 | 200 | 24.768 | 184.768 | 0 | 184.768 | 06M00000031113094 | 131976503 | 35kV金屯变电站
10kV缺屯线 | 大刘村公用变 | 42441410 | 800714098 | 200 | 21.68 | 181.68 | 33.8 | 147.88 | 06M00000800714098 | 4100786 | 35kV金屯变电站
10kV缺屯线 | 李屯村 | 1493739 | 800457855 | 400 | 25.376 | 345.376 | 80.16 | 265.216 | 06M00000800457855 | 453842 | 35kV金屯变电站
10kV缺屯线 | 金屯镇西南刘村#2变 | 44695571 | 8ce746a7b1934e4e8ad36e82935eca0b5371020013 | 200 | 22.416 | 182.416 | 0 | 182.416 | 06M00000014714323 | 4260536 | 35kV金屯变电站
10kV缺屯线 | 孙店公用变 | 42441479 | 800714102 | 125 | 7.68 | 107.68 | 0 | 107.68 | 06M00000800714102 | 4100796 | 35kV金屯变电站
10kV缺屯线 | 西南刘村 | 1493733 | 800516557 | 100 | 7.984 | 87.984 | 0 | 87.984 | 06M00000800516557 | 452851 | 35kV金屯变电站
10kV缺屯线 | 金屯镇汤刘村#2配变 | 46673140 | f9a92934325146b392d7f34db9b091e31999747067 | 200 | 27.232 | 187.232 | 176.3 | 10.932 | 06M00000031113098 | 132200057 | 35kV金屯变电站
10kV缺屯线 | 缺屯北变 | 42441372 | 800714103 | 200 | 25.648 | 185.648 | 16 | 169.648 | 06M00000800714103 | 4100776 | 35kV金屯变电站
10kV缺屯线 | 东韩村 | 1493703 | 800445778 | 400 | 17.44 | 337.44 | 50.01 | 287.43 | 06M00000800445778 | 454478 | 35kV金屯变电站
10kV缺屯线 | 大孙村 | 3041986 | 800386326 | 400 | 42.336 | 362.336 | 239.64 | 122.696 | 06M00000800386326 | 397953 | 35kV金屯变电站
10kV缺屯线 | 靳粮店村 | 1494372 | 800457447 | 200 | 24.208 | 184.208 | 156.01 | 28.198 | 06M00000800457447 | 454794 | 35kV金屯变电站
10kV缺屯线 | 金屯村公用变 | 42441445 | 800714096 | 200 | 11.232 | 171.232 | 50 | 121.232 | 06M00000800714096 | 4100792 | 35kV金屯变电站
10kV缺屯线 | 10kV缺屯线金屯镇缺屯村排灌1号台架变 | 45129239 | 71ce86074b374bddab7d3c1b1cbe5e5a8919311714 | 50 | 0 | 40 | 0 | 40 | 06M00000016672960 | 4300412 | 35kV金屯变电站
10kV缺屯线 | 金屯镇大刘村#3变 | 47153740 | 38f4f3a625544ea196a31601cba9d7a42789517367 | 200 | 16.256 | 176.256 | 149.15 | 27.106 | 06M00000011240308 | 157025020 | 35kV金屯变电站
10kV缺屯线 | 金屯镇金屯村#3农变 | 46063876 | 9253eaba691f487f959b46484cf578685216603090 | 200 | 65.184 | 225.184 | 0 | 225.184 | 06M00000027856426 | 33267256 | 35kV金屯变电站
10kV缺屯线 | 李屯村#4变 | 43249238 | 8d29a4459e8a0c76104f8b92f8014f8d2995fa117d | 200 | 25.296 | 185.296 | 147.5 | 37.796 | 06M00000000213572 | 4145446 | 35kV金屯变电站
10kV缺屯线 | 李屯村#5变 | 43249300 | 8d32e5a98b8a0c76104f8b92f8014f8d32d67d12c9 | 200 | 30.8 | 190.8 | 113 | 77.8 | 06M00000000214067 | 4145458 | 35kV金屯变电站
10kV缺屯线 | 金屯镇黄高村#2配变 | 47544894 | 922fe5e6ae9945bcaace478cb5c9c2714529182538 | 400 | 18.624 | 338.624 | 134.22 | 204.404 | 06M00000036324258 | 157610451 | 35kV金屯变电站
10kV缺屯线 | 大王村 | 1493709 | 800445506 | 100 | 11.728 | 91.728 | 0 | 91.728 | 06M00000800445506 | 455345 | 35kV金屯变电站
10kV缺屯线 | 金屯镇靳粮店村#2配变 | 46664259 | 9cccd1887c5a47a391866e482dad66348456909250 | 200 | 9.728 | 169.728 | 15 | 154.728 | 06M00000031113096 | 131563785 | 35kV金屯变电站
10kV缺屯线 | 汤刘村 | 1493743 | 800622443 | 250 | 20.58 | 220.58 | 172.99 | 47.59 | 06M00000800622443 | 455724 | 35kV金屯变电站
10kV缺屯线 | 金屯镇大王村西变 | 48093943 | a52f555ada344a5aad36a85e188c03135797404337 | 400 | 27.616 | 347.616 | 0 | 347.616 | 06M00000038952024 | 4100781 | 35kV金屯变电站
10kV缺屯线 | 李屯村公用变 | 42434445 | 800713986 | 250 | 4.32 | 204.32 | 0 | 204.32 | 06M00000800713986 | 4099843 | 35kV金屯变电站
10kV缺屯线 | 金屯村 | 1493655 | 800727479 | 200 | 13.888 | 173.888 | 50 | 123.888 | 06M00000800727479 | 454198 | 35kV金屯变电站
10kV缺屯线 | 缺屯村 | 1494427 | 800516556 | 160 | 22.2848 | 150.2848 | 42.02 | 108.2648 | 06M00000800516556 | 455625 | 35kV金屯变电站
10kV缺屯线 | 黄高村 | 1493732 | 800457479 | 200 | 15.376 | 175.376 | 94.85 | 80.526 | 06M00000800457479 | 455721 | 35kV金屯变电站
10kV缺屯线 | 大刘村 | 3041122 | 800727480 | 315 | 26.5356 | 278.5356 | 0 | 278.5356 | 06M00000800727480 | 397902 | 35kV金屯变电站
10kV任庄线 | 大张楼镇新营村10号配变 | 50633053 | 8528690bf5564ac9bec1cd99de9762ac0307443407 | 400 | 0.544 | 320.544 | 316.2 | 4.344 | 06M00000062382885 | 172631477 | 110kV向阳变电站
10kV任庄线 | 大张楼镇联合村#4变 | 44571968 | 2f13863862c049d5bb4b60832d9273b54808844049 | 200 | 7.6 | 167.6 | 49.68 | 117.92 | 06M00000013645199 | 4249077 | 110kV向阳变电站
10kV任庄线 | 义和村 | 1492978 | 800401315 | 400 | 45.344 | 365.344 | 45.54 | 319.804 | 06M00000800401315 | 453013 | 110kV向阳变电站
10kV任庄线 | 曙光村 | 1493831 | 800401121 | 400 | 36.928 | 356.928 | 75.33 | 281.598 | 06M00000800401121 | 453263 | 110kV向阳变电站
10kV任庄线 | 大张楼镇任庄村#5变 | 51350593 | 6df7e899a9d04da8a4e4ad1a8e91ad307652908769 | 200 | 6.336 | 166.336 | 19.67 | 146.666 | 06M00000064507534 | 176361067 | 110kV向阳变电站
10kV任庄线 | 联合村（北） | 45125881 | 391d7f4a15234f55987c413f6f95b1513049711420 | 100 | 8.68 | 88.68 | 0 | 88.68 | 06M00000016700580 | 453208 | 110kV向阳变电站
10kV任庄线 | 联合村#3变 | 42544836 | 800717367 | 400 | 30.816 | 350.816 | 99.2 | 251.616 | 06M00000800717367 | 4110236 | 110kV向阳变电站
10kV任庄线 | 任庄村#3 | 42341022 | 800710233 | 315 | 31.6764 | 283.6764 | 193.03 | 90.6464 | 06M00000800710233 | 4093482 | 110kV向阳变电站
10kV任庄线 | 新营村（南） | 1494274 | 800401755 | 200 | 18.224 | 178.224 | 162.86 | 15.364 | 06M00000800401755 | 455305 | 110kV向阳变电站
10kV任庄线 | 义和村#2变 | 42406320 | 800712566 | 400 | 30.592 | 350.592 | 77.59 | 273.002 | 06M00000800712566 | 4098553 | 110kV向阳变电站
10kV任庄线 | 10kV林场线新营村#6变 | 45755067 | 6c19e9c529e74e2ca552d9cc14fa082f5419714743 | 200 | 9.2 | 169.2 | 32 | 137.2 | 06M00000022853958 | 10902822 | 110kV向阳变电站
10kV任庄线 | 大张楼镇新营村 | 49757459 | 3783181afefc4fab80cca1b4de3d632c6960971568 | 400 | 70.496 | 390.496 | 25.76 | 364.736 | 06M00000058475658 | 454294 | 110kV向阳变电站
10kV任庄线 | 新营村（北） | 1494275 | 800400551 | 400 | 20.8 | 340.8 | 161.41 | 179.39 | 06M00000800400551 | 453806 | 110kV向阳变电站
10kV任庄线 | 大张楼镇新营村#8变 | 46060759 | 5f1888ebd5254b7bb5b550ae7a6833a25767272123 | 400 | 32.992 | 352.992 | 160.52 | 192.472 | 06M00000027858635 | 33200048 | 110kV向阳变电站
10kV任庄线 | 新营村西公用变 | 42406369 | 800712564 | 400 | 38.656 | 358.656 | 64.2 | 294.456 | 06M00000800712564 | 4098555 | 110kV向阳变电站
10kV任庄线 | 任庄 | 1492012 | 0b4dc10f418a1076125fa7760d01600b4b803f0e2b | 400 | 40.992 | 360.992 | 367.89 | -6.898 | 06M00000024882788 | 454949 | 110kV向阳变电站
10kV任庄线 | 大张楼镇新营村#7变 | 49571803 | 8204778b492349c88169e3d367ec23044459673976 | 400 | 31.712 | 351.712 | 79.15 | 272.562 | 06M00000057449483 | 10902823 | 110kV向阳变电站
10kV任庄线 | 联合#2公用变 | 42409091 | 800712560 | 200 | 18.032 | 178.032 | 34.25 | 143.782 | 06M00000800712560 | 4098645 | 110kV向阳变电站
10kV任庄线 | 大张楼镇新营村#5变 | 48081406 | 41a59f0ee4594443a4865041852fa2125028895588 | 400 | 33.728 | 353.728 | 16.2 | 337.528 | 06M00000038888462 | 4098641 | 110kV向阳变电站
10kV任庄线 | 大张楼镇任庄村#2 | 42406437 | 800712562 | 400 | 30.304 | 350.304 | 176.33 | 173.974 | 06M00000800712562 | 4098570 | 110kV向阳变电站
10kV任庄线 | 新营八队 | 1494262 | 800614273 | 100 | 10.472 | 90.472 | 0 | 90.472 | 06M00000800614273 | 453997 | 110kV向阳变电站
10kV任庄线 | 联合村 | 1493210 | 800403602 | 200 | 15.824 | 175.824 | 16.8 | 159.024 | 06M00000800403602 | 451980 | 110kV向阳变电站
10kV任庄线 | 张楼镇曙光村#2变 | 42409102 | 800712563 | 400 | 47.712 | 367.712 | 94.5 | 273.212 | 06M00000800712563 | 4098647 | 110kV向阳变电站
10kV任庄线 | 任庄村#4变 | 42341025 | 800710242 | 400 | 26.656 | 346.656 | 252.54 | 94.116 | 06M00000800710242 | 4093483 | 110kV向阳变电站
10kV任庄线 | 新营村#1变 | 47139973 | 969c46b1ae8a0c7611644d4c050164969bada86312 | 200 | 21.552 | 181.552 | 70.84 | 110.712 | 06M00000030124200 | 157024667 | 110kV向阳变电站
10kV山营线 | 山北村#3变 | 43277848 | c9ccd7fa378a0c76104fb5294d014fc9ccb6e628fc | 200 | 21.424 | 181.424 | 75.155 | 106.269 | 06M00000000336421 | 4148259 | 35kV楚营变电站
10kV山营线 | 铁庄村 | 1494097 | 800516379 | 200 | 17.584 | 177.584 | 44.35 | 133.234 | 06M00000800516379 | 452067 | 35kV楚营变电站
10kV山营线 | 马村镇李庄村#4配变 | 46890732 | 58b6c6dc3aa44d0eb9d73a9a528e63408522327497 | 200 | 18.272 | 178.272 | 169.55 | 8.722 | 06M00000032681503 | 156774582 | 35kV楚营变电站
10kV山营线 | 山北村#2变 | 42396589 | 800712231 | 200 | 21.6 | 181.6 | 53.875 | 127.725 | 06M00000800712231 | 4096839 | 35kV楚营变电站
10kV山营线 | 李庄北变 | 42396570 | 800712232 | 200 | 12.064 | 172.064 | 155.89 | 16.174 | 06M00000800712232 | 4096837 | 35kV楚营变电站
10kV山营线 | 楚营村 | 1494162 | 800516378 | 200 | 11.952 | 171.952 | 0 | 171.952 | 06M00000800516378 | 453694 | 35kV楚营变电站
10kV山营线 | 楚营公用变 | 42408878 | 800712285 | 200 | 15.888 | 175.888 | 40.8 | 135.088 | 06M00000800712285 | 4098615 | 35kV楚营变电站
10kV山营线 | 刘桐梧村#2变 | 43083289 | 800729969 | 200 | 7.952 | 167.952 | 34.91 | 133.042 | 06M00000800729969 | 4132379 | 35kV楚营变电站
10kV山营线 | 马村镇李庄村#6配变 | 46890900 | f7a3c7d0c0384e7c8373a0901a9fbb5a6239167379 | 200 | 8.688 | 168.688 | 34.1 | 134.588 | 06M00000032681507 | 156782161 | 35kV楚营变电站
10kV山营线 | 楚营村#2变 | 43434817 | ea6106adfc8a0c761350c7a6d00150ea60c0de58d4 | 200 | 27.328 | 187.328 | 58.3 | 129.028 | 06M00000000676605 | 4161739 | 35kV楚营变电站
10kV山营线 | 楚营村（北变） | 1494122 | 800728117 | 200 | 31.36 | 191.36 | 135.24 | 56.12 | 06M00000800728117 | 455290 | 35kV楚营变电站
10kV山营线 | 后刘村 | 1491565 | 800404912 | 200 | 18.592 | 178.592 | 130.97 | 47.622 | 06M00000800404912 | 453466 | 35kV楚营变电站
10kV山营线 | 10kV山营线马村镇山前村排灌1号台架变 | 45041690 | bd8cb19ebe8a4adfb245ee03937f7dc26973831276 | 100 | 0.048 | 80.048 | 0 | 80.048 | 06M00000016210297 | 4291342 | 35kV楚营变电站
10kV山营线 | 山前村#3变 | 43277900 | c9d8b436768a0c76104fb5294d014fc9d892a629b2 | 200 | 20.848 | 180.848 | 0 | 180.848 | 06M00000000336455 | 4148261 | 35kV楚营变电站
10kV山营线 | 楚营村（东变） | 1494120 | 800404998 | 400 | 31.584 | 351.584 | 0 | 351.584 | 06M00000800404998 | 453919 | 35kV楚营变电站
10kV山营线 | 10kV山营线马村镇山西村排灌1号台架变 | 45129330 | 97c1e8d216f64fb2a63fe081d16a9c0b1942125642 | 100 | 0 | 80 | 0 | 80 | 06M00000016671847 | 4300456 | 35kV楚营变电站
10kV山营线 | 山西村 | 1494166 | 800712230 | 400 | 31.616 | 351.616 | 227.83 | 123.786 | 06M00000800712230 | 455446 | 35kV楚营变电站
10kV山营线 | 陈庄村 | 1494164 | 800516377 | 200 | 0 | 160 | 106.37 | 53.63 | 06M00000800516377 | 453796 | 35kV楚营变电站
10kV山营线 | 楚营南变 | 1491932 | 800405040 | 200 | 33.12 | 193.12 | 0 | 193.12 | 06M00000800405040 | 454874 | 35kV楚营变电站
10kV山营线 | 刘桐梧村#3 | 43190867 | 2a9e9b494a8a0c76104f29fc45014f2a9e96e504f4 | 100 | 12.88 | 92.88 | 92.475 | 0.405 | 06M00000000071115 | 4140048 | 35kV楚营变电站
10kV山营线 | 马村铁庄北变 | 1494109 | 800392560 | 200 | 8.144 | 168.144 | 0 | 168.144 | 06M00000800392560 | 455856 | 35kV楚营变电站
10kV山营线 | 梨行村#2变 | 44104899 | 7392dba045e248d2b4c61e47c40731eb6382551986 | 200 | 30.56 | 190.56 | 19.98 | 170.58 | 06M00000011252830 | 4208998 | 35kV楚营变电站
10kV山营线 | 马村山前村 | 1494110 | 800392843 | 200 | 29.952 | 189.952 | 24.375 | 165.577 | 06M00000800392843 | 453791 | 35kV楚营变电站
10kV山营线 | 韩寺村#3变 | 42173872 | 800702553 | 200 | 29.392 | 189.392 | 80.96 | 108.432 | 06M00000800702553 | 800702553 | 35kV楚营变电站
10kV山营线 | 马村镇李庄村#5配变 | 46890856 | 3b6a6e45b08841a9bd2972ecb1067ca06210574794 | 200 | 10.416 | 170.416 | 115.935 | 54.481 | 06M00000032681505 | 156780680 | 35kV楚营变电站
10kV山营线 | 梨行村 | 1494165 | 800403250 | 250 | 18.64 | 218.64 | 0 | 218.64 | 06M00000800403250 | 454585 | 35kV楚营变电站
10kV山营线 | 山东村#2变 | 43252462 | a1d3bb28128a0c76114f90ca8c014fa1d3922835a1 | 200 | 26.208 | 186.208 | 45.29 | 140.918 | 06M00000000233738 | 4145761 | 35kV楚营变电站
10kV山营线 | 李庄村 | 1494171 | 800392606 | 200 | 6.24 | 166.24 | 79.2 | 87.04 | 06M00000800392606 | 452574 | 35kV楚营变电站
10kV山营线 | 韩寺村#2变 | 42173869 | 800702551 | 200 | 26.064 | 186.064 | 13 | 173.064 | 06M00000800702551 | 800702551 | 35kV楚营变电站
10kV山营线 | 刘桐梧村 | 1494173 | 800516273 | 100 | 0 | 80 | 0 | 80 | 06M00000800516273 | 453879 | 35kV楚营变电站
10kV山营线 | 马村山前村#2变 | 42454027 | 800714727 | 200 | 18.608 | 178.608 | 93.75 | 84.858 | 06M00000800714727 | 4101608 | 35kV楚营变电站
10kV山营线 | 山东村 | 1494168 | 800392895 | 200 | 19.728 | 179.728 | 120.175 | 59.553 | 06M00000800392895 | 452808 | 35kV楚营变电站
10kV山营线 | 马村镇楚营村#7配变 | 48311228 | 658924596a8a0c76106ea5c4c8016f6586406e02e3 | 400 | 28.256 | 348.256 | 69.48 | 278.776 | 06M00000039905058 | 161129222 | 35kV楚营变电站
10kV山营线 | 山西村公用变 | 42396600 | 2f94d3244a8a0c76135583de6a01562f91e8a8199b | 200 | 30.096 | 190.096 | 102.155 | 87.941 | 06M00000012177603 | 4096841 | 35kV楚营变电站
10kV山营线 | 韩寺村 | 1494169 | 800449102 | 160 | 18.5728 | 146.5728 | 60.72 | 85.8528 | 06M00000800449102 | 455447 | 35kV楚营变电站
10kV山营线 | 李庄#3农变 | 45988529 | 77717db5d6074984b4a19fb297c465374309761425 | 200 | 12.8 | 172.8 | 0 | 172.8 | 06M00000026820793 | 30883721 | 35kV楚营变电站
10kV山营线 | 山北村 | 1494167 | 800392891 | 200 | 23.456 | 183.456 | 67.655 | 115.801 | 06M00000800392891 | 455294 | 35kV楚营变电站
10kV申楼线 | 申楼村#5变 | 43275555 | cb2cffe05b8a0c760f4fbb663c014fcb2cd31a3837 | 200 | 16.88 | 176.88 | 0 | 176.88 | 06M00000000343726 | 4147949 | 35kV孟姑集变电站
10kV申楼线 | 10kV申楼线孟姑集卞庄排灌1号台架变 | 45129341 | a8a5c903ee2643469d8554d1201f0aa22288262499 | 100 | 1.088 | 81.088 | 0 | 81.088 | 06M00000016680088 | 4300463 | 35kV孟姑集变电站
10kV申楼线 | 10kV申楼线孟姑集西赵垓排灌3号台架变 | 45129385 | 9d680573b6da4a79837e9874110c5da58630879842 | 200 | 0.048 | 160.048 | 0 | 160.048 | 06M00000016680102 | 4300482 | 35kV孟姑集变电站
10kV申楼线 | 西张村#4变 | 43742699 | 1f112ee4472b46938a4c49814c586fad6400870472 | 200 | 15.76 | 175.76 | 40.5 | 135.26 | 06M00000010099751 | 4183112 | 35kV孟姑集变电站
10kV申楼线 | 申楼村#4变 | 43275512 | caef988b5a8a0c760f4fbb663c014fcaef6f04341d | 200 | 25.904 | 185.904 | 51.85 | 134.054 | 06M00000000340353 | 4147939 | 35kV孟姑集变电站
10kV申楼线 | 申楼村 | 1492941 | 800448413 | 400 | 45.728 | 365.728 | 0 | 365.728 | 06M00000800448413 | 453776 | 35kV孟姑集变电站
10kV申楼线 | 孟姑集镇朱吴庄#2配变 | 47078606 | cb74272079044b3bacd33b6aeeef9b268054484946 | 200 | 13.424 | 173.424 | 26.7 | 146.724 | 06M00000034223042 | 157019915 | 35kV孟姑集变电站
10kV申楼线 | 孟姑集镇朱吴庄#1配变 | 47095109 | 2bff4b122ff4457db2d788d7112326747186936400 | 200 | 0 | 160 | 0 | 160 | 06M00000034223040 | 454943 | 35kV孟姑集变电站
10kV申楼线 | 孟姑集镇邢庄村#1变 | 45254628 | 800712548 | 100 | 5.056 | 85.056 | 0 | 85.056 | 06M00000800712548 | 4318652 | 35kV孟姑集变电站
10kV申楼线 | 申楼村#2变 | 42404829 | 800712316 | 200 | 32.24 | 192.24 | 78.12 | 114.12 | 06M00000800712316 | 4098429 | 35kV孟姑集变电站
10kV申楼线 | 西张村#2变 | 42488221 | 800715569 | 200 | 0 | 160 | 0 | 160 | 06M00000800715569 | 4106715 | 35kV孟姑集变电站
10kV申楼线 | 范庄村#2公用变 | 41983398 | 800694068 | 200 | 0 | 160 | 24.57 | 135.43 | 06M00000800694068 | 800694068 | 35kV孟姑集变电站
10kV申楼线 | 申楼村#3变 | 42488213 | 800715565 | 200 | 9.904 | 169.904 | 37.8 | 132.104 | 06M00000800715565 | 4106714 | 35kV孟姑集变电站
10kV申楼线 | 10kV申楼线孟姑集吴庄排灌1号台架变 | 45129365 | 2b1f2ab075284aa4b983bfb8bdfed54a9673681673 | 50 | 0 | 40 | 0 | 40 | 06M00000016680098 | 4300475 | 35kV孟姑集变电站
10kV申楼线 | 西张村#3变 | 43735367 | 46f69474a0d94196ba3fdd4f2e67d5416822556000 | 160 | 10.4192 | 138.4192 | 0 | 138.4192 | 06M00000010084031 | 4182209 | 35kV孟姑集变电站
10kV申楼线 | 西张村 | 1492939 | 800448109 | 160 | 18.3168 | 146.3168 | 0 | 146.3168 | 06M00000800448109 | 452272 | 35kV孟姑集变电站
10kV申楼线 | 孟姑集镇大李村#3变 | 47041427 | 969a3f3ce28a0c7611644d4c0501649699a65862c9 | 200 | 6.544 | 166.544 | 52.7 | 113.844 | 06M00000030124144 | 157015830 | 35kV孟姑集变电站
10kV申楼线 | 孟姑集镇朱吴庄#3配变 | 47078630 | 3e0822af15c0440d9de9b89765b2dfeb6521399589 | 200 | 3.632 | 163.632 | 24.24 | 139.392 | 06M00000034223044 | 157019921 | 35kV孟姑集变电站
10kV四村线 | 土山集西 | 1492828 | 800554309 | 400 | 15.744 | 335.744 | 137.42 | 198.324 | 06M00000800554309 | 454550 | 35kV机场变电站
10kV四村线 | 土中村#2变 | 42177630 | 800702736 | 200 | 8.048 | 168.048 | 21.6 | 146.448 | 06M00000800702736 | 800702736 | 35kV机场变电站
10kV四村线 | 土山集中 | 1492829 | 800554337 | 200 | 20.48 | 180.48 | 112.6 | 67.88 | 06M00000800554337 | 452562 | 35kV机场变电站
10kV四村线 | 李村北变 | 42454050 | 800714741 | 400 | 55.744 | 375.744 | 50.3 | 325.444 | 06M00000800714741 | 4101614 | 35kV机场变电站
10kV四村线 | 纸坊镇李村#6配变 | 49170586 | ae1f78ea29c74450a7b33372166d00e58110870142 | 400 | 12.64 | 332.64 | 38.7 | 293.94 | 06M00000054762916 | 164546864 | 35kV机场变电站
10kV四村线 | 闫村#4变 | 42173853 | 800702523 | 200 | 14.336 | 174.336 | 36 | 138.336 | 06M00000800702523 | 800702523 | 35kV机场变电站
10kV四村线 | 纸坊镇李村 | 48089993 | 4ded7c9396b745668cf5d9330562d0d58498937975 | 400 | 26.336 | 346.336 | 111.87 | 234.466 | 06M00000038938178 | 452533 | 35kV机场变电站
10kV四村线 | 刘村#2变 | 42403464 | 800712892 | 400 | 34.112 | 354.112 | 157 | 197.112 | 06M00000800712892 | 4098185 | 35kV机场变电站
10kV四村线 | 程村农改南 | 42403409 | 800712894 | 400 | 23.776 | 343.776 | 198.4 | 145.376 | 06M00000800712894 | 4098171 | 35kV机场变电站
10kV四村线 | 纸坊镇程村#3配变 | 48926424 | 849d67207b964aa28ea5dca8ed0997ed8213456864 | 200 | 23.44 | 183.44 | 159.29 | 24.15 | 06M00000052363054 | 162815767 | 35kV机场变电站
10kV四村线 | 纸坊镇土山集东村#2配变 | 48926330 | 1a6e3fd4024642c8a265f38dae6f9a4f3034117709 | 400 | 13.856 | 333.856 | 28 | 305.856 | 06M00000052363060 | 162815759 | 35kV机场变电站
10kV四村线 | 土东公用变 | 41045997 | 800554357 | 200 | 26.928 | 186.928 | 171.23 | 15.698 | 06M00000800554357 | 453064 | 35kV机场变电站
10kV四村线 | 纸坊镇土山集中村#3配变 | 48926380 | a48c2046282d4d6988c6a4bbc23d58dc1594848861 | 200 | 8.912 | 168.912 | 0 | 168.912 | 06M00000052363056 | 162815764 | 35kV机场变电站
10kV四村线 | 纸坊刘村 | 1492824 | 800553473 | 400 | 33.76 | 353.76 | 237.6 | 116.16 | 06M00000800553473 | 453004 | 35kV机场变电站
10kV四村线 | 纸坊镇李村南变 | 48869810 | d1f6f8e9a6944725be282ae0567328891216532581 | 400 | 35.52 | 355.52 | 0 | 355.52 | 06M00000050907910 | 4097425 | 35kV机场变电站
10kV四村线 | 土西村#2变 | 42262714 | 800703458 | 200 | 28.064 | 188.064 | 209.4 | -21.336 | 06M00000800703458 | 4088446 | 35kV机场变电站
10kV四村线 | 闫村#3变 | 42173850 | 800702522 | 200 | 24.496 | 184.496 | 118.8 | 65.696 | 06M00000800702522 | 800702522 | 35kV机场变电站
10kV四村线 | 闫村新变 | 42403476 | 800712898 | 160 | 20.9536 | 148.9536 | 71 | 77.9536 | 06M00000800712898 | 4098189 | 35kV机场变电站
10kV四村线 | 李村南 | 42403452 | 800712902 | 200 | 31.52 | 191.52 | 51.44 | 140.08 | 06M00000800712902 | 4098180 | 35kV机场变电站
10kV四村线 | 纸坊闫村 | 3678989 | 800554291 | 160 | 22.6816 | 150.6816 | 39.43 | 111.2516 | 06M00000800554291 | 387775 | 35kV机场变电站
10kV四村线 | 程村（农改变） | 1492113 | 800554146 | 160 | 23.2448 | 151.2448 | 139.5 | 11.7448 | 06M00000800554146 | 454958 | 35kV机场变电站
10kV四村线 | 纸坊镇刘村#3配变 | 47641271 | 9c364473bbdc484ca8aab339ab21235d6143735768 | 400 | 41.44 | 361.44 | 384 | -22.56 | 06M00000036767661 | 157960964 | 35kV机场变电站
10kV四村线 | 李村2 | 42403412 | 800712895 | 200 | 25.36 | 185.36 | 68.49 | 116.87 | 06M00000800712895 | 4098173 | 35kV机场变电站
10kV四村线 | 土山集西村#3配变 | 48787015 | c418d8227d4b4e42a2eabb7bb10f06931452583321 | 400 | 21.76 | 341.76 | 220.51 | 121.25 | 06M00000041927927 | 162752075 | 35kV机场变电站
10kV四村线 | 10kV四村线程村排灌2号台架变 | 45129753 | 04637453f1d64730bbd77ad797128dd50609284147 | 50 | 0.068 | 40.068 | 0 | 40.068 | 06M00000016670182 | 4300611 | 35kV机场变电站
10kV四村线 | 土山集东村#3配变 | 48786155 | 4feef7156c774d9791ba082bdb16981a0912341012 | 400 | 16.192 | 336.192 | 216.2 | 119.992 | 06M00000041927929 | 162751210 | 35kV机场变电站
10kV四村线 | 虎头山#2变 | 47470537 | 26a9a72973254571954470742099ccc69586419184 | 400 | 37.632 | 357.632 | 0 | 357.632 | 06M00000035992950 | 157315738 | 35kV机场变电站
10kV四村线 | 虎头山#1变 | 47470499 | 7ebd12852dca4d9ea55b7a087060875d3082828593 | 400 | 26.656 | 346.656 | 0 | 346.656 | 06M00000035993694 | 157315629 | 35kV机场变电站
10kV汤刘线 | 土山桥北变#2变 | 42404758 | 800712531 | 400 | 76 | 396 | 0 | 396 | 06M00000800712531 | 4098397 | 110kV沈庄变电站
10kV汤刘线 | 杨西村 | 1493734 | 800441325 | 200 | 13.328 | 173.328 | 36 | 137.328 | 06M00000800441325 | 455722 | 110kV沈庄变电站
10kV汤刘线 | 金屯镇土山桥村#10配变 | 48939510 | 661ecd1fa18a0c76106ea58a5a016f661c009c597f | 400 | 31.712 | 351.712 | 131.94 | 219.772 | 06M00000039908712 | 162816546 | 110kV沈庄变电站
10kV汤刘线 | 张庄村 | 1493653 | 800518823 | 160 | 6.7712 | 134.7712 | 0 | 134.7712 | 06M00000800518823 | 455714 | 110kV沈庄变电站
10kV汤刘线 | 金屯镇邓楼村#5配变 | 48936042 | 661cba7f108a0c76106ea58a5a016f6619ee6e589b | 200 | 21.408 | 181.408 | 69 | 112.408 | 06M00000039908675 | 162816205 | 110kV沈庄变电站
10kV汤刘线 | 10kV汤刘线李庄村排灌2号台架变 | 45672031 | 83f1e323b381482e8c8325be50fdc4b23915100943 | 200 | 11.792 | 171.792 | 0 | 171.792 | 06M00000021357528 | 8148777 | 110kV沈庄变电站
10kV汤刘线 | 土山桥南变#2变 | 42404761 | 800712532 | 400 | 34.528 | 354.528 | 127.705 | 226.823 | 06M00000800712532 | 4098398 | 110kV沈庄变电站
10kV汤刘线 | 金屯镇土山桥村#8配变 | 48682804 | 661e29827a8a0c76106ea58a5a016f661b5d4258f9 | 400 | 22.816 | 342.816 | 25 | 317.816 | 06M00000039908687 | 162515082 | 110kV沈庄变电站
10kV汤刘线 | 邓楼村#4变 | 44046884 | 4f4055b7cc1442d29d26e077cc8628fe5948617138 | 400 | 33.184 | 353.184 | 333.4 | 19.784 | 06M00000011046450 | 4204712 | 110kV沈庄变电站
10kV汤刘线 | 土山桥东变 | 1493664 | 800378268 | 160 | 24.5888 | 152.5888 | 47.04 | 105.5488 | 06M00000800378268 | 451578 | 110kV沈庄变电站
10kV汤刘线 | 金屯镇房庄村#2变 | 44695457 | 16b40d8d886545d0bf0914736f8c103c0821893496 | 200 | 18.736 | 178.736 | 198 | -19.264 | 06M00000014714498 | 4260530 | 110kV沈庄变电站
10kV汤刘线 | 土山桥南变 | 1493662 | 800515727 | 200 | 12.352 | 172.352 | 0 | 172.352 | 06M00000800515727 | 455340 | 110kV沈庄变电站
10kV汤刘线 | 金屯镇土山桥村#9配变 | 48949945 | 661e7d378f8a0c76106ea58a5a016f661bb0c85957 | 400 | 25.76 | 345.76 | 16.2 | 329.56 | 06M00000039908699 | 162817208 | 110kV沈庄变电站
10kV汤刘线 | 土山桥#6变 | 43360672 | 642d2f24ee8a0c7613505bbf130150642d1f0712d0 | 200 | 32.384 | 192.384 | 27 | 165.384 | 06M00000000504587 | 4155098 | 110kV沈庄变电站
10kV汤刘线 | 金屯镇王刘村#3配变 | 48929441 | 661b6392fb8a0c76106ea58a5a016f66189791587c | 400 | 10.976 | 330.976 | 98.55 | 232.426 | 06M00000039908673 | 162815968 | 110kV沈庄变电站
10kV汤刘线 | 王刘村西变 | 42404767 | 800712544 | 200 | 22.72 | 182.72 | 220.1 | -37.38 | 06M00000800712544 | 4098400 | 110kV沈庄变电站
10kV汤刘线 | 王刘村 | 1493735 | 800591939 | 200 | 28.368 | 188.368 | 93.42 | 94.948 | 06M00000800591939 | 455723 | 110kV沈庄变电站
10kV汤刘线 | 金屯镇杨西村#2配变 | 46673133 | 01952bcfe02e44c2af8ccc7b3ab0b63e8611924384 | 200 | 18.416 | 178.416 | 60 | 118.416 | 06M00000031113739 | 132199988 | 110kV沈庄变电站
10kV汤刘线 | 邓楼村北变 | 3961715 | 800591493 | 400 | 14.56 | 334.56 | 147.76 | 186.8 | 06M00000800591493 | 455872 | 110kV沈庄变电站
10kV汤刘线 | 邓楼村#3变 | 42363175 | 800711433 | 400 | 44.416 | 364.416 | 359.88 | 4.536 | 06M00000800711433 | 4095024 | 110kV沈庄变电站
10kV汤刘线 | 房庄村 | 1493744 | 800441311 | 200 | 20.128 | 180.128 | 179.5 | 0.628 | 06M00000800441311 | 452852 | 110kV沈庄变电站
10kV汤刘线 | 邓楼村北变新 | 42404764 | 800712543 | 200 | 15.168 | 175.168 | 17.82 | 157.348 | 06M00000800712543 | 4098399 | 110kV沈庄变电站
10kV汤刘线 | 金屯镇张庄村#2配变 | 48280035 | bf7b649a5ba143c5b7237762372ddb862493642386 | 200 | 25.632 | 185.632 | 151 | 34.632 | 06M00000039887844 | 160809348 | 110kV沈庄变电站
10kV汤刘线 | 徐庄村#2变 | 42263867 | 800707700 | 200 | 25.12 | 185.12 | 140.25 | 44.87 | 06M00000800707700 | 4088563 | 110kV沈庄变电站
10kV汤刘线 | 土山桥#11变 | 51382890 | d76b8392-aeb0-4373-915c-15ba1337cf3b | 200 | 27.488 | 187.488 | 0 | 187.488 | 06M80000230524391 | 176541999 | 110kV沈庄变电站
10kV汤刘线 | 徐庄村 | 1493746 | 800441318 | 100 | 13.528 | 93.528 | 59.36 | 34.168 | 06M00000800441318 | 451585 | 110kV沈庄变电站
10kV汤刘线 | 土山桥#7变 | 43360586 | aede35f06a8a107612627883e10162aeddcbe22206 | 400 | 36.288 | 356.288 | 198.78 | 157.508 | 06M00000028795575 | 4155095 | 110kV沈庄变电站
10kV汤刘线 | 土山桥北变 | 1493663 | 800515709 | 315 | 33.516 | 285.516 | 0 | 285.516 | 06M00000800515709 | 453242 | 110kV沈庄变电站
10kV汤山线 | 郑山东变 | 42399820 | 800712861 | 160 | 10.496 | 138.496 | 118.175 | 20.321 | 06M00000800712861 | 4097414 | 110kV满硐变电站
10kV汤山线 | 汤山村东变 | 1492605 | 800580249 | 200 | 21.2 | 181.2 | 135 | 46.2 | 06M00000800580249 | 455793 | 110kV满硐变电站
10kV汤山线 | 汤山村#2变 | 40925014 | 800648694 | 200 | 18.656 | 178.656 | 34.72 | 143.936 | 06M00000800648694 | 1033300 | 110kV满硐变电站
10kV汤山线 | 郑山村 | 1492608 | 800580478 | 160 | 11.1744 | 139.1744 | 110.66 | 28.5144 | 06M00000800580478 | 453291 | 110kV满硐变电站
10kV汤山线 | 汤山#3变 | 42399832 | 800712860 | 200 | 22.368 | 182.368 | 0 | 182.368 | 06M00000800712860 | 4097415 | 110kV满硐变电站
10kV汤山线 | 纸坊镇郑山村#3配变 | 47059398 | 28f4c9ca38d042cc9616153512703cfd3892344435 | 400 | 26.848 | 346.848 | 166.755 | 180.093 | 06M00000034101704 | 157017807 | 110kV满硐变电站
10kV汤山线 | 汤山村西变 | 42399838 | d2395e372d8a0c76105b9188d0015bd2387ccf27dd | 200 | 22.576 | 182.576 | 0 | 182.576 | 06M00000016037570 | 4097416 | 110kV满硐变电站
10kV桐梁线 | 朱楼#3变 | 43911016 | 749249c89af34f9fbd564cd6096845a67061066154 | 200 | 6.112 | 166.112 | 0 | 166.112 | 06M00000010659459 | 4193928 | 110kV向阳变电站
10kV桐梁线 | 10kV梁宝寺线后集村排灌1号台架变 | 45120822 | fdbaa9f6eda3402481ee3d09174268f58412065854 | 100 | 0 | 80 | 0 | 80 | 06M00000016672793 | 4298610 | 110kV向阳变电站
10kV桐梁线 | 10kV南孔Ⅰ线曹北村排灌1号台架变 | 45129397 | ba8d7c4fd8bc4aa4828f69ddca8393f24855459862 | 100 | 0.024 | 80.024 | 0 | 80.024 | 06M00000016726807 | 4300487 | 110kV向阳变电站
10kV桐梁线 | 10kV梁宝寺线东郭村排灌2号台架变 | 45127176 | 14b8da133be64b42857a4cc0183415880323499907 | 200 | 0.048 | 160.048 | 0 | 160.048 | 06M00000016701713 | 4299471 | 110kV向阳变电站
10kV桐梁线 | 尚庄村 | 1493720 | 800632475 | 160 | 20.8512 | 148.8512 | 80.04 | 68.8112 | 06M00000800632475 | 453250 | 110kV向阳变电站
10kV桐梁线 | 10kV梁宝寺线尚庄村排灌2号台架变 | 45129248 | 6f7e3e98ef0a495e89b39ca6c87554099336233438 | 50 | 0 | 40 | 0 | 40 | 06M00000016682107 | 4300418 | 110kV向阳变电站
10kV桐梁线 | 梁宝寺镇马庄村#2配变 | 47065307 | c2fd5e7f8eca4eefaa0a50b9dc0416ab8866770702 | 200 | 10.368 | 170.368 | 138.67 | 31.698 | 06M00000034126697 | 157018163 | 110kV向阳变电站
10kV桐梁线 | 郭庄#2 | 39675577 | 800648802 | 200 | 12.896 | 172.896 | 119.11 | 53.786 | 06M00000800648802 | 452849 | 110kV向阳变电站
10kV桐梁线 | 寺后#4变 | 44942101 | 7bf51fa9754e4edf9fa571daa0e914760396427050 | 400 | 28.928 | 348.928 | 261.495 | 87.433 | 06M00000015759239 | 4099005 | 110kV向阳变电站
10kV桐梁线 | 10kV梁宝寺线凡庄村排灌2号台架变 | 45127183 | ff8b0996c8f3472c9d20d64f7902fc720402065076 | 50 | 0.012 | 40.012 | 0 | 40.012 | 06M00000016701757 | 4299473 | 110kV向阳变电站
10kV桐梁线 | 10kV桐梁线东郭楼村北排灌1号台架变 | 46146306 | b9b37d43ea8a0c7613609aa0c00160b9b2f7a762a6 | 100 | 0 | 80 | 0 | 80 | 06M00000026335433 | 50358561 | 110kV向阳变电站
10kV桐梁线 | 10kV梁宝寺线马庄村排灌1号台架变 | 45128508 | 28c419702bf64231854769de6dbacc242749055355 | 100 | 0.024 | 80.024 | 0 | 80.024 | 06M00000016716732 | 4300227 | 110kV向阳变电站
10kV桐梁线 | 马庄村 | 1493725 | 800426050 | 200 | 11.168 | 171.168 | 146.68 | 24.488 | 06M00000800426050 | 452112 | 110kV向阳变电站
10kV桐梁线 | 东郭楼#1变 | 42454062 | 800714719 | 160 | 17.28 | 145.28 | 25.92 | 119.36 | 06M00000800714719 | 4101616 | 110kV向阳变电站
10kV桐梁线 | 寺后村#6配变 | 47579967 | 9c64e7f61c8a0c761068623b2701689c642b822272 | 200 | 20.112 | 180.112 | 177.95 | 2.162 | 06M00000034516106 | 157745301 | 110kV向阳变电站
10kV桐梁线 | 寺后#5变 | 42417203 | 800713247 | 160 | 16.8064 | 144.8064 | 62.47 | 82.3364 | 06M00000800713247 | 4099045 | 110kV向阳变电站
10kV桐梁线 | 10kV桐梁线郭庄村排灌1号台架变 | 46146298 | b9b3e5c4718a0c7613609aa0c00160b9b3602662aa | 100 | 0 | 80 | 0 | 80 | 06M00000026335521 | 50358557 | 110kV向阳变电站
10kV桐梁线 | 寺后#3 | 1493727 | 800425592 | 160 | 11.3152 | 139.3152 | 45.39 | 93.9252 | 06M00000800425592 | 454214 | 110kV向阳变电站
10kV桐梁线 | 东郭#1变 | 1493721 | 800426857 | 100 | 8.232 | 88.232 | 64.26 | 23.972 | 06M00000800426857 | 452377 | 110kV向阳变电站
10kV桐梁线 | 后集村 | 1493726 | 800426387 | 200 | 22.384 | 182.384 | 180.37 | 2.014 | 06M00000800426387 | 455720 | 110kV向阳变电站
10kV桐梁线 | 梁宝寺镇凡庄村#2配变 | 46727061 | 33cce1980f9d4bebb86070366fd61fa13925279955 | 200 | 3.952 | 163.952 | 13.65 | 150.302 | 06M00000031505709 | 142925588 | 110kV向阳变电站
10kV桐梁线 | 梁宝寺镇后集村#3配变 | 47065319 | e80a18956d3b48399638ee4f087cd4690379577977 | 200 | 14.688 | 174.688 | 143.76 | 30.928 | 06M00000034126695 | 157018166 | 110kV向阳变电站
10kV桐梁线 | 后集村公用变 | 42416925 | 800713249 | 200 | 21.168 | 181.168 | 173.325 | 7.843 | 06M00000800713249 | 4099011 | 110kV向阳变电站
10kV桐梁线 | 梁宝寺镇尚庄#3配变 | 47117995 | 05b98e8627e8473f81a6a5f07bfb9f9a3561556426 | 200 | 8.24 | 168.24 | 12.3 | 155.94 | 06M00000034419587 | 157023489 | 110kV向阳变电站
10kV桐梁线 | 10kV梁宝寺线后集村排灌2号台架变 | 45120840 | 33bc1d50375447578188e07f8ba232785116497456 | 160 | 0.0384 | 128.0384 | 0 | 128.0384 | 06M00000016672795 | 4298615 | 110kV向阳变电站
10kV桐梁线 | 东郭楼#2变 | 42454075 | 800714720 | 200 | 12.304 | 172.304 | 0 | 172.304 | 06M00000800714720 | 4101619 | 110kV向阳变电站
10kV桐梁线 | 梁宝寺镇东郭楼村#3配变 | 48976902 | 53dbb0e5e812450a8af008ea76068a5b7687223251 | 200 | 17.776 | 177.776 | 0 | 177.776 | 06M00000052998022 | 162819240 | 110kV向阳变电站
10kV桐梁线 | 寺后#2变 | 42417367 | 800713250 | 200 | 24.4 | 184.4 | 86 | 98.4 | 06M00000800713250 | 4099057 | 110kV向阳变电站
10kV桐梁线 | 10kV南孔Ⅰ线曹北村排灌2号台架变 | 45129401 | 6f4fda2a323940658b2c850118bbae0d6725380441 | 50 | 2.152 | 42.152 | 0 | 42.152 | 06M00000016726809 | 4300488 | 110kV向阳变电站
10kV桐梁线 | 10kV梁宝寺线尚庄村排灌1号台架变 | 45129245 | f3a2bead73784cbea89a8c40fab9bae90381470245 | 50 | 0 | 40 | 0 | 40 | 06M00000016682105 | 4300416 | 110kV向阳变电站
10kV桐梁线 | 朱楼#2变 | 42416938 | 800713252 | 200 | 15.776 | 175.776 | 81.4 | 94.376 | 06M00000800713252 | 4099013 | 110kV向阳变电站
10kV桐梁线 | 梁宝寺镇凡庄村#3配变 | 49284042 | 3aa3c0b7d18a1076127500968201753aa1dbe07ab1 | 200 | 7.408 | 167.408 | 103.805 | 63.603 | 06M00000055696333 | 165239196 | 110kV向阳变电站
10kV桐梁线 | 寺后新变 | 46065783 | 22a6f2df4dc641eea86a67f37e669d204455266456 | 400 | 37.984 | 357.984 | 281.05 | 76.934 | 06M00000027963426 | 4098997 | 110kV向阳变电站
10kV桐梁线 | 10kV梁宝寺线朱楼村排灌1号台架变 | 45129253 | a8a97fe511c14e4d948b82456b9fbfb81586457975 | 50 | 0 | 40 | 0 | 40 | 06M00000016672799 | 4300419 | 110kV向阳变电站
10kV桐梁线 | 10kV梁宝寺线凡庄村排灌1号台架变 | 45127181 | 80bb688ccdba4cdd8edfa9d1615e56f12867773020 | 50 | 0.012 | 40.012 | 0 | 40.012 | 06M00000016701715 | 4299472 | 110kV向阳变电站
10kV桐梁线 | 尚庄村#2变 | 42449841 | 800714146 | 200 | 7.248 | 167.248 | 0 | 167.248 | 06M00000800714146 | 4101350 | 110kV向阳变电站
10kV桐梁线 | 凡庄变 | 1493718 | 800634880 | 100 | 7.584 | 87.584 | 67.505 | 20.079 | 06M00000800634880 | 455347 | 110kV向阳变电站
10kV桐梁线 | 朱楼变 | 1493719 | 800428161 | 200 | 19.296 | 179.296 | 64.15 | 115.146 | 06M00000800428161 | 454822 | 110kV向阳变电站
10kV桐庄线 | 韩桥村 | 1494297 | 800609267 | 200 | 16.368 | 176.368 | 77.95 | 98.418 | 06M00000800609267 | 452817 | 110kV张楼变电站
10kV桐庄线 | 大张楼镇东张楼村东变 | 44753547 | d288660134234a8d9d8b8b6733058a097875800524 | 200 | 14.704 | 174.704 | 80.02 | 94.684 | 06M00000015032792 | 455871 | 110kV张楼变电站
10kV桐庄线 | 10kV桐庄线向阳村排灌1号台架变 | 45675890 | 3ebde5867ed14d8c86866f168382c5298292560319 | 200 | 0.064 | 160.064 | 0 | 160.064 | 06M00000021375247 | 8149551 | 110kV张楼变电站
10kV桐庄线 | 大张楼镇任一村 | 48869824 | 5ee08e68189d4a1690d4d879bb50b00e5154367839 | 400 | 28.608 | 348.608 | 152.775 | 195.833 | 06M00000050960901 | 454791 | 110kV张楼变电站
10kV桐庄线 | 任一村南变 | 42412608 | 800712390 | 200 | 25.168 | 185.168 | 127.785 | 57.383 | 06M00000800712390 | 4098859 | 110kV张楼变电站
10kV桐庄线 | 10kV桐庄线任二村排灌3号台架变 | 45128428 | e2f427c2db5d41d2867f0ace048943b96729292326 | 100 | 1.776 | 81.776 | 0 | 81.776 | 06M00000016718028 | 4300204 | 110kV张楼变电站
10kV桐庄线 | 大张楼镇南坑塘村 | 44715608 | b7c70408b803485885e26d047cfd13057509479360 | 100 | 10.256 | 90.256 | 0 | 90.256 | 06M00000014831976 | 455655 | 110kV张楼变电站
10kV桐庄线 | 东张楼村（西变） | 1494350 | 800400437 | 160 | 16.2176 | 144.2176 | 103.86 | 40.3576 | 06M00000800400437 | 452091 | 110kV张楼变电站
10kV桐庄线 | 向阳村 | 1494358 | 800615295 | 200 | 18.992 | 178.992 | 154.245 | 24.747 | 06M00000800615295 | 454792 | 110kV张楼变电站
10kV桐庄线 | 大张楼镇向阳村#2变 | 48084696 | 800713248 | 160 | 15.5008 | 143.5008 | 133.32 | 10.1808 | 06M00000800713248 | 159904545 | 110kV张楼变电站
10kV桐庄线 | 大张楼镇任二村 | 44715184 | cbb9938f3c5f4cccbc32af4c60ac05904235953156 | 200 | 26.72 | 186.72 | 66.74 | 119.98 | 06M00000014831915 | 4098665 | 110kV张楼变电站
10kV桐庄线 | 东张楼西#2变 | 44246789 | e50190e4d0b04446bff6a255a4a06cfa4132047772 | 100 | 7.928 | 87.928 | 36 | 51.928 | 06M00000012041634 | 4220721 | 110kV张楼变电站
10kV桐庄线 | 梁宝寺镇向阳村五队 | 44753510 | c584408107dd4085b753fd404ecb52e31493898769 | 200 | 10.336 | 170.336 | 142.69 | 27.646 | 06M00000015032781 | 452086 | 110kV张楼变电站
10kV桐庄线 | 大张楼镇任二村#2变 | 44715627 | 1843ce49aacd4d7ba221b96b468d9b117812042123 | 200 | 20.912 | 180.912 | 37.605 | 143.307 | 06M00000014831917 | 453513 | 110kV张楼变电站
10kV桐庄线 | 大张楼镇任三村 | 44715163 | 65fa25fcdc9548ef872e238c8e11c7c20378936006 | 200 | 12.976 | 172.976 | 36.4 | 136.576 | 06M00000014831934 | 453055 | 110kV张楼变电站
10kV桐庄线 | 梁宝寺镇韩桥村3队 | 46949399 | 079baa9e055543b4b859fd4c83f7ea0b6947283797 | 200 | 11.744 | 171.744 | 164.57 | 7.174 | 06M00000033146355 | 157009179 | 110kV张楼变电站
10kV桐庄线 | 梁宝寺镇韩桥村2号配变 | 48940137 | 37388a393a6148aaab1393eedc8e13d03838899041 | 200 | 14.72 | 174.72 | 97.98 | 76.74 | 06M00000052513205 | 162816565 | 110kV张楼变电站
10kV万张线 | 万张街道周庄村 | 44758490 | 2cb97f15c7ba4d839fea96ff87f8f8281985836333 | 400 | 48.704 | 368.704 | 0 | 368.704 | 06M00000015057030 | 452584 | 35kV黄岗变电站
10kV万张线 | 万张公变#2变 | 42412663 | 800712523 | 400 | 47.488 | 367.488 | 0 | 367.488 | 06M00000800712523 | 4098870 | 35kV黄岗变电站
10kV万张线 | 周庄村#2变 | 42398997 | 800712528 | 400 | 16 | 336 | 62 | 274 | 06M00000800712528 | 4097224 | 35kV黄岗变电站
10kV万张线 | 月屯#2变 | 42398984 | 800712524 | 200 | 24.016 | 184.016 | 170.84 | 13.176 | 06M00000800712524 | 4097217 | 35kV黄岗变电站
10kV万张线 | 薛庄#2变 | 42347342 | 800707536 | 200 | 18.592 | 178.592 | 155.62 | 22.972 | 06M00000800707536 | 4093480 | 35kV黄岗变电站
10kV万张线 | 10kV万张线万张镇马海村排灌1号台架变 | 45129692 | c00be13460494aa3948cf759f77aadfc6275489871 | 50 | 8.18 | 48.18 | 0 | 48.18 | 06M00000016682178 | 4300583 | 35kV黄岗变电站
10kV万张线 | 周庄村#3变 | 45976033 | 5cfcb8939bb3470abce72ee6f82b0c3d1118484298 | 400 | 34.112 | 354.112 | 316.815 | 37.297 | 06M00000026588894 | 30548318 | 35kV黄岗变电站
10kV万张线 | 万张街道靳庄村5号配变 | 49325339 | c685e78b614246d89a042152caf7081b5773246418 | 400 | 7.072 | 327.072 | 0 | 327.072 | 06M00000055919844 | 165400188 | 35kV黄岗变电站
10kV万张线 | 梁海南#3变 | 43194982 | 304d3400038a0c76104f2fdebd014f304d30c803ba | 200 | 28.656 | 188.656 | 0 | 188.656 | 06M00000000072231 | 4140226 | 35kV黄岗变电站
10kV万张线 | 薛庄村 | 1493905 | 800465331 | 250 | 17.2 | 217.2 | 49.6 | 167.6 | 06M00000800465331 | 455598 | 35kV黄岗变电站
10kV万张线 | 章山村#2变 | 42398974 | 800712526 | 400 | 34.08 | 354.08 | 8 | 346.08 | 06M00000800712526 | 4097215 | 35kV黄岗变电站
10kV万张线 | 肖刘屯 | 1493615 | 800467579 | 400 | 48.256 | 368.256 | 316.215 | 52.041 | 06M00000800467579 | 454876 | 35kV黄岗变电站
10kV万张线 | 万张镇梁海村南#2配变 | 50092487 | 9f7d9cf683a749e59bf26821630b6c2b3037064600 | 400 | 23.072 | 343.072 | 296.6 | 46.472 | 06M00000060362935 | 4140213 | 35kV黄岗变电站
10kV万张线 | 万张街道陈庄村#6配变 | 50635684 | 12f6d5d45cea458a8b6bb5eb448471650685648080 | 400 | 0.256 | 320.256 | 0 | 320.256 | 06M00000062385418 | 172678629 | 35kV黄岗变电站
10kV万张线 | 万张街道前张村4号变 | 49323756 | 95b59dbfe4a346cd9f809bb6a7018f850942237358 | 400 | 5.024 | 325.024 | 0 | 325.024 | 06M00000055609877 | 165392356 | 35kV黄岗变电站
10kV万张线 | 万张街道薛庄村#3配变 | 49430168 | 46764f657d8a107612750097ab01754674e4066c31 | 400 | 20.672 | 340.672 | 0 | 340.672 | 06M00000055762154 | 166099581 | 35kV黄岗变电站
10kV万张线 | 靳庄村#4配变 | 47116308 | fd07a6ad48124a48a5d51228800feabc7286529253 | 200 | 19.648 | 179.648 | 0 | 179.648 | 06M00000034369334 | 157023395 | 35kV黄岗变电站
10kV万张线 | 陈庄村3号变 | 48316364 | d0b2e95c0cdb403096366de258fcdebd9207931439 | 400 | 13.088 | 333.088 | 0 | 333.088 | 06M00000040038350 | 4098605 | 35kV黄岗变电站
10kV万张线 | 护山村#6变 | 48743790 | 800713219 | 100 | 5.688 | 85.688 | 0 | 85.688 | 06M00000800713219 | 162672822 | 35kV黄岗变电站
10kV万张线 | 南田#2变 | 42398969 | 800712517 | 200 | 23.968 | 183.968 | 26.215 | 157.753 | 06M00000800712517 | 4097214 | 35kV黄岗变电站
10kV万张线 | 万张前张村#2变 | 45934514 | e86af2a74f2f488ab06a0f13b6abfe2b6787565242 | 200 | 17.12 | 177.12 | 0 | 177.12 | 06M00000026117481 | 21078639 | 35kV黄岗变电站
10kV万张线 | 万张街道陈庄村5号配变 | 49784669 | 86abdcc428fe4188a99ce70469514e464725701934 | 400 | 37.44 | 357.44 | 0 | 357.44 | 06M00000058789615 | 4167625 | 35kV黄岗变电站
10kV万张线 | 前庙公用变#2分支 | 42364176 | 800711553 | 200 | 11.104 | 171.104 | 0 | 171.104 | 06M00000800711553 | 4095053 | 35kV黄岗变电站
10kV万张线 | 陈庄东变 | 1494461 | 800517487 | 200 | 17.392 | 177.392 | 0 | 177.392 | 06M00000800517487 | 4098977 | 35kV黄岗变电站
10kV万张线 | 万张镇万张公用变#5 | 45166852 | ca03751a25d047aca6d6bff1313cf4117394425621 | 500 | 94.56 | 494.56 | 97.1 | 397.46 | 06M00000016883406 | 4289550 | 35kV黄岗变电站
10kV万张线 | 南田村 | 1492225 | 0b4c2e647e8a1076125fa7760d01600b49ed9c0e1d | 400 | 31.232 | 351.232 | 11.77 | 339.462 | 06M00000024882781 | 451756 | 35kV黄岗变电站
10kV万张线 | 马海村#2变 | 42398994 | 800712515 | 200 | 24.496 | 184.496 | 25 | 159.496 | 06M00000800712515 | 4097219 | 35kV黄岗变电站
10kV万张线 | 章山新变 | 4968344 | 800457491 | 200 | 25.104 | 185.104 | 0 | 185.104 | 06M00000800457491 | 455706 | 35kV黄岗变电站
10kV万张线 | 万张村#4农变 | 45987358 | fad00948d30041bb82e0fc70a14305689455785509 | 200 | 22.016 | 182.016 | 0 | 182.016 | 06M00000026779123 | 30783569 | 35kV黄岗变电站
10kV万张线 | 万张街道万张公用农变 | 1493304 | 1e6e3c7beb8a1076126133979601621e6b6e8f56a2 | 400 | 70.912 | 390.912 | 0 | 390.912 | 06M00000028357111 | 451987 | 35kV黄岗变电站
10kV万张线 | 万张街道前张村3号变 | 49323688 | 606c8172fefa4dd3bc77c4a46416d5486231433386 | 200 | 9.712 | 169.712 | 83.66 | 86.052 | 06M00000055609735 | 165378996 | 35kV黄岗变电站
10kV万张线 | 靳庄村 | 1493906 | 800517491 | 315 | 26.208 | 278.208 | 0 | 278.208 | 06M00000800517491 | 455599 | 35kV黄岗变电站
10kV万张线 | 万张街道周庄村#4配变 | 49688514 | e851411df2ff437c8cd10a4e6c7fca8f5341950494 | 400 | 13.184 | 333.184 | 37.9 | 295.284 | 06M00000058040168 | 167541092 | 35kV黄岗变电站
10kV万张线 | 10kV万张线月屯村排灌1号台架变 | 45676426 | 5a2bfd4ba36c4b98ab4730b9204f9e8e7247962693 | 100 | 0.024 | 80.024 | 0 | 80.024 | 06M00000021416753 | 8149608 | 35kV黄岗变电站
10kV万张线 | 月屯村#3变 | 43505076 | 3c90a79b4e8a0c76115132825b01513c908870289a | 200 | 27.664 | 187.664 | 153.95 | 33.714 | 06M00000000805924 | 4167618 | 35kV黄岗变电站
10kV万张线 | 万张公用变#3变 | 44345498 | 12ca49cebe534fd4afb480d260f9e6c30539238171 | 400 | 100.768 | 420.768 | 0 | 420.768 | 06M00000012353233 | 4231293 | 35kV黄岗变电站
10kV万张线 | 陈庄村#2变 | 42398991 | 800712512 | 250 | 23.76 | 223.76 | 49.9 | 173.86 | 06M00000800712512 | 4097218 | 35kV黄岗变电站
10kV万张线 | 10kV万张线万张镇周庄村排灌1号台架变 | 45129738 | 03e729538cfe48d88188fe1caf3131148607015400 | 100 | 0.024 | 80.024 | 0 | 80.024 | 06M00000016682180 | 4300605 | 35kV黄岗变电站
10kV万张线 | 梁海南变 | 1493481 | 800714830 | 250 | 21.52 | 221.52 | 0 | 221.52 | 06M00000800714830 | 455481 | 35kV黄岗变电站
10kV万张线 | 马海村 | 1493632 | 800517492 | 200 | 31.392 | 191.392 | 137.75 | 53.642 | 06M00000800517492 | 454817 | 35kV黄岗变电站
10kV万张线 | 前庙公用变 | 1494473 | 800463206 | 400 | 41.664 | 361.664 | 10.8 | 350.864 | 06M00000800463206 | 453820 | 35kV黄岗变电站
10kV万张线 | 月屯村 | 1493172 | 800517494 | 200 | 12.272 | 172.272 | 48 | 124.272 | 06M00000800517494 | 453752 | 35kV黄岗变电站
10kV万张线 | 万张村#3变 | 42398979 | 800712521 | 200 | 23.04 | 183.04 | 0 | 183.04 | 06M00000800712521 | 4097216 | 35kV黄岗变电站
10kV万张线 | 万张街道马海村#3变 | 46072648 | 107f55795c294de9b335058499586b9d1691848844 | 200 | 18.688 | 178.688 | 45 | 133.688 | 06M00000028008599 | 34410153 | 35kV黄岗变电站
10kV万张线 | 章山村#3变 | 43284098 | cb593bb5058a0c76134fc03e42014fcb5929d518e9 | 400 | 47.2 | 367.2 | 103.16 | 264.04 | 06M00000000344845 | 4148765 | 35kV黄岗变电站
10kV万张线 | 南田村#3配变 | 47116220 | 0658e14fae04404baf7f6facacede02a9701744405 | 200 | 25.632 | 185.632 | 0 | 185.632 | 06M00000034369332 | 157023386 | 35kV黄岗变电站
10kV万张线 | 章山村#4变 | 43194899 | 308950409d8a0c76104f2fdebd014f30894b5f058a | 200 | 29.664 | 189.664 | 0 | 189.664 | 06M00000000072380 | 4140218 | 35kV黄岗变电站
10kV万张线 | 陈庄村#4变 | 43505128 | 3c74e26aef8a0c76115132825b01513c74c5022622 | 200 | 26.544 | 186.544 | 0 | 186.544 | 06M00000000805162 | 4167620 | 35kV黄岗变电站
10kV万张线 | 前张村 | 1493907 | 800465286 | 200 | 3.52 | 163.52 | 0 | 163.52 | 06M00000800465286 | 451594 | 35kV黄岗变电站
10kV万张线 | 万张街道万张#2农变 | 44758484 | 1e6ddfa60c8a1076126133979601621e6b11bf569a | 400 | 48.544 | 368.544 | 191.2 | 177.344 | 06M00000028357108 | 4098609 | 35kV黄岗变电站
10kV万张线 | 万张村 | 1493911 | 800467836 | 400 | 36.128 | 356.128 | 0 | 356.128 | 06M00000800467836 | 455600 | 35kV黄岗变电站
10kV万张线 | 万张街道万张公用变#4 | 48884151 | dcfa4426754d4b448551ae63d54c6f8c8975122088 | 400 | 64.288 | 384.288 | 21.84 | 362.448 | 06M00000051786221 | 4289549 | 35kV黄岗变电站
10kV王庙线 | 纸坊镇前马寺北 | 48666473 | 028cd927a5b24f6aa65a29f89cdefc2f7213890099 | 400 | 19.936 | 339.936 | 145.48 | 194.456 | 06M00000041353301 | 453581 | 110kV青山变电站
10kV王庙线 | 10kV王庙线后马市村排灌2号台架变 | 45672257 | 19a8354c3f064f65885736e0c5b4500f9797811231 | 100 | 1.552 | 81.552 | 0 | 81.552 | 06M00000021375495 | 8148819 | 110kV青山变电站
10kV王庙线 | 纸坊镇后马寺村北配变 | 48945959 | 35efac437e8a0c761372aaa14d017335e09378056d | 400 | 18.016 | 338.016 | 132.2 | 205.816 | 06M00000052363070 | 162816844 | 110kV青山变电站
10kV王庙线 | 青山南变 | 42403366 | 800712925 | 315 | 22.5288 | 274.5288 | 89.675 | 184.8538 | 06M00000800712925 | 4098161 | 110kV青山变电站
10kV王庙线 | 前马寺 | 42403378 | 800712928 | 200 | 16.192 | 176.192 | 0 | 176.192 | 06M00000800712928 | 4098163 | 110kV青山变电站
10kV王庙线 | 青山村 | 42403319 | 800712926 | 315 | 23.184 | 275.184 | 75.99 | 199.194 | 06M00000800712926 | 4097656 | 110kV青山变电站
10kV王庙线 | 后马#2变 | 44324617 | cf93e6e4224a4ee48b6ef0dea62c72c89022112160 | 400 | 24.288 | 344.288 | 91.35 | 252.938 | 06M00000012305222 | 4228513 | 110kV青山变电站
10kV王庙线 | 后马寺村 | 1492637 | 800604413 | 200 | 18.64 | 178.64 | 110.425 | 68.215 | 06M00000800604413 | 453582 | 110kV青山变电站
10kV王庙线 | 10kV王庙线前马市村排灌3号台架变 | 45672236 | fa75635431034121b8635ab8d98917704062709787 | 100 | 0 | 80 | 0 | 80 | 06M00000021375499 | 8148814 | 110kV青山变电站
10kV王庙线 | 后马#1变 | 44324606 | aacbdacf40ef413d8423c33f4808c68f8989898861 | 200 | 9.904 | 169.904 | 50 | 119.904 | 06M00000012305224 | 4228511 | 110kV青山变电站
10kV王庙线 | 10kV王庙线前马市村排灌4号台架变 | 45672239 | 7f6d8b6fb10c448182700b50836239fe0110614188 | 50 | 0 | 40 | 0 | 40 | 06M00000021375501 | 8148815 | 110kV青山变电站
10kV王庙线 | 10kV王庙线隋庄村排灌1号台架变 | 45672242 | c7f8297033ad4cd5a3b469386cd12c856675083787 | 100 | 8.16 | 88.16 | 0 | 88.16 | 06M00000021375503 | 8148816 | 110kV青山变电站
10kV王庙线 | 青山村公用变 | 15259912 | 800604256 | 200 | 16.224 | 176.224 | 0 | 176.224 | 06M00000800604256 | 454531 | 110kV青山变电站
10kV王庙线 | 后马市村公用变 | 42403401 | 800712927 | 200 | 26.16 | 186.16 | 25 | 161.16 | 06M00000800712927 | 4098170 | 110kV青山变电站
10kV王庙线 | 青山西变 | 42403386 | 800712922 | 200 | 21.2 | 181.2 | 56.6 | 124.6 | 06M00000800712922 | 4098166 | 110kV青山变电站
10kV王庙线 | 青山东变 | 45352060 | bd2b39f69533462295390267046d481b1673400984 | 200 | 30.256 | 190.256 | 49.14 | 141.116 | 06M00000018144743 | 4097658 | 110kV青山变电站
10kV五里七线 | 10kV五里七线纸坊镇前于村#5变 | 49891670 | 34acde740da7426191207be86c47b3a25834912770 | 200 | 1.104 | 161.104 | 0 | 161.104 | 06M00000059734080 | 168774874 | 35kV纸坊变电站
10kV五里七线 | 李山头村#3变 | 42457998 | 800714518 | 200 | 12.032 | 172.032 | 0 | 172.032 | 06M00000800714518 | 4102826 | 35kV纸坊变电站
10kV五里七线 | 后于村 | 1492594 | 800614635 | 100 | 6.56 | 86.56 | 20 | 66.56 | 06M00000800614635 | 455383 | 35kV纸坊变电站
10kV五里七线 | 史庄村公用变 | 4971104 | 800614812 | 200 | 9.456 | 169.456 | 41.47 | 127.986 | 06M00000800614812 | 453587 | 35kV纸坊变电站
10kV五里七线 | 申村东南变 | 42404003 | 800712856 | 200 | 16.112 | 176.112 | 69.32 | 106.792 | 06M00000800712856 | 4098309 | 35kV纸坊变电站
10kV五里七线 | 后于村#3变 | 42463086 | 800714516 | 200 | 11.248 | 171.248 | 70.55 | 100.698 | 06M00000800714516 | 4103128 | 35kV纸坊变电站
10kV五里七线 | 前于村 | 1492593 | 800614634 | 200 | 14.944 | 174.944 | 20.165 | 154.779 | 06M00000800614634 | 454523 | 35kV纸坊变电站
10kV五里七线 | 王庄村公用变 | 4971122 | 800614824 | 200 | 31.28 | 191.28 | 15.805 | 175.475 | 06M00000800614824 | 455011 | 35kV纸坊变电站
10kV五里七线 | 史庄#2变 | 44328639 | 7aac30b3f958428b86509ff05e1df2e98872037617 | 200 | 9.888 | 169.888 | 20 | 149.888 | 06M00000012313034 | 4228743 | 35kV纸坊变电站
10kV五里七线 | 李山头村#2变 | 42457860 | 800714517 | 200 | 18.352 | 178.352 | 40.05 | 138.302 | 06M00000800714517 | 4102812 | 35kV纸坊变电站
10kV五里七线 | 前于#3变 | 43218692 | 5d396f2b7e8a1076124f405212014f5d394d452ca2 | 200 | 10.368 | 170.368 | 39.59 | 130.778 | 06M00000000111675 | 4142721 | 35kV纸坊变电站
10kV五里七线 | 夏安村南公用变 | 42403566 | 800712854 | 200 | 22.848 | 182.848 | 0 | 182.848 | 06M00000800712854 | 4098197 | 35kV纸坊变电站
10kV五里七线 | 申村北变 | 42403662 | 800712857 | 200 | 21.168 | 181.168 | 79.1 | 102.068 | 06M00000800712857 | 4098215 | 35kV纸坊变电站
10kV五里七线 | 申村 | 45352050 | 0879c76b6557404abe2a6ed1c43d72fb4716154668 | 200 | 27.168 | 187.168 | 0 | 187.168 | 06M00000018144754 | 453940 | 35kV纸坊变电站
10kV五里七线 | 李山头村 | 3000774 | 800614652 | 200 | 14.896 | 174.896 | 0 | 174.896 | 06M00000800614652 | 387778 | 35kV纸坊变电站
10kV五里七线 | 夏安村 | 1492666 | 800614871 | 160 | 8.7936 | 136.7936 | 0 | 136.7936 | 06M00000800614871 | 455392 | 35kV纸坊变电站
10kV五里七线 | 纸坊镇史庄村#5配变 | 48793667 | 660e213b8b8a1076126eaa9e3c016f660b6c2754b9 | 200 | 8.848 | 168.848 | 0 | 168.848 | 06M00000039908529 | 162760141 | 35kV纸坊变电站
10kV五里七线 | 纸坊镇前于村#4配变 | 47641350 | aac492c42524408f99cf3d99d726e85c2441096470 | 200 | 13.376 | 173.376 | 119.21 | 54.166 | 06M00000036768112 | 157961148 | 35kV纸坊变电站
10kV五里七线 | 纸坊镇夏安村#3配变 | 48798712 | c95a18eb76aa4d6c958dfdf9a538fdc88348997072 | 200 | 6.656 | 166.656 | 47 | 119.656 | 06M00000041945138 | 162769108 | 35kV纸坊变电站
10kV五里七线 | 前于村#2变 | 42463091 | 800714515 | 400 | 8.064 | 328.064 | 0 | 328.064 | 06M00000800714515 | 4103129 | 35kV纸坊变电站
10kV五里七线 | 申村西变 | 42403653 | 800712858 | 200 | 24.032 | 184.032 | 59.41 | 124.622 | 06M00000800712858 | 4098214 | 35kV纸坊变电站
10kV五里七线 | 申村西南变 | 42403587 | 800712855 | 200 | 26 | 186 | 0 | 186 | 06M00000800712855 | 4098199 | 35kV纸坊变电站
10kV五里七线 | 前于村#4变 | 45029181 | 7ca6034c8bdb40ed838b029d030b5fee7898231867 | 200 | 32.384 | 192.384 | 139.5 | 52.884 | 06M00000016141162 | 4289515 | 35kV纸坊变电站
10kV五岭线 | 纸坊镇随庄村变 | 50217502 | ef37aab1b8ba45e3a8b1dd01a114cd857367968188 | 400 | 23.744 | 343.744 | 33 | 310.744 | 06M00000060760523 | 455798 | 110kV青山变电站
10kV五岭线 | 隋庄公用变 | 42399767 | 800712960 | 200 | 8.672 | 168.672 | 48 | 120.672 | 06M00000800712960 | 4097406 | 110kV青山变电站
10kV五岭线 | 纸坊供电所西焦村 | 5095361 | 0b491417018a1076125fa7760d01600b46d35e0e02 | 400 | 44.192 | 364.192 | 171.82 | 192.372 | 06M00000024882703 | 824394 | 110kV青山变电站
10kV西赵线 | 孟姑集镇西赵村#4配变 | 47661115 | 4dde292845e949a38eb944705b03a5e90111536851 | 200 | 8.912 | 168.912 | 57.18 | 111.732 | 06M00000036969916 | 158052202 | 35kV孟姑集变电站
10kV西赵线 | 孟姑集镇卞庄村#3配变 | 48055230 | 1fcd0beeb98a1076126e05ae38016e1fccb1a81649 | 400 | 0.032 | 320.032 | 44.16 | 275.872 | 06M00000038737849 | 4098440 | 35kV孟姑集变电站
10kV西赵线 | 孟姑集镇石庄村#3配变 | 48576087 | 6608d983768a1076126eaa9e3c016f6606248d547f | 200 | 10.928 | 170.928 | 24.24 | 146.688 | 06M00000039908441 | 162252923 | 35kV孟姑集变电站
10kV西赵线 | 孟姑集镇卞庄村#7配变 | 48050484 | 1fcd5c895f8a1076126e05ae38016e1fcd023e1652 | 400 | 16.032 | 336.032 | 37.35 | 298.682 | 06M00000038737853 | 159776856 | 35kV孟姑集变电站
10kV西赵线 | 仇海村#2变 | 43747664 | 087cbc8a5ce04a9697baefcc1e8f15167070656128 | 200 | 14.032 | 174.032 | 22.16 | 151.872 | 06M00000010117846 | 4183242 | 35kV孟姑集变电站
10kV西赵线 | 孟姑集镇曹庄村#2变 | 45257871 | d57c7d0c5e8a0c761050c7b1e70150d57c59492ec3 | 100 | 8.48 | 88.48 | 0 | 88.48 | 06M00000000657603 | 4318882 | 35kV孟姑集变电站
10kV西赵线 | 西赵垓村 | 1492935 | 800448754 | 200 | 6.976 | 166.976 | 29 | 137.976 | 06M00000800448754 | 453008 | 35kV孟姑集变电站
10kV西赵线 | 孟姑集镇曹庄村#3变 | 45257887 | 800712192 | 160 | 15.2576 | 143.2576 | 0 | 143.2576 | 06M00000800712192 | 4318887 | 35kV孟姑集变电站
10kV西赵线 | 国庙村#3变 | 43742727 | 5811c425956845e288f196ae073aace09024194733 | 200 | 19.152 | 179.152 | 98.8 | 80.352 | 06M00000010101879 | 4183114 | 35kV孟姑集变电站
10kV西赵线 | 国庙村 | 1492944 | 800451887 | 100 | 9.92 | 89.92 | 0 | 89.92 | 06M00000800451887 | 454563 | 35kV孟姑集变电站
10kV西赵线 | 大李村#2公用变 | 41983923 | 800694089 | 200 | 18.848 | 178.848 | 217.2 | -38.352 | 06M00000800694089 | 800694089 | 35kV孟姑集变电站
10kV西赵线 | 孟姑集镇大庄村#2变 | 45257897 | 3adb06625c8a1076125013860a01503adac41a53cf | 200 | 10.8 | 170.8 | 16.2 | 154.6 | 06M00000000479556 | 4318889 | 35kV孟姑集变电站
10kV西赵线 | 石庄村#2 | 42404840 | 800712403 | 100 | 11.68 | 91.68 | 0 | 91.68 | 06M00000800712403 | 4098435 | 35kV孟姑集变电站
10kV西赵线 | 大庄村 | 42421018 | 800631661 | 160 | 14.6304 | 142.6304 | 0 | 142.6304 | 06M00000800631661 | 452275 | 35kV孟姑集变电站
10kV西赵线 | 孟姑集镇卞庄村#2配变 | 48055223 | 1fcc9c86478a1076126e05ae38016e1fcc42441641 | 400 | 11.072 | 331.072 | 22.68 | 308.392 | 06M00000038737843 | 4098438 | 35kV孟姑集变电站
10kV西赵线 | 石庄村#2公用南变 | 42404847 | 800712402 | 200 | 7.36 | 167.36 | 47.8 | 119.56 | 06M00000800712402 | 4098437 | 35kV孟姑集变电站
10kV西赵线 | 范庄村 | 1490933 | 800448706 | 400 | 40.992 | 360.992 | 119.815 | 241.177 | 06M00000800448706 | 455147 | 35kV孟姑集变电站
10kV西赵线 | 卞庄村#6变 | 47060537 | c8644f1c668a0c7613635c85eb0163c862be7161df | 200 | 17.024 | 177.024 | 12.15 | 164.874 | 06M00000029470354 | 157017865 | 35kV孟姑集变电站
10kV西赵线 | 仇海村#4变 | 43747835 | 6de4d5005bcf49c7a3d6b3011192c14e1394831177 | 200 | 8.432 | 168.432 | 92.715 | 75.717 | 06M00000010117844 | 4183266 | 35kV孟姑集变电站
10kV西赵线 | 西赵村#2变 | 42404836 | 800712405 | 200 | 7.664 | 167.664 | 0 | 167.664 | 06M00000800712405 | 4098433 | 35kV孟姑集变电站
10kV西赵线 | 石庄村 | 1492947 | 800630260 | 100 | 0 | 80 | 0 | 80 | 06M00000800630260 | 455270 | 35kV孟姑集变电站
10kV西赵线 | 黄庄村 | 1493086 | 800632248 | 160 | 12.8512 | 140.8512 | 0 | 140.8512 | 06M00000800632248 | 454574 | 35kV孟姑集变电站
10kV西赵线 | 仇海村#3变 | 43747724 | bde7fec111cf4042af7f0c74b86c81c90968810132 | 100 | 8.752 | 88.752 | 59.115 | 29.637 | 06M00000010117848 | 4183248 | 35kV孟姑集变电站
10kV西赵线 | 卞庄村#5变 | 46394527 | 9e1566f42a26455fa6d4f157dd93e9ca9390392840 | 400 | 14.688 | 334.688 | 65.325 | 269.363 | 06M00000029470297 | 4318892 | 35kV孟姑集变电站
10kV西赵线 | 顺河集村 | 1493017 | 800450933 | 200 | 14.832 | 174.832 | 41.79 | 133.042 | 06M00000800450933 | 453294 | 35kV孟姑集变电站
10kV西赵线 | 顺河集#2变 | 42404844 | 800712404 | 200 | 20.688 | 180.688 | 43.385 | 137.303 | 06M00000800712404 | 4098436 | 35kV孟姑集变电站
10kV西赵线 | 孟姑集镇卞庄村#4变 | 45254966 | 800712614 | 200 | 8.72 | 168.72 | 0 | 168.72 | 06M00000800712614 | 4318709 | 35kV孟姑集变电站
10kV西赵线 | 孟姑集镇西赵村#3变 | 45257906 | 800403732 | 100 | 3.992 | 83.992 | 0 | 83.992 | 06M00000800403732 | 4318891 | 35kV孟姑集变电站
10kV西赵线 | 国庙村#2变 | 42404864 | 800712399 | 200 | 21.424 | 181.424 | 0 | 181.424 | 06M00000800712399 | 4098442 | 35kV孟姑集变电站
10kV西赵线 | 大李村 | 1492945 | 800455114 | 160 | 15.9616 | 143.9616 | 112.12 | 31.8416 | 06M00000800455114 | 453010 | 35kV孟姑集变电站
10kV西赵线 | 孟姑集镇西赵村#5配变 | 47661344 | 613f1d6868664dab92813d33dc7521860261907718 | 200 | 11.632 | 171.632 | 0 | 171.632 | 06M00000036969918 | 158052704 | 35kV孟姑集变电站
10kV西赵线 | 国庙村#4变 | 43742752 | 3e95495d801944e8884359e59c9775227576559191 | 200 | 11.344 | 171.344 | 0 | 171.344 | 06M00000010108739 | 4183116 | 35kV孟姑集变电站
10kV西赵线 | 仇垓村 | 1493019 | 800450721 | 200 | 4.72 | 164.72 | 89.456 | 75.264 | 06M00000800450721 | 452544 | 35kV孟姑集变电站
10kV西赵线 | 孟姑集镇卞庄村#1配变 | 48055196 | 1fcc1587388a1076126e05ae38016e1fcbbb4c1635 | 400 | 0 | 320 | 15.795 | 304.205 | 06M00000038737371 | 454562 | 35kV孟姑集变电站
10kV西赵线 | 黄庄村公用变 | 42404833 | 800712401 | 80 | 0 | 64 | 19.19 | 44.81 | 06M00000800712401 | 4098431 | 35kV孟姑集变电站
10kV西赵线 | 曹庄村 | 1493018 | 800632274 | 200 | 2.976 | 162.976 | 0 | 162.976 | 06M00000800632274 | 453614 | 35kV孟姑集变电站
10kV祥北Ⅱ线 | 上王庄棚户区配电室#1变 | 51526836 | 1f365b92-29cd-4e27-8eb5-84230f87d6de | 800 | 2.112 | 642.112 | 0 | 642.112 | 06M80000266453327 | 1736813 | 110kV庞庄变电站
10kV祥北Ⅱ线 | 上王庄棚户区配电室#3变 | 51526842 | f286e3bc-5dde-4b3e-89fe-5ee495d8118d | 800 | 2.752 | 642.752 | 0 | 642.752 | 06M80000266453330 | 1736815 | 110kV庞庄变电站
10kV祥北Ⅱ线 | 北石庄棚户区1号配电室#1变 | 51605859 | a4e28ea2-0fe2-47dc-9cd9-1a43cef15e41 | 1000 | 0 | 800 | 0 | 800 | 06M80000281652543 | 177417118 | 110kV庞庄变电站
10kV祥北Ⅱ线 | 菜庄李棚户区1号配电室#1变 | 51497298 | 825d0922-89a6-44aa-94db-6631d89df55c | 800 | 2.304 | 642.304 | 0 | 642.304 | 06M80000261610571 | 1736358 | 110kV庞庄变电站
10kV祥北Ⅱ线 | 大刘庙棚户区配电室#1变 | 51526833 | f4a45cd0-29a4-43fd-ab0f-1f257f2c41aa | 800 | 3.776 | 643.776 | 0 | 643.776 | 06M80000266485189 | 1736812 | 110kV庞庄变电站
10kV祥北Ⅱ线 | 菜庄李棚户区2号配电室#1配变 | 51497289 | 7263c97a-8b4b-4545-af76-047dcb90a47a | 1000 | 4.64 | 804.64 | 0 | 804.64 | 06M80000261653140 | 1736355 | 110kV庞庄变电站
10kV祥北Ⅱ线 | 北石庄棚户区2号配电室#1变 | 51605932 | 236ac3b3-511e-4381-b94d-b93bbb8d1675 | 630 | 0 | 504 | 0 | 504 | 06M80000281745144 | 177417320 | 110kV庞庄变电站
10kV祥北Ⅱ线 | 何庙#3变 | 43062117 | 800728737 | 200 | 3.504 | 163.504 | 40 | 123.504 | 06M00000800728737 | 4131443 | 110kV庞庄变电站
10kV祥北Ⅱ线 | 菜庄李棚户区1号配电室#2变 | 51497304 | 84968e27-aff9-4c20-9c89-981f59b7f19f | 630 | 3.528 | 507.528 | 0 | 507.528 | 06M80000261607723 | 1736360 | 110kV庞庄变电站
10kV祥北Ⅱ线 | 北石庄棚户区2号配电室#3变 | 51605957 | 8151b1da-ba51-4487-9bce-d4e8a91f0e58 | 630 | 0 | 504 | 0 | 504 | 06M80000281745660 | 177417425 | 110kV庞庄变电站
10kV祥北Ⅱ线 | 大刘庙棚户区配电室#3变 | 51526830 | c71f027c-82f2-40b0-b399-6a0996320e39 | 800 | 3.008 | 643.008 | 0 | 643.008 | 06M80000266485194 | 1736811 | 110kV庞庄变电站
10kV响水口线 | 西陆村#2变 | 42578366 | 800717741 | 200 | 18.72 | 178.72 | 74.95 | 103.77 | 06M00000800717741 | 4111769 | 35kV楚营变电站
10kV响水口线 | 胡楼村 | 1494218 | 800522340 | 200 | 21.904 | 181.904 | 32.17 | 149.734 | 06M00000800522340 | 455683 | 35kV楚营变电站
10kV响水口线 | 马村镇吕楼村#3配变 | 48326128 | 659b3a1d598a0c76106ea5c4c8016f659855ab0398 | 200 | 14.592 | 174.592 | 16.07 | 158.522 | 06M00000039905740 | 161246632 | 35kV楚营变电站
10kV响水口线 | 马村镇河店村#2配变 | 47065364 | b06d174ae9ea4f55ae3e2d9cfc3847b85861731939 | 200 | 21.456 | 181.456 | 166.05 | 15.406 | 06M00000034090457 | 157018172 | 35kV楚营变电站
10kV响水口线 | 孟姑集镇响水口村#5配变 | 48348885 | 6575c9ce508a0c76106ea58a5a016f6573056a4bd2 | 200 | 14.272 | 174.272 | 87.35 | 86.922 | 06M00000039903922 | 161431618 | 35kV楚营变电站
10kV响水口线 | 胡楼南变 | 1494103 | 800522361 | 100 | 10.744 | 90.744 | 0 | 90.744 | 06M00000800522361 | 454578 | 35kV楚营变电站
10kV响水口线 | 马村镇西刘村#3配变 | 49670004 | 1fb1c3e5653c4695837016f8dba07cd09758054152 | 400 | 12.448 | 332.448 | 40 | 292.448 | 06M00000057988214 | 167425651 | 35kV楚营变电站
10kV响水口线 | 滨河庄园#2变 | 48321008 | a76695fafe3a48caa9e52997f30561da8385967263 | 315 | 25.6032 | 277.6032 | 0 | 277.6032 | 06M00000040126348 | 161198981 | 35kV楚营变电站
10kV响水口线 | 胡楼村#4变 | 43083410 | 800729968 | 200 | 14.784 | 174.784 | 161.05 | 13.734 | 06M00000800729968 | 4132381 | 35kV楚营变电站
10kV响水口线 | 吕楼村南变 | 42404902 | 800712292 | 400 | 37.184 | 357.184 | 70.08 | 287.104 | 06M00000800712292 | 4098455 | 35kV楚营变电站
10kV响水口线 | 西陆村 | 1494135 | 800523065 | 200 | 20.88 | 180.88 | 129.225 | 51.655 | 06M00000800523065 | 453792 | 35kV楚营变电站
10kV响水口线 | 邓庄村 | 1494138 | 800400774 | 400 | 32.032 | 352.032 | 299.44 | 52.592 | 06M00000800400774 | 453506 | 35kV楚营变电站
10kV响水口线 | 胡楼西变 | 42404885 | 800712291 | 200 | 5.84 | 165.84 | 15.37 | 150.47 | 06M00000800712291 | 4098449 | 35kV楚营变电站
10kV响水口线 | 胡楼村#2变 | 43434834 | ea69e9fd9b8a0c761350c7a6d00150ea69a41b58e9 | 200 | 25.504 | 185.504 | 0 | 185.504 | 06M00000000677215 | 4161742 | 35kV楚营变电站
10kV响水口线 | 西刘村北变 | 42404876 | 800712297 | 160 | 16.0512 | 144.0512 | 0 | 144.0512 | 06M00000800712297 | 4098447 | 35kV楚营变电站
10kV响水口线 | 马村镇南陆村#3配变 | 46577243 | 8e482ae566ca4c5cb9b944e5f2566d695994285652 | 200 | 26.032 | 186.032 | 0 | 186.032 | 06M00000030372052 | 116149556 | 35kV楚营变电站
10kV响水口线 | 杨刘村#2变 | 43366582 | 73aecbed1b8a0c761050691f73015073aeb0a32196 | 200 | 29.6 | 189.6 | 128.405 | 61.195 | 06M00000000523326 | 4155640 | 35kV楚营变电站
10kV响水口线 | 马村镇南陆村#5配变 | 48944096 | 657df9ed7d8a0c76136eab0d7b016f657ba72217a7 | 200 | 16.128 | 176.128 | 86.6 | 89.528 | 06M00000039904303 | 162816699 | 35kV楚营变电站
10kV响水口线 | 胡楼村#8变 | 51711033 | 1529b9ea-7da0-46e5-a1ca-1263b0972b3c | 200 | 0 | 160 | 0 | 160 | 06M80000295905697 | 177780669 | 35kV楚营变电站
10kV响水口线 | 马村镇西刘村配变 | 49650667 | 29bc7887a34e4d22bd1f5bcac056e0b57547165215 | 200 | 18.256 | 178.256 | 89.8 | 88.456 | 06M00000057883943 | 455291 | 35kV楚营变电站
10kV响水口线 | 响水口村 | 1494140 | 800397166 | 200 | 14.64 | 174.64 | 47.64 | 127 | 06M00000800397166 | 455292 | 35kV楚营变电站
10kV响水口线 | 陈楼村 | 1494143 | 800677546 | 200 | 50.656 | 210.656 | 34.51 | 176.146 | 06M00000800677546 | 452072 | 35kV楚营变电站
10kV响水口线 | 响水口#3变 | 43190999 | 2a610b49358a0c76104f29fc45014f2a6107580473 | 200 | 28.928 | 188.928 | 43.57 | 145.358 | 06M00000000070981 | 4140053 | 35kV楚营变电站
10kV响水口线 | 董王村 | 1494142 | 800400406 | 200 | 16 | 176 | 72.09 | 103.91 | 06M00000800400406 | 452071 | 35kV楚营变电站
10kV响水口线 | 董王#2农变 | 45988485 | dfc7e24fb1e64dc987d108a92e70a9bb0730136366 | 200 | 15.696 | 175.696 | 174.49 | 1.206 | 06M00000026820463 | 30881714 | 35kV楚营变电站
10kV响水口线 | 滨河庄园#1变 | 48320857 | 7d70ede32b914562a8afe956b986d1871677631725 | 315 | 25.5024 | 277.5024 | 0 | 277.5024 | 06M00000040126344 | 161198225 | 35kV楚营变电站
10kV响水口线 | 胡楼村#3变 | 43434870 | ea6c0b0abb8a0c761350c7a6d00150ea6bc52558ee | 400 | 29.248 | 349.248 | 151.18 | 198.068 | 06M00000000677223 | 4161748 | 35kV楚营变电站
10kV响水口线 | 响水口村#2变 | 42486248 | 800715365 | 200 | 16.032 | 176.032 | 19.68 | 156.352 | 06M00000800715365 | 4106507 | 35kV楚营变电站
10kV响水口线 | 吕楼村 | 1494144 | 800522367 | 200 | 12.384 | 172.384 | 31.2 | 141.184 | 06M00000800522367 | 452073 | 35kV楚营变电站
10kV响水口线 | 西陆#3变 | 42404873 | 800712296 | 160 | 19.8144 | 147.8144 | 116.9 | 30.9144 | 06M00000800712296 | 4098446 | 35kV楚营变电站
10kV响水口线 | 胡楼东变 | 42404870 | 800712290 | 200 | 7.584 | 167.584 | 0 | 167.584 | 06M00000800712290 | 4098444 | 35kV楚营变电站
10kV响水口线 | 陈楼村#3农变 | 45988503 | bf2d36946fec4095b51a807c19a514f11882991177 | 200 | 12.608 | 172.608 | 22.89 | 149.718 | 06M00000026820465 | 30881717 | 35kV楚营变电站
10kV响水口线 | 杨刘村 | 1494128 | 800618977 | 100 | 9.392 | 89.392 | 0 | 89.392 | 06M00000800618977 | 455859 | 35kV楚营变电站
10kV响水口线 | 马村南陆村西变 | 42404894 | 800712295 | 160 | 20.0064 | 148.0064 | 29.69 | 118.3164 | 06M00000800712295 | 4098453 | 35kV楚营变电站
10kV响水口线 | 响水口村#4变 | 44256552 | 04c83ebce3ed42b88b23dfd215a4b4199441271464 | 200 | 11.376 | 171.376 | 0 | 171.376 | 06M00000012098358 | 4222291 | 35kV楚营变电站
10kV响水口线 | 马村镇陈楼村#3配变 | 46891082 | 7bd8195aafda4e0ea464d84393ed06da2991710124 | 200 | 25.68 | 185.68 | 94.43 | 91.25 | 06M00000032680568 | 156784201 | 35kV楚营变电站
10kV响水口线 | 河店村 | 1494150 | 800401489 | 200 | 16.048 | 176.048 | 167.64 | 8.408 | 06M00000800401489 | 452573 | 35kV楚营变电站
10kV响水口线 | 马村镇南陆村#4配变 | 46577267 | a5fe7819a7944bfea4b3f0c283edc9753646241071 | 200 | 27.712 | 187.712 | 76.705 | 111.007 | 06M00000030372054 | 116149669 | 35kV楚营变电站
10kV响水口线 | 10kV响水口线马村镇胡楼村排灌1号台架变 | 45129286 | 78926cf26e144cc880b44b43a7f3d3f14565881647 | 100 | 0 | 80 | 0 | 80 | 06M00000016675614 | 4300435 | 35kV楚营变电站
10kV响水口线 | 河南刘公用变 | 42405161 | 800712287 | 200 | 28.72 | 188.72 | 55.2 | 133.52 | 06M00000800712287 | 4098471 | 35kV楚营变电站
10kV响水口线 | 马西西变 | 1491229 | 800398690 | 200 | 27.008 | 187.008 | 151.425 | 35.583 | 06M00000800398690 | 453323 | 35kV楚营变电站
10kV新庄线 | 石林村 | 1494290 | 800404826 | 200 | 12.272 | 172.272 | 21.42 | 150.852 | 06M00000800404826 | 453881 | 110kV向阳变电站
10kV新庄线 | 红联村南变 | 42406050 | 800712502 | 80 | 0 | 64 | 0 | 64 | 06M00000800712502 | 4098541 | 110kV向阳变电站
10kV新庄线 | 大路口村 | 1494292 | 800608671 | 100 | 12.352 | 92.352 | 0 | 92.352 | 06M00000800608671 | 455867 | 110kV向阳变电站
10kV新庄线 | 三合村 | 1494385 | 800402792 | 200 | 23.936 | 183.936 | 158.6 | 25.336 | 06M00000800402792 | 452826 | 110kV向阳变电站
10kV新庄线 | 石林村#2变 | 42409237 | 800712391 | 200 | 25.296 | 185.296 | 239.82 | -54.524 | 06M00000800712391 | 4098666 | 110kV向阳变电站
10kV新庄线 | 梁宝寺镇郭井村#3变 | 44098913 | 8daaf68a42cb43419fed4e21198d741e2915763745 | 200 | 8.064 | 168.064 | 121.62 | 46.444 | 06M00000011241217 | 4208981 | 110kV向阳变电站
10kV新庄线 | 将台村 | 1494310 | 800401839 | 400 | 26.016 | 346.016 | 349.65 | -3.634 | 06M00000800401839 | 453214 | 110kV向阳变电站
10kV新庄线 | 运新村 | 1494295 | 800618499 | 200 | 8.56 | 168.56 | 130 | 38.56 | 06M00000800618499 | 453213 | 110kV向阳变电站
10kV新庄线 | 梁宝寺镇白集村 | 44753556 | 5ebbc4e135fd46bba78ee6ac3b4b307c7258615643 | 200 | 22.432 | 182.432 | 189.325 | -6.893 | 06M00000015032785 | 453998 | 110kV向阳变电站
10kV新庄线 | 燕尾河村 | 1494306 | 800405166 | 200 | 22.896 | 182.896 | 5.5 | 177.396 | 06M00000800405166 | 455870 | 110kV向阳变电站
10kV新庄线 | 梁宝寺镇新庄村#2变 | 44389759 | 4445c38159314284a5034eebce24d4591053388091 | 400 | 10.656 | 330.656 | 97.97 | 232.686 | 06M00000012496506 | 4234159 | 110kV向阳变电站
10kV新庄线 | 梁宝寺镇曹井村 | 44759246 | f00de5cbcb9e4954afac465ec2c8d3675512329040 | 200 | 12.768 | 172.768 | 42 | 130.768 | 06M00000015032783 | 454600 | 110kV向阳变电站
10kV新庄线 | 梁宝寺镇四合村#4配变 | 48793174 | 65652651f58a0c76106ea58a5a016f656262d74a61 | 200 | 6.72 | 166.72 | 40.95 | 125.77 | 06M00000039903028 | 162757678 | 110kV向阳变电站
10kV新庄线 | 四合村北变 | 42409208 | 800712392 | 200 | 9.648 | 169.648 | 17.25 | 152.398 | 06M00000800712392 | 4098661 | 110kV向阳变电站
10kV新庄线 | 梁宝寺镇四合村#3变 | 44715390 | 5b8b19a9099f4ecbaf0f6a6934a7d12f4058732551 | 200 | 21.264 | 181.264 | 116.345 | 64.919 | 06M00000014823429 | 4262760 | 110kV向阳变电站
10kV新庄线 | 新河村 | 1494294 | 800405032 | 200 | 21.68 | 181.68 | 45.4 | 136.28 | 06M00000800405032 | 452816 | 110kV向阳变电站
10kV新庄线 | 梁宝寺镇桐庄村#2变 | 44724108 | a728d7604de94b8b80301d215a73ece99831907571 | 200 | 33.76 | 193.76 | 59.4 | 134.36 | 06M00000014871877 | 4155105 | 110kV向阳变电站
10kV新庄线 | 曹井村#2变 | 42899281 | 800723936 | 200 | 8.848 | 168.848 | 38.75 | 130.098 | 06M00000800723936 | 4121288 | 110kV向阳变电站
10kV新庄线 | 四合村 | 3290684 | 800610946 | 80 | 5.568 | 69.568 | 0 | 69.568 | 06M00000800610946 | 455868 | 110kV向阳变电站
10kV新庄线 | 桐庄村 | 1494300 | 800608581 | 100 | 7.896 | 87.896 | 0 | 87.896 | 06M00000800608581 | 453510 | 110kV向阳变电站
10kV新庄线 | 梁宝寺镇石林村3号配变 | 48940073 | 9c6a525db5374ab895fb021e3e2845db2562388110 | 400 | 9.76 | 329.76 | 30 | 299.76 | 06M00000052513892 | 162816560 | 110kV向阳变电站
10kV新庄线 | 板桥村 | 1491623 | 800399670 | 200 | 12.176 | 172.176 | 170.82 | 1.356 | 06M00000800399670 | 454098 | 110kV向阳变电站
10kV新庄线 | 梁宝寺镇八大方村 | 44715620 | ec4331903b07442bb3366e97f434fcd22620277748 | 200 | 9.648 | 169.648 | 21.6 | 148.048 | 06M00000014831767 | 453926 | 110kV向阳变电站
10kV新庄线 | 梁宝寺镇运新村#2变 | 44715319 | 63a1fe917e3c44d4b9909c07715be1c95753404362 | 200 | 7.312 | 167.312 | 111.17 | 56.142 | 06M00000014823425 | 4262751 | 110kV向阳变电站
10kV新庄线 | 梁宝寺镇红旗村 | 44715623 | eee6b8b5b6b74a08b5c549a07a01493d6782007957 | 200 | 16.656 | 176.656 | 27.9 | 148.756 | 06M00000014831769 | 452085 | 110kV向阳变电站
10kV新庄线 | 新庄村 | 1491622 | 800619528 | 200 | 6.656 | 166.656 | 40 | 126.656 | 06M00000800619528 | 451904 | 110kV向阳变电站
10kV星河线 | 迎宾花园#3变 | 1491886 | 800592962 | 800 | 160.128 | 800.128 | 15 | 785.128 | 06M00000800592962 | 453446 | 110kV庞庄变电站
10kV星河线 | 金城房产嘉祥分公 | 1491015 | 800593153 | 630 | 47.4264 | 551.4264 | 0 | 551.4264 | 06M00000800593153 | 454749 | 110kV庞庄变电站
10kV星河线 | 教育小区 | 2984257 | 800592823 | 315 | 59.1696 | 311.1696 | 0 | 311.1696 | 06M00000800592823 | 386343 | 110kV庞庄变电站
10kV星河线 | 迎宾花园#5公用变 | 42418302 | 800713429 | 400 | 3.328 | 323.328 | 0 | 323.328 | 06M00000800713429 | 4099125 | 110kV庞庄变电站
10kV星河线 | 优山美地#4配电室西变 | 42418310 | 800713406 | 400 | 59.424 | 379.424 | 0 | 379.424 | 06M00000800713406 | 4099128 | 110kV庞庄变电站
10kV星河线 | 迎宾花园#2变 | 50111624 | 800592961 | 800 | 132.096 | 772.096 | 0 | 772.096 | 06M00000800592961 | 169588843 | 110kV庞庄变电站
10kV星河线 | 优山美地#5配电室东变 | 42418262 | 800713407 | 400 | 88.32 | 408.32 | 0 | 408.32 | 06M00000800713407 | 4099120 | 110kV庞庄变电站
10kV星河线 | 教育小区#2 | 42418627 | 800713428 | 315 | 21.0924 | 273.0924 | 0 | 273.0924 | 06M00000800713428 | 4099185 | 110kV庞庄变电站
10kV星河线 | 民政局 | 1492320 | 800601661 | 200 | 4.496 | 164.496 | 0 | 164.496 | 06M00000800601661 | 453488 | 110kV庞庄变电站
10kV星河线 | 国税局家属院 | 2982973 | 800649409 | 200 | 19.472 | 179.472 | 0 | 179.472 | 06M00000800649409 | 386325 | 110kV庞庄变电站
10kV星河线 | 佰祥小区 | 1490817 | 800592803 | 630 | 39.0096 | 543.0096 | 0 | 543.0096 | 06M00000800592803 | 455136 | 110kV庞庄变电站
10kV星河线 | 迎宾花园#1公用变 | 3139742 | 800592960 | 800 | 109.312 | 749.312 | 0 | 749.312 | 06M00000800592960 | 595023 | 110kV庞庄变电站
10kV星河线 | 北杜庄社区 | 2658359 | 800594833 | 800 | 131.84 | 771.84 | 0 | 771.84 | 06M00000800594833 | 537745 | 110kV庞庄变电站
10kV星河线 | 嘉祥县烟草公司 | 3000743 | 800649107 | 200 | 9.984 | 169.984 | 0 | 169.984 | 06M00000800649107 | 387774 | 110kV庞庄变电站
10kV星河线 | 优山美地#3配电室西变 | 42418478 | 800713394 | 500 | 79.88 | 479.88 | 0 | 479.88 | 06M00000800713394 | 4099153 | 110kV庞庄变电站
10kV星河线 | 联通公司家属公用变 | 46699527 | a2be2b3cc89642498dfaa60d259c1efe5744342954 | 400 | 25.728 | 345.728 | 0 | 345.728 | 06M00000031342281 | 133053153 | 110kV庞庄变电站
10kV星河线 | 优山美地#2配电室南变 | 42418384 | 800713382 | 400 | 66.976 | 386.976 | 0 | 386.976 | 06M00000800713382 | 4099141 | 110kV庞庄变电站
10kV星河线 | 迎宾花园 | 1491559 | 800592971 | 400 | 43.552 | 363.552 | 0 | 363.552 | 06M00000800592971 | 451940 | 110kV庞庄变电站
10kV星河线 | 科技局家属院 | 3421455 | 800592982 | 100 | 6.144 | 86.144 | 0 | 86.144 | 06M00000800592982 | 692414 | 110kV庞庄变电站
10kV星河线 | 优山美地#1配电室东变 | 49340238 | 800713380 | 400 | 41.184 | 361.184 | 0 | 361.184 | 06M00000800713380 | 4099132 | 110kV庞庄变电站
10kV兖兰东线 | 兖兰线#6农变 | 46171214 | 183b2e5f800e41e2a4f2f26cb68a12131670191110 | 400 | 11.616 | 331.616 | 0 | 331.616 | 06M00000028395648 | 455948 | 110kV萌山变电站
10kV兖兰东线 | 立国大顺花园四期1号中心配电室#1变 | 49720346 | 940b351766cb427f9552636437d6fa807215766414 | 1000 | 71.84 | 871.84 | 0 | 871.84 | 06M00000058173528 | 167695962 | 110kV萌山变电站
10kV兖兰东线 | 毛李庄社区#1配电室#1变 | 42083379 | 800698586 | 630 | 0 | 504 | 71.82 | 432.18 | 06M00000800698586 | 800698585 | 110kV萌山变电站
10kV兖兰东线 | 东关副食批发市场 | 1492392 | 800629177 | 315 | 53.6256 | 305.6256 | 0 | 305.6256 | 06M00000800629177 | 454177 | 110kV萌山变电站
10kV兖兰东线 | 立国大顺花园四期2号中心配电室#1变 | 49720353 | 17667ac048384f29a8e712a178ec66d99834000143 | 1000 | 63.2 | 863.2 | 0 | 863.2 | 06M00000058173536 | 167695817 | 110kV萌山变电站
10kV兖兰东线 | 如意花园小区2号配电室#2变 | 47757079 | b0ced0b665704a6aa2ce8f15711f7b005234552527 | 1000 | 29.44 | 829.44 | 0 | 829.44 | 06M00000037401898 | 158476093 | 110kV萌山变电站
10kV兖兰东线 | 立国如意花园#1变 | 46250079 | 0872f1bd0b2246c7b502b8b53ee1b8037554458668 | 800 | 96.96 | 736.96 | 223.4 | 513.56 | 06M00000028843700 | 62443797 | 110kV萌山变电站
10kV兖兰东线 | 如意花园小区2号配电室#1变 | 47757094 | bbd4b58233e9477b839de29f81980c319153250282 | 1250 | 47.2 | 1047.2 | 0 | 1047.2 | 06M00000037401900 | 158477051 | 110kV萌山变电站
10kV兖兰东线 | 毛李庄社区#2配电室#2变 | 44644705 | 800713696 | 630 | 0 | 504 | 107.73 | 396.27 | 06M00000800713696 | 800699416 | 110kV萌山变电站
10kV兖兰西线 | 西关#1杆西变 | 42403770 | 800712836 | 315 | 40.4208 | 292.4208 | 80 | 212.4208 | 06M00000800712836 | 4098246 | 110kV郭庄变电站
10kV兖兰西线 | 西关#1公用变 | 42403363 | 800712835 | 315 | 58.9176 | 310.9176 | 0 | 310.9176 | 06M00000800712835 | 4098159 | 110kV郭庄变电站
10kV兖兰西线 | 西关1东变台区 | 47443314 | c2aa2c7c47e44d4ca2303597032cc4414036659375 | 400 | 26.816 | 346.816 | 0 | 346.816 | 06M00000035917000 | 157152256 | 110kV郭庄变电站
10kV兖兰西线 | 兖兰线#7公用变农变 | 46171229 | e9ee8d0994f9499eaac6203dd0d843d42347429507 | 400 | 26.464 | 346.464 | 0 | 346.464 | 06M00000028396100 | 455172 | 110kV郭庄变电站
10kV演武Ⅰ线 | 政协、人大院 | 3165935 | 800424215 | 315 | 9.8532 | 261.8532 | 0 | 261.8532 | 06M00000800424215 | 452959 | 110kV庞庄变电站
10kV演武Ⅰ线 | 演武三期小区#2箱变 | 47094752 | f020f4e3d19646a583b5961e8073ba542392186817 | 400 | 81.472 | 401.472 | 0 | 401.472 | 06M00000034300732 | 157021572 | 110kV庞庄变电站
10kV演武Ⅰ线 | 中心街公用变 | 3058435 | 800641467 | 500 | 96.64 | 496.64 | 0 | 496.64 | 06M00000800641467 | 566425 | 110kV庞庄变电站
10kV演武Ⅰ线 | 县社片区#2变 | 51373786 | dafc0134-b428-4953-98c4-2f143fdfdb80 | 500 | 60.56 | 460.56 | 0 | 460.56 | 06M80000234927733 | 176484081 | 110kV庞庄变电站
10kV演武Ⅰ线 | 县政府1 | 2984273 | 800641282 | 315 | 32.76 | 284.76 | 0 | 284.76 | 06M00000800641282 | 386345 | 110kV庞庄变电站
10kV演武Ⅰ线 | 城关信用社 | 2983077 | 800641400 | 250 | 34.66 | 234.66 | 0 | 234.66 | 06M00000800641400 | 386329 | 110kV庞庄变电站
10kV演武Ⅰ线 | 农业银行家属院 | 2984382 | 800641388 | 200 | 8.928 | 168.928 | 0 | 168.928 | 06M00000800641388 | 386359 | 110kV庞庄变电站
10kV演武Ⅰ线 | 青年广场2号变 | 47383187 | 4787330f6e9f4d93aeef330346ced48f4053684355 | 630 | 74.9448 | 578.9448 | 0 | 578.9448 | 06M00000035653101 | 157037137 | 110kV庞庄变电站
10kV演武Ⅰ线 | 县委家属院630 | 46190979 | 2a4c3374560d43e1a18ec99597a4ef7d1823530787 | 630 | 100.0944 | 604.0944 | 0 | 604.0944 | 06M00000028484149 | 453046 | 110kV庞庄变电站
10kV演武Ⅱ线 | 东关村#9公用变 | 49529411 | 2bede097c2884467ad363c439bb00e757048540167 | 400 | 3.136 | 323.136 | 0 | 323.136 | 06M00000016815222 | 166525794 | 110kV庞庄变电站
10kV演武Ⅱ线 | 中心线东关变 | 1492022 | 800644399 | 400 | 33.376 | 353.376 | 0 | 353.376 | 06M00000800644399 | 454951 | 110kV庞庄变电站
10kV演武Ⅱ线 | 10kV演武Ⅱ线美食城西变 | 44718496 | 2233baf177f44a098eeb41004ad4968f1433339918 | 630 | 46.6704 | 550.6704 | 0 | 550.6704 | 06M00000014844966 | 4263109 | 110kV庞庄变电站
10kV演武Ⅱ线 | 城区供电所公用变 | 42449198 | 800714563 | 400 | 32.832 | 352.832 | 0 | 352.832 | 06M00000800714563 | 4101298 | 110kV庞庄变电站
10kV演武Ⅱ线 | 瑞景园小区#2箱变 | 47094782 | a967a9f21161401e9c082ac76969278e6246039393 | 400 | 35.424 | 355.424 | 0 | 355.424 | 06M00000034300741 | 157021578 | 110kV庞庄变电站
10kV演武Ⅱ线 | 演武一期#2公用变 | 47775441 | 800713064 | 400 | 48.608 | 368.608 | 0 | 368.608 | 06M00000800713064 | 158566590 | 110kV庞庄变电站
10kV演武Ⅱ线 | 中心东线#7公用变 | 42449195 | 800714562 | 400 | 43.904 | 363.904 | 0 | 363.904 | 06M00000800714562 | 4101297 | 110kV庞庄变电站
10kV演武Ⅱ线 | 国网（山东）电动汽车服务有限公司 | 48845000 | 4831058ee18e4a07af24750e670a10981655650066 | 630 | 54.6336 | 558.6336 | 0 | 558.6336 | 06M00000048687770 | 162810098 | 110kV庞庄变电站
10kV演武Ⅱ线 | 县委家属院#3配变 | 48225053 | 59a7ddce9cf6409c8b73c407d02ce5b21945481765 | 400 | 63.68 | 383.68 | 0 | 383.68 | 06M00000039622508 | 160508317 | 110kV庞庄变电站
10kV演武Ⅱ线 | 瑞景园小区 | 1490958 | 800679061 | 315 | 76.986 | 328.986 | 0 | 328.986 | 06M00000800679061 | 454062 | 110kV庞庄变电站
10kV演武Ⅱ线 | 萌山商场 | 1492327 | 800649210 | 400 | 86.208 | 406.208 | 0 | 406.208 | 06M00000800649210 | 455358 | 110kV庞庄变电站
10kV演武Ⅱ线 | 美食城公用变 | 1493326 | 800644425 | 400 | 55.36 | 375.36 | 21.2 | 354.16 | 06M00000800644425 | 455992 | 110kV庞庄变电站
10kV演武Ⅱ线 | 医院公用#2配变 | 46343176 | 292d2caf9f8a0c7610613396310162292939be5cbc | 400 | 26.464 | 346.464 | 30 | 316.464 | 06M00000028396698 | 75921745 | 110kV庞庄变电站
10kV演武Ⅱ线 | 医院门市部 | 3058222 | 800679073 | 315 | 14.616 | 266.616 | 0 | 266.616 | 06M00000800679073 | 566399 | 110kV庞庄变电站
10kV演武Ⅱ线 | 二轻家属院 | 42399665 | 800712823 | 400 | 83.168 | 403.168 | 0 | 403.168 | 06M00000800712823 | 454342 | 110kV庞庄变电站
10kV演武Ⅱ线 | 东关大队 | 1493413 | 800644380 | 315 | 28.35 | 280.35 | 175 | 105.35 | 06M00000800644380 | 453363 | 110kV庞庄变电站
10kV演武Ⅱ线 | 中心线东关#5-2配变 | 49528012 | 50cbe4e0346a44f7a04269e7b1f1b4c17165899566 | 400 | 45.184 | 365.184 | 45 | 320.184 | 06M00000040240405 | 166521690 | 110kV庞庄变电站
10kV演武Ⅱ线 | 邮政局家属院公用变 | 46959061 | bf870ab8b5b84f30aa3a91856edfb2ce7815471289 | 315 | 5.9472 | 257.9472 | 0 | 257.9472 | 06M00000033290039 | 157010136 | 110kV庞庄变电站
10kV演武Ⅱ线 | 县委家属院2号变 | 45197150 | ce1b7c6c941a473da636bdf4265e9daf5030598959 | 400 | 57.184 | 377.184 | 0 | 377.184 | 06M00000016814948 | 452375 | 110kV庞庄变电站
10kV演武Ⅱ线 | 城建开发 | 3459041 | 800644434 | 500 | 92.84 | 492.84 | 0 | 492.84 | 06M00000800644434 | 451906 | 110kV庞庄变电站
10kV演武Ⅱ线 | 电力局北家属院 | 1492026 | 800644481 | 200 | 19.136 | 179.136 | 0 | 179.136 | 06M00000800644481 | 453440 | 110kV庞庄变电站
10kV演武Ⅱ线 | 演武一期630 | 46190995 | d3934f191c2e4771a38d5d3eee53c8fc9599847679 | 800 | 129.6 | 769.6 | 0 | 769.6 | 06M00000028484058 | 452474 | 110kV庞庄变电站
10kV演武Ⅱ线 | 电力局北关小区 | 3654672 | 800644311 | 315 | 15.9264 | 267.9264 | 0 | 267.9264 | 06M00000800644311 | 738837 | 110kV庞庄变电站
10kV演武Ⅱ线 | 中心线东关#5 | 1491554 | 800644426 | 400 | 36.864 | 356.864 | 60 | 296.864 | 06M00000800644426 | 453308 | 110kV庞庄变电站
10kV演武Ⅱ线 | 利民小区 | 1493572 | 800644388 | 200 | 15.888 | 175.888 | 0 | 175.888 | 06M00000800644388 | 454937 | 110kV庞庄变电站
10kV杨楼线 | 前唐新变 | 43584216 | d1bc36146ca04a55a41efd2300abff3a1678428377 | 200 | 14.368 | 174.368 | 5.7 | 168.668 | 06M00000009674867 | 4173131 | 110kV满硐变电站
10kV杨楼线 | 10kV杨楼线阿城村排灌1号台架变 | 45144682 | 530ab6a5683e4a9cbad673073a02dca23117254239 | 100 | 5.208 | 85.208 | 0 | 85.208 | 06M00000016800875 | 4303241 | 110kV满硐变电站
10kV杨楼线 | 后唐村 | 1492838 | 800490564 | 200 | 12.176 | 172.176 | 0 | 172.176 | 06M00000800490564 | 454552 | 110kV满硐变电站
10kV杨楼线 | 满硐镇后唐村#3配变 | 47130539 | e4e4c08e61494294803dc8930218de844348370203 | 200 | 14.416 | 174.416 | 68.425 | 105.991 | 06M00000034498397 | 157024356 | 110kV满硐变电站
10kV杨楼线 | 后唐新变 | 42426620 | 800713812 | 200 | 14.144 | 174.144 | 29.7 | 144.444 | 06M00000800713812 | 4099597 | 110kV满硐变电站
10kV杨楼线 | 前唐村 | 42426613 | 800713811 | 200 | 9.088 | 169.088 | 20.52 | 148.568 | 06M00000800713811 | 4099596 | 110kV满硐变电站
10kV杨楼线 | 满硐镇前唐村#3配变 | 47130458 | 10017be8247242c5aae02e167d1b63bb1467725787 | 200 | 8.736 | 168.736 | 73.68 | 95.056 | 06M00000034498395 | 157024355 | 110kV满硐变电站
10kV引河线 | 引河村 | 1494283 | 800620371 | 200 | 14.384 | 174.384 | 86.41 | 87.974 | 06M00000800620371 | 455865 | 110kV向阳变电站
10kV引河线 | 梁宝寺镇新建村#2变 | 44389796 | 9e40053cea0f4a6b992815fcb933470b3576720219 | 100 | 6.432 | 86.432 | 0 | 86.432 | 06M00000012496601 | 4234162 | 110kV向阳变电站
10kV引河线 | 郭井村 | 1494309 | 800609212 | 200 | 10.88 | 170.88 | 109 | 61.88 | 06M00000800609212 | 453698 | 110kV向阳变电站
10kV引河线 | 梁宝寺镇引河北村 | 44753519 | bf9787b8309c4c698c0e6102264083562185567163 | 400 | 13.76 | 333.76 | 283.4 | 50.36 | 06M00000015032789 | 455306 | 110kV向阳变电站
10kV引河线 | 桐庄乡学田村 | 1494307 | 800623160 | 200 | 16.624 | 176.624 | 151.28 | 25.344 | 06M00000800623160 | 452818 | 110kV向阳变电站
10kV引河线 | 10kV桐庄线任四村排灌1号台架变 | 45128422 | 3181ccc6409643e9975219cc92fabef40407039990 | 100 | 0 | 80 | 0 | 80 | 06M00000016718024 | 4300202 | 110kV向阳变电站
10kV引河线 | 梁宝寺镇王场村 | 44715660 | a71e9e8ff073428791e3ea20f340ca519193229338 | 200 | 16.32 | 176.32 | 64.8 | 111.52 | 06M00000014831771 | 4098861 | 110kV向阳变电站
10kV引河线 | 坑塘村 | 1494359 | 800399811 | 160 | 26.688 | 154.688 | 67.3 | 87.388 | 06M00000800399811 | 454472 | 110kV向阳变电站
10kV引河线 | 王大雁村 | 1494298 | 800404970 | 200 | 10.48 | 170.48 | 34.775 | 135.705 | 06M00000800404970 | 454470 | 110kV向阳变电站
10kV引河线 | 10kV旗运线彭前村排灌1号台架变 | 45126198 | 705e0ce1be3246beb2c848ee0c85f4d78978159896 | 100 | 0 | 80 | 149.4 | -69.4 | 06M00000016698226 | 4299301 | 110kV向阳变电站
10kV引河线 | 梁宝寺镇引河村#2变 | 44715340 | 6f60464ee25e48e7856186bafaab89852970078830 | 200 | 19.984 | 179.984 | 157.565 | 22.419 | 06M00000014823427 | 4262753 | 110kV向阳变电站
10kV引河线 | 王场村#3变 | 42445015 | 800714129 | 200 | 3.36 | 163.36 | 11.4 | 151.96 | 06M00000800714129 | 4101079 | 110kV向阳变电站
10kV引河线 | 梁宝寺镇郭井村#2变 | 44098821 | 27e51c0f0c9d40978f20b8722207bf7b5875181319 | 200 | 11.168 | 171.168 | 156.96 | 14.208 | 06M00000011241215 | 4208973 | 110kV向阳变电站
10kV引河线 | 运河中村#2变 | 42409249 | 800712394 | 200 | 13.056 | 173.056 | 52.95 | 120.106 | 06M00000800712394 | 4098667 | 110kV向阳变电站
10kV引河线 | 渡口村 | 1494305 | 800609206 | 200 | 13.216 | 173.216 | 49.3 | 123.916 | 06M00000800609206 | 453999 | 110kV向阳变电站
10kV引河线 | 梁宝寺镇渡口村2号配变 | 50217494 | 5a2b2efbb385460399db25d62c39e4176332378464 | 200 | 6.96 | 166.96 | 50.13 | 116.83 | 06M00000060686318 | 4208968 | 110kV向阳变电站
10kV引河线 | 新建村 | 1494311 | 800405055 | 80 | 3.7312 | 67.7312 | 12.75 | 54.9812 | 06M00000800405055 | 452579 | 110kV向阳变电站
10kV引河线 | 迎春村 | 49437381 | 800622198 | 200 | 4.176 | 164.176 | 17.85 | 146.326 | 06M00000800622198 | 166124990 | 110kV向阳变电站
10kV引河线 | 建华村 | 1494276 | 800624874 | 200 | 7.136 | 167.136 | 126.87 | 40.266 | 06M00000800624874 | 453211 | 110kV向阳变电站
10kV引河线 | 梁宝寺镇新建村#3变 | 44389865 | 604e8e122820415593a8a0029d870b566724771587 | 100 | 8.416 | 88.416 | 0 | 88.416 | 06M00000012496603 | 4234171 | 110kV向阳变电站
10kV引河线 | 大土井村 | 1494277 | 800400250 | 200 | 18.528 | 178.528 | 39.39 | 139.138 | 06M00000800400250 | 453212 | 110kV向阳变电站
10kV引河线 | 梁宝寺镇王场村#2变 | 44715651 | 21141726e1874820b5d8ad9f2648b8727873764578 | 400 | 11.872 | 331.872 | 0 | 331.872 | 06M00000014831773 | 392948 | 110kV向阳变电站
10kV引河线 | 韩集村 | 1494360 | 800400940 | 200 | 17.408 | 177.408 | 94.185 | 83.223 | 06M00000800400940 | 452823 | 110kV向阳变电站
10kV引河线 | 运河中村（崮堆） | 3030938 | 800622774 | 200 | 13.984 | 173.984 | 67.77 | 106.214 | 06M00000800622774 | 392977 | 110kV向阳变电站
10kV岳楼线 | 孟姑集镇后杜村#4 | 42366719 | 800710705 | 200 | 13.68 | 173.68 | 186.55 | -12.87 | 06M00000800710705 | 4095068 | 35kV孟姑集变电站
10kV岳楼线 | 后杜村 | 1492966 | 800461621 | 200 | 20.928 | 180.928 | 140 | 40.928 | 06M00000800461621 | 453610 | 35kV孟姑集变电站
10kV岳楼线 | 苏庄村#6变 | 43195033 | 2b81e98eb48a0c76104f29fced014f2b81dd8d0e48 | 400 | 27.968 | 347.968 | 65.92 | 282.048 | 06M00000000071785 | 4140228 | 35kV孟姑集变电站
10kV岳楼线 | 苏庄村北变 | 1492961 | 800461513 | 200 | 15.024 | 175.024 | 0 | 175.024 | 06M00000800461513 | 452547 | 35kV孟姑集变电站
10kV岳楼线 | 岳楼村#3（南变） | 42398906 | 800712461 | 400 | 0 | 320 | 17.17 | 302.83 | 06M00000800712461 | 4097196 | 35kV孟姑集变电站
10kV岳楼线 | 孟姑集镇后杜村#5配变 | 48843809 | 660b52204c8a1076126eaa9e3c016f66089d1554a8 | 400 | 26.944 | 346.944 | 110.15 | 236.794 | 06M00000039908523 | 162809986 | 35kV孟姑集变电站
10kV岳楼线 | 四合庄#2变 | 42398903 | 800712452 | 200 | 9.68 | 169.68 | 95.25 | 74.43 | 06M00000800712452 | 4097195 | 35kV孟姑集变电站
10kV岳楼线 | 孟姑集镇闫楼村#5变 | 45257940 | 800712501 | 100 | 9.448 | 89.448 | 48.6 | 40.848 | 06M00000800712501 | 4318896 | 35kV孟姑集变电站
10kV岳楼线 | 苏庄村#3变（西） | 42404572 | 800712455 | 200 | 8.368 | 168.368 | 15.3 | 153.068 | 06M00000800712455 | 4098378 | 35kV孟姑集变电站
10kV岳楼线 | 孟姑集镇岳楼村#9配变 | 48822464 | a9584b0ec94447d6a22e5d462b3396930048957935 | 400 | 12.032 | 332.032 | 27.59 | 304.442 | 06M00000041943970 | 162807965 | 35kV孟姑集变电站
10kV岳楼线 | 四合村#4变 | 41900797 | 800690367 | 200 | 0 | 160 | 0 | 160 | 06M00000800690367 | 4068191 | 35kV孟姑集变电站
10kV岳楼线 | 岳楼村#2变（东变） | 42404564 | 800712459 | 160 | 11.4048 | 139.4048 | 0 | 139.4048 | 06M00000800712459 | 4098377 | 35kV孟姑集变电站
10kV岳楼线 | 孟姑集镇后杜村#3变 | 42366633 | 800710704 | 200 | 22.64 | 182.64 | 203.95 | -21.31 | 06M00000800710704 | 4095065 | 35kV孟姑集变电站
10kV岳楼线 | 前杜村#3变 | 42489445 | 800715573 | 200 | 16.4 | 176.4 | 53.64 | 122.76 | 06M00000800715573 | 4106851 | 35kV孟姑集变电站
10kV岳楼线 | 岳楼村#5变 | 42488254 | 800715585 | 250 | 25.74 | 225.74 | 15.15 | 210.59 | 06M00000800715585 | 4106720 | 35kV孟姑集变电站
10kV岳楼线 | 闫楼村#3变（中） | 42404575 | 800712458 | 200 | 17.824 | 177.824 | 163.48 | 14.344 | 06M00000800712458 | 4098379 | 35kV孟姑集变电站
10kV岳楼线 | 岳楼村#7变 | 43585483 | f16e3d76557a43af828bcfcf7e0999ea7701036562 | 200 | 15.968 | 175.968 | 12.96 | 163.008 | 06M00000009721571 | 4173200 | 35kV孟姑集变电站
10kV岳楼线 | 苏庄村#4变（东） | 42404602 | 800712456 | 200 | 20.032 | 180.032 | 208.945 | -28.913 | 06M00000800712456 | 4098384 | 35kV孟姑集变电站
10kV岳楼线 | 闫楼村#4变 | 42488258 | 800715577 | 200 | 8.512 | 168.512 | 29 | 139.512 | 06M00000800715577 | 4106721 | 35kV孟姑集变电站
10kV岳楼线 | 孟姑集镇公寺村#3配变 | 48576077 | 6609e1f6018a1076126eaa9e3c016f66072cf75490 | 400 | 30.464 | 350.464 | 320.1 | 30.364 | 06M00000039908445 | 162252921 | 35kV孟姑集变电站
10kV岳楼线 | 孟姑集镇四合村#5配变 | 48576093 | 660a54cce28a1076126eaa9e3c016f66079fc95498 | 200 | 7.824 | 167.824 | 77 | 90.824 | 06M00000039908519 | 162252924 | 35kV孟姑集变电站
10kV岳楼线 | 岳楼村#4（西） | 42404543 | 800712462 | 200 | 17.424 | 177.424 | 123.69 | 53.734 | 06M00000800712462 | 4098373 | 35kV孟姑集变电站
10kV岳楼线 | 闫楼村北变 | 1492969 | 800632476 | 400 | 27.712 | 347.712 | 360.52 | -12.808 | 06M00000800632476 | 452052 | 35kV孟姑集变电站
10kV岳楼线 | 孟姑集镇岳楼村#8配变 | 48576084 | 660ab907278a1076126eaa9e3c016f6608040054a0 | 200 | 10.768 | 170.768 | 0 | 170.768 | 06M00000039908521 | 162252922 | 35kV孟姑集变电站
10kV岳楼线 | 苏庄村#5变 | 42489310 | 800715589 | 200 | 11.744 | 171.744 | 63.025 | 108.719 | 06M00000800715589 | 4106843 | 35kV孟姑集变电站
10kV岳楼线 | 闫楼村#2变（南） | 42398912 | 800712457 | 200 | 20.304 | 180.304 | 132.57 | 47.734 | 06M00000800712457 | 4097197 | 35kV孟姑集变电站
10kV岳楼线 | 四合庄#3变 | 42404596 | 800712453 | 400 | 29.568 | 349.568 | 385.9 | -36.332 | 06M00000800712453 | 4098382 | 35kV孟姑集变电站
10kV岳楼线 | 四合庄村 | 1492968 | 800461652 | 200 | 4.976 | 164.976 | 39.38 | 125.596 | 06M00000800461652 | 453611 | 35kV孟姑集变电站
10kV岳楼线 | 孟姑集镇东李村#2配变 | 48843597 | 66097c07078a1076126eaa9e3c016f6606c70c5488 | 200 | 9.28 | 169.28 | 88.9 | 80.38 | 06M00000039908443 | 162809958 | 35kV孟姑集变电站
10kV岳楼线 | 岳楼西变 | 1492964 | 800461786 | 400 | 0 | 320 | 21.4 | 298.6 | 06M00000800461786 | 453083 | 35kV孟姑集变电站
10kV岳楼线 | 苏庄村#2变（南） | 42404599 | 800712454 | 400 | 28.512 | 348.512 | 73.14 | 275.372 | 06M00000800712454 | 4098383 | 35kV孟姑集变电站
10kV岳楼线 | 后杜村#2变（南） | 42404578 | 800712493 | 200 | 22.048 | 182.048 | 230.2 | -48.152 | 06M00000800712493 | 4098381 | 35kV孟姑集变电站
10kV岳楼线 | 10kV岳楼线孟姑集后赵排灌1号台架变 | 45129285 | 28c00a66a8174bd8a101fa623e27e9ad7613359185 | 100 | 0 | 80 | 0 | 80 | 06M00000016682734 | 4300434 | 35kV孟姑集变电站
10kV岳楼线 | 孟姑集镇苏庄村#8配变 | 49054416 | 5a5450b84ce749be850df9ce7eeb8dfa5537575953 | 400 | 22.624 | 342.624 | 0 | 342.624 | 06M00000053785317 | 163240612 | 35kV孟姑集变电站
10kV岳楼线 | 苏庄村#7变 | 43195097 | 30329ece798a1076124f2fe3f9014f30329ebd0010 | 200 | 12.944 | 172.944 | 43.74 | 129.204 | 06M00000000072155 | 4140234 | 35kV孟姑集变电站
10kV岳楼线 | 公寺村 | 48807346 | 270de37d46b64b6a8d32d347139ded935763728381 | 400 | 13.632 | 333.632 | 88.975 | 244.657 | 06M00000041944018 | 162776926 | 35kV孟姑集变电站
10kV岳楼线 | 岳楼村#6变 | 43441412 | 8fe991a3da8a0c7611587f2d7101588fe7fdec46e1 | 630 | 33.1128 | 537.1128 | 136.075 | 401.0378 | 06M00000013703723 | 4162597 | 35kV孟姑集变电站
10kV岳楼线 | 孟姑集乡东李村 | 1491413 | 800449542 | 100 | 6.024 | 86.024 | 40.68 | 45.344 | 06M00000800449542 | 451973 | 35kV孟姑集变电站
10kV岳楼线 | 前杜村#4变 | 42489471 | 800715574 | 200 | 22.864 | 182.864 | 72.78 | 110.084 | 06M00000800715574 | 4106857 | 35kV孟姑集变电站
10kV岳楼线 | 白庄村 | 1493090 | 800461583 | 200 | 9.792 | 169.792 | 135.225 | 34.567 | 06M00000800461583 | 455433 | 35kV孟姑集变电站
10kV运河花苑Ⅱ线 | 运河花苑3号配电室#1变 | 49494530 | c19db8f1dd8a10761275945d9c0175c19ccbdc09e8 | 1000 | 57.04 | 857.04 | 0 | 857.04 | 06M00000056522921 | 166324331 | 110kV向阳变电站
10kV运河花苑Ⅱ线 | 运河花苑#5配电室#1变 | 49437872 | c19f1299fb8a10761275945d9c0175c19e24cd0b55 | 800 | 52.992 | 692.992 | 0 | 692.992 | 06M00000056523012 | 166126406 | 110kV向阳变电站
10kV运河花苑Ⅱ线 | 运河花苑7号配电室#1变 | 49471580 | c19fa7d1f48a10761275945d9c0175c19eb9a60c12 | 800 | 28.288 | 668.288 | 0 | 668.288 | 06M00000056523059 | 166261691 | 110kV向阳变电站
10kV运河花苑Ⅱ线 | 运河花苑2号配电室#1变 | 49493933 | c19d3895e68a10761275945d9c0175c19c4bcc0950 | 630 | 52.416 | 556.416 | 0 | 556.416 | 06M00000056522880 | 166322483 | 110kV向阳变电站
10kV运河花苑Ⅱ线 | 运河花苑4号配电室#1变 | 49494613 | c19e8920da8a10761275945d9c0175c19d9ba70ab0 | 800 | 80.384 | 720.384 | 0 | 720.384 | 06M00000056522971 | 166324606 | 110kV向阳变电站
10kV运河花苑Ⅱ线 | 运河花苑#1配电室#1变 | 49493966 | c19c92ba628a10761275945d9c0175c19ba64408ab | 630 | 47.5776 | 551.5776 | 0 | 551.5776 | 06M00000056522839 | 166322540 | 110kV向阳变电站
10kV运河花苑Ⅱ线 | 运河花苑6号配电室#1变 | 49471540 | c1a3b941278a10761275945d9c0175c1a2cabb0cba | 800 | 76.16 | 716.16 | 0 | 716.16 | 06M00000056523104 | 166261475 | 110kV向阳变电站
10kV张垓线 | 前进村新变 | 39781735 | 800495207 | 250 | 25 | 225 | 0 | 225 | 06M00000800495207 | 955132 | 35kV黄垓变电站
10kV张垓线 | 黄垓镇西丁村#7配变 | 49289369 | ab4c31188eae47ffa35d4ddb442376ff7993444609 | 400 | 9.408 | 329.408 | 46.3 | 283.108 | 06M00000055698538 | 165265084 | 35kV黄垓变电站
10kV张垓线 | 西丁村北#5公用变 | 44207039 | ca897e5811e44c3284543fa17d6dac0a9870108571 | 160 | 23.2832 | 151.2832 | 0 | 151.2832 | 06M00000011921905 | 4216431 | 35kV黄垓变电站
10kV张垓线 | 黄垓粮所 | 42393609 | 800712191 | 160 | 7.6672 | 135.6672 | 0 | 135.6672 | 06M00000800712191 | 4096760 | 35kV黄垓变电站
10kV张垓线 | 黄垓镇黄西村#5农变 | 46814791 | 03bb408e1d8a0c7611613398e1016203b8e6801fb7 | 200 | 16.336 | 176.336 | 0 | 176.336 | 06M00000028283233 | 150264850 | 35kV黄垓变电站
10kV张垓线 | 黄垓镇黄西村农变 | 1494081 | 1e6c9c8d578a107612613397e401621e6983205808 | 400 | 52.352 | 372.352 | 162.06 | 210.292 | 06M00000028357067 | 455766 | 35kV黄垓变电站
10kV张垓线 | 黄垓镇黄北村#4农变 | 43689161 | 1e6602145b8a107612613397e401621e62ea1555b0 | 400 | 48.544 | 368.544 | 22.05 | 346.494 | 06M00000028356643 | 4179158 | 35kV黄垓变电站
10kV张垓线 | 杨村 | 1493823 | 800380058 | 200 | 30.992 | 190.992 | 0 | 190.992 | 06M00000800380058 | 455736 | 35kV黄垓变电站
10kV张垓线 | 张垓村#5公用变 | 43385190 | 8864f0ac6f8a0c7613507ff66c01508864cfc72d6f | 200 | 29.952 | 189.952 | 5 | 184.952 | 06M00000000538321 | 4158164 | 35kV黄垓变电站
10kV张垓线 | 黄东村#5变 | 44866787 | 25be07706d734687be6ed8a09959b0513823296808 | 400 | 79.776 | 399.776 | 35.55 | 364.226 | 06M00000015450137 | 4096846 | 35kV黄垓变电站
10kV张垓线 | 西丁村东变 | 42393710 | 800712196 | 200 | 18.08 | 178.08 | 65.08 | 113 | 06M00000800712196 | 4096770 | 35kV黄垓变电站
10kV张垓线 | 张垓北变 | 49408891 | 800712202 | 100 | 2.064 | 82.064 | 0 | 82.064 | 06M00000800712202 | 165873180 | 35kV黄垓变电站
10kV张垓线 | 黄西村#3公用变 | 43709508 | c7aea5e70907448cbddc83bf221038946837757711 | 400 | 34.24 | 354.24 | 0 | 354.24 | 06M00000010038342 | 4180242 | 35kV黄垓变电站
10kV张垓线 | 西丁村西变 | 42393593 | 800712197 | 200 | 39.536 | 199.536 | 199.63 | -0.094 | 06M00000800712197 | 4096758 | 35kV黄垓变电站
10kV张垓线 | 井庄西变 | 42393723 | 800712201 | 200 | 16.24 | 176.24 | 158.775 | 17.465 | 06M00000800712201 | 4096773 | 35kV黄垓变电站
10kV张垓线 | 黄垓镇张垓村#3公用变 | 48873239 | 2b865760614041b380fce6856bf24d503823916948 | 400 | 35.744 | 355.744 | 263.395 | 92.349 | 06M00000051195769 | 4158155 | 35kV黄垓变电站
10kV张垓线 | 丁垓村（中变） | 1494067 | 800433141 | 400 | 47.328 | 367.328 | 168.27 | 199.058 | 06M00000800433141 | 453867 | 35kV黄垓变电站
10kV张垓线 | 黄北村 | 1494076 | 800380003 | 400 | 32.32 | 352.32 | 60 | 292.32 | 06M00000800380003 | 454232 | 35kV黄垓变电站
10kV张垓线 | 朱井村 | 42393542 | 800712203 | 200 | 12.496 | 172.496 | 0 | 172.496 | 06M00000800712203 | 4096748 | 35kV黄垓变电站
10kV张垓线 | 黄垓镇黄东村#3农变 | 40299151 | 1e6159ca4c8a0c76116133982301621e5e612d1b09 | 400 | 103.36 | 423.36 | 23.76 | 399.6 | 06M00000028356586 | 997620 | 35kV黄垓变电站
10kV张垓线 | 东丁垓村 | 1494070 | 800379937 | 200 | 28.32 | 188.32 | 0 | 188.32 | 06M00000800379937 | 453285 | 35kV黄垓变电站
10kV张垓线 | 东丁公用变 | 42393627 | 800712187 | 200 | 16.992 | 176.992 | 23.24 | 153.752 | 06M00000800712187 | 4096765 | 35kV黄垓变电站
10kV张垓线 | 中心公用变 | 44866799 | c06ab7e833f54dc285584e5c8644f6590025706961 | 400 | 36.832 | 356.832 | 0 | 356.832 | 06M00000015450139 | 0000452400_1 | 35kV黄垓变电站
10kV张垓线 | 黄东村#4变 | 44866776 | 7e832abbbefd43f4bf1dd5e125178edf5530536624 | 400 | 60.256 | 380.256 | 0 | 380.256 | 06M00000015450075 | 4096769 | 35kV黄垓变电站
10kV张垓线 | 张垓村#2变 | 47702928 | fc82b78df0814aacbe8127f8f99e85166495831747 | 400 | 33.12 | 353.12 | 140.865 | 212.255 | 06M00000037124582 | 4094694 | 35kV黄垓变电站
10kV张垓线 | 张垓北变200 | 41466192 | 800382645 | 200 | 6.592 | 166.592 | 0 | 166.592 | 06M00000800382645 | 397921 | 35kV黄垓变电站
10kV张垓线 | 东丁村#5公用变 | 44305267 | 186f42ccc10f49328208f56c71ef9a2a1872124417 | 200 | 14.24 | 174.24 | 154.755 | 19.485 | 06M00000012230918 | 4226695 | 35kV黄垓变电站
10kV张垓线 | 杨村#2公用变 | 42462018 | 800715076 | 400 | 32.608 | 352.608 | 0 | 352.608 | 06M00000800715076 | 4103013 | 35kV黄垓变电站
10kV张垓线 | 黄垓镇黄西村#2农变 | 45145113 | 1e6983e06f8a107612613397e401621e666b2456e1 | 200 | 21.584 | 181.584 | 0 | 181.584 | 06M00000028356978 | 4096757 | 35kV黄垓变电站
10kV张垓线 | 黄南村 | 1494075 | 800379430 | 200 | 19.392 | 179.392 | 20 | 159.392 | 06M00000800379430 | 452590 | 35kV黄垓变电站
10kV张垓线 | 黄东村 | 1494079 | 800430675 | 400 | 79.584 | 399.584 | 188.98 | 210.604 | 06M00000800430675 | 455616 | 35kV黄垓变电站
10kV张垓线 | 前园#2变 | 42393550 | 800712194 | 200 | 18.736 | 178.736 | 108.6 | 70.136 | 06M00000800712194 | 4096751 | 35kV黄垓变电站
10kV张垓线 | 黄西村南变 | 42393562 | 800712193 | 315 | 12.3228 | 264.3228 | 0 | 264.3228 | 06M00000800712193 | 4096754 | 35kV黄垓变电站
10kV张垓线 | 黄南村#2公用变 | 42460556 | 800714895 | 200 | 21.776 | 181.776 | 27.54 | 154.236 | 06M00000800714895 | 4102851 | 35kV黄垓变电站
10kV张垓线 | 前园村 | 42393703 | 800712195 | 200 | 3.776 | 163.776 | 0 | 163.776 | 06M00000800712195 | 4096768 | 35kV黄垓变电站
10kV张垓线 | 黄垓镇东丁#2公用变 | 49037027 | 75ae9e4ce08a0c7611736c1480017375ae4aa908a1 | 400 | 63.168 | 383.168 | 0 | 383.168 | 06M00000052912318 | 4180114 | 35kV黄垓变电站
10kV张垓线 | 西丁#2公用变 | 42393600 | 800712204 | 200 | 9.568 | 169.568 | 42.9 | 126.668 | 06M00000800712204 | 4096759 | 35kV黄垓变电站
10kV张垓线 | 黄北村#2变 | 42393612 | 800712188 | 200 | 36.048 | 196.048 | 0 | 196.048 | 06M00000800712188 | 4096761 | 35kV黄垓变电站
10kV张垓线 | 西丁村南#3公用变 | 43695072 | 06cf4caa4fda4fecbf45ba9a43a85a978456419319 | 200 | 17.392 | 177.392 | 83.665 | 93.727 | 06M00000009988879 | 4179455 | 35kV黄垓变电站
10kV张垓线 | 张垓村#4公用变 | 43380019 | 88029b48648a0c7613507ff66c015088028241224c | 315 | 49.3668 | 301.3668 | 275.645 | 25.7218 | 06M00000000536818 | 4157737 | 35kV黄垓变电站
10kV张垓线 | 朱庄村 | 1494064 | 800380150 | 400 | 26.464 | 346.464 | 200.08 | 146.384 | 06M00000800380150 | 454861 | 35kV黄垓变电站
10kV张垓线 | 朱庄村#2公用变 | 43421376 | cb76288eb78a10761250c7cef80150cb7621e8084c | 200 | 21.28 | 181.28 | 57.58 | 123.7 | 06M00000000644287 | 4160705 | 35kV黄垓变电站
10kV张垓线 | 黄垓乡张垓村南变 | 42393700 | 800712198 | 400 | 49.12 | 369.12 | 298.295 | 70.825 | 06M00000800712198 | 4096766 | 35kV黄垓变电站
10kV张垓线 | 黄西村北#4公用变 | 43791146 | 8851add7faa6443c8ab2a760a9fdb8581780227594 | 200 | 20.288 | 180.288 | 28.64 | 151.648 | 06M00000010185997 | 4187957 | 35kV黄垓变电站
10kV张垓线 | 东丁北变 | 42393619 | 800712186 | 400 | 50.56 | 370.56 | 24.9 | 345.66 | 06M00000800712186 | 4096763 | 35kV黄垓变电站
10kV张垓线 | 井庄村#3公用变 | 42393558 | 800712199 | 315 | 5.2416 | 257.2416 | 0 | 257.2416 | 06M00000800712199 | 4096752 | 35kV黄垓变电站
10kV张政线 | 前高庄村 | 1494333 | 800401633 | 400 | 42.624 | 362.624 | 73.7 | 288.924 | 06M00000800401633 | 453808 | 110kV张楼变电站
10kV张政线 | 聂庄村 | 1494132 | 800404969 | 200 | 21.424 | 181.424 | 173.66 | 7.764 | 06M00000800404969 | 452281 | 110kV张楼变电站
10kV张政线 | 马村镇张垓村8号配变 | 48793112 | 6569d709da8a0c76106ea58a5a016f656712f84b6f | 200 | 15.744 | 175.744 | 54 | 121.744 | 06M00000039903213 | 162757375 | 110kV张楼变电站
10kV张政线 | 马村张垓南变 | 1490746 | 800407403 | 315 | 19.6812 | 271.6812 | 146.315 | 125.3662 | 06M00000800407403 | 455129 | 110kV张楼变电站
10kV张政线 | 前高庄村南变 | 42409182 | 800712443 | 160 | 14.9376 | 142.9376 | 20 | 122.9376 | 06M00000800712443 | 4098657 | 110kV张楼变电站
10kV张政线 | 临湖集北变 | 42409150 | 800712424 | 400 | 63.104 | 383.104 | 246.5 | 136.604 | 06M00000800712424 | 4098650 | 110kV张楼变电站
10kV张政线 | 张垓村 | 1494334 | 800409128 | 200 | 14.832 | 174.832 | 151.12 | 23.712 | 06M00000800409128 | 453699 | 110kV张楼变电站
10kV张政线 | 刘集村 | 1491430 | 800404962 | 200 | 16.16 | 176.16 | 162.1 | 14.06 | 06M00000800404962 | 453338 | 110kV张楼变电站
10kV张政线 | 张西村公用变 | 42409115 | 800712448 | 400 | 58.016 | 378.016 | 108.66 | 269.356 | 06M00000800712448 | 4098648 | 110kV张楼变电站
10kV张政线 | 张东社区 | 44420504 | cd9c9a484a704d5aa08115737d0b4c9f5175172143 | 630 | 34.6752 | 538.6752 | 384 | 154.6752 | 06M00000012673930 | 4236999 | 110kV张楼变电站
10kV张政线 | 10kV张政线马村镇张垓村排灌3号台架变 | 45259035 | 5cc527a9f3be43e0bf7a187ddabc13436003688080 | 100 | 1.488 | 81.488 | 0 | 81.488 | 06M00000017325520 | 4318999 | 110kV张楼变电站
10kV张政线 | 马村镇张垓村9号配变 | 48784348 | 656f8b82ee8a0c76136eab0d7b016f656d39d215e2 | 200 | 13.584 | 173.584 | 106.345 | 67.239 | 06M00000039903638 | 162748009 | 110kV张楼变电站
10kV张政线 | 张垓村公用变 | 42410184 | 800712447 | 400 | 20.448 | 340.448 | 281.185 | 59.263 | 06M00000800712447 | 4098733 | 110kV张楼变电站
10kV张政线 | 郝海村 | 1494130 | 800404929 | 200 | 18.4 | 178.4 | 133.58 | 44.82 | 06M00000800404929 | 453505 | 110kV张楼变电站
10kV张政线 | 张垓村#5变 | 42409166 | 800712446 | 400 | 23.552 | 343.552 | 191.615 | 151.937 | 06M00000800712446 | 4098652 | 110kV张楼变电站
10kV张政线 | 大张楼镇前高庄村#3农变 | 46949360 | 03844ccf7c8a0c7611613398e101620381f50a1c3d | 400 | 30.272 | 350.272 | 51.87 | 298.402 | 06M00000028277203 | 157009172 | 110kV张楼变电站
10kV张政线 | 马村镇张垓村#6配变 | 46949418 | 4381d05c4cf64ea19f7d27a9fbb2fdba6717335309 | 200 | 20.592 | 180.592 | 155.15 | 25.442 | 06M00000033145015 | 157009182 | 110kV张楼变电站
10kV张政线 | 大张楼镇张东村#2变 | 46060778 | b1ddd0eb941640bcacca3e68450500fc2909862925 | 400 | 66.112 | 386.112 | 129.93 | 256.182 | 06M00000027861613 | 453512 | 110kV张楼变电站
10kV张政线 | 大张楼镇方道沟村1号配变 | 49650672 | 60553168cce244b58efbe676b80037830563596732 | 200 | 13.024 | 173.024 | 0 | 173.024 | 06M00000057864712 | 453809 | 110kV张楼变电站
10kV张政线 | 前张楼村 | 1494336 | 800405007 | 315 | 21.4704 | 273.4704 | 0 | 273.4704 | 06M00000800405007 | 455692 | 110kV张楼变电站
10kV张政线 | 大张楼镇张东村#3变 | 46060803 | 29786517e155455c8c10e057beed00bc3694457358 | 400 | 17.28 | 337.28 | 35.91 | 301.37 | 06M00000027861615 | 4098659 | 110kV张楼变电站
10kV张政线 | 庞庄村南变 | 42409192 | 800712442 | 200 | 12.288 | 172.288 | 47.57 | 124.718 | 06M00000800712442 | 4098658 | 110kV张楼变电站
10kV张政线 | 临湖集村#3变 | 44337903 | 0b4f23bd058a1076125fa7760d01600b4ce2e60e38 | 400 | 85.92 | 405.92 | 28.96 | 376.96 | 06M00000024882791 | 4229708 | 110kV张楼变电站
10kV张政线 | 庞庄村 | 1494339 | 800404750 | 200 | 27.264 | 187.264 | 143.46 | 43.804 | 06M00000800404750 | 454789 | 110kV张楼变电站
10kV张政线 | 大张楼镇张东村#1变 | 46060748 | fdb4b55c353d4facace59dcc2d415acc1350672807 | 400 | 41.824 | 361.824 | 0 | 361.824 | 06M00000027857185 | 33181339 | 110kV张楼变电站
10kV张政线 | 大张楼镇前高庄村4号配变 | 50203182 | 9baaed41661945f4aa6c93335dc24ab68272567403 | 400 | 16.384 | 336.384 | 225.76 | 110.624 | 06M00000060686245 | 169798681 | 110kV张楼变电站
10kV张政线 | 马村镇张垓村#7配变 | 46949432 | b9403dee0e4842768d4c30faf66c4eaf6611414352 | 200 | 15.744 | 175.744 | 64 | 111.744 | 06M00000033145017 | 157009183 | 110kV张楼变电站
10kV张政线 | 周楼村 | 1494129 | 800405069 | 200 | 18.368 | 178.368 | 142.08 | 36.288 | 06M00000800405069 | 453033 | 110kV张楼变电站
10kV张政线 | 张楼镇张庙村#2公用 | 43270736 | c04ac039ba8a0c76104fb5228e014fc04aa8f51c90 | 200 | 18.512 | 178.512 | 75.15 | 103.362 | 06M00000000310910 | 4147606 | 110kV张楼变电站
10kV张政线 | 张垓村（东变） | 1494337 | 800401994 | 400 | 9.664 | 329.664 | 61.24 | 268.424 | 06M00000800401994 | 452821 | 110kV张楼变电站
10kV张政线 | 张楼镇张庙村#1公用变 | 43270684 | bb99352ef68a0c76134fb57680014fbb9912272e9a | 200 | 14.24 | 174.24 | 149.125 | 25.115 | 06M00000000303599 | 4147595 | 110kV张楼变电站
10kV张政线 | 临湖集村 | 1494348 | 800404955 | 400 | 84.32 | 404.32 | 0 | 404.32 | 06M00000800404955 | 455312 | 110kV张楼变电站
10kV张政线 | 大张楼镇公用路灯变 | 42409174 | 800712444 | 400 | 29.536 | 349.536 | 45.105 | 304.431 | 06M00000800712444 | 4098654 | 110kV张楼变电站
10kV镇郊线 | 南马村#6变 | 44565576 | 96b5fb2bfe2c464aa61ed4f0a66be5bd4042381930 | 200 | 9.504 | 169.504 | 126.165 | 43.339 | 06M00000013572316 | 4248285 | 110kV郭庄变电站
10kV镇郊线 | 黄庄村 | 1493037 | 800632427 | 200 | 16.8 | 176.8 | 69.62 | 107.18 | 06M00000800632427 | 452569 | 110kV郭庄变电站
10kV镇郊线 | 卧龙山街道黄庄村#6配变 | 48472165 | 6611cf94868a0c76136eabab77016f660f5d462741 | 400 | 25.824 | 345.824 | 141.22 | 204.604 | 06M00000039908657 | 161821541 | 110kV郭庄变电站
10kV镇郊线 | 卧龙山街道兑粮店村#3配变 | 48311296 | 6617866c768a0c76106ea58a5a016f6614ba935836 | 200 | 18.928 | 178.928 | 193.008 | -14.08 | 06M00000039908486 | 161129669 | 110kV郭庄变电站
10kV镇郊线 | 10kV镇郊线前吕村排灌1号台架变 | 45681992 | 09f841340c2043229d7395ffda3a5a457530455129 | 100 | 1.616 | 81.616 | 0 | 81.616 | 06M00000021520887 | 8149816 | 110kV郭庄变电站
10kV镇郊线 | 黄庄100变 | 42756978 | 800720234 | 200 | 14.304 | 174.304 | 0 | 174.304 | 06M00000800720234 | 4116497 | 110kV郭庄变电站
10kV镇郊线 | 黄庄村#5配变 | 46981374 | 3c57348917ca4f5895835b2975acdab04252331604 | 200 | 16.096 | 176.096 | 23.1 | 152.996 | 06M00000033552302 | 157012797 | 110kV郭庄变电站
10kV镇郊线 | 苏营村#5变 | 44563401 | e0d1de3d1df0416c9be74633e8eea5724306622966 | 200 | 19.424 | 179.424 | 68.51 | 110.914 | 06M00000013573189 | 4248270 | 110kV郭庄变电站
10kV镇郊线 | 罗庄村#3变 | 46640913 | 6a714d2eccc4453686e30f2dd8ac91cd7293993197 | 200 | 11.904 | 171.904 | 0 | 171.904 | 06M00000030872585 | 126002799 | 110kV郭庄变电站
10kV镇郊线 | 罗庄村 | 1492853 | 800632315 | 200 | 7.232 | 167.232 | 0 | 167.232 | 06M00000800632315 | 452535 | 110kV郭庄变电站
10kV镇郊线 | 南马村 | 1493035 | 800632445 | 250 | 18.34 | 218.34 | 5.1 | 213.24 | 06M00000800632445 | 453617 | 110kV郭庄变电站
10kV镇郊线 | 南马#2变 | 42453408 | 800714733 | 200 | 12.064 | 172.064 | 55.7 | 116.364 | 06M00000800714733 | 4101524 | 110kV郭庄变电站
10kV镇郊线 | 罗庄村#2变 | 46640897 | 0834d46ddd8c483bbe0b14f2773b91e20191653424 | 200 | 11.904 | 171.904 | 18 | 153.904 | 06M00000030872583 | 125999364 | 110kV郭庄变电站
10kV镇郊线 | 南马村#8变 | 44565595 | 2d968d8fb8214229b86d432f72b5cefd5680132559 | 200 | 10.08 | 170.08 | 68.32 | 101.76 | 06M00000013573180 | 4248290 | 110kV郭庄变电站
10kV镇郊线 | 南马村#3变 | 43727882 | bb754eabfdc24d61b05f190ab10ab5271980679451 | 200 | 15.792 | 175.792 | 181.685 | -5.893 | 06M00000010070830 | 4181829 | 110kV郭庄变电站
10kV镇郊线 | 东坦北公用变 | 51091543 | 800712881 | 200 | 1.76 | 161.76 | 0 | 161.76 | 06M00000800712881 | 175261602 | 110kV郭庄变电站
10kV镇郊线 | 黄庄村#4配变 | 46981344 | 26217b7bf8ff40b395f0f79c41f3172c8330121285 | 200 | 32.256 | 192.256 | 156.98 | 35.276 | 06M00000033552311 | 157012789 | 110kV郭庄变电站
10kV镇郊线 | 南马村#4变 | 44146920 | 01435922242c41d39e4cd36dd83534364209639580 | 200 | 21.216 | 181.216 | 201.48 | -20.264 | 06M00000011742930 | 4211909 | 110kV郭庄变电站
10kV镇郊线 | 苏营北变 | 42399305 | 800712689 | 200 | 12.384 | 172.384 | 116.12 | 56.264 | 06M00000800712689 | 4097289 | 110kV郭庄变电站
10kV镇郊线 | 苏营村#3变 | 43727914 | 1bafe4518f0149489897c722deccbbb05570770606 | 200 | 18.848 | 178.848 | 111.9 | 66.948 | 06M00000010070894 | 4181833 | 110kV郭庄变电站
10kV镇郊线 | 兑粮店村#1 | 40680754 | 800632616 | 200 | 16.432 | 176.432 | 137.88 | 38.552 | 06M00000800632616 | 453295 | 110kV郭庄变电站
10kV镇郊线 | 杜海村 | 1493145 | 800632650 | 400 | 24.64 | 344.64 | 21.4 | 323.24 | 06M00000800632650 | 453788 | 110kV郭庄变电站
10kV镇郊线 | 黄庄村#3变 | 43727937 | bc26b3550c1d4bd5b3e9e0308b49cd0a3088295672 | 200 | 16.096 | 176.096 | 93.55 | 82.546 | 06M00000010070832 | 4181836 | 110kV郭庄变电站
10kV镇郊线 | 苏营村 | 1493148 | 800632490 | 200 | 11.632 | 171.632 | 48.46 | 123.172 | 06M00000800632490 | 455288 | 110kV郭庄变电站
10kV镇郊线 | 兑粮店村#2变 | 42399288 | 800712683 | 200 | 23.296 | 183.296 | 188.9 | -5.604 | 06M00000800712683 | 4097286 | 110kV郭庄变电站
10kV镇郊线 | 苏营村#4变 | 44563288 | 5ba01391e7ae4860b0e3770c5610fa8b4400849686 | 200 | 17.696 | 177.696 | 33.03 | 144.666 | 06M00000013573182 | 4248249 | 110kV郭庄变电站
10kV镇郊线 | 南马村#7变 | 44565584 | 2a879d471a3842bcb081780eb89b0b1a6767257695 | 200 | 15.104 | 175.104 | 39.78 | 135.324 | 06M00000013572929 | 4248288 | 110kV郭庄变电站
10kV镇郊线 | 杜海村3号变 | 51709540 | e0c2ceb2-721e-4597-a60d-408cfd331459 | 400 | 0 | 320 | 0 | 320 | 06M80000296680100 | 177764385 | 110kV郭庄变电站
10kV镇郊线 | 杜海村#2变 | 42480978 | 800715387 | 200 | 30.096 | 190.096 | 64.69 | 125.406 | 06M00000800715387 | 4105588 | 110kV郭庄变电站
10kV纸厂线 | 10kV纸厂线韩垓村排灌3号台架变 | 45128163 | 028819735558452097f8c223c7bb86753832948429 | 100 | 1.128 | 81.128 | 0 | 81.128 | 06M00000016712881 | 4300134 | 110kV张楼变电站
10kV纸厂线 | 梁宝寺镇韩垓村#4配变 | 47867400 | fa9ec0f4538a0c7610627880380162fa9d8da0397d | 200 | 2.4 | 162.4 | 20 | 142.4 | 06M00000028987856 | 159027638 | 110kV张楼变电站
10kV纸厂线 | 韩海村 | 1494208 | 800630158 | 200 | 6.784 | 166.784 | 96.12 | 70.664 | 06M00000800630158 | 452811 | 110kV张楼变电站
10kV纸厂线 | 10kV纸厂线王集村排灌1号台架变 | 45129473 | bd5219c0405140178b5dedceb36e5ac78820023388 | 50 | 0.024 | 40.024 | 0 | 40.024 | 06M00000016729653 | 4300516 | 110kV张楼变电站
10kV纸厂线 | 高庄#5变 | 44424708 | 1418f43a3b68419d83be7285eee9c1265438323837 | 200 | 19.424 | 179.424 | 0 | 179.424 | 06M00000012725889 | 4237112 | 110kV张楼变电站
10kV纸厂线 | 高庄#3变 | 42399874 | aed85798d18a107612627883e10162aed7ed9921ec | 400 | 37.472 | 357.472 | 0 | 357.472 | 06M00000028795487 | 4097422 | 110kV张楼变电站
10kV纸厂线 | 韩垓#2变 | 42399941 | 800712654 | 200 | 8.656 | 168.656 | 10 | 158.656 | 06M00000800712654 | 4097435 | 110kV张楼变电站
10kV纸厂线 | 梁宝寺高庄#7变 | 45018729 | bca47bf937a449a0b2385fb2b2735c9d5826528888 | 400 | 22.304 | 342.304 | 0 | 342.304 | 06M00000016086163 | 4288417 | 110kV张楼变电站
10kV纸厂线 | 黄河里小区#2 | 44411543 | 526282f0769d481b9963839f3fcaae980061027992 | 630 | 33.5664 | 537.5664 | 0 | 537.5664 | 06M00000012599543 | 4236568 | 110kV张楼变电站
10kV纸厂线 | 黄河里小区#4 | 44412157 | bb7510709a3140ab901b5171b629881f9830811367 | 630 | 39.2616 | 543.2616 | 0 | 543.2616 | 06M00000012599567 | 4236636 | 110kV张楼变电站
10kV纸厂线 | 南宋社区#1变 | 44555488 | e0f3f0c09365449e8802f2fb1ea937a87264297584 | 630 | 47.3256 | 551.3256 | 0 | 551.3256 | 06M00000013480559 | 4247209 | 110kV张楼变电站
10kV纸厂线 | 梁宝寺镇韩垓村#5配变 | 49284166 | 3aa2227b568a1076127500968201753aa03dc07a7c | 400 | 5.12 | 325.12 | 0 | 325.12 | 06M00000055696325 | 165239448 | 110kV张楼变电站
10kV纸厂线 | 赵庄社区#1变 | 44411440 | 7565615d578e454eb25fac21dda2c5220664730414 | 630 | 57.6576 | 561.6576 | 0 | 561.6576 | 06M00000012599569 | 4236558 | 110kV张楼变电站
10kV纸厂线 | 梁宝寺镇韩垓村#6配变 | 49284865 | 3aa28003ff8a1076127500968201753aa09b387a9b | 400 | 6.272 | 326.272 | 99 | 227.272 | 06M00000055696327 | 165243140 | 110kV张楼变电站
10kV纸厂线 | 高庄#4变 | 42361800 | 800711464 | 200 | 9.36 | 169.36 | 0 | 169.36 | 06M00000800711464 | 4094963 | 110kV张楼变电站
10kV纸厂线 | 梁宝寺镇韩垓#3配变 | 47113933 | 8febd57085d64107b71e1d7842b936ce4523643730 | 200 | 10.928 | 170.928 | 124.93 | 45.998 | 06M00000034390986 | 157023229 | 110kV张楼变电站
10kV纸厂线 | 黄河里小区#1 | 44411514 | fe25803cead143bcbd4adbea5082f6855130211456 | 630 | 14.2128 | 518.2128 | 0 | 518.2128 | 06M00000012599541 | 4236566 | 110kV张楼变电站
10kV纸厂线 | 10kV纸厂线南郭楼村排灌1号台架变 | 45128167 | 4106a1bd4be44ad489a6ad047eac425f1597192144 | 100 | 0.336 | 80.336 | 0 | 80.336 | 06M00000016712883 | 4300135 | 110kV张楼变电站
10kV纸厂线 | 10kV纸厂线张西村排灌1号台架变 | 45221382 | 544ab05d920b4207bb94893a846f7fe30702615206 | 100 | 1.064 | 81.064 | 0 | 81.064 | 06M00000017130625 | 4314207 | 110kV张楼变电站
10kV纸厂线 | 黄河里小区#3 | 44411581 | 8c4a7330ae004c63b51085e614e05b032314477074 | 630 | 12.7512 | 516.7512 | 0 | 516.7512 | 06M00000012599545 | 4236571 | 110kV张楼变电站
10kV纸厂线 | 高庄#2变 | 42403870 | 800712652 | 200 | 18.224 | 178.224 | 0 | 178.224 | 06M00000800712652 | 4098276 | 110kV张楼变电站
10kV纸厂线 | 10kV纸厂线韩垓村排灌2号台架变 | 45128160 | 8d8ab174119647d29cf41e86d42d16af1944077108 | 100 | 0.928 | 80.928 | 0 | 80.928 | 06M00000016712879 | 4300133 | 110kV张楼变电站
10kV纸厂线 | 侯庄村二号变 | 1490835 | 800435744 | 400 | 58.688 | 378.688 | 0 | 378.688 | 06M00000800435744 | 454732 | 110kV张楼变电站
10kV纸厂线 | 梁宝寺镇韩垓村#7配变 | 49284941 | 3aa2c74e558a1076127500968201753aa0e27e7aa4 | 200 | 6.72 | 166.72 | 0 | 166.72 | 06M00000055696330 | 165243801 | 110kV张楼变电站
10kV纸厂线 | 梁宝寺高庄#6变 | 45018619 | 56a217f80ddb431482897962c701c1099459743558 | 400 | 21.248 | 341.248 | 38.5 | 302.748 | 06M00000016086161 | 4288404 | 110kV张楼变电站
10kV纸东线 | 纸坊镇公用变#5配变 | 47641609 | 936e9177bc16495da342c41f16f8215d2152404823 | 400 | 83.808 | 403.808 | 0 | 403.808 | 06M00000036793968 | 157961897 | 110kV满硐变电站
10kV纸东线 | 纸坊镇纸西#3农变 | 42399746 | 1e78f0c8ac8a0c76106133963101621e7549bd66d5 | 400 | 15.648 | 335.648 | 0 | 335.648 | 06M00000028357581 | 4097403 | 110kV满硐变电站
10kV纸东线 | 10kV纸东线东纸坊村排灌7号台架变 | 45672470 | 2f5cab921af04568a07d3ea770e577e27473729985 | 100 | 0.44 | 80.44 | 0 | 80.44 | 06M00000021359729 | 8148860 | 110kV满硐变电站
10kV纸东线 | 胜禾新区 | 47320943 | 411bdcd0511f4147991af69eee78ef6a5583300611 | 630 | 38.556 | 542.556 | 0 | 542.556 | 06M00000035298796 | 157032676 | 110kV满硐变电站
10kV纸东线 | 纸中#2变 | 44218529 | dc164f750de84bd1aa2bbd9ff0040c447847449256 | 400 | 65.888 | 385.888 | 0 | 385.888 | 06M00000011941051 | 4217790 | 110kV满硐变电站
10kV纸东线 | 东纸坊 | 1492819 | 800584695 | 200 | 9.376 | 169.376 | 40 | 129.376 | 06M00000800584695 | 455815 | 110kV满硐变电站
10kV纸东线 | 吴店#2变 | 44328631 | c75c0529cb7a44178ee01809b25b03252602129003 | 200 | 24.048 | 184.048 | 31.85 | 152.198 | 06M00000012318616 | 4228741 | 110kV满硐变电站
10kV纸东线 | 纸东西北配变 | 46247408 | d0b10a931c7440cc8db7e8800145d49d5369370902 | 400 | 14.048 | 334.048 | 29 | 305.048 | 06M00000028809800 | 62172747 | 110kV满硐变电站
10kV纸东线 | 10kV纸东线东纸坊村排灌3号台架变 | 45129736 | b991a38dda574a4ab8d36f3d162cb0305394562095 | 50 | 0.268 | 40.268 | 0 | 40.268 | 06M00000016670649 | 4300604 | 110kV满硐变电站
10kV纸东线 | 纸坊镇纸西村#5配变 | 49059329 | 660c6217538a1076126eaa9e3c016f6609ad0754b1 | 200 | 17.472 | 177.472 | 0 | 177.472 | 06M00000039908525 | 163289981 | 110kV满硐变电站
10kV纸东线 | 纸坊镇纸西南农变 | 42411987 | 1e7781b47e8a0c76106133963101621e73dab366c4 | 400 | 25.76 | 345.76 | 37.4 | 308.36 | 06M00000028357579 | 4098796 | 110kV满硐变电站
10kV纸东线 | 10kV纸东线东纸坊村排灌6号台架变 | 45672467 | 573a56073916471c8e2423ce19c199b66136220320 | 100 | 1.088 | 81.088 | 0 | 81.088 | 06M00000021359727 | 8148859 | 110kV满硐变电站
10kV纸东线 | 纸坊镇公用变2 | 42411993 | 800712931 | 315 | 52.8192 | 304.8192 | 0 | 304.8192 | 06M00000800712931 | 4098798 | 110kV满硐变电站
10kV纸东线 | 东纸坊西变 | 42399743 | 800712933 | 200 | 17.728 | 177.728 | 0 | 177.728 | 06M00000800712933 | 4097402 | 110kV满硐变电站
10kV纸东线 | 纸坊镇东纸坊村#5配变 | 47641479 | a2b68fc87b7e47bf8ae1a61178685c2d9722842040 | 400 | 11.648 | 331.648 | 0 | 331.648 | 06M00000036793966 | 157961632 | 110kV满硐变电站
10kV纸东线 | 东纸坊东变 | 42411990 | 800712932 | 200 | 26.912 | 186.912 | 119.63 | 67.282 | 06M00000800712932 | 4098797 | 110kV满硐变电站
10kV纸东线 | 纸坊镇东纸坊村#6配变 | 47647857 | 773e779c6ec74d059e6c1b5913c1459e0357575365 | 400 | 29.408 | 349.408 | 0 | 349.408 | 06M00000036857019 | 157990730 | 110kV满硐变电站
10kV纸东线 | 吴店东变 | 1492833 | 800585080 | 200 | 17.424 | 177.424 | 43.1 | 134.324 | 06M00000800585080 | 455261 | 110kV满硐变电站
10kV纸东线 | 纸坊镇东纸坊村#8配变 | 47641627 | f76e46f0e0ed494cb05fa7a0e9fa47599002876735 | 200 | 12.416 | 172.416 | 17 | 155.416 | 06M00000036800889 | 157961952 | 110kV满硐变电站
10kV纸东线 | 纸坊镇东纸坊村#7配变 | 47656682 | d90aee88453448638ee0cf6e578e491c2214610862 | 400 | 42.432 | 362.432 | 0 | 362.432 | 06M00000036937740 | 158031715 | 110kV满硐变电站
10kV纸东线 | 纸中村公用变 | 40247513 | 800585069 | 630 | 61.0848 | 565.0848 | 23 | 542.0848 | 06M00000800585069 | 992732 | 110kV满硐变电站
10kV纸东线 | 纸西#4公用变 | 43110731 | 800730341 | 200 | 8.304 | 168.304 | 38.52 | 129.784 | 06M00000800730341 | 4134151 | 110kV满硐变电站
10kV纸东线 | 纸坊镇王庙村#5配变 | 49059071 | 35f0e8e9348a0c761372aaa14d017335e1d01a0575 | 400 | 26.848 | 346.848 | 91.52 | 255.328 | 06M00000052363072 | 163287890 | 110kV满硐变电站
10kV纸东线 | 东纸坊#4变 | 42462569 | 800714569 | 200 | 14.928 | 174.928 | 0 | 174.928 | 06M00000800714569 | 4103068 | 110kV满硐变电站
10kV纸东线 | 纸中北变 | 1491937 | d23f8eca218a0c76105b9188d0015bd23ead3b2815 | 400 | 60.032 | 380.032 | 0 | 380.032 | 06M00000016037724 | 452216 | 110kV满硐变电站
10kV纸东线 | 纸坊镇公用变#4变 | 46458112 | e064f8319adf485884c54318923037224299809107 | 400 | 77.6 | 397.6 | 0 | 397.6 | 06M00000029974684 | 95311270 | 110kV满硐变电站
10kV纸东线 | 10kV纸东线纸中村排灌1号台架变 | 45672461 | 7799cf1ca6b44a9d9bed97c3986cc3351819312294 | 100 | 1.488 | 81.488 | 0 | 81.488 | 06M00000021359723 | 8148857 | 110kV满硐变电站
10kV纸东线 | 纸坊镇公用变 | 39847053 | 800584576 | 630 | 143.388 | 647.388 | 0 | 647.388 | 06M00000800584576 | 959422 | 110kV满硐变电站
10kV纸坊线 | 纸坊镇布山村#9配变 | 49306016 | 2c49f5aee08a0c761375009d6701752c48cb3616d1 | 400 | 9.344 | 329.344 | 0 | 329.344 | 06M00000055656016 | 165327548 | 35kV纸坊变电站
10kV纸坊线 | 石蜡屯新变 | 45352075 | ccc495abf24345d4b3d5ad85551fb8649980078221 | 200 | 20.672 | 180.672 | 67.025 | 113.647 | 06M00000018144638 | 4097612 | 35kV纸坊变电站
10kV纸坊线 | 石蜡屯#5变 | 43200147 | 2ae99f59728a0c76104f29fc45014f2ae999d10621 | 200 | 14.16 | 174.16 | 73.41 | 100.75 | 06M00000000071184 | 4140559 | 35kV纸坊变电站
10kV纸坊线 | 布山中变 | 42402940 | 800712831 | 200 | 1.648 | 161.648 | 0 | 161.648 | 06M00000800712831 | 4097614 | 35kV纸坊变电站
10kV纸坊线 | 纸坊铁坡村 | 1492707 | 800569810 | 250 | 21.88 | 221.88 | 44.82 | 177.06 | 06M00000800569810 | 452998 | 35kV纸坊变电站
10kV纸坊线 | 布山村#3变 | 43742586 | 2a214bf3ff5f44ddba61cbb46ca697630150179614 | 200 | 18.704 | 178.704 | 53.2 | 125.504 | 06M00000010102480 | 4183108 | 35kV纸坊变电站
10kV纸坊线 | 纸坊镇前马寺村#3配变 | 48678668 | 00eb152b22ad431fa6b001eccffbc0725707583922 | 400 | 10.016 | 330.016 | 134.5 | 195.516 | 06M00000041399529 | 162515872 | 35kV纸坊变电站
10kV纸坊线 | 10kV纸坊线铁坡村排灌1号台架变 | 45129809 | df5ac3a32e5e4c079a13b428f6d96a046312243842 | 100 | 0.624 | 80.624 | 0 | 80.624 | 06M00000016669293 | 4300637 | 35kV纸坊变电站
10kV纸坊线 | 石蜡屯东变 | 1492709 | 800569761 | 200 | 14.176 | 174.176 | 79.87 | 94.306 | 06M00000800569761 | 455395 | 35kV纸坊变电站
10kV纸坊线 | 西刘村新变 | 10853092 | 800570145 | 160 | 26.5216 | 154.5216 | 89.305 | 65.2166 | 06M00000800570145 | 453058 | 35kV纸坊变电站
10kV纸坊线 | 石蜡屯村 | 45352092 | 461ebbc92c23448e9e5c29123516705a1897915790 | 200 | 15.008 | 175.008 | 41.715 | 133.293 | 06M00000018144636 | 4097399 | 35kV纸坊变电站
10kV纸坊线 | 10kV纸坊线前马市村排灌1号台架变 | 45672294 | c45aaff6c4ae4f7e90332336a4a359c17308216608 | 100 | 0.024 | 80.024 | 0 | 80.024 | 06M00000021377794 | 8148827 | 35kV纸坊变电站
10kV纸坊线 | 石蜡屯#4变 | 42541705 | 800716473 | 200 | 16.88 | 176.88 | 0 | 176.88 | 06M00000800716473 | 4109624 | 35kV纸坊变电站
10kV纸坊线 | 布山东变 | 1492715 | d21c46aede8a0c76105b9188d0015bd21b661726d5 | 200 | 17.344 | 177.344 | 0 | 177.344 | 06M00000016037176 | 455016 | 35kV纸坊变电站
10kV纸坊线 | 铁坡#2变 | 43200202 | 2a735993308a0c76104f29fc45014f2a73557204ac | 200 | 13.968 | 173.968 | 99.2 | 74.768 | 06M00000000071093 | 4140567 | 35kV纸坊变电站
10kV纸坊线 | 纸坊镇布山村#13配变 | 49309102 | 2c4b23a9098a0c761375009d6701752c49f91e16f7 | 400 | 7.84 | 327.84 | 83.02 | 244.82 | 06M00000055656025 | 165330610 | 35kV纸坊变电站
10kV纸坊线 | 10kV纸坊线布山#6变 | 43914318 | e38d84662a8342989caf20825096f0937316239526 | 200 | 7.952 | 167.952 | 0 | 167.952 | 06M00000010661651 | 4193984 | 35kV纸坊变电站
10kV纸坊线 | 纸坊镇西刘村 | 42399692 | 800712834 | 200 | 10.752 | 170.752 | 12.285 | 158.467 | 06M00000800712834 | 4097391 | 35kV纸坊变电站
10kV纸坊线 | 石腊屯#6变 | 44167387 | f8a4e872c28542639986146ce1cd43953793632417 | 80 | 5.7216 | 69.7216 | 0 | 69.7216 | 06M00000011818950 | 4212864 | 35kV纸坊变电站
10kV纸坊线 | 布山西变 | 42399724 | 800712830 | 200 | 13.808 | 173.808 | 0 | 173.808 | 06M00000800712830 | 4097397 | 35kV纸坊变电站
10kV纸坊线 | 布山村#4变 | 42541638 | 800716451 | 200 | 2.832 | 162.832 | 45.22 | 117.612 | 06M00000800716451 | 4109621 | 35kV纸坊变电站
10kV纸坊线 | 纸坊镇布山村#8配变 | 49058873 | 35eec845708a0c761372aaa14d017335dfaf7f0563 | 400 | 2.784 | 322.784 | 45.1 | 277.684 | 06M00000052363068 | 163285542 | 35kV纸坊变电站
10kV纸坊线 | 纸坊镇布山村#11配变 | 49308726 | 2c4a9a90db8a0c761375009d6701752c49700e16e5 | 400 | 5.696 | 325.696 | 0 | 325.696 | 06M00000055656020 | 165329523 | 35kV纸坊变电站
10kV纸坊线 | 纸坊镇布山村#10配变 | 49308222 | 2c4a50dc1b8a0c761375009d6701752c49265f16db | 400 | 10.912 | 330.912 | 0 | 330.912 | 06M00000055656018 | 165328151 | 35kV纸坊变电站
10kV纸坊线 | 纸坊镇布山村#12配变 | 49308911 | 2c4adefe548a0c761375009d6701752c49b47716ef | 400 | 6.176 | 326.176 | 38.715 | 287.461 | 06M00000055656022 | 165330119 | 35kV纸坊变电站
10kV纸坊线 | 石腊屯#7变 | 45770748 | cb7b2ef83eff47aca1a1d89566473fc88977868253 | 200 | 20.832 | 180.832 | 38.4 | 142.432 | 06M00000024083274 | 10904756 | 35kV纸坊变电站
10kV纸工线 | 东坦村北变 | 43742500 | cb318a4c6ee04a249066f6fcaaa198f97692076925 | 200 | 32.784 | 192.784 | 36.16 | 156.624 | 06M00000010079310 | 4183100 | 110kV郭庄变电站
10kV纸工线 | 后吕#7变 | 43270622 | bf77681ad68a1076124fb5762a014fbf772e0d5335 | 200 | 10.224 | 170.224 | 69.75 | 100.474 | 06M00000000307625 | 4147589 | 110kV郭庄变电站
10kV纸工线 | 后吕村#5变 | 42542863 | 800715609 | 200 | 24.56 | 184.56 | 0 | 184.56 | 06M00000800715609 | 4109647 | 110kV郭庄变电站
10kV纸工线 | 东坦村东变 | 1492125 | 800621427 | 200 | 22.288 | 182.288 | 91 | 91.288 | 06M00000800621427 | 455519 | 110kV郭庄变电站
10kV纸工线 | 前吕村 | 1492140 | 800621707 | 400 | 40.672 | 360.672 | 22.22 | 338.452 | 06M00000800621707 | 452788 | 110kV郭庄变电站
10kV纸工线 | 后吕变 | 42403541 | 800712948 | 200 | 27.568 | 187.568 | 126.4 | 61.168 | 06M00000800712948 | 4098192 | 110kV郭庄变电站
10kV纸工线 | 前吕变 | 42403484 | 800712953 | 200 | 27.168 | 187.168 | 152.755 | 34.413 | 06M00000800712953 | 4098191 | 110kV郭庄变电站
10kV纸工线 | 后吕北变 | 42403439 | 800712950 | 160 | 19.3408 | 147.3408 | 13 | 134.3408 | 06M00000800712950 | 4098178 | 110kV郭庄变电站
10kV纸工线 | 后吕#8变 | 43344795 | 454d1da33e8a0c7610501385980150454cdeb557fb | 200 | 12.48 | 172.48 | 102 | 70.48 | 06M00000000481336 | 4154291 | 110kV郭庄变电站
10kV纸工线 | 县坡村#1变 | 42542836 | 800715607 | 200 | 17.328 | 177.328 | 0 | 177.328 | 06M00000800715607 | 4109644 | 110kV郭庄变电站
10kV纸工线 | 10kV纸工线前吕村#5变 | 43886653 | 17b5da8493d14c1e8fffa7d8cfcdef250863067786 | 200 | 18.048 | 178.048 | 136.7 | 41.348 | 06M00000010584754 | 4193100 | 110kV郭庄变电站
10kV纸工线 | 东坦村南变 | 43742463 | d92277ab42f94de79150c979bd9fda190252359216 | 400 | 40.288 | 360.288 | 280.03 | 80.258 | 06M00000010079308 | 4183099 | 110kV郭庄变电站
10kV纸工线 | 纸坊镇县坡村#3配变 | 47067971 | 09c21e657c6947389faefbb5494a99693092859828 | 200 | 8.96 | 168.96 | 62.8 | 106.16 | 06M00000034132665 | 157018945 | 110kV郭庄变电站
10kV纸工线 | 10kV纸工线前吕村#6变 | 43886679 | 6fb0c5f229454255847383e4dc04849b1298693642 | 200 | 13.28 | 173.28 | 22.68 | 150.6 | 06M00000010584756 | 4193101 | 110kV郭庄变电站
10kV纸工线 | 前吕北变 | 42403290 | 800712958 | 200 | 22.752 | 182.752 | 119.74 | 63.012 | 06M00000800712958 | 4097653 | 110kV郭庄变电站
10kV纸工线 | 东坦大队 | 42403715 | 800712956 | 400 | 32.512 | 352.512 | 226.23 | 126.282 | 06M00000800712956 | 4098230 | 110kV郭庄变电站
10kV纸工线 | 县坡村公用变 | 3141233 | 800621239 | 200 | 25.456 | 185.456 | 0 | 185.456 | 06M00000800621239 | 452789 | 110kV郭庄变电站
10kV纸工线 | 东坦村西变 | 42403791 | 800712949 | 200 | 19.968 | 179.968 | 132.11 | 47.858 | 06M00000800712949 | 4098247 | 110kV郭庄变电站
10kV纸工线 | 后吕南变 | 1492141 | d233305ede8a0c76105b9188d0015bd2324f3e278f | 200 | 29.776 | 189.776 | 64 | 125.776 | 06M00000016037517 | 453539 | 110kV郭庄变电站
10kV纸工线 | 前吕村东变 | 42403419 | 800712952 | 200 | 32.96 | 192.96 | 86.89 | 106.07 | 06M00000800712952 | 4098174 | 110kV郭庄变电站
10kV纸工线 | 后吕#6变 | 43270477 | bf74c397138a1076124fb5762a014fbf7489a95307 | 200 | 22 | 182 | 0 | 182 | 06M00000000307652 | 4147572 | 110kV郭庄变电站
10kV纸工线 | 后吕东变 | 42403473 | 800712951 | 200 | 19.584 | 179.584 | 11 | 168.584 | 06M00000800712951 | 4098187 | 110kV郭庄变电站
10kV纸西线 | 纸坊镇王庙村#3配变 | 48946103 | 35edafdcf08a0c761372aaa14d017335de971e0553 | 400 | 36.704 | 356.704 | 87.55 | 269.154 | 06M00000052363064 | 162816850 | 35kV纸坊变电站
10kV纸西线 | 王庙北变 | 42403535 | 800712851 | 200 | 19.2 | 179.2 | 45 | 134.2 | 06M00000800712851 | 4098194 | 35kV纸坊变电站
10kV纸西线 | 纸坊王庙 | 42404014 | 800712852 | 400 | 22.56 | 342.56 | 183.905 | 158.655 | 06M00000800712852 | 4098313 | 35kV纸坊变电站
10kV纸西线 | 王庙西变 | 42403820 | 800712853 | 200 | 10.496 | 170.496 | 22.4 | 148.096 | 06M00000800712853 | 4098258 | 35kV纸坊变电站
10kV纸西线 | 纸坊镇王庙村#6配变 | 49059211 | 35ee44a4c48a0c761372aaa14d017335df2be2055b | 400 | 16.032 | 336.032 | 184.61 | 151.422 | 06M00000052363066 | 163288870 | 35kV纸坊变电站
10kV纸政线 | 纸中#1变 | 43785918 | 98694ee2b79c48e9905bb52dccb338d76796056342 | 400 | 20.64 | 340.64 | 96.77 | 243.87 | 06M00000010181200 | 4186661 | 110kV满硐变电站
10kV纸政线 | 纸东村北变 | 4972784 | 800583884 | 400 | 60.608 | 380.608 | 0 | 380.608 | 06M00000800583884 | 452991 | 110kV满硐变电站
10kV纸政线 | 纸东西南配变 | 46247402 | 3a1b3896c1934973ae3eb60c2b8d37ed9626315359 | 400 | 26.336 | 346.336 | 0 | 346.336 | 06M00000028809790 | 62172745 | 110kV满硐变电站
10kV纸政线 | 纸中村 | 1492592 | 800583656 | 160 | 31.1552 | 159.1552 | 107 | 52.1552 | 06M00000800583656 | 455382 | 110kV满硐变电站
10kV纸政线 | 纸东村农改南 | 42399777 | 800712961 | 315 | 25.6788 | 277.6788 | 0 | 277.6788 | 06M00000800712961 | 4097407 | 110kV满硐变电站
10kV纸政线 | 纸东#3公用变 | 40294561 | aec2a314be8a107612627883e10162aec239c120eb | 400 | 71.392 | 391.392 | 129 | 262.392 | 06M00000028794845 | 997242 | 110kV满硐变电站
10kV中心东线 | 徐汇枫景小区2号配电室#1变 | 50065345 | 18ba0dce32044bfe962b4ddf6303e0840414142054 | 800 | 50.24 | 690.24 | 0 | 690.24 | 06M00000060393018 | 169503344 | 110kV萌山变电站
10kV中心东线 | 东关钢材批发市场 | 3046502 | 0b4a6f2a308a1076125fa7760d01600b482e660e15 | 400 | 23.776 | 343.776 | 36 | 307.776 | 06M00000024882581 | 398913 | 110kV萌山变电站
10kV中心东线 | 新城雅居小区1号配电室#1变 | 49007729 | b1bbeb1df9694e38885f6d704efe80b87596210982 | 1250 | 65.6 | 1065.6 | 0 | 1065.6 | 06M00000053312170 | 162821142 | 110kV萌山变电站
10kV中心东线 | 桂雨江南小区2号配电室#1变 | 49238126 | 8c5ab60c62fd43aea7b7b762973574206281963431 | 1250 | 50.4 | 1050.4 | 0 | 1050.4 | 06M00000055465085 | 165057671 | 110kV萌山变电站
10kV中心东线 | 徐汇枫景小区2号配电室#3变 | 50065458 | 24ac7a91141a48ee80450572b2dd11f66236895613 | 630 | 29.5848 | 533.5848 | 0 | 533.5848 | 06M00000060393022 | 169503996 | 110kV萌山变电站
10kV中心东线 | 新城雅居小区1号配电室#3变 | 49528528 | e34a669076b54a58978035a2b9b667475135526528 | 1250 | 44.1 | 1044.1 | 0 | 1044.1 | 06M00000053312174 | 166522764 | 110kV萌山变电站
10kV中心东线 | 立国大顺花园小区1号配电室#1变 | 49324618 | 67171b9bbdc94df49c2088fa3d8765045305926968 | 800 | 114.496 | 754.496 | 0 | 754.496 | 06M00000041225113 | 162399476 | 110kV萌山变电站
10kV中心东线 | 如意花园小区三期#3变 | 49324680 | 3bf8d0e92b834fe8994b0de0e1fd8d7c0661106153 | 1250 | 61.2 | 1061.2 | 0 | 1061.2 | 06M00000053297106 | 162820836 | 110kV萌山变电站
10kV中心东线 | 中心线东关#6 | 1491555 | 800679104 | 400 | 0 | 320 | 36 | 284 | 06M00000800679104 | 455953 | 110kV萌山变电站
10kV中心东线 | 如意花园小区三期#1变 | 49324669 | a845aa5aea8a439188f0afae2f4c73c06748866483 | 1250 | 88.7 | 1088.7 | 0 | 1088.7 | 06M00000053297102 | 162820818 | 110kV萌山变电站
10kV中心东线 | 东方悦府小区1号配电室#1变 | 51152637 | 950cd035489746079e064a76d330ef6a3475609745 | 1000 | 47.52 | 847.52 | 0 | 847.52 | 06M00000064256162 | 175593988 | 110kV萌山变电站
10kV中心东线 | 麟祥景苑一期#4变 | 48062018 | dadf7a9541534cd983f9a2056abc96db9470772418 | 1000 | 96.8 | 896.8 | 0 | 896.8 | 06M00000038811656 | 159818496 | 110kV萌山变电站
10kV中心东线 | 麟祥景苑小区二期#1变 | 51233019 | f33b0ad9a94e4c388246244c88e74b1d9884993928 | 1250 | 28.3 | 1028.3 | 0 | 1028.3 | 06M00000064506830 | 175960514 | 110kV萌山变电站
10kV中心东线 | 立国大顺花园小区2号配电室#1变 | 48641311 | d546e7f9a908488185226cfaedeb4a3b8591042899 | 800 | 110.72 | 750.72 | 0 | 750.72 | 06M00000041225130 | 162399482 | 110kV萌山变电站
10kV中心东线 | 徐汇枫景小区1号配电室#1变 | 50817125 | fee2618947d84bc7885bb60905f40e7a0523945769 | 800 | 42.816 | 682.816 | 0 | 682.816 | 06M00000063153981 | 173862728 | 110kV萌山变电站
10kV中心东线 | 立国大顺花园小区3号配电室#1变 | 48641489 | 16aa7569a88948a5ae0c94ad11d33f0e8395556030 | 800 | 139.456 | 779.456 | 0 | 779.456 | 06M00000041225139 | 162399707 | 110kV萌山变电站
10kV中心东线 | 学府名都小区#1变 | 49598397 | a3e326dc93314211ada382076c3069213458379974 | 1000 | 75.84 | 875.84 | 0 | 875.84 | 06M00000057489891 | 167027996 | 110kV萌山变电站
10kV中心东线 | 桂雨江南小区1号配电室#1变 | 49238112 | 49a7ee43b64f41b59b3402af7dbe85f14726968652 | 1250 | 36.7 | 1036.7 | 0 | 1036.7 | 06M00000055465077 | 165057669 | 110kV萌山变电站
10kV中心东线 | 新城雅居小区2号配电室#5变 | 49007120 | 57e447ca6e2f49a79f9ba615f59cd3d93595480286 | 800 | 65.024 | 705.024 | 0 | 705.024 | 06M00000053312207 | 162821094 | 110kV萌山变电站
10kV中心东线 | 麟祥景苑一期#1变 | 48061923 | 78ce771278624f04a7a1e21d1582c2146984690454 | 1000 | 60 | 860 | 0 | 860 | 06M00000038811658 | 159818202 | 110kV萌山变电站
10kV中心东线 | 东关#10变 | 44749568 | 0d89e750b20d4fd9be5ecb8619accee49139520720 | 160 | 2.112 | 130.112 | 0 | 130.112 | 06M00000015019824 | 4266489 | 110kV萌山变电站
10kV中心西线 | 10kV中心西线东郭庄村排灌1号台架变 | 45676671 | ea141d5b3f52440bbc51ed0cf9e5f2d12309524259 | 80 | 1.0432 | 65.0432 | 0 | 65.0432 | 06M00000021443723 | 8149626 | 110kV郭庄变电站
10kV中心西线 | 中心花园1号配电室#1变 | 48966763 | 7d0a83d293de4a5abec77ff8c400baa42672304130 | 1000 | 79.84 | 879.84 | 0 | 879.84 | 06M00000052893434 | 162818622 | 110kV郭庄变电站
10kV中心西线 | 东郭庄村 | 1492466 | 800712847 | 315 | 38.0772 | 290.0772 | 128.1 | 161.9772 | 06M00000800712847 | 451777 | 110kV郭庄变电站
10kV中心西线 | 丽景小区门市 | 1490931 | 800627608 | 200 | 33.872 | 193.872 | 0 | 193.872 | 06M00000800627608 | 455677 | 110kV郭庄变电站
10kV中心西线 | 中心花园二期2号配电室#1变 | 51172058 | 2da53c2c6da04b56bd3ec961996fa5b05206100960 | 800 | 48 | 688 | 0 | 688 | 06M00000064361777 | 175680695 | 110kV郭庄变电站
10kV中心西线 | 西关#9变 | 1491011 | 800626648 | 315 | 42.588 | 294.588 | 20 | 274.588 | 06M00000800626648 | 452424 | 110kV郭庄变电站
10kV中心西线 | 卫生局家属院 | 2985176 | 800424078 | 100 | 3.944 | 83.944 | 0 | 83.944 | 06M00000800424078 | 386375 | 110kV郭庄变电站
10kV中心西线 | 东郭庄西部#3配变 | 46815358 | a132fd66eb6742a4b8f04f042f1c5a518131303609 | 400 | 32.8 | 352.8 | 89 | 263.8 | 06M00000032186942 | 150343147 | 110kV郭庄变电站
10kV中心西线 | 金嘉花园小区配电室#1变 | 50804141 | aa6174c660274773840bb6e83a4e0b680703864399 | 500 | 6.12 | 406.12 | 0 | 406.12 | 06M00000063073948 | 173765274 | 110kV郭庄变电站
10kV中心西线 | 芊一豪庭配电室东变 | 40094193 | 800627234 | 400 | 65.792 | 385.792 | 0 | 385.792 | 06M00000800627234 | 979483 | 110kV郭庄变电站
10kV中心西线 | 东郭庄村公用变 | 42403956 | 534ab31fff8a0c7611552a561301555349ae0309f9 | 400 | 52.288 | 372.288 | 68.69 | 303.598 | 06M00000011788778 | 4098299 | 110kV郭庄变电站
10kV中心西线 | 西关#8农变 | 46171208 | 1437e215ac5749b89126dcff36ddd8cc1690959751 | 400 | 55.808 | 375.808 | 0 | 375.808 | 06M00000028388205 | 454097 | 110kV郭庄变电站
10kV仲北线 | 仲西村#4变 | 43798109 | 0249330e3d104b818023d73224080bae8755121752 | 200 | 16.528 | 176.528 | 90.55 | 85.978 | 06M00000010193427 | 4188309 | 110kV青山变电站
10kV仲北线 | 西屯村#2变 | 42363919 | 800709335 | 200 | 22.112 | 182.112 | 16.35 | 165.762 | 06M00000800709335 | 4095039 | 110kV青山变电站
10kV仲北线 | 10kV仲北线陶官屯排灌2号台架变 | 45129801 | cf2ce2e398014e13a1209c23f6d38af96568384085 | 50 | 0.024 | 40.024 | 0 | 40.024 | 06M00000016682891 | 4300633 | 110kV青山变电站
10kV仲北线 | 庞庄村#3变 | 42658392 | 800718085 | 200 | 14.336 | 174.336 | 51.015 | 123.321 | 06M00000800718085 | 4113780 | 110kV青山变电站
10kV仲北线 | 仲东村#6变 | 42487467 | 800715460 | 400 | 54.368 | 374.368 | 164.91 | 209.458 | 06M00000800715460 | 4106625 | 110kV青山变电站
10kV仲北线 | 仲山西村#3变 | 42649003 | 800718073 | 200 | 19.84 | 179.84 | 81.8 | 98.04 | 06M00000800718073 | 4112853 | 110kV青山变电站
10kV仲北线 | 张庄村 | 1492913 | 800427900 | 100 | 5.816 | 85.816 | 0 | 85.816 | 06M00000800427900 | 455829 | 110kV青山变电站
10kV仲北线 | 东屯村 | 1492901 | 800469458 | 200 | 19.632 | 179.632 | 0 | 179.632 | 06M00000800469458 | 455827 | 110kV青山变电站
10kV仲北线 | 仲北村#3变 | 42368990 | 800711645 | 200 | 24.576 | 184.576 | 46 | 138.576 | 06M00000800711645 | 4095210 | 110kV青山变电站
10kV仲北线 | 庞庄村#2变 | 42402801 | 800712869 | 125 | 17.13 | 117.13 | 103.15 | 13.98 | 06M00000800712869 | 4097584 | 110kV青山变电站
10kV仲北线 | 杨刘桥村变 | 1492890 | 800475365 | 200 | 14.416 | 174.416 | 0 | 174.416 | 06M00000800475365 | 454557 | 110kV青山变电站
10kV仲北线 | 仲东村 | 1492887 | 800508082 | 400 | 33.632 | 353.632 | 102.09 | 251.542 | 06M00000800508082 | 452540 | 110kV青山变电站
10kV仲北线 | 顾庄村#3变 | 43798078 | 5c81416b64d34302bbafe10e2aad127e1014159866 | 400 | 17.632 | 337.632 | 89.035 | 248.597 | 06M00000010193455 | 4188306 | 110kV青山变电站
10kV仲北线 | 庞庄村#4变 | 43367215 | 646702d9d98a0c7613505bbf1301506466f147148c | 200 | 15.296 | 175.296 | 159.95 | 15.346 | 06M00000000506576 | 4155697 | 110kV青山变电站
10kV仲北线 | 东屯村#2变 | 41994850 | 800694435 | 200 | 21.504 | 181.504 | 0 | 181.504 | 06M00000800694435 | 800694435 | 110kV青山变电站
10kV仲北线 | 仲山镇黄庄#3配变 | 46954188 | 4abae418fd884e4289e1638050a0afd91434513779 | 200 | 14.368 | 174.368 | 48.06 | 126.308 | 06M00000033335394 | 157009783 | 110kV青山变电站
10kV仲北线 | 程庄村 | 1492896 | 800509785 | 200 | 13.792 | 173.792 | 73.095 | 100.697 | 06M00000800509785 | 455826 | 110kV青山变电站
10kV仲北线 | 仲西村柱上变 | 51617210 | 57069880-042c-4c4a-a734-2ba71c90da53 | 200 | 0 | 160 | 14.58 | 145.42 | 06M80000286281213 | 453601 | 110kV青山变电站
10kV仲北线 | 庞庄村 | 1492894 | 800469967 | 200 | 29.136 | 189.136 | 164.31 | 24.826 | 06M00000800469967 | 455825 | 110kV青山变电站
10kV仲北线 | 程庄东变 | 42402782 | 800712863 | 160 | 19.5712 | 147.5712 | 0 | 147.5712 | 06M00000800712863 | 4097575 | 110kV青山变电站
10kV仲北线 | 仲东村东 | 42411997 | 800712873 | 200 | 29.392 | 189.392 | 0 | 189.392 | 06M00000800712873 | 4098800 | 110kV青山变电站
10kV仲北线 | 黄庄村 | 1492892 | 800616966 | 200 | 13.936 | 173.936 | 0 | 173.936 | 06M00000800616966 | 453603 | 110kV青山变电站
10kV仲北线 | 仲山镇仲东村#5变 | 48965603 | da97e599f28a0c76116ea6d31b016eda97189257b0 | 400 | 50.56 | 370.56 | 0 | 370.56 | 06M00000039432945 | 4106548 | 110kV青山变电站
10kV仲北线 | 仲北村#5变 | 51508724 | 724d2562-ef3b-4fa6-a95a-d2f1190b5cc5 | 400 | 33.728 | 353.728 | 0 | 353.728 | 06M80000264250931 | 10902836 | 110kV青山变电站
10kV仲北线 | 仲东#8变 | 45093136 | ed698d58c879417195003acc9310bd6c0537608718 | 200 | 38.48 | 198.48 | 15 | 183.48 | 06M00000016456859 | 4294593 | 110kV青山变电站
10kV仲北线 | 杨刘桥村#2变 | 42368985 | 800711623 | 200 | 41.472 | 201.472 | 0 | 201.472 | 06M00000800711623 | 4095207 | 110kV青山变电站
10kV仲北线 | 仲东村#4变 | 42486832 | 800715469 | 200 | 45.84 | 205.84 | 20 | 185.84 | 06M00000800715469 | 4106544 | 110kV青山变电站
10kV仲北线 | 仲山镇仲北村#6配变 | 49262018 | 43e3f92d36c94c599a17f6b357a18c236386389293 | 200 | 10.416 | 170.416 | 0 | 170.416 | 06M00000055597262 | 165150781 | 110kV青山变电站
10kV仲北线 | 仲山镇仲北村#2变 | 49023162 | 75a4a9279f8a107612736c5c59017375a452fb16c6 | 400 | 39.552 | 359.552 | 298.76 | 60.792 | 06M00000052911028 | 4097583 | 110kV青山变电站
10kV仲北线 | 10kV仲北线程庄村排灌4号台架变 | 45129810 | 966e564d18ec46788cafb8d4b78393440438081295 | 100 | 0 | 80 | 0 | 80 | 06M00000016682885 | 4300638 | 110kV青山变电站
10kV仲北线 | 仲西村#5变 | 43798141 | de03859cf3a84b788ed607bdc62fad3b5868842295 | 100 | 6.448 | 86.448 | 0 | 86.448 | 06M00000010193438 | 4188311 | 110kV青山变电站
10kV仲北线 | 顾庄新变 | 42402760 | 800712868 | 200 | 11.392 | 171.392 | 43 | 128.392 | 06M00000800712868 | 4097569 | 110kV青山变电站
10kV仲北线 | 仲北#4变 | 45093022 | 46dddd3f7eea4a72bbdb20a58a05d2fb8208462390 | 200 | 8.048 | 168.048 | 107.03 | 61.018 | 06M00000016456863 | 4294585 | 110kV青山变电站
10kV仲北线 | 程庄村#3变 | 42402764 | 800712864 | 200 | 36.8 | 196.8 | 149.08 | 47.72 | 06M00000800712864 | 4097570 | 110kV青山变电站
10kV仲北线 | 仲山镇仲东村#9变 | 47783412 | 800634853 | 200 | 16.128 | 176.128 | 0 | 176.128 | 06M00000800634853 | 158620576 | 110kV青山变电站
10kV仲北线 | 黄庄村新变 | 42402769 | 800712867 | 200 | 19.104 | 179.104 | 23.65 | 155.454 | 06M00000800712867 | 4097571 | 110kV青山变电站
10kV仲北线 | 仲北村 | 1492885 | 800468883 | 315 | 39.312 | 291.312 | 39.225 | 252.087 | 06M00000800468883 | 453522 | 110kV青山变电站
10kV仲北线 | 10kV仲北线仲南村南排灌1号台架变 | 45676978 | 0928ad1e56a248eb903bc3924b30753e1418418662 | 200 | 3.584 | 163.584 | 0 | 163.584 | 06M00000021456649 | 8149635 | 110kV青山变电站
10kV仲北线 | 仲山镇杨刘桥村#3配变 | 47698420 | aff86c37b32c4193a93a909216cff5cc2662278826 | 200 | 13.904 | 173.904 | 0 | 173.904 | 06M00000037160225 | 158207626 | 110kV青山变电站
10kV仲北线 | 顾庄村#4变 | 51493782 | 1e102dc1-5fb7-4bb3-a158-a9454ff6ef5a | 200 | 10.416 | 170.416 | 59.8 | 110.616 | 06M80000250356116 | 4188308 | 110kV青山变电站
10kV仲北线 | 顾庄村 | 1492891 | 800475362 | 200 | 16.528 | 176.528 | 17.1 | 159.428 | 06M00000800475362 | 455266 | 110kV青山变电站
10kV仲北线 | 程庄村#4变 | 42486766 | 800715441 | 200 | 18.736 | 178.736 | 67.85 | 110.886 | 06M00000800715441 | 4106540 | 110kV青山变电站
10kV仲北线 | 西屯村 | 1492899 | 800469580 | 160 | 14.8864 | 142.8864 | 120.18 | 22.7064 | 06M00000800469580 | 454558 | 110kV青山变电站
10kV仲南线 | 胡契山西变 | 1493075 | 800465701 | 200 | 6.272 | 166.272 | 22.735 | 143.537 | 06M00000800465701 | 453500 | 110kV青山变电站
10kV仲南线 | 胡契山村#5变 | 43303533 | f39d9cb2508a0c76114fe47ef9014ff39d839e1e52 | 200 | 40.08 | 200.08 | 51.87 | 148.21 | 06M00000000426254 | 4150326 | 110kV青山变电站
10kV仲南线 | 李山村 | 1493069 | 800465652 | 100 | 4.088 | 84.088 | 35.97 | 48.118 | 06M00000800465652 | 455847 | 110kV青山变电站
10kV仲南线 | 李山#变 | 45093927 | b5ba380ded324605b87b4741e13a3bf50666850706 | 200 | 25.568 | 185.568 | 63.915 | 121.653 | 06M00000016457211 | 4295143 | 110kV青山变电站
10kV仲南线 | 夹营村 | 1493061 | 800465731 | 250 | 13.66 | 213.66 | 32.46 | 181.2 | 06M00000800465731 | 453499 | 110kV青山变电站
10kV仲南线 | 王东村 | 1493062 | 800473824 | 200 | 14.4 | 174.4 | 27.09 | 147.31 | 06M00000800473824 | 453021 | 110kV青山变电站
10kV仲南线 | 胡契山东变 | 42762569 | 800720280 | 400 | 0 | 320 | 303.72 | 16.28 | 06M00000800720280 | 4116544 | 110kV青山变电站
10kV仲南线 | 高庄#2变 | 42402531 | 800712849 | 200 | 20.112 | 180.112 | 73.88 | 106.232 | 06M00000800712849 | 4097548 | 110kV青山变电站
10kV仲南线 | 胡契山村#2变 | 42400512 | 800712822 | 200 | 19.232 | 179.232 | 53.455 | 125.777 | 06M00000800712822 | 4097542 | 110kV青山变电站
10kV仲南线 | 10kV仲北线程庄村南排灌1号台架变 | 45676953 | 54eb072a79484912bfcb5f9ee1a7bf6a6800213410 | 100 | 1.128 | 81.128 | 0 | 81.128 | 06M00000021456637 | 8149629 | 110kV青山变电站
10kV仲南线 | 胡契山村#3变 | 43303337 | f381c65e0e8a0c76114fe47ef9014ff381ad791e1b | 200 | 31.648 | 191.648 | 43.215 | 148.433 | 06M00000000426182 | 4150314 | 110kV青山变电站
10kV仲南线 | 高庄村 | 1493070 | 800465723 | 200 | 19.408 | 179.408 | 106.17 | 73.238 | 06M00000800465723 | 452277 | 110kV青山变电站
10kV仲南线 | 胡契山村#4变 | 43303483 | f41fdd789a8a0c76114fe47ef9014ff41fa1026282 | 200 | 29.648 | 189.648 | 191.3 | -1.652 | 06M00000000428385 | 4150323 | 110kV青山变电站
10kV仲南线 | 彭官屯村 | 1493067 | 800474866 | 100 | 11.504 | 91.504 | 86.215 | 5.289 | 06M00000800474866 | 452061 | 110kV青山变电站
10kV仲南线 | 王西村变 | 1493063 | 800477854 | 400 | 19.136 | 339.136 | 80.48 | 258.656 | 06M00000800477854 | 453619 | 110kV青山变电站
10kV仲南线 | 胡契山村#8配变 | 47052346 | 7397eb02bd81452cb09514b0ce9b9c689167023263 | 400 | 30.912 | 350.912 | 0 | 350.912 | 06M00000034051451 | 157017268 | 110kV青山变电站
10kV仲南线 | 高庄村#3变 | 44334995 | 3cc9cb0b4fc04a15bdc217d8258801b38908271993 | 400 | 51.104 | 371.104 | 40.72 | 330.384 | 06M00000012341345 | 4229661 | 110kV青山变电站
10kV仲南线 | 李山#3变 | 45093233 | 47d312326c814024bc0dcd3043378fc99222560725 | 200 | 17.072 | 177.072 | 34.785 | 142.287 | 06M00000016457213 | 4294598 | 110kV青山变电站
10kV仲南线 | 卷棚山村 | 1493071 | 800465810 | 400 | 20.128 | 340.128 | 13.5 | 326.628 | 06M00000800465810 | 455430 | 110kV青山变电站
10kV仲南线 | 胡契山新变 | 1493072 | 800465603 | 200 | 0 | 160 | 95.155 | 64.845 | 06M00000800465603 | 453691 | 110kV青山变电站
10kV仲南线 | 10kV仲南线仲南村南排灌4号台架变 | 45677012 | 86ac427ed9c24563ada85186041ee0ee2297905859 | 200 | 0.592 | 160.592 | 0 | 160.592 | 06M00000021461105 | 8149645 | 110kV青山变电站
10kV仲南线 | 李山北变 | 42400456 | 800712818 | 200 | 9.552 | 169.552 | 46.2 | 123.352 | 06M00000800712818 | 4097535 | 110kV青山变电站
10kV仲南线 | 高庄村#4变 | 44335072 | 6b3e84d9798e4b1b95f63a72fac68f6c5927408522 | 200 | 19.152 | 179.152 | 54.45 | 124.702 | 06M00000012341347 | 4229664 | 110kV青山变电站
10kV仲山线 | 10kV仲山线狼山屯排灌2号台架变 | 45129813 | 116b2e572b0342c0b1b7c330bf7dfd858540883169 | 100 | 12.568 | 92.568 | 0 | 92.568 | 06M00000016683307 | 4300639 | 35kV纸坊变电站
10kV仲山线 | 10kV仲山线后海排灌5号台架变 | 45676987 | 68950d48e084463f8b6df2ac1e3a0d055820674419 | 100 | 0 | 80 | 0 | 80 | 06M00000021437250 | 8149638 | 35kV纸坊变电站
10kV仲山线 | 仲山乡清凉寺村 | 1493047 | d22d33f5328a0c76105b9188d0015bd22c52eb2773 | 200 | 20.032 | 180.032 | 143.41 | 36.622 | 06M00000016037448 | 455846 | 35kV纸坊变电站
10kV仲山线 | 10kV仲山线后海排灌3号台架变 | 45676993 | 4852a76c7570478399138946afcee3ab2984018708 | 100 | 0.176 | 80.176 | 0 | 80.176 | 06M00000021437115 | 8149640 | 35kV纸坊变电站
10kV仲山线 | 狼山东村#4变 | 42899183 | 800723540 | 200 | 18.752 | 178.752 | 32.615 | 146.137 | 06M00000800723540 | 4121287 | 35kV纸坊变电站
10kV仲山线 | 董楼#4变 | 45287960 | 83df8749578a0c7613507ff66c015083df7b68105a | 160 | 29.4016 | 157.4016 | 157.57 | -0.1684 | 06M00000000533545 | 4323856 | 35kV纸坊变电站
10kV仲山线 | 赵山岭村6号农变 | 45988021 | 337e4e9046c5462fbc3dfa2095c4eacc8166313650 | 200 | 16.928 | 176.928 | 45.35 | 131.578 | 06M00000026805281 | 30783647 | 35kV纸坊变电站
10kV仲山线 | 西于堂村 | 50222942 | a51f9e66f5234d13b5b66c2689baa7489294126885 | 200 | 0.064 | 160.064 | 18 | 142.064 | 06M00000060810477 | 169992672 | 35kV纸坊变电站
10kV仲山线 | 后海村#2变 | 42400097 | 800712675 | 200 | 7.68 | 167.68 | 50.2 | 117.48 | 06M00000800712675 | 4097502 | 35kV纸坊变电站
10kV仲山线 | 狼山西村#4变 | 43372230 | 745af8a2368a0c761050691f730150745adc8f2293 | 200 | 12.224 | 172.224 | 81.65 | 90.574 | 06M00000000523486 | 4156048 | 35kV纸坊变电站
10kV仲山线 | 狼山东村#8变 | 43295452 | ed96245ead8a0c76134fdae73a014fed9604bb2487 | 200 | 21.056 | 181.056 | 0 | 181.056 | 06M00000000414505 | 4149359 | 35kV纸坊变电站
10kV仲山线 | 辛庄西变 | 42402719 | d24d6d96c28a0c76105b9188d0015bd24c8baf288f | 200 | 22.768 | 182.768 | 212.09 | -29.322 | 06M00000016037890 | 4097565 | 35kV纸坊变电站
10kV仲山线 | 仲山镇狼山西#8变 | 47443395 | 800712670 | 200 | 8.048 | 168.048 | 0 | 168.048 | 06M00000800712670 | 157153180 | 35kV纸坊变电站
10kV仲山线 | 仲山乡后海村四到 | 1493055 | 800494963 | 200 | 16.88 | 176.88 | 90.335 | 86.545 | 06M00000800494963 | 451875 | 35kV纸坊变电站
10kV仲山线 | 清凉寺东变 | 42403695 | 800712676 | 200 | 13.088 | 173.088 | 92.89 | 80.198 | 06M00000800712676 | 4098224 | 35kV纸坊变电站
10kV仲山线 | 曹庄村#3变 | 43199754 | 3b2b1f18e88a0c76114f2fe24c014f3b2b14450e4f | 200 | 18.48 | 178.48 | 23 | 155.48 | 06M00000000076964 | 4140525 | 35kV纸坊变电站
10kV仲山线 | 董楼#3台变 | 42084692 | 800699052 | 200 | 18.048 | 178.048 | 177.35 | 0.698 | 06M00000800699052 | 800699052 | 35kV纸坊变电站
10kV仲山线 | 卧龙山狼山东北变 | 1493554 | aed96c2b728a107612627883e10162aed9022821f2 | 400 | 41.504 | 361.504 | 41.42 | 320.084 | 06M00000028795509 | 454312 | 35kV纸坊变电站
10kV仲山线 | 狼山西村#6变 | 45288281 | 822efd1858a44681a7c7b4585f61efa51845733597 | 200 | 18.592 | 178.592 | 61.255 | 117.337 | 06M00000017513811 | 4323929 | 35kV纸坊变电站
10kV仲山线 | 西狼山村 | 1492912 | 800495755 | 200 | 40.896 | 200.896 | 34 | 166.896 | 06M00000800495755 | 454559 | 35kV纸坊变电站
10kV仲山线 | 狼山西变 | 45280441 | 041d4053f78b4a77ab5d969addd1a79f3248748695 | 400 | 29.376 | 349.376 | 68.36 | 281.016 | 06M00000017515687 | 4098821 | 35kV纸坊变电站
10kV仲山线 | 辛庄村 | 1493080 | 800499993 | 200 | 10.88 | 170.88 | 139.18 | 31.7 | 06M00000800499993 | 455431 | 35kV纸坊变电站
10kV仲山线 | 仲山乡赵山岭村 | 1493049 | 800479426 | 400 | 24.928 | 344.928 | 162.56 | 182.368 | 06M00000800479426 | 454572 | 35kV纸坊变电站
10kV仲山线 | 赵山岭东变 | 42400021 | 800712663 | 400 | 43.36 | 363.36 | 71.4 | 291.96 | 06M00000800712663 | 4097492 | 35kV纸坊变电站
10kV仲山线 | 东于堂村#3变 | 44210828 | b0a2222106404c6c99f403dabdfef8c14422405800 | 200 | 18.672 | 178.672 | 154.36 | 24.312 | 06M00000011924742 | 4216589 | 35kV纸坊变电站
10kV仲山线 | 狼山东村#7变 | 43295432 | ed8f26c1828a0c76134fdae73a014fed8f07762427 | 200 | 9.424 | 169.424 | 0 | 169.424 | 06M00000000414708 | 4149353 | 35kV纸坊变电站
10kV仲山线 | 后海村#6变 | 43318339 | fe2cfadf1f8a1076124ffd80a3014ffe2cf77a04bf | 200 | 21.504 | 181.504 | 130.6 | 50.904 | 06M00000000447128 | 4151684 | 35kV纸坊变电站
10kV仲山线 | 狼山东村#5变 | 43295353 | ed753b80e08a0c76134fdae73a014fed751e402170 | 400 | 40.576 | 360.576 | 84 | 276.576 | 06M00000000414397 | 4149346 | 35kV纸坊变电站
10kV仲山线 | 曹庄村#2变 | 42400432 | 800712671 | 100 | 10.056 | 90.056 | 0 | 90.056 | 06M00000800712671 | 4097509 | 35kV纸坊变电站
10kV仲山线 | 狼山东村#10变 | 43296271 | eda805d1178a0c76134fdae73a014feda7e4f22609 | 250 | 8.76 | 208.76 | 0 | 208.76 | 06M00000000415490 | 4149946 | 35kV纸坊变电站
10kV仲山线 | 后海村#4变 | 42488139 | 800715746 | 200 | 12.976 | 172.976 | 61.93 | 111.046 | 06M00000800715746 | 4106706 | 35kV纸坊变电站
10kV仲山线 | 南李楼村#1变 | 46301124 | 3a6e5e8a6cfe4eb1b919315282b07a8c2456523849 | 500 | 20.36 | 420.36 | 30.7 | 389.66 | 06M00000029059374 | 65841586 | 35kV纸坊变电站
10kV仲山线 | 清凉寺村#3变 | 44210908 | eaded8f2ffb7414393bc4894935ef3057057021220 | 100 | 11.36 | 91.36 | 56.69 | 34.67 | 06M00000011924744 | 4216596 | 35kV纸坊变电站
10kV仲山线 | 南李楼村#2变 | 46301137 | 94c2070b111c41bcbb96d1b0d39bfead2341279650 | 500 | 22.16 | 422.16 | 22 | 400.16 | 06M00000029059378 | 65841587 | 35kV纸坊变电站
10kV仲山线 | 后海村#5变 | 43318301 | fe328265188a1076124ffd80a3014ffe327e32060e | 200 | 22.384 | 182.384 | 20 | 162.384 | 06M00000000447157 | 4151682 | 35kV纸坊变电站
10kV仲山线 | 清凉寺村#4变 | 44210985 | 3772e53510f348239740737b135a53fb2689187875 | 200 | 21.952 | 181.952 | 87.4 | 94.552 | 06M00000011924766 | 4216616 | 35kV纸坊变电站
10kV仲山线 | 仲山乡后海东变 | 1493056 | 800494228 | 200 | 23.904 | 183.904 | 0 | 183.904 | 06M00000800494228 | 452059 | 35kV纸坊变电站
10kV仲山线 | 仲山乡赵山岭四到户 | 42400155 | 800712664 | 400 | 28.672 | 348.672 | 150.2 | 198.472 | 06M00000800712664 | 4097507 | 35kV纸坊变电站
10kV仲山线 | 辛庄#4变 | 44588589 | acf73d69cef74bb1adf67be6cade17801284320265 | 400 | 31.648 | 351.648 | 308.79 | 42.858 | 06M00000013827434 | 4249739 | 35kV纸坊变电站
10kV仲山线 | 辛庄东变 | 42400145 | 800712667 | 100 | 9.84 | 89.84 | 79.35 | 10.49 | 06M00000800712667 | 4097505 | 35kV纸坊变电站
10kV仲山线 | 狼山西村#7变 | 45288349 | b58a97e75c8a48b08d16fb9cc560ba6a7157634587 | 200 | 14.192 | 174.192 | 18.2 | 155.992 | 06M00000017513813 | 4323944 | 35kV纸坊变电站
10kV仲山线 | 仲山镇狼东村#11配变 | 49455285 | 4676ff698e8a107612750097ab0175467594066c39 | 400 | 38.048 | 358.048 | 0 | 358.048 | 06M00000055762156 | 166197388 | 35kV纸坊变电站
10kV仲山线 | 西于堂村#2变 | 42487577 | 800715772 | 200 | 7.808 | 167.808 | 0 | 167.808 | 06M00000800715772 | 4106639 | 35kV纸坊变电站
10kV仲山线 | 后海村#7变 | 43372294 | 747ac368118a0c761050691f730150747aa72622d8 | 400 | 27.616 | 347.616 | 291.375 | 56.241 | 06M00000000523502 | 4156063 | 35kV纸坊变电站
10kV仲山线 | 东狼山西变 | 42822051 | 800720810 | 100 | 7.44 | 87.44 | 0 | 87.44 | 06M00000800720810 | 4118235 | 35kV纸坊变电站
10kV仲山线 | 董楼村#5变 | 45977642 | 7f93b861675d460f8772284dc6a5f16b2573304559 | 100 | 7.608 | 87.608 | 49.5 | 38.108 | 06M00000026663220 | 30548513 | 35kV纸坊变电站
10kV仲山线 | 南李楼#4变 | 51420263 | d2448110-fe0c-4a98-b80a-8b23d3257ad9 | 200 | 11.968 | 171.968 | 6.48 | 165.488 | 06M80000248783121 | 176728067 | 35kV纸坊变电站
10kV仲山线 | 10kV仲山线狼山屯排灌4号台架变 | 45129820 | 4c3edc774116471ea3ac68cabf3336196552194479 | 100 | 0.688 | 80.688 | 0 | 80.688 | 06M00000016683311 | 4300644 | 35kV纸坊变电站
10kV仲山线 | 南李楼村#3变 | 1493365 | 800490656 | 125 | 7.73 | 107.73 | 0 | 107.73 | 06M00000800490656 | 454296 | 35kV纸坊变电站
10kV仲山线 | 仲山乡狼山西村 | 42400107 | 800712669 | 400 | 15.648 | 335.648 | 97.625 | 238.023 | 06M00000800712669 | 4097503 | 35kV纸坊变电站
10kV仲山线 | 狼山东村#6变 | 43295399 | ed865472148a0c76134fdae73a014fed8635d42342 | 400 | 41.376 | 361.376 | 21.21 | 340.166 | 06M00000000414476 | 4149350 | 35kV纸坊变电站
10kV仲山线 | 赵山岭村#5变 | 42487706 | 800715739 | 200 | 34.88 | 194.88 | 88 | 106.88 | 06M00000800715739 | 4106650 | 35kV纸坊变电站
10kV仲山线 | 狼山西村#5变 | 45288242 | a3a3571e1e97466397f184392e6a0dac3179355842 | 200 | 15.36 | 175.36 | 46.665 | 128.695 | 06M00000017513809 | 4323918 | 35kV纸坊变电站
10kV仲山线 | 狼山东村#9变 | 43295517 | ed9e7064948a0c76134fdae73a014fed9e50312532 | 200 | 23.84 | 183.84 | 116.81 | 67.03 | 06M00000000415391 | 4149362 | 35kV纸坊变电站
10kV仲山线 | 赵山岭村#4变 | 42487692 | 800715725 | 200 | 28.4 | 188.4 | 117.475 | 70.925 | 06M00000800715725 | 4106647 | 35kV纸坊变电站
10kV仲山线 | 东于堂村#2变 | 42487556 | 800715758 | 200 | 8.368 | 168.368 | 15 | 153.368 | 06M00000800715758 | 4106635 | 35kV纸坊变电站
10kV仲山线 | 辛庄#5变 | 44588540 | efbc848d03d641e4bfa7cceda4192ba64058825979 | 200 | 20.48 | 180.48 | 156.405 | 24.075 | 06M00000013827496 | 4249736 | 35kV纸坊变电站
10kV仲山线 | 后海村50变 | 42412576 | 800712674 | 160 | 12.4032 | 140.4032 | 35.84 | 104.5632 | 06M00000800712674 | 4098857 | 35kV纸坊变电站
10kV仲山线 | 董楼新变 | 42399996 | 800712650 | 400 | 35.712 | 355.712 | 271.05 | 84.662 | 06M00000800712650 | 4097474 | 35kV纸坊变电站
10kV仲山线 | 狼山东南变 | 42402709 | 800712665 | 400 | 8.832 | 328.832 | 56.54 | 272.292 | 06M00000800712665 | 4097562 | 35kV纸坊变电站
10kV仲山线 | 董楼村 | 1493077 | 800499924 | 200 | 28.192 | 188.192 | 136.45 | 51.742 | 06M00000800499924 | 454871 | 35kV纸坊变电站
10kV 鸡黍线 | 车站公变 | 43935001 | 14d3efbf538644a2ac94299224e521752443735115 | 315 | 37.9512 | 289.9512 | 55.7 | 234.2512 | 06M00000010707100 | 4195655 | 35kV鸡黍变电站
10kV 鸡黍线 | #1公用变 | 1484203 | 800436453 | 400 | 27.616 | 347.616 | 0 | 347.616 | 06M00000800436453 | 440707 | 35kV鸡黍变电站
10kV 鸡黍线 | 南楼#3 | 43443076 | f44f9658fe8a0c761150ec230d0150f44f840c1813 | 400 | 6.976 | 326.976 | 5 | 321.976 | 06M00000000691907 | 4162689 | 35kV鸡黍变电站
10kV 鸡黍线 | 南楼 | 1480886 | 800451327 | 630 | 28.1232 | 532.1232 | 136.58 | 395.5432 | 06M00000800451327 | 446808 | 35kV鸡黍变电站
10kV 鸡黍线 | 南楼#2 | 43443072 | f44b5150aa8a0c761150ec230d0150f44b3f2617e3 | 200 | 9.904 | 169.904 | 93.44 | 76.464 | 06M00000000691903 | 4162688 | 35kV鸡黍变电站
10kV 鸡黍线 | 10kV鸡黍线南楼南变 | 47341745 | 5e8940a87d4f4d41be43a32955ef9eaf2436154705 | 200 | 0.88 | 160.88 | 0 | 160.88 | 06M00000035405721 | 157034112 | 35kV鸡黍变电站
10kV 芦桥线 | 10kV芦桥线石庙#3台区 | 51205275 | b4fca88d95314df8adb0f5a4bf9908604557544174 | 400 | 44.64 | 364.64 | 20.25 | 344.39 | 06M00000064473341 | 175833895 | 35kV芦庄变电站
10kV 芦桥线 | 10kV孙桁线孙桁西台区 | 49548584 | ad3b9b9c88a04a34bae9d565e73894102630198464 | 400 | 12.864 | 332.864 | 0 | 332.864 | 06M00000039771856 | 160685279 | 35kV芦庄变电站
10kV 芦桥线 | 10kV孙桁线满庄2号台区（煤改电）（公变） | 49370909 | d8afc1f961dc4a3da265dc44f028a04a3779693125 | 200 | 9.392 | 169.392 | 62.55 | 106.842 | 06M00000055743473 | 165581820 | 35kV芦庄变电站
10kV 芦桥线 | 10kV孙桁线白蛇村排灌7号台架变 | 45166062 | 2f4b82630a13456eabb154a76ec2bd4b8691239118 | 50 | 0.032 | 40.032 | 0 | 40.032 | 06M00000016679613 | 4305867 | 35kV芦庄变电站
10kV 芦桥线 | 王庄#2变 | 44625546 | ea358110cde447c4a1fdffac8256819e0414378142 | 400 | 7.008 | 327.008 | 0 | 327.008 | 06M00000014057537 | 4254824 | 35kV芦庄变电站
10kV 芦桥线 | 张八缸台变 | 1483237 | 800494235 | 160 | 13.2864 | 141.2864 | 119.01 | 22.2764 | 06M00000800494235 | 446875 | 35kV芦庄变电站
10kV 芦桥线 | 白蛇台变1 | 1483245 | 800494175 | 315 | 45.0576 | 297.0576 | 138.44 | 158.6176 | 06M00000800494175 | 446877 | 35kV芦庄变电站
10kV 芦桥线 | 10kV孙桁线殷李村一号（煤改电）（公变） | 49314979 | d0d53e2df17344d8811ba6a6eafd7d296126676209 | 400 | 11.04 | 331.04 | 133.73 | 197.31 | 06M00000055749341 | 165365750 | 35kV芦庄变电站
10kV 芦桥线 | 10kV芦桥线石庙#4台区 | 51091391 | 32ee3e45cdb749df87548fe18715c15e1859093641 | 400 | 64.512 | 384.512 | 171.875 | 212.637 | 06M00000064106430 | 994316 | 35kV芦庄变电站
10kV 芦桥线 | 10kV孙桁线白蛇村排灌8号台架变 | 45166065 | 3222f5fa43644fe79c27b0cdf3b0c5d48417662591 | 100 | 0.144 | 80.144 | 0 | 80.144 | 06M00000016679615 | 4305868 | 35kV芦庄变电站
10kV 芦桥线 | 后张桥台变 | 1483251 | 800494994 | 100 | 10.944 | 90.944 | 0 | 90.944 | 06M00000800494994 | 440342 | 35kV芦庄变电站
10kV 芦桥线 | 10kV芦桥线小李庄台区（公变） | 51191334 | 6a253a66fb7541e48484f0104ad82f795988249671 | 200 | 6.08 | 166.08 | 0 | 166.08 | 06M00000064434547 | 847892 | 35kV芦庄变电站
10kV 芦桥线 | 10kV芦桥线石庙#5台区 | 51205283 | b25e86c3a6484dc29bbbc433280843693664432482 | 100 | 5.056 | 85.056 | 30.18 | 54.876 | 06M00000064473343 | 175833960 | 35kV芦庄变电站
10kV 芦桥线 | 10kV孙桁线李连安#2台区 | 49551257 | 30911b3adba3411f9712e93395682aae6774375763 | 100 | 6.408 | 86.408 | 57.15 | 29.258 | 06M00000039721108 | 166728003 | 35kV芦庄变电站
10kV 芦桥线 | 李连安台变 | 1483250 | 800494045 | 200 | 11.84 | 171.84 | 66.69 | 105.15 | 06M00000800494045 | 446879 | 35kV芦庄变电站
10kV 芦桥线 | 10kV孙桁线白蛇村排灌10号台架变 | 45166117 | 3ca42246665a48298a548a82da29802a4340472050 | 50 | 0.144 | 40.144 | 0 | 40.144 | 06M00000016679660 | 4305875 | 35kV芦庄变电站
10kV 芦桥线 | 10kV芦桥线闫庄东台区 | 51226095 | daba53a248d449bca618a500ac7770538695813311 | 400 | 17.696 | 337.696 | 0 | 337.696 | 06M00000064533458 | 175933602 | 35kV芦庄变电站
10kV 芦桥线 | 闫庄台变 | 1483241 | 55f42976dd8a0c76135e1ad25f015e55f2cb3a2b92 | 400 | 18.784 | 338.784 | 0 | 338.784 | 06M00000019820416 | 446876 | 35kV芦庄变电站
10kV 芦桥线 | 周黄北变 | 51342216 | abeaff462f8a1076124fa1d759014fabeadc6a2f7f | 200 | 0.32 | 160.32 | 0 | 160.32 | 06M00000000275367 | 176322496 | 35kV芦庄变电站
10kV 芦桥线 | 李庄 | 1483155 | 800219359 | 250 | 5.58 | 205.58 | 0 | 205.58 | 06M00000800219359 | 537363 | 35kV芦庄变电站
10kV 芦桥线 | 10kV孙桁线西张桥村排灌1号台架变 | 45166036 | 73c3fb5ed4ae474a882c71ca620a069a1452047172 | 50 | 0.068 | 40.068 | 0 | 40.068 | 06M00000016680625 | 4305862 | 35kV芦庄变电站
10kV 芦桥线 | 10kV芦桥线石庙#1台区公变 | 51078862 | 8f424a80784e42e89631a15159fa97f65878440429 | 400 | 11.36 | 331.36 | 71.96 | 259.4 | 06M00000064069409 | 444748 | 35kV芦庄变电站
10kV 芦桥线 | 10kV孙桁线张八缸北变 | 48649265 | 1365e376d089411d8ac3ac1f0ae813887166308832 | 200 | 18.096 | 178.096 | 134.7 | 43.396 | 06M00000041289220 | 162420383 | 35kV芦庄变电站
10kV 芦桥线 | 10kV孙桁线殷李荆庄村1号（煤改电）（公变） | 49315597 | ecdc05022d7945ed8081b39559b567594845417441 | 200 | 0.112 | 160.112 | 84.695 | 75.417 | 06M00000055744442 | 165367981 | 35kV芦庄变电站
10kV 芦桥线 | 10kV孙桁线孙桁东台区 | 48254201 | 0880d42cceac46d8909dfc937bcab7706425261846 | 400 | 25.952 | 345.952 | 41.6 | 304.352 | 06M00000039769576 | 160685479 | 35kV芦庄变电站
10kV 芦桥线 | 白蛇#3变 | 41875017 | 800688857 | 200 | 26.208 | 186.208 | 70.43 | 115.778 | 06M00000800688857 | 4065152 | 35kV芦庄变电站
10kV 芦桥线 | 10kV芦桥线小张庄台区公变 | 51083339 | 3f83e6db256b4e60b07f3ef23bf1a35f3370847716 | 400 | 64.576 | 384.576 | 68.68 | 315.896 | 06M00000064079188 | 348594 | 35kV芦庄变电站
10kV 芦桥线 | 尚庄台变 | 41985625 | 800693963 | 400 | 7.264 | 327.264 | 0 | 327.264 | 06M00000800693963 | 800693963 | 35kV芦庄变电站
10kV 芦桥线 | 10kV孙桁线孙桁台区 | 49569166 | 0d32b8e37d2445a18482f7b884fde6e87911685767 | 400 | 33.184 | 353.184 | 86.88 | 266.304 | 06M00000057410824 | 166822932 | 35kV芦庄变电站
10kV 芦桥线 | 10kV孙桁线东张桥#2变 | 49535056 | 7026c0c561e24f4090f0cf8f84c0fe704585131663 | 200 | 14.592 | 174.592 | 95.95 | 78.642 | 06M00000043020761 | 166563603 | 35kV芦庄变电站
10kV 芦桥线 | 10kV孙桁线白蛇村排灌5号台架变 | 45166011 | 4285c6df63474891936a2e81aa2072cf3776481803 | 100 | 0.232 | 80.232 | 0 | 80.232 | 06M00000016679597 | 4305858 | 35kV芦庄变电站
10kV 芦桥线 | 西张桥台变 | 40193127 | 800533524 | 100 | 11.704 | 91.704 | 49.11 | 42.594 | 06M00000800533524 | 988383 | 35kV芦庄变电站
10kV 芦桥线 | 孙桁台变北 | 14333601 | 800494085 | 200 | 13.456 | 173.456 | 0 | 173.456 | 06M00000800494085 | 890006 | 35kV芦庄变电站
10kV 芦桥线 | 闫庄#2变 | 1483244 | 800497660 | 50 | 4.296 | 44.296 | 0 | 44.296 | 06M00000800497660 | 440886 | 35kV芦庄变电站
10kV 芦桥线 | 10kV芦桥线许桥#2台区 | 51225896 | 13a6de604a0b44fe8b2d449b9d6db82e0506836611 | 400 | 56.192 | 376.192 | 138.37 | 237.822 | 06M00000064533416 | 1023432 | 35kV芦庄变电站
10kV 芦桥线 | 10kV芦桥线王庄台区 | 51085098 | 5316f7a9861545fda3c7835ee1e105d70800029041 | 400 | 6.464 | 326.464 | 0 | 326.464 | 06M00000064088806 | 441084 | 35kV芦庄变电站
10kV 芦桥线 | 周黄台变 | 51225325 | 800494249 | 315 | 0.0252 | 252.0252 | 0 | 252.0252 | 06M00000800494249 | 175931040 | 35kV芦庄变电站
10kV 芦桥线 | 周俺台变 | 1483238 | 800571200 | 200 | 16.496 | 176.496 | 75.21 | 101.286 | 06M00000800571200 | 443064 | 35kV芦庄变电站
10kV 芦桥线 | 赵庄南变 | 41551636 | 800654188 | 400 | 26.56 | 346.56 | 0 | 346.56 | 06M00000800654188 | 1065081 | 35kV芦庄变电站
10kV 芦桥线 | 10kV孙桁线白蛇村排灌11号台架变 | 45166072 | 87f1e331146e416589d67101e1c372ae2457820203 | 50 | 0 | 40 | 0 | 40 | 06M00000016679670 | 4305869 | 35kV芦庄变电站
10kV 芦桥线 | 赵庄台变 | 1483258 | 800494138 | 200 | 13.184 | 173.184 | 0 | 173.184 | 06M00000800494138 | 439678 | 35kV芦庄变电站
10kV 芦桥线 | 10kV孙桁线白蛇村排灌6号台架变 | 45166024 | c542be64b2624558a7d0cfbf4d63cc913851445779 | 100 | 0.096 | 80.096 | 0 | 80.096 | 06M00000016679600 | 4305861 | 35kV芦庄变电站
10kV 芦桥线 | 殷李台变 | 1483254 | 800494123 | 200 | 0.08 | 160.08 | 58.54 | 101.54 | 06M00000800494123 | 443975 | 35kV芦庄变电站
10kV 芦桥线 | 10kV孙桁线满庄3号台区（煤改电）（公变） | 49370958 | 1fe2dbae761143a2b2fc9f6773c2e44a0012640556 | 200 | 0.176 | 160.176 | 131.81 | 28.366 | 06M00000055743475 | 165581838 | 35kV芦庄变电站
10kV 芦桥线 | 孙桁2变 | 4372449 | 800494083 | 400 | 73.824 | 393.824 | 153.52 | 240.304 | 06M00000800494083 | 441083 | 35kV芦庄变电站
10kV 芦桥线 | 10kV芦桥线石庙#2台区 | 51205258 | 13e446be7cfe426eacb748aae79b6d8c1207286543 | 400 | 6.24 | 326.24 | 0 | 326.24 | 06M00000064473339 | 175833891 | 35kV芦庄变电站
10kV 芦桥线 | 孙桁新村 | 1481071 | 800423572 | 100 | 4.12 | 84.12 | 10 | 74.12 | 06M00000800423572 | 444043 | 35kV芦庄变电站
10kV 芦桥线 | 10kV芦桥线杨庄#2台区 | 51271193 | 3a8eed8341f74f398602fd98f7fa42840377293724 | 400 | 62.848 | 382.848 | 0 | 382.848 | 06M00000064102208 | 176096404 | 35kV芦庄变电站
10kV 芦桥线 | 10kV芦桥线许桥#3台区 | 51226068 | 7f5c79e5fe2e450a9952613a401cca2b2533265557 | 400 | 65.568 | 385.568 | 44.74 | 340.828 | 06M00000064533414 | 175933565 | 35kV芦庄变电站
10kV 芦桥线 | 东张桥东台变 | 1480641 | 800533400 | 80 | 8.3456 | 72.3456 | 30.3 | 42.0456 | 06M00000800533400 | 441497 | 35kV芦庄变电站
10kV 芦桥线 | 10kV芦桥线许桥#1台区 | 51225876 | d009af8e4f1a40ccae7b1273b074dc1d6366289356 | 400 | 62.784 | 382.784 | 46.74 | 336.044 | 06M00000064533412 | 537154 | 35kV芦庄变电站
10kV 芦桥线 | 殷李北变 | 40696155 | 800643023 | 200 | 5.92 | 165.92 | 0 | 165.92 | 06M00000800643023 | 1022175 | 35kV芦庄变电站
10kV 芦桥线 | 辛王寨台变 | 1483242 | 800494215 | 200 | 38.256 | 198.256 | 153.01 | 45.246 | 06M00000800494215 | 443065 | 35kV芦庄变电站
10kV 芦桥线 | 10kV芦桥线尚庄#2台区 | 51342204 | e1d4bdd18f5b42569a1574fbf76375bc0875251225 | 400 | 7.264 | 327.264 | 0 | 327.264 | 06M00000064807868 | 800693963 | 35kV芦庄变电站
10kV 芦桥线 | 10kV孙桁线满庄1号台区（煤改电）（公变） | 49370856 | 05b26de5f256404da47865a62eacd15d7222239069 | 200 | 3.152 | 163.152 | 57.05 | 106.102 | 06M00000055743471 | 165581790 | 35kV芦庄变电站
10kV 芦桥线 | 白蛇台2变 | 4372429 | 800494182 | 200 | 26.24 | 186.24 | 115.11 | 71.13 | 06M00000800494182 | 796497 | 35kV芦庄变电站
10kV 芦桥线 | 10kV芦桥线王庄#3台区 | 51271177 | 535454b2d16343fe8bf2b100574638b25870879367 | 400 | 9.632 | 329.632 | 0 | 329.632 | 06M00000064080636 | 176096403 | 35kV芦庄变电站
10kV 芦桥线 | 10kV孙桁线西张桥村排灌2号台架变 | 45166098 | 6fad35b9b2f14b0fafcc7e548e8697966015174107 | 50 | 0.068 | 40.068 | 0 | 40.068 | 06M00000016680946 | 4305872 | 35kV芦庄变电站
10kV 芦桥线 | 高墙台变 | 1483248 | 800494193 | 400 | 15.424 | 335.424 | 0 | 335.424 | 06M00000800494193 | 442018 | 35kV芦庄变电站
10kV 芦桥线 | 高墙北台变 | 39933380 | 800514314 | 200 | 0.944 | 160.944 | 0 | 160.944 | 06M00000800514314 | 966252 | 35kV芦庄变电站
10kV 芦桥线 | 10kV芦桥线杨庄台区 | 51089654 | 0c0283ffff3a40c69f3f81a25164b6bd6734379463 | 400 | 63.104 | 383.104 | 80.26 | 302.844 | 06M00000064102206 | 443974 | 35kV芦庄变电站
10kV 芦桥线 | 10kV孙桁线白蛇村排灌9号台架变 | 45166124 | bcaf6e291cea4891ac6411f755bea2053406039410 | 100 | 0.064 | 80.064 | 0 | 80.064 | 06M00000016679662 | 4305876 | 35kV芦庄变电站
10kV奥体线 | 莱河西北区2号变 | 46662658 | d970380b1e5244cc9b491e9636b54f7d4588073069 | 800 | 44.736 | 684.736 | 0 | 684.736 | 06M00000030006728 | 130884268 | 110kV苏桥变电站
10kV奥体线 | 10kV奥体线金东花园#1箱变 | 49085622 | 6eda45ad506a450599c2f5882da276dd0352512771 | 800 | 60.544 | 700.544 | 0 | 700.544 | 06M00000051373101 | 163633378 | 110kV苏桥变电站
10kV奥体线 | 莱河东北区2号变 | 46662675 | c1d410020d7442e58e88b367422a2df22705619203 | 630 | 33.4656 | 537.4656 | 0 | 537.4656 | 06M00000030006738 | 130887737 | 110kV苏桥变电站
10kV奥体线 | 莱河东北区1号变 | 46662669 | e17c80de410b47089ccb575df1023c737601030088 | 630 | 32.1552 | 536.1552 | 0 | 536.1552 | 06M00000030006732 | 130887465 | 110kV苏桥变电站
10kV奥体线 | 莱河东南区4号变 | 46717698 | 01517776f775467886822438fb074ce21957196934 | 630 | 48.132 | 552.132 | 0 | 552.132 | 06M00000030006758 | 138444387 | 110kV苏桥变电站
10kV奥体线 | 莱河东南区2号变 | 46717686 | c8ae6de56d3b484d9c994b23d14881025163807969 | 800 | 42.56 | 682.56 | 0 | 682.56 | 06M00000030006750 | 138444349 | 110kV苏桥变电站
10kV奥体线 | 10kV奥体线金东花园#2箱变 | 49085635 | 55d49dec457d4501be0863e15e70c8ea7594772466 | 800 | 39.936 | 679.936 | 0 | 679.936 | 06M00000051373107 | 163633605 | 110kV苏桥变电站
10kV奥体线 | 莱河东南区3号变 | 46717692 | 27b4c206ab444d499e075b6075695e7f4130931391 | 630 | 30.24 | 534.24 | 0 | 534.24 | 06M00000030006756 | 138444386 | 110kV苏桥变电站
10kV奥体线 | 莱河东南区1号变 | 46717681 | 15a6349116a84630a02e948ee5d89fa19449147697 | 800 | 53.696 | 693.696 | 0 | 693.696 | 06M00000030006744 | 138442878 | 110kV苏桥变电站
10kV奥体线 | 莱河西北区1号变 | 46662665 | b1869e9d875149c5b6bf19b4c6c3dedd7287069877 | 800 | 38.4 | 678.4 | 0 | 678.4 | 06M00000030006702 | 130886274 | 110kV苏桥变电站
10kV鲍楼线 | 10kV鲍楼线西王楼村排灌1号台架变 | 45177573 | 047b5f7b16cc4bf9bd1775bbfa94bd4c4115667134 | 100 | 0 | 80 | 0 | 80 | 06M00000016766670 | 4308820 | 35kV肖云变电站
10kV鲍楼线 | 10kV鲍楼线菜园村排灌2号台架变 | 45177548 | 4925a8ff03404631a396bf48038e6a642019865740 | 100 | 0.136 | 80.136 | 0 | 80.136 | 06M00000016766633 | 4308814 | 35kV肖云变电站
10kV鲍楼线 | 10kV鲍楼线杨庙村排灌5号台架变 | 45177797 | 4f44d75a92ac4b75bbc238668d72bb2b9787834292 | 100 | 0 | 80 | 0 | 80 | 06M00000016766697 | 4308875 | 35kV肖云变电站
10kV鲍楼线 | 柏树元2 | 41787481 | 800727495 | 100 | 8.504 | 88.504 | 0 | 88.504 | 06M00000800727495 | 1079569 | 35kV肖云变电站
10kV鲍楼线 | 10kV鲍楼线菜园村排灌3号台架变 | 45177551 | 344d1a69b11b41999e9d0a16fe5de7057075989153 | 100 | 0.08 | 80.08 | 0 | 80.08 | 06M00000016766635 | 4308815 | 35kV肖云变电站
10kV鲍楼线 | 10kV鲍楼线三官2号台架变 | 50842886 | 680fb1d1c11a41628823b1af4d484c4a4930651035 | 400 | 8.32 | 328.32 | 70.78 | 257.54 | 06M00000063351948 | 174093336 | 35kV肖云变电站
10kV鲍楼线 | 10kV鲍楼线柏树园村排灌2号台架变 | 45165108 | 0f335a1d635a47f7b355c7b0f9cdc6d35531037225 | 100 | 0.096 | 80.096 | 0 | 80.096 | 06M00000016766615 | 4305760 | 35kV肖云变电站
10kV鲍楼线 | 鲍楼东 | 43235150 | 6f46a79e2c8a0c76114f6784e3014f6f468bed2190 | 200 | 9.984 | 169.984 | 51.88 | 118.104 | 06M00000000146178 | 4144125 | 35kV肖云变电站
10kV鲍楼线 | 10kV鲍楼线朱洼村排灌2号台架变 | 45177828 | 5f77911f6e774fd5aecd803e8e4753d97703683480 | 50 | 0.032 | 40.032 | 0 | 40.032 | 06M00000016766711 | 4308885 | 35kV肖云变电站
10kV鲍楼线 | 10kV鲍楼线柏树园村排灌1号台架变 | 45164077 | c13993627d9f4810802285cc70026c4c8571735179 | 100 | 0.096 | 80.096 | 0 | 80.096 | 06M00000016766613 | 4305661 | 35kV肖云变电站
10kV鲍楼线 | 陈楼 | 1484600 | 800609461 | 200 | 10.672 | 170.672 | 0 | 170.672 | 06M00000800609461 | 2646 | 35kV肖云变电站
10kV鲍楼线 | 10kV鲍楼线鲍楼村7号（煤改电）（公变） | 49665198 | 4fba7dc692bf42dab3f1eb17da471ebd0111902893 | 400 | 12.384 | 332.384 | 174.2 | 158.184 | 06M00000057978252 | 167401210 | 35kV肖云变电站
10kV鲍楼线 | 10kV鲍楼线 李尧村排灌2号台架变 | 45174263 | af7de0aede8841768c79c47f101c227d1947835407 | 100 | 0.064 | 80.064 | 0 | 80.064 | 06M00000016766605 | 4307652 | 35kV肖云变电站
10kV鲍楼线 | 肖云西变 | 39666596 | 800610664 | 200 | 27.616 | 187.616 | 0 | 187.616 | 06M00000800610664 | 949001 | 35kV肖云变电站
10kV鲍楼线 | 朱洼3 | 44711112 | 3088a0f76d354711b3033273aa1710cb0522247167 | 200 | 9.104 | 169.104 | 18.18 | 150.924 | 06M00000014809581 | 4262502 | 35kV肖云变电站
10kV鲍楼线 | 10kV鲍楼线 李白村排灌5号台架变 | 45174155 | 3fecdbe54e67434ba84915d7c15f4c808691724487 | 100 | 0 | 80 | 0 | 80 | 06M00000016766601 | 4307631 | 35kV肖云变电站
10kV鲍楼线 | 10kV鲍楼线鲍楼南台架变 | 49568196 | d47384dc86934418bcaeb4055859b3a15309228547 | 400 | 8.032 | 328.032 | 35.35 | 292.682 | 06M00000057407325 | 4144127 | 35kV肖云变电站
10kV鲍楼线 | 10kV鲍楼线朱洼#4配电变压器 | 47069775 | 4cead8ba43c541038588d45df4bef23c3578828494 | 200 | 7.808 | 167.808 | 95.7 | 72.108 | 06M00000034176575 | 157019135 | 35kV肖云变电站
10kV鲍楼线 | 朱洼2 | 40579864 | 800610673 | 200 | 8.416 | 168.416 | 22.73 | 145.686 | 06M00000800610673 | 1016074 | 35kV肖云变电站
10kV鲍楼线 | 10kV鲍楼线 李白村排灌3号台架变 | 45173933 | a3e3af3522134a74baf8b2eb6e80c7735010574758 | 100 | 0.064 | 80.064 | 0 | 80.064 | 06M00000016766597 | 4307589 | 35kV肖云变电站
10kV鲍楼线 | 10kV鲍楼线陈楼村排灌1号台架变 | 45177563 | f900b0e0f668489994f78f26158fce3f5694637260 | 50 | 0.032 | 40.032 | 0 | 40.032 | 06M00000016766639 | 4308818 | 35kV肖云变电站
10kV鲍楼线 | 10kV鲍楼线杨庙村排灌3号台架变 | 45177776 | c40aba1e34904852ac2077dbc5288d4a4935424622 | 100 | 0 | 80 | 0 | 80 | 06M00000016766689 | 4308867 | 35kV肖云变电站
10kV鲍楼线 | 10kV鲍楼线西王楼村排灌3号台架变 | 45177758 | 31b55e1c1d5345c89ed333c70adc31d12179630663 | 100 | 0 | 80 | 0 | 80 | 06M00000016766678 | 4308862 | 35kV肖云变电站
10kV鲍楼线 | 周田庄 | 1481114 | 800355605 | 100 | 6.688 | 86.688 | 0 | 86.688 | 06M00000800355605 | 444441 | 35kV肖云变电站
10kV鲍楼线 | 10kV鲍楼线鲍楼村排灌6号台架变 | 45175833 | 7e7033f87a8a432ba4af89808f8faa0f0688545970 | 100 | 0.064 | 80.064 | 0 | 80.064 | 06M00000016766627 | 4308012 | 35kV肖云变电站
10kV鲍楼线 | 10kV鲍楼线鲍楼村排灌4号台架变 | 45175811 | dbd1b92d273a4818913b5f6de298c2413059523305 | 100 | 0.048 | 80.048 | 0 | 80.048 | 06M00000016766623 | 4308003 | 35kV肖云变电站
10kV鲍楼线 | 杨庙 | 1483426 | 800355038 | 200 | 11.872 | 171.872 | 0 | 171.872 | 06M00000800355038 | 537411 | 35kV肖云变电站
10kV鲍楼线 | 三皇庙照明 | 1484560 | 800354601 | 100 | 6.056 | 86.056 | 0 | 86.056 | 06M00000800354601 | 441999 | 35kV肖云变电站
10kV鲍楼线 | 10kV鲍楼线鲍楼村排灌3号台架变 | 45175795 | 45cfcf00e26640a58e850331426bd6503268042564 | 100 | 0.048 | 80.048 | 0 | 80.048 | 06M00000016766621 | 4307998 | 35kV肖云变电站
10kV鲍楼线 | 秦庄2 | 42665370 | 800718866 | 100 | 7.712 | 87.712 | 58.9 | 28.812 | 06M00000800718866 | 4113826 | 35kV肖云变电站
10kV鲍楼线 | 10kV鲍楼线鲍楼#1 | 5319254 | 800354890 | 200 | 15.264 | 175.264 | 159 | 16.264 | 06M00000800354890 | 840145 | 35kV肖云变电站
10kV鲍楼线 | 10kV鲍楼线 孔集村排灌1号台架变 | 45173673 | 05f4f02a38314465a0d8f91d302ad4874151527152 | 100 | 0.912 | 80.912 | 0 | 80.912 | 06M00000016766567 | 4307529 | 35kV肖云变电站
10kV鲍楼线 | 三官 | 1484565 | 800355146 | 200 | 10.704 | 170.704 | 120.88 | 49.824 | 06M00000800355146 | 537131 | 35kV肖云变电站
10kV鲍楼线 | 10kV鲍楼线朱洼田庄村排灌1号台架变 | 45177976 | d8d4cefb46024dda92730189f9d9246e1207101598 | 100 | 0 | 80 | 0 | 80 | 06M00000016766717 | 4308916 | 35kV肖云变电站
10kV鲍楼线 | 10kV鲍楼线 李白村排灌1号台架变 | 45173810 | f79e53bb4f1a44dc83a1d8377ee9ab497490649766 | 100 | 0.064 | 80.064 | 0 | 80.064 | 06M00000016766573 | 4307563 | 35kV肖云变电站
10kV鲍楼线 | 10kV鲍楼线鲍楼村5号（煤改电）（公变） | 49665176 | fc41d6ca8a5e43a3b9444cc961354d018410484705 | 400 | 8.576 | 328.576 | 0 | 328.576 | 06M00000057978248 | 167401134 | 35kV肖云变电站
10kV鲍楼线 | 10kV鲍楼线东王楼南村排灌1号台架变 | 45177576 | a36c0faf10ec46a5b527e19f99584f608389078327 | 100 | 0.096 | 80.096 | 0 | 80.096 | 06M00000016766643 | 4308821 | 35kV肖云变电站
10kV鲍楼线 | 10kV鲍楼线肖云西台架变 | 49662263 | 301e69e1487840d3b6157f740cea4ba39294907633 | 400 | 36.928 | 356.928 | 0 | 356.928 | 06M00000057960230 | 4334415 | 35kV肖云变电站
10kV鲍楼线 | 10kV鲍楼线赵园村排灌2号台架变 | 45177814 | 326289ef7e61446faa0e88e68cd5dafd1999609135 | 100 | 0.032 | 80.032 | 0 | 80.032 | 06M00000016766707 | 4308880 | 35kV肖云变电站
10kV鲍楼线 | 10kV鲍楼线赵院照明配电变压器 | 1480873 | 800354591 | 200 | 10.912 | 170.912 | 144.025 | 26.887 | 06M00000800354591 | 446955 | 35kV肖云变电站
10kV鲍楼线 | 10kV鲍楼线杨庙村排灌2号台架变 | 45177765 | 7a0b3218e92b45999cbe6082ce45e9d04862339456 | 100 | 0 | 80 | 0 | 80 | 06M00000016766685 | 4308863 | 35kV肖云变电站
10kV鲍楼线 | 10kV鲍楼线鲍楼村排灌2号台架变 | 45175757 | 8219918aa1d44b05805daa99bee90fa01947014797 | 100 | 0.048 | 80.048 | 0 | 80.048 | 06M00000016766619 | 4307987 | 35kV肖云变电站
10kV鲍楼线 | 孔集2 | 40428443 | 800610703 | 200 | 11.408 | 171.408 | 0 | 171.408 | 06M00000800610703 | 1008482 | 35kV肖云变电站
10kV鲍楼线 | 10kV鲍楼线杨庙村排灌6号台架变 | 45177800 | 67b9ceb5e582448eb9ce5f097b7857b61191820768 | 50 | 0.032 | 40.032 | 0 | 40.032 | 06M00000016766701 | 4308876 | 35kV肖云变电站
10kV鲍楼线 | 10kV鲍楼线冯土村排灌1号台架变 | 45177584 | ca298de25c12405e8de03a066cef94944367854984 | 100 | 0 | 80 | 0 | 80 | 06M00000016766647 | 4308823 | 35kV肖云变电站
10kV鲍楼线 | 10kV鲍楼线 南岱庙村排灌1号台架变 | 45174328 | 1a187cb6dfc84ef7ab9a772c01eda3493794898296 | 100 | 0 | 80 | 0 | 80 | 06M00000016766609 | 4307666 | 35kV肖云变电站
10kV鲍楼线 | 10kV鲍楼线鲍楼村6号（煤改电）（公变） | 49665186 | 58db7318251a49b19dcb71c67b593b941369026640 | 400 | 4.736 | 324.736 | 0 | 324.736 | 06M00000057978250 | 167401174 | 35kV肖云变电站
10kV鲍楼线 | 鲍楼 | 1480853 | 800355221 | 200 | 3.152 | 163.152 | 0 | 163.152 | 06M00000800355221 | 441523 | 35kV肖云变电站
10kV鲍楼线 | 10kV鲍楼线鲍楼村排灌7号台架变 | 45177516 | fd93b3213a824c91ad187c2e004e0d5f4464452587 | 100 | 0.064 | 80.064 | 0 | 80.064 | 06M00000016766629 | 4308804 | 35kV肖云变电站
10kV鲍楼线 | 10kV鲍楼线杨庙村排灌1号台架变 | 45175706 | 027242516c974dcfa0540497be38d7844120973763 | 100 | 0 | 80 | 0 | 80 | 06M00000016766681 | 4307973 | 35kV肖云变电站
10kV鲍楼线 | 10kV鲍楼线菜园村排灌4号台架变 | 45177560 | 77588b5065de4fecbec8c050b5dbe95b5703149223 | 100 | 0.232 | 80.232 | 0 | 80.232 | 06M00000016766637 | 4308816 | 35kV肖云变电站
10kV鲍楼线 | 10kV鲍楼线 李白村排灌4号台架变 | 45174125 | 2aa55e02eb15498ba60a800239fd87a97540330141 | 100 | 0.048 | 80.048 | 0 | 80.048 | 06M00000016766599 | 4307627 | 35kV肖云变电站
10kV鲍楼线 | 10kV鲍楼线 李白村排灌2号台架变 | 45173900 | 1df9d223771548808f81c2802073934b5250109406 | 100 | 0 | 80 | 0 | 80 | 06M00000016766575 | 4307582 | 35kV肖云变电站
10kV鲍楼线 | 朱洼照明 | 1483381 | 800354581 | 200 | 14.064 | 174.064 | 57.825 | 116.239 | 06M00000800354581 | 537311 | 35kV肖云变电站
10kV鲍楼线 | 秦庄 | 1484570 | 800355300 | 100 | 12.008 | 92.008 | 49.49 | 42.518 | 06M00000800355300 | 442000 | 35kV肖云变电站
10kV鲍楼线 | 10kV鲍楼线三皇庙村排灌1号台架变 | 45164038 | db6fea95dec342df87e1a830eec3665d5020266369 | 100 | 0.048 | 80.048 | 0 | 80.048 | 06M00000016766665 | 4305658 | 35kV肖云变电站
10kV鲍楼线 | 10kV鲍楼线杨庙村排灌4号台架变 | 45177788 | 0dad7ae29586473b98a8262d341f09d45077542383 | 100 | 0 | 80 | 0 | 80 | 06M00000016766693 | 4308871 | 35kV肖云变电站
10kV鲍楼线 | 孔集 | 1484564 | 800355133 | 160 | 8.192 | 136.192 | 38.38 | 97.812 | 06M00000800355133 | 446560 | 35kV肖云变电站
10kV鲍楼线 | 王楼北照明 | 1481535 | 800354703 | 200 | 10.544 | 170.544 | 0 | 170.544 | 06M00000800354703 | 444793 | 35kV肖云变电站
10kV鲍楼线 | 10kV鲍楼线秦庄村排灌2号台架变 | 45177744 | 5cd3ceea59d847c3ab992f3f90e053107796138067 | 100 | 0.136 | 80.136 | 0 | 80.136 | 06M00000016766661 | 4308857 | 35kV肖云变电站
10kV鲍楼线 | 杨楼2 | 41115709 | 800727496 | 200 | 19.696 | 179.696 | 81.9 | 97.796 | 06M00000800727496 | 1040861 | 35kV肖云变电站
10kV鲍楼线 | 王楼西4 | 43276325 | cb356597a68a0c760f4fbb663c014fcb35387d3894 | 200 | 10.608 | 170.608 | 0 | 170.608 | 06M00000000343838 | 4148014 | 35kV肖云变电站
10kV鲍楼线 | 10kV鲍楼线赵园村排灌1号台架变 | 45177810 | ffe47cead0314f4e8e7cbcc7f7728cdc8523219024 | 100 | 0 | 80 | 0 | 80 | 06M00000016766705 | 4308879 | 35kV肖云变电站
10kV鲍楼线 | 10kV鲍楼线 李尧村排灌1号台架变 | 45174227 | 0e7271eb00544d6db176423145c1a4560970962428 | 100 | 0.064 | 80.064 | 0 | 80.064 | 06M00000016766603 | 4307642 | 35kV肖云变电站
10kV鲍楼线 | 10kV鲍楼线 孔集村排灌2号台架变 | 45173701 | bd91644301da4be6b56f119f8d698f5a0323431758 | 100 | 0.048 | 80.048 | 0 | 80.048 | 06M00000016766569 | 4307540 | 35kV肖云变电站
10kV鲍楼线 | 肖云供销社 | 4169288 | 800345030 | 400 | 56 | 376 | 48 | 328 | 06M00000800345030 | 790216 | 35kV肖云变电站
10kV鲍楼线 | 10kV鲍楼线东王楼南村排灌2号台架变 | 45177581 | 22b1e352ceb3466894efd0f330112cfe1804731914 | 100 | 0.096 | 80.096 | 0 | 80.096 | 06M00000016766645 | 4308822 | 35kV肖云变电站
10kV鲍楼线 | 10kV鲍楼线朱洼村排灌1号台架变 | 45177818 | e0c4102f8a4b4aa083e9a3b18e25262d4937763670 | 100 | 0.048 | 80.048 | 0 | 80.048 | 06M00000016766709 | 4308882 | 35kV肖云变电站
10kV鲍楼线 | 10kV鲍楼线冯土村排灌2号台架变 | 45177590 | 6e5354d410464ad19a2debc0c15135970811413915 | 50 | 0.332 | 40.332 | 0 | 40.332 | 06M00000016766649 | 4308824 | 35kV肖云变电站
10kV鲍楼线 | 10kV鲍楼线王楼西3台架变 | 49662326 | 92598ebc7766432caec40a8090452fd40364760296 | 400 | 13.664 | 333.664 | 71.4 | 262.264 | 06M00000057959524 | 4148013 | 35kV肖云变电站
10kV鲍楼线 | 10kV鲍楼线才元西 | 45509279 | 5b173e69e6304fceab334e146290b38e1709502881 | 200 | 12.304 | 172.304 | 0 | 172.304 | 06M00000019699304 | 4725096 | 35kV肖云变电站
10kV鲍楼线 | 王楼西2 | 5473660 | 800354795 | 160 | 14.4384 | 142.4384 | 0 | 142.4384 | 06M00000800354795 | 846739 | 35kV肖云变电站
10kV鲍楼线 | 柏树元 | 1484598 | 800354870 | 100 | 11.792 | 91.792 | 0 | 91.792 | 06M00000800354870 | 537269 | 35kV肖云变电站
10kV鲍楼线 | 10kV鲍楼线朱洼村排灌3号台架变 | 45177832 | 53dfa27e68cd422c9fd2220f1f83e4c80712119982 | 100 | 0.064 | 80.064 | 0 | 80.064 | 06M00000016766713 | 4308886 | 35kV肖云变电站
10kV鲍楼线 | 杨庙2 | 40579829 | 800610679 | 100 | 9.08 | 89.08 | 0 | 89.08 | 06M00000800610679 | 1016068 | 35kV肖云变电站
10kV鲍楼线 | 10kV鲍楼线杨庙村排灌7号台架变 | 45177804 | 72d8fc611d5f4e809ffeba3fa9e9a2cd2011490078 | 50 | 0 | 40 | 0 | 40 | 06M00000016766703 | 4308878 | 35kV肖云变电站
10kV鲍楼线 | 王楼西1 | 1481268 | 800727497 | 100 | 5.008 | 85.008 | 10.8 | 74.208 | 06M00000800727497 | 446846 | 35kV肖云变电站
10kV鲍楼线 | 10kV鲍楼线南岱庙村排灌3号台架变 | 45177736 | 22444c21293444508aec554095ed030b9613422402 | 100 | 0.048 | 80.048 | 0 | 80.048 | 06M00000016766652 | 4308855 | 35kV肖云变电站
10kV鲍楼线 | 李尧2 | 41985606 | 800694097 | 200 | 12.288 | 172.288 | 10 | 162.288 | 06M00000800694097 | 800694097 | 35kV肖云变电站
10kV鲍楼线 | 10kV鲍楼线冯土#1 | 1483375 | 800344992 | 200 | 16.496 | 176.496 | 25.31 | 151.186 | 06M00000800344992 | 442326 | 35kV肖云变电站
10kV鲍楼线 | 肖云商贸城 | 1480943 | 800643255 | 100 | 14.216 | 94.216 | 0 | 94.216 | 06M00000800643255 | 442749 | 35kV肖云变电站
10kV鲍楼线 | 10kV鲍楼线朱洼村排灌4号台架变 | 45177972 | b74f668c3ef54641b479bc4c4139148d0933884859 | 100 | 0.048 | 80.048 | 0 | 80.048 | 06M00000016766715 | 4308915 | 35kV肖云变电站
10kV鲍楼线 | 10kV鲍楼线 李尧村排灌3号台架变 | 45174300 | 99ec1745c77a41ccb26fd938ed8cbd3a8789068081 | 100 | 0.064 | 80.064 | 0 | 80.064 | 06M00000016766607 | 4307659 | 35kV肖云变电站
10kV鲍楼线 | 李白 | 1484595 | 800355661 | 100 | 7.336 | 87.336 | 18 | 69.336 | 06M00000800355661 | 537132 | 35kV肖云变电站
10kV鲍楼线 | 才元 | 1484577 | 800355586 | 200 | 15.136 | 175.136 | 27 | 148.136 | 06M00000800355586 | 443652 | 35kV肖云变电站
10kV鲍楼线 | 10kV鲍楼线菜园村排灌1号台架变 | 45177532 | 794d3b454ac44b7489d9e4ab666120f80311551119 | 100 | 0.064 | 80.064 | 0 | 80.064 | 06M00000016766631 | 4308810 | 35kV肖云变电站
10kV鲍楼线 | 李尧 | 1481994 | 800355756 | 100 | 9.664 | 89.664 | 0 | 89.664 | 06M00000800355756 | 447213 | 35kV肖云变电站
10kV鲍楼线 | 10kV鲍楼线陈楼村排灌2号台架变 | 45177568 | 1533028fd6bd4834a4590e14c43d8dc95538430203 | 100 | 0 | 80 | 0 | 80 | 06M00000016766641 | 4308819 | 35kV肖云变电站
10kV鲍楼线 | 冯土 | 5319192 | 800458243 | 100 | 7.928 | 87.928 | 29.16 | 58.768 | 06M00000800458243 | 840135 | 35kV肖云变电站
10kV鲍楼线 | 陈楼2 | 40575417 | 800609463 | 100 | 10.192 | 90.192 | 74 | 16.192 | 06M00000800609463 | 1015817 | 35kV肖云变电站
10kV鲍楼线 | 10kV鲍楼线秦庄村排灌1号台架变 | 45177741 | 06685703498341d2ac44fc91b90ff8438703441978 | 100 | 0.08 | 80.08 | 0 | 80.08 | 06M00000016766657 | 4308856 | 35kV肖云变电站
10kV鲍楼线 | 10kV鲍楼线西王楼村排灌2号台架变 | 45177750 | 51c5adfde2b541069dda88feeefdd8711880904360 | 100 | 0 | 80 | 0 | 80 | 06M00000016766674 | 4308859 | 35kV肖云变电站
10kV鲍楼线 | 10kV鲍楼线 南岱庙村排灌2号台架变 | 45174356 | 77354bf39aff427cb16379c75bd03fa07788862341 | 100 | 0 | 80 | 0 | 80 | 06M00000016766611 | 4307673 | 35kV肖云变电站
10kV鲍楼线 | 李白2 | 42721846 | 800719544 | 200 | 20.112 | 180.112 | 0 | 180.112 | 06M00000800719544 | 4115502 | 35kV肖云变电站
10kV鲍楼线 | 10kV鲍楼线古香寺台架变 | 49665221 | d71cc36e83e042f596fe87b5f69a80f75630492679 | 200 | 2.576 | 162.576 | 0 | 162.576 | 06M00000057963721 | 167401246 | 35kV肖云变电站
10kV鲍楼线 | 大代庙 | 1484562 | 800355108 | 200 | 23.872 | 183.872 | 148.5 | 35.372 | 06M00000800355108 | 442733 | 35kV肖云变电站
10kV鲍楼线 | 王楼南照明 | 1484561 | 800354751 | 100 | 12.504 | 92.504 | 47 | 45.504 | 06M00000800354751 | 439669 | 35kV肖云变电站
10kV鲍楼线 | 10kV鲍楼线 孔集村排灌3号台架变 | 45173739 | f45615a2a101465ba6cff84bbfca4a0e7436770091 | 100 | 0.08 | 80.08 | 0 | 80.08 | 06M00000016766571 | 4307545 | 35kV肖云变电站
10kV鲍楼线 | 杨楼照明 | 1484567 | 800355065 | 200 | 13.664 | 173.664 | 145 | 28.664 | 06M00000800355065 | 441059 | 35kV肖云变电站
10kV鲍楼线 | 小代庙照明 | 1484961 | 800355031 | 100 | 9.296 | 89.296 | 25.935 | 63.361 | 06M00000800355031 | 100000146 | 35kV肖云变电站
10kV鲍楼线 | 10kV鲍楼线鲍楼村排灌1号台架变 | 45175731 | 8d1bd93e54b546e1a86db12689928e7c0322238675 | 100 | 0 | 80 | 0 | 80 | 06M00000016766617 | 4307980 | 35kV肖云变电站
10kV鲍楼线 | 杨庙3 | 42442929 | 800713890 | 100 | 9.624 | 89.624 | 0 | 89.624 | 06M00000800713890 | 4100924 | 35kV肖云变电站
10kV鲍楼线 | 10kV鲍楼线鲍楼村排灌5号台架变 | 45175824 | ac70bd01f68a456bb7e3691aa614b0fd1051110365 | 50 | 0 | 40 | 0 | 40 | 06M00000016766625 | 4308008 | 35kV肖云变电站
10kV城供线 | 金城国际#1变 | 45904662 | 112748c5d2b94079bdc5070335ce6d495367507920 | 800 | 52.032 | 692.032 | 0 | 692.032 | 06M00000024819027 | 20807016 | 110kV城西变电站
10kV城供线 | 土产公司变 | 1480877 | 800528859 | 100 | 18.472 | 98.472 | 0 | 98.472 | 06M00000800528859 | 445176 | 110kV城西变电站
10kV城供线 | 10kV金糖线烟草北变配电变压器 | 47049416 | f25cafb5584a4c648356a11231a1fa372863142106 | 400 | 97.024 | 417.024 | 0 | 417.024 | 06M00000034043346 | 157016889 | 110kV城西变电站
10kV城供线 | 烟草变 | 1484946 | 800318972 | 630 | 39.2616 | 543.2616 | 0 | 543.2616 | 06M00000800318972 | 440045 | 110kV城西变电站
10kV城供线 | 油管厂家变 | 1481741 | 800431307 | 315 | 44.1252 | 296.1252 | 0 | 296.1252 | 06M00000800431307 | 444811 | 110kV城西变电站
10kV城供线 | 金城国际#3变 | 45904681 | ce49aa632e504a2c815643a9b8ad56369751791498 | 630 | 41.1264 | 545.1264 | 0 | 545.1264 | 06M00000024819210 | 20807019 | 110kV城西变电站
10kV城供线 | 10kV城供线学府春天#3 | 50374686 | 3e8a89722f7049ff8183f0ff9203fa8d5243148349 | 800 | 11.776 | 651.776 | 0 | 651.776 | 06M00000061412541 | 171043080 | 110kV城西变电站
10kV城供线 | 10kV城供线学府春天#2 | 50374670 | d692a35dbbea43e0bc333290677cac0f4080461468 | 800 | 20.48 | 660.48 | 0 | 660.48 | 06M00000061412539 | 171043078 | 110kV城西变电站
10kV城供线 | 10kV城供线张翟庄北变配电变压器 | 45841889 | 26f8e4cbd9a74c92b1588ad9fa69f8ba8888236230 | 400 | 47.968 | 367.968 | 0 | 367.968 | 06M00000025014245 | 17629062 | 110kV城西变电站
10kV城供线 | 10kV城供线学府春天#1 | 50374636 | 4561d0f9e8fb44d7abc1c2f9299ba9790186490747 | 800 | 9.664 | 649.664 | 0 | 649.664 | 06M00000061412537 | 171043076 | 110kV城西变电站
10kV城供线 | 农机变 | 1484956 | 800528853 | 400 | 83.456 | 403.456 | 0 | 403.456 | 06M00000800528853 | 442358 | 110kV城西变电站
10kV城供线 | 现代变 | 42731720 | 800712987 | 400 | 78.4 | 398.4 | 39.9 | 358.5 | 06M00000800712987 | 4115595 | 110kV城西变电站
10kV城供线 | 张翟庄西 | 1482872 | 800637024 | 315 | 28.9296 | 280.9296 | 0 | 280.9296 | 06M00000800637024 | 537385 | 110kV城西变电站
10kV城供线 | 轻工小区 | 1482281 | 800637851 | 400 | 48.096 | 368.096 | 0 | 368.096 | 06M00000800637851 | 445593 | 110kV城西变电站
10kV城供线 | 实验中学家属院 | 46395968 | d38a1b734049406abb622071001c31802221083272 | 200 | 14.96 | 174.96 | 0 | 174.96 | 06M00000029597543 | 88335833 | 110kV城西变电站
10kV城供线 | 10kV城供线樱花苑商业#1 | 48963217 | 7ee7f21e1db54d0fb644daff28dcaef36710626840 | 250 | 12.14 | 212.14 | 0 | 212.14 | 06M00000052851750 | 162818318 | 110kV城西变电站
10kV城供线 | 马油坊 | 44857179 | 4df7704c519e49b49d99aab519aca43e0890108385 | 400 | 72.224 | 392.224 | 0 | 392.224 | 06M00000015425532 | 4274918 | 110kV城西变电站
10kV城供线 | 金城花园 | 1482404 | 800637858 | 400 | 65.792 | 385.792 | 0 | 385.792 | 06M00000800637858 | 440115 | 110kV城西变电站
10kV城供线 | 10kV城供线高庄二期#2 | 49161698 | 25c42cd97fce4462962e51b92747f8775058884787 | 630 | 20.9664 | 524.9664 | 0 | 524.9664 | 06M00000054771097 | 164458483 | 110kV城西变电站
10kV崇文Ⅰ线 | 和谐佳苑6号变 | 45741861 | aa1d4779d81049448d8e4fbac860b4752261166695 | 800 | 66.368 | 706.368 | 0 | 706.368 | 06M00000022634007 | 8332910 | 110kV苏桥变电站
10kV崇文Ⅰ线 | 和谐佳苑8号变 | 45741879 | 1d9652332ed74cfeb26257af5f5f54117781417564 | 800 | 77.696 | 717.696 | 0 | 717.696 | 06M00000022634023 | 8332912 | 110kV苏桥变电站
10kV崇文Ⅰ线 | 春秋社区西 | 36972197 | 800673223 | 630 | 80.2368 | 584.2368 | 0 | 584.2368 | 06M00000800673223 | 912895 | 110kV苏桥变电站
10kV崇文Ⅰ线 | 春秋社区南区#2配电变压器 | 50581480 | c0915a709e4e4d309565c377257f03738537860063 | 630 | 37.6488 | 541.6488 | 0 | 541.6488 | 06M00000062193705 | 949036 | 110kV苏桥变电站
10kV崇文Ⅰ线 | 春秋社区南 | 39666982 | 800673224 | 1000 | 59.76 | 859.76 | 0 | 859.76 | 06M00000800673224 | 949036 | 110kV苏桥变电站
10kV崇文Ⅰ线 | 和谐佳苑7号变 | 45741869 | 92c74b8eaa544b2987e977951f8f68d90054707171 | 800 | 54.4 | 694.4 | 0 | 694.4 | 06M00000022634015 | 8332911 | 110kV苏桥变电站
10kV崇文Ⅰ线 | 春秋社区1 | 20139957 | 800673225 | 1000 | 101.28 | 901.28 | 0 | 901.28 | 06M00000800673225 | 909365 | 110kV苏桥变电站
10kV崇文Ⅰ线 | 10kV崇文Ⅰ线春秋社区#2配电变压器 | 48845785 | 789196eff31d4c6aaaae3c236453909f8227086679 | 630 | 63.8064 | 567.8064 | 0 | 567.8064 | 06M00000049031061 | 909365 | 110kV苏桥变电站
10kV崇文Ⅱ线 | 高尚社区 | 11775964 | 800641449 | 800 | 56.704 | 696.704 | 0 | 696.704 | 06M00000800641449 | 868549 | 110kV苏桥变电站
10kV崇文Ⅱ线 | 高尚社区3# | 12282711 | 800673185 | 800 | 55.872 | 695.872 | 6.89 | 688.982 | 06M00000800673185 | 873276 | 110kV苏桥变电站
10kV崇文Ⅱ线 | 高尚社区2# | 11776047 | 800673230 | 800 | 52.032 | 692.032 | 0 | 692.032 | 06M00000800673230 | 868563 | 110kV苏桥变电站
10kV崇文Ⅱ线 | 金山公园充电站间隔配电变压器 | 49200722 | d74efd8e48404e17851cd10e7a94d1965826694424 | 630 | 9.9792 | 513.9792 | 0 | 513.9792 | 06M00000055179957 | 164854376 | 110kV苏桥变电站
10kV崇文Ⅱ线 | 高尚社区4# | 11776061 | 800673217 | 800 | 82.944 | 722.944 | 0 | 722.944 | 06M00000800673217 | 868565 | 110kV苏桥变电站
10kV崇文Ⅱ线 | 尚楼村2 | 1481092 | 800673070 | 50 | 9.144 | 49.144 | 0 | 49.144 | 06M00000800673070 | 444436 | 110kV苏桥变电站
10kV春秋线 | 天兴华府二期#2配电变压器 | 51620846 | ff73b49885d54b238272a8395c5028813999190602 | 1000 | 0 | 800 | 0 | 800 | 06M00000065249234 | 177466109 | 110kV金乡变电站
10kV春秋线 | 天兴华府二期#1配电变压器 | 51620835 | e56098ec39ad4bfba9b1c4d6b5b61c127041494499 | 1000 | 0 | 800 | 0 | 800 | 06M00000065249232 | 177466026 | 110kV金乡变电站
10kV春秋线 | 天兴华府#4变配电变压器 | 50203333 | a1c6037b41eb4de396b13fdeba9747323945806442 | 800 | 32.704 | 672.704 | 0 | 672.704 | 06M00000040622101 | 169800298 | 110kV金乡变电站
10kV春秋线 | 天兴华府#1变 | 48468607 | 53710cfd92f4485dae5658f83c2148d30984885588 | 800 | 48.192 | 688.192 | 0 | 688.192 | 06M00000040622073 | 161618598 | 110kV金乡变电站
10kV春秋线 | 天兴华府#3变配电变压器 | 50203322 | 3365308a53734c93adec4df7ec580dfb7307847678 | 800 | 47.232 | 687.232 | 0 | 687.232 | 06M00000040622093 | 169800132 | 110kV金乡变电站
10kV春秋线 | 天兴华府二期#3配电变压器 | 51620851 | b74cf85a268b4f3f8e72380f390441436342021087 | 1000 | 0 | 800 | 0 | 800 | 06M00000065249236 | 177466136 | 110kV金乡变电站
10kV春秋线 | 天兴华府#2变 | 50203291 | 780a52d70d9848548823eda8d53f8ea94393045254 | 800 | 48.896 | 688.896 | 0 | 688.896 | 06M00000040622081 | 169799977 | 110kV金乡变电站
10kV大郭线 | 10kV大郭线五庄营村排灌4号台架变 | 45181482 | a3220bd23ce94045939844bb150f894c5409400444 | 100 | 1.448 | 81.448 | 0 | 81.448 | 06M00000016777414 | 4309289 | 110kV大义变电站
10kV大郭线 | 10kV大郭线五庄营村排灌3号台架变 | 45181479 | 56a346eb336d4c7b8dea1246bd72a1db8099561542 | 100 | 0.064 | 80.064 | 0 | 80.064 | 06M00000016777412 | 4309288 | 110kV大义变电站
10kV大郭线 | 莫楼东变 | 44940290 | 64c1e8a902534a5ab62c93128cbe41752341233225 | 200 | 19.76 | 179.76 | 0 | 179.76 | 06M00000015745995 | 4281561 | 110kV大义变电站
10kV大郭线 | 仝庙 | 1483152 | 800488689 | 400 | 19.552 | 339.552 | 60.81 | 278.742 | 06M00000800488689 | 440837 | 110kV大义变电站
10kV大郭线 | 胡集北周西变 | 43574680 | f8f6445f3190471db80ec985c4cdd6ed1268329812 | 200 | 26.8 | 186.8 | 161.295 | 25.505 | 06M00000009662381 | 4171601 | 110kV大义变电站
10kV大郭线 | 10kV大郭线五庄营村排灌2号台架变 | 45181470 | 2e922bce0f584007a932e9d0c9f713045378146802 | 100 | 0.048 | 80.048 | 0 | 80.048 | 06M00000016777410 | 4309285 | 110kV大义变电站
10kV大郭线 | 五庄营 | 1480928 | 800488690 | 200 | 29.632 | 189.632 | 149.695 | 39.937 | 06M00000800488690 | 445180 | 110kV大义变电站
10kV大郭线 | 10kV大郭线五庄营村排灌1号台架变 | 45181476 | f222e8df4264441698762660fceca3150142676281 | 50 | 0.032 | 40.032 | 0 | 40.032 | 06M00000016777408 | 4309287 | 110kV大义变电站
10kV大庙线 | 胡集牛楼西变 | 43613885 | f290166ac90e4412a7040da8402a714a2254094342 | 200 | 9.504 | 169.504 | 22.4 | 147.104 | 06M00000009777709 | 4174679 | 110kV大义变电站
10kV大庙线 | 10kV大庙线莫楼村排灌3号台架变 | 45177895 | 6ed236bcfae94d5598225581e2708c674429967296 | 100 | 0.056 | 80.056 | 0 | 80.056 | 06M00000016768645 | 4308902 | 110kV大义变电站
10kV大庙线 | 10kV大庙线大刘庄村排灌1号台架变 | 45661387 | 2de8bbd72c824e0eacd4eb4ee535afab0477155306 | 100 | 0 | 80 | 0 | 80 | 06M00000021086564 | 8148465 | 110kV大义变电站
10kV大庙线 | 10kV大庙线宋屯村排灌1号台架变 | 45170290 | 633904a233214c5fbb3e2d2545a458446235935341 | 100 | 0.048 | 80.048 | 0 | 80.048 | 06M00000016717036 | 4306709 | 110kV大义变电站
10kV大庙线 | 10kV大庙线周楼西变配电变压器 | 46983443 | c5da536d05f44b8eb2cbce483cad952e7089578083 | 100 | 8.528 | 88.528 | 46.35 | 42.178 | 06M00000033612504 | 157013007 | 110kV大义变电站
10kV大庙线 | 前于村 | 43184565 | 1fd814afbe8a0c76104ef3f923014f1fd7d96951a2 | 100 | 9.96 | 89.96 | 71.19 | 18.77 | 06M00000000067409 | 4139724 | 110kV大义变电站
10kV大庙线 | 焦庄村 | 1483815 | 800448238 | 200 | 23.552 | 183.552 | 99.45 | 84.102 | 06M00000800448238 | 445263 | 110kV大义变电站
10kV大庙线 | 东李庄东变 | 43184988 | 210954fdc38a0c76114ef4030d014f2108df822e8a | 200 | 16.864 | 176.864 | 78.48 | 98.384 | 06M00000000068450 | 4139758 | 110kV大义变电站
10kV大庙线 | 宋屯北变 | 5158763 | 800448317 | 200 | 14.192 | 174.192 | 147.57 | 26.622 | 06M00000800448317 | 831915 | 110kV大义变电站
10kV大庙线 | 东张庄 | 1481156 | 800448349 | 100 | 8.68 | 88.68 | 6.21 | 82.47 | 06M00000800448349 | 442771 | 110kV大义变电站
10kV大庙线 | 10kV大庙线莫楼村排灌1号台架变 | 45661366 | 21acf25497324f17b54ac765468245b26073074490 | 100 | 0.056 | 80.056 | 0 | 80.056 | 06M00000021064141 | 8148463 | 110kV大义变电站
10kV大庙线 | 东李庄西变 | 43184852 | 20ab58fcac8a0c76104ef40262014f20ab002805db | 200 | 6.32 | 166.32 | 19.075 | 147.245 | 06M00000000067890 | 4139744 | 110kV大义变电站
10kV大庙线 | 10kV大庙线莫楼村排灌2号台架变 | 45661369 | 7568db59eaee43d289b457d8efe4598b3119306583 | 100 | 0.032 | 80.032 | 0 | 80.032 | 06M00000021064115 | 8148464 | 110kV大义变电站
10kV大庙线 | 宋屯村 | 1481734 | 800644636 | 200 | 21.36 | 181.36 | 167.44 | 13.92 | 06M00000800644636 | 447184 | 110kV大义变电站
10kV大庙线 | 10kV大庙线宋屯村排灌3号台架变 | 45170315 | 94403a2984754deeacd4d0814ae901878895213007 | 100 | 0.048 | 80.048 | 0 | 80.048 | 06M00000016717040 | 4306720 | 110kV大义变电站
10kV大庙线 | 10kV大庙线东张庄村排灌2号台架变 | 45170259 | e057ca76bd014078999d074d8681fb328596932573 | 100 | 0.056 | 80.056 | 0 | 80.056 | 06M00000016716988 | 4306700 | 110kV大义变电站
10kV大庙线 | 10kV大庙线牛楼村配电变压器 | 1483832 | 369253fcf08a0c76136816e91c01683691ecc81c8c | 200 | 0.064 | 160.064 | 54.14 | 105.924 | 06M00000034145961 | 440671 | 110kV大义变电站
10kV大庙线 | 牛屯西变 | 42853408 | 800722029 | 200 | 0.048 | 160.048 | 138.56 | 21.488 | 06M00000800722029 | 4119383 | 110kV大义变电站
10kV大庙线 | 东张庄北变 | 42853497 | 800722046 | 100 | 4.44 | 84.44 | 29.43 | 55.01 | 06M00000800722046 | 4119386 | 110kV大义变电站
10kV大庙线 | 10kV大庙线莫楼村排灌4号台架变 | 46158352 | a8c2cc7c5703442a828b25440a328b9a8211249221 | 100 | 0.064 | 80.064 | 0 | 80.064 | 06M00000028249193 | 51324749 | 110kV大义变电站
10kV大庙线 | 周楼村 | 2232089 | 800448346 | 200 | 14 | 174 | 101.43 | 72.57 | 06M00000800448346 | 321846 | 110kV大义变电站
10kV大庙线 | 牛屯村 | 1483416 | 800448247 | 200 | 5.856 | 165.856 | 95.82 | 70.036 | 06M00000800448247 | 440362 | 110kV大义变电站
10kV大庙线 | 10kV大庙线宋屯村排灌2号台架变 | 45170301 | eaf09a521f4c4d1199d8c5ca79bbfbf83142968628 | 100 | 0.032 | 80.032 | 0 | 80.032 | 06M00000016717038 | 4306712 | 110kV大义变电站
10kV大庙线 | 东李庄 | 1480365 | 800448356 | 100 | 4.936 | 84.936 | 0 | 84.936 | 06M00000800448356 | 441133 | 110kV大义变电站
10kV大庙线 | 10kV大庙线东张庄村排灌1号台架变 | 45133523 | 41f7e012903f429f9c2ff6499b25ddf19171115516 | 100 | 0.048 | 80.048 | 0 | 80.048 | 06M00000016716986 | 4301148 | 110kV大义变电站
10kV大庙线 | 东张庄西变 | 42853548 | 800722047 | 100 | 11.824 | 91.824 | 91.65 | 0.174 | 06M00000800722047 | 4119392 | 110kV大义变电站
10kV大南线 | 前戴楼社区#2变 | 44957728 | 3644faa0eba64d5b8f07b7477973e3916015904010 | 630 | 40.4712 | 544.4712 | 0 | 544.4712 | 06M00000015792949 | 4283029 | 110kV大义变电站
10kV大南线 | 10kV大南线南郭东变 | 44859315 | 770150f0568a1076125fa775e8016076fc5f4a399c | 200 | 15.136 | 175.136 | 0 | 175.136 | 06M00000025825199 | 4275502 | 110kV大义变电站
10kV大南线 | 南郭社区#1变配电变压器 | 45890188 | f248db4308e64b46b4c36ef6bd79dc878347962286 | 500 | 23.24 | 423.24 | 0 | 423.24 | 06M00000025167924 | 20612222 | 110kV大义变电站
10kV大南线 | 代北西变 | 44048001 | 85cebd024e5d464cb1b6737faefab7282112668834 | 200 | 0.496 | 160.496 | 0 | 160.496 | 06M00000011062235 | 4204798 | 110kV大义变电站
10kV大南线 | 北周村 | 1483173 | 800448382 | 160 | 24.9728 | 152.9728 | 132.6 | 20.3728 | 06M00000800448382 | 444740 | 110kV大义变电站
10kV大南线 | 前戴楼社区#3变 | 44957738 | 0758c1750ba44150a3f3462f9b8d7ee74715144884 | 630 | 35.2296 | 539.2296 | 0 | 539.2296 | 06M00000015793564 | 4283032 | 110kV大义变电站
10kV大南线 | 10kV大南线莫楼村排灌5号台架变 | 46158362 | 07c60c6d9bfe44de8f96f1accf7ea7d20099070273 | 50 | 0.032 | 40.032 | 0 | 40.032 | 06M00000028249200 | 51324750 | 110kV大义变电站
10kV大南线 | 卢庄村 | 1483188 | 800639178 | 200 | 4.624 | 164.624 | 0 | 164.624 | 06M00000800639178 | 444743 | 110kV大义变电站
10kV大南线 | 10kV大南线前安村配电变压器 | 1483168 | 467a348f278a10761268165a0a01684679ab683cf3 | 200 | 18.272 | 178.272 | 0 | 178.272 | 06M00000034208036 | 440030 | 110kV大义变电站
10kV大南线 | 大南社区#1变配电变压器 | 45135793 | cdd02415aed04aaeb3ed237922a6bcb62677982279 | 630 | 23.4864 | 527.4864 | 0 | 527.4864 | 06M00000016728134 | 4301801 | 110kV大义变电站
10kV大南线 | 大北社区#1变配电变压器 | 45295263 | 12aeb8c818204b19864729a8d0f59b205334074326 | 800 | 54.016 | 694.016 | 0 | 694.016 | 06M00000016741484 | 4324900 | 110kV大义变电站
10kV大南线 | 代南 | 1483740 | 800674642 | 100 | 0.6 | 80.6 | 0 | 80.6 | 06M00000800674642 | 444334 | 110kV大义变电站
10kV大南线 | 10kV大南线牛屯新村变 | 44940307 | 6b4bfdcfa5a043b68db5f693edc8bb1d2056793074 | 200 | 7.312 | 167.312 | 0 | 167.312 | 06M00000015745606 | 4281564 | 110kV大义变电站
10kV大南线 | 南郭村 | 1480395 | 800448387 | 80 | 1.76 | 65.76 | 0 | 65.76 | 06M00000800448387 | 537469 | 110kV大义变电站
10kV大南线 | 10kV大南线中安配电变压器 | 1483164 | 2aa839c67f8a0c76136aed5157016b2aa75b285d3f | 200 | 3.584 | 163.584 | 0 | 163.584 | 06M00000036285829 | 444739 | 110kV大义变电站
10kV大南线 | 南孙楼 | 1483820 | 800677072 | 100 | 8.112 | 88.112 | 0 | 88.112 | 06M00000800677072 | 441677 | 110kV大义变电站
10kV大南线 | 代北村 | 1483158 | 3887285a228a0c76115b91bd1e015c3884dc7a0442 | 630 | 89.6112 | 593.6112 | 0 | 593.6112 | 06M00000016283780 | 440028 | 110kV大义变电站
10kV大南线 | 大义公变 | 1480670 | 800449065 | 630 | 0 | 504 | 0 | 504 | 06M00000800449065 | 441504 | 110kV大义变电站
10kV大义线 | 后代楼台区 | 1483738 | 800497587 | 100 | 4.752 | 84.752 | 0 | 84.752 | 06M00000800497587 | 439948 | 35kV芦庄变电站
10kV大义线 | 大刘庄 | 40350742 | 800576662 | 100 | 6.936 | 86.936 | 32.4 | 54.536 | 06M00000800576662 | 1002383 | 35kV芦庄变电站
10kV大义线 | 后代楼西变 | 41875025 | 800688858 | 100 | 6.768 | 86.768 | 0 | 86.768 | 06M00000800688858 | 4065154 | 35kV芦庄变电站
10kV大义线 | 10kV大义线孙瓦房台区 | 48244801 | a9869457210c48cb9f6908815e55137c3906370984 | 400 | 37.44 | 357.44 | 293.09 | 64.35 | 06M00000039721663 | 442644 | 35kV芦庄变电站
10kV大义线 | 于瓦房台变 | 40716563 | 800643066 | 100 | 13.168 | 93.168 | 58.36 | 34.808 | 06M00000800643066 | 1023431 | 35kV芦庄变电站
10kV大义线 | 10kV大义线宋庙村排灌3号台架变 | 45166270 | 9c7bb473ec9f4557a1e7a28ea5d1db530540812189 | 50 | 0.156 | 40.156 | 0 | 40.156 | 06M00000016672358 | 4305902 | 35kV芦庄变电站
10kV大义线 | 10kV大义线宋庙西台区2 | 48105178 | 78a8d0669faf41078894db815bdb7eee0043289607 | 400 | 15.04 | 335.04 | 139.915 | 195.125 | 06M00000038999743 | 444331 | 35kV芦庄变电站
10kV大义线 | 纪庄台区 | 1484739 | 800484810 | 200 | 17.216 | 177.216 | 98.83 | 78.386 | 06M00000800484810 | 442342 | 35kV芦庄变电站
10kV大义线 | 史马刘台区 | 1483725 | 800485074 | 200 | 13.392 | 173.392 | 28.8 | 144.592 | 06M00000800485074 | 439947 | 35kV芦庄变电站
10kV大义线 | 10kV大义线后代楼3变 | 45879037 | e37c443e63fe4b4da99b7d132db8f8178858130585 | 200 | 20.656 | 180.656 | 44.06 | 136.596 | 06M00000024693839 | 20373900 | 35kV芦庄变电站
10kV大义线 | 宋庙台区 | 40875640 | 800484902 | 200 | 29.856 | 189.856 | 97.57 | 92.286 | 06M00000800484902 | 1029884 | 35kV芦庄变电站
10kV大义线 | 纪庄西变 | 40270765 | 800576663 | 400 | 53.76 | 373.76 | 138.49 | 235.27 | 06M00000800576663 | 995083 | 35kV芦庄变电站
10kV钢厂线 | 10kV钢厂线王堂2号台区 | 48247704 | bad401642b4149cab98a2f8e92611b537782788826 | 400 | 34.976 | 354.976 | 288.075 | 66.901 | 06M00000039735910 | 446189 | 35kV马庙变电站
10kV钢厂线 | 10kV钢厂线小李楼3号台架变 | 49692185 | 617ef0cfb4664553af64fe96135c2fdc1488387038 | 200 | 10.592 | 170.592 | 84.77 | 85.822 | 06M00000058126354 | 167563337 | 35kV马庙变电站
10kV钢厂线 | 贾楼 | 1484672 | 800485100 | 125 | 13.73 | 113.73 | 64.74 | 48.99 | 06M00000800485100 | 444003 | 35kV马庙变电站
10kV钢厂线 | 10kV钢厂线小李楼2号台架变 | 49692061 | 7224dcbc65bc4fa6a35e40837b3c8ad36158006948 | 200 | 22.96 | 182.96 | 176.75 | 6.21 | 06M00000058126352 | 167563195 | 35kV马庙变电站
10kV钢厂线 | 小李楼北变 | 1480584 | 800490417 | 200 | 7.648 | 167.648 | 0 | 167.648 | 06M00000800490417 | 445146 | 35kV马庙变电站
10kV钢厂线 | 10kV钢厂线鱼山新城二期B区配电变压器 | 49552156 | 1de2c08db55640c896a40e512dcade532584324393 | 630 | 11.088 | 515.088 | 0 | 515.088 | 06M00000057323940 | 166730047 | 35kV马庙变电站
10kV钢厂线 | 10kV钢厂线王堂村 | 51272964 | e81ad75cda934fd6a4a8215897a2fa1e3727439695 | 400 | 17.248 | 337.248 | 162.65 | 174.598 | 06M00000037224151 | 176100529 | 35kV马庙变电站
10kV高常线 | 代楼 | 1481421 | 800392730 | 200 | 11.744 | 171.744 | 20.25 | 151.494 | 06M00000800392730 | 537256 | 35kV高河变电站
10kV高常线 | 10kV高常线周庄村2号台架 | 48221352 | 19957d7ab01e4f5d8799ec7d98ba31dc4132160163 | 400 | 8.64 | 328.64 | 29.16 | 299.48 | 06M00000039621678 | 160501696 | 35kV高河变电站
10kV高常线 | 赵各村 | 1483628 | 800688045 | 50 | 0.248 | 40.248 | 0 | 40.248 | 06M00000800688045 | 444320 | 35kV高河变电站
10kV高常线 | 尚楼 | 1483605 | 800392958 | 200 | 8.176 | 168.176 | 0 | 168.176 | 06M00000800392958 | 445116 | 35kV高河变电站
10kV高常线 | 10kV高常线代楼2号台架 | 48115884 | 88123df0c54c4507b544699d4fe986f50715062945 | 400 | 13.632 | 333.632 | 0 | 333.632 | 06M00000039045858 | 160072419 | 35kV高河变电站
10kV高常线 | 郭庄 | 1483603 | 800616042 | 100 | 8.296 | 88.296 | 0 | 88.296 | 06M00000800616042 | 442322 | 35kV高河变电站
10kV高常线 | 10kV高常线尚楼2号台架 | 48128005 | 4aada5f769e24eaf8cca0b13b3a428190472881208 | 400 | 8.128 | 328.128 | 0 | 328.128 | 06M00000039108504 | 160130267 | 35kV高河变电站
10kV高常线 | 小门楼 | 1483607 | 800392699 | 100 | 0 | 80 | 0 | 80 | 06M00000800392699 | 444315 | 35kV高河变电站
10kV高常线 | 侯李 | 1481420 | 800393241 | 200 | 18.288 | 178.288 | 0 | 178.288 | 06M00000800393241 | 537459 | 35kV高河变电站
10kV高常线 | 10kV高常线朱庄配电变压器 | 48127453 | 6f6bd10f008f4cfc94283d5ba7c9bc781729212052 | 200 | 3.232 | 163.232 | 0 | 163.232 | 06M00000039039189 | 663020 | 35kV高河变电站
10kV高常线 | 10kV高常线朱庄东变配电变压器 | 46807686 | 1248f32d027d4a9ea63b3c6d9c98c1bb6150242356 | 200 | 8.608 | 168.608 | 0 | 168.608 | 06M00000032024000 | 147891517 | 35kV高河变电站
10kV高常线 | 李池庄 | 1481427 | 800392969 | 200 | 9.2 | 169.2 | 57.3 | 111.9 | 06M00000800392969 | 446185 | 35kV高河变电站
10kV高常线 | 黄庄 | 1481416 | 800454463 | 200 | 7.392 | 167.392 | 6.21 | 161.182 | 06M00000800454463 | 537255 | 35kV高河变电站
10kV高常线 | 东马店 | 1483602 | 800392738 | 200 | 13.552 | 173.552 | 76.105 | 97.447 | 06M00000800392738 | 441602 | 35kV高河变电站
10kV高常线 | 10kV金胡线黄庄东变 | 50861042 | c057f5cbcb324d2c92ba5b82f43f77471255094892 | 200 | 7.392 | 167.392 | 6.21 | 161.182 | 06M00000018743366 | 537255 | 35kV高河变电站
10kV高常线 | 10kV高常线李池2号台架 | 48115898 | a0bf70b6090e4f1eb8392e8a5471882f2435383661 | 400 | 9.504 | 329.504 | 283.46 | 46.044 | 06M00000039045856 | 160072468 | 35kV高河变电站
10kV高常线 | 10kV高常线周庄西变配电变压器 | 46807717 | cef311df348f423fb15231edefc7678a7424646781 | 200 | 5.424 | 165.424 | 13.95 | 151.474 | 06M00000032024002 | 147891519 | 35kV高河变电站
10kV高常线 | 10kV高常线周庄5号台架 | 48209963 | 31e3462528d4487abc7e3fdb8778d1689160160236 | 200 | 4.784 | 164.784 | 13.95 | 150.834 | 06M00000039568638 | 147891519 | 35kV高河变电站
10kV高常线 | 10kV高常线周庄4号台架 | 50246339 | 01d2990cf31149e0a1251fb5851652d94225234141 | 200 | 11.152 | 171.152 | 54 | 117.152 | 06M00000039568636 | 170146832 | 35kV高河变电站
10kV高常线 | 10kV高常线周庄村3号台架 | 48221385 | 898bda7054574bfe98f3c3fa8dadd10c3648916730 | 400 | 7.744 | 327.744 | 29.16 | 298.584 | 06M00000039621680 | 160501696 | 35kV高河变电站
10kV高东线 | 高河商贸城 | 40834688 | 800672991 | 500 | 41.32 | 441.32 | 66 | 375.32 | 06M00000800672991 | 1028492 | 35kV高河变电站
10kV高东线 | 10kV高东线公用北2配电变压器 | 48127370 | 4f8808a5bf834078b1aef84356a0f4422559931684 | 400 | 80.8 | 400.8 | 0 | 400.8 | 06M00000039039385 | 807903 | 35kV高河变电站
10kV高东线 | 公用北变 | 1483619 | 800382663 | 200 | 7.376 | 167.376 | 0 | 167.376 | 06M00000800382663 | 444319 | 35kV高河变电站
10kV高东线 | 10kV高东线北魏楼3号配电变压器 | 48111496 | 9bcb27fc11e04fc8b37f7e0adb9f0b7e8110553949 | 400 | 15.968 | 335.968 | 0 | 335.968 | 06M00000039019669 | 160043838 | 35kV高河变电站
10kV高东线 | 10kV高东线公用南变配电变压器 | 48127377 | d7882d9826904134b9296d20341edcd45506197155 | 400 | 16.896 | 336.896 | 5 | 331.896 | 06M00000039039387 | 441860 | 35kV高河变电站
10kV高东线 | 10kV高东线公用北变5号台架 | 50233506 | 3ed927e6186a4aa7a3c73d098cd51a2d3549753874 | 400 | 12.576 | 332.576 | 0 | 332.576 | 06M00000039329552 | 170058824 | 35kV高河变电站
10kV高东线 | 10kV高东线西夹村3号台架 | 48287040 | fa1f1ee132be4164b5e4f49791d85fb26647596635 | 200 | 5.76 | 165.76 | 0 | 165.76 | 06M00000039952400 | 168835046 | 35kV高河变电站
10kV高东线 | 10kV高东线东夹郭庄配电变压器 | 46808026 | 7a64d1f3e7634232b6925da9ff7dfc348208340378 | 100 | 4.504 | 84.504 | 0 | 84.504 | 06M00000032090226 | 147891545 | 35kV高河变电站
10kV高东线 | 10kV刘楼线高河屯#4台区 | 49540346 | 3a2a9ae4277746859a46d204f84b98ed1173425986 | 400 | 17.088 | 337.088 | 0 | 337.088 | 06M00000039643611 | 166639350 | 35kV高河变电站
10kV高东线 | 10kV刘楼线高河屯#3台区 | 49540365 | c6823b3408c545ae8788c21811e60b253906724089 | 100 | 9 | 89 | 0 | 89 | 06M00000039643255 | 166639363 | 35kV高河变电站
10kV高东线 | 10kV高东线孙庄西变 | 47758972 | 5b49803a1cce46a68b26e5fa63883d296851898886 | 200 | 6.512 | 166.512 | 0 | 166.512 | 06M00000036892315 | 158491987 | 35kV高河变电站
10kV高东线 | 10kV高东线周楼西2号台架 | 48209922 | 26c37438113d4537affc2c257378dcf00809594049 | 200 | 6.192 | 166.192 | 0 | 166.192 | 06M00000039568728 | 868389 | 35kV高河变电站
10kV高东线 | 10kV高东线公用北变4号台架 | 48195974 | 2d90386ef38846e7bab651e949a42c0c4122395431 | 200 | 5.28 | 165.28 | 0 | 165.28 | 06M00000039329529 | 444319 | 35kV高河变电站
10kV高东线 | 10kV高东线马河崖配电变压器 | 48127397 | cca0619b677a4b5396c09bac3a4f69ba7038804487 | 200 | 4.992 | 164.992 | 0 | 164.992 | 06M00000039039389 | 440525 | 35kV高河变电站
10kV高东线 | 10kV高东线郎庄东台架 | 48122002 | 7e06fa1042564f4db4656e828f15c3e70552677555 | 200 | 8.912 | 168.912 | 0 | 168.912 | 06M00000039061120 | 160103285 | 35kV高河变电站
10kV高东线 | 10kV高东线东夹村2号台架 | 48286995 | ef082cbf021f4505aa03f13a4f4298ea2537159823 | 400 | 17.344 | 337.344 | 0 | 337.344 | 06M00000039952381 | 168814481 | 35kV高河变电站
10kV高东线 | 10kV高东线东夹村3号台架 | 48286999 | 3041d4c0435a422fafc9448c4dbd964b6163257832 | 200 | 3.856 | 163.856 | 0 | 163.856 | 06M00000039952383 | 168814511 | 35kV高河变电站
10kV高东线 | 高河屯北台区 | 40350706 | 800543594 | 200 | 6.752 | 166.752 | 10 | 156.752 | 06M00000800543594 | 1002379 | 35kV高河变电站
10kV高东线 | 马河崖西变 | 3290256 | 800384026 | 200 | 9.616 | 169.616 | 0 | 169.616 | 06M00000800384026 | 680885 | 35kV高河变电站
10kV高东线 | 孙庄 | 1483610 | 800384230 | 200 | 2.272 | 162.272 | 13.95 | 148.322 | 06M00000800384230 | 444316 | 35kV高河变电站
10kV高东线 | 10kV高东线公用北3配电变压器 | 48127349 | b0a91dc8b0d94d718532f7dea5fc1e494337464597 | 200 | 7.488 | 167.488 | 0 | 167.488 | 06M00000039039383 | 4205700 | 35kV高河变电站
10kV高东线 | 10kV高东线孙庄北台架 | 48210456 | c72e96bd0c2f450594a44846e76126732768289571 | 400 | 6.592 | 326.592 | 13.95 | 312.642 | 06M00000039568724 | 444316 | 35kV高河变电站
10kV高东线 | 10kV高东线马庄西台架 | 48122035 | 594790ba67df48c4ba3c9c73ade89b335697228600 | 400 | 8.736 | 328.736 | 0 | 328.736 | 06M00000039061124 | 160103286 | 35kV高河变电站
10kV高东线 | 马庄 | 40616984 | 800383995 | 160 | 8.3584 | 136.3584 | 0 | 136.3584 | 06M00000800383995 | 1017290 | 35kV高河变电站
10kV高东线 | 10kV高东线东夹村1号台架 | 48286984 | 00c1abd95d884e82960cc629675521804940470309 | 200 | 4.384 | 164.384 | 0 | 164.384 | 06M00000039952379 | 160874111 | 35kV高河变电站
10kV高东线 | 10kV高东线马河村台架变 | 48228143 | 990715a65dfc4ec8bafbc9352e50dd8c4307595727 | 100 | 2.496 | 82.496 | 0 | 82.496 | 06M00000039641535 | 440525 | 35kV高河变电站
10kV高东线 | 10kV高东线马河崖北台架 | 50203097 | ebd508c4d8c6432ab29c41db0ce6332d6574524027 | 200 | 7.408 | 167.408 | 0 | 167.408 | 06M00000039356271 | 169798587 | 35kV高河变电站
10kV高东线 | 10kV高东线西夹村1号台架 | 48287020 | c74a86eb727a45b988e2ac8dc5ab57eb7060688160 | 200 | 6.88 | 166.88 | 0 | 166.88 | 06M00000039952396 | 160874247 | 35kV高河变电站
10kV高东线 | 10kV高东线周楼东变配电变压器 | 48127409 | 9f6e4890513d4899a4e759096637aee47365993844 | 400 | 16.096 | 336.096 | 30.94 | 305.156 | 06M00000039039391 | 4281334 | 35kV高河变电站
10kV高东线 | 白庄 | 40616995 | 800643427 | 100 | 8.776 | 88.776 | 0 | 88.776 | 06M00000800643427 | 1017292 | 35kV高河变电站
10kV高东线 | 10kV高东线白庄东变配电变压器 | 46807671 | 2ec327b001a741798df3d2f16d555ad39814415529 | 200 | 4.832 | 164.832 | 0 | 164.832 | 06M00000032017589 | 147891481 | 35kV高河变电站
10kV高东线 | 马庄南变 | 1483615 | 800383978 | 125 | 5.85 | 105.85 | 0 | 105.85 | 06M00000800383978 | 444317 | 35kV高河变电站
10kV高东线 | 10kV高东线公用南变2 | 47657716 | 081db97b1d1d46d1b1e68651b22bd0863273692911 | 400 | 50.4 | 370.4 | 0 | 370.4 | 06M00000036892313 | 447330 | 35kV高河变电站
10kV高东线 | 10kV高东线西夹村2号台架 | 48287032 | 46a1950b8979456f8c4a57f9c88734604770044419 | 200 | 4.656 | 164.656 | 0 | 164.656 | 06M00000039952398 | 168835036 | 35kV高河变电站
10kV高东线 | 10kV高东线孙庄东变 | 45879210 | 1d30e3018ca94c70873cea4b90416c9e2866456628 | 200 | 8.816 | 168.816 | 0 | 168.816 | 06M00000025456058 | 20374439 | 35kV高河变电站
10kV高东线 | 10kV高东线周楼西变 | 47657722 | 58f6962b79894f7c83eb3dfafb3f25857318764658 | 200 | 13.024 | 173.024 | 0 | 173.024 | 06M00000036892311 | 868389 | 35kV高河变电站
10kV高东线 | 10kV高东线高河东变配电变压器 | 48127332 | 9312318e4424412a8f96e402a189bdfb9083770028 | 200 | 15.168 | 175.168 | 0 | 175.168 | 06M00000039039381 | 4212998 | 35kV高河变电站
10kV高东线 | 于楼东变 | 40721583 | 800643401 | 160 | 1.2416 | 129.2416 | 0 | 129.2416 | 06M00000800643401 | 1023738 | 35kV高河变电站
10kV高东线 | 10kV高东线马河崖中台架 | 50203061 | f14cf707742d44878444c4e3c4f52f1e3980906224 | 400 | 3.008 | 323.008 | 0 | 323.008 | 06M00000039356273 | 169798579 | 35kV高河变电站
10kV高东线 | 10kV高东线周楼配电变压器 | 48127427 | 1a940371abf1453d84b82f5d8c3223b04477557627 | 400 | 15.424 | 335.424 | 126.565 | 208.859 | 06M00000039039413 | 440656 | 35kV高河变电站
10kV高东线 | 10kV高东线北魏楼2号变配电变压器 | 46807647 | 68ce6b6623654983a6e8d5226e5d42511124030713 | 200 | 10.912 | 170.912 | 0 | 170.912 | 06M00000032017587 | 147891429 | 35kV高河变电站
10kV高东线 | 高河公用西变 | 1481502 | 800527546 | 200 | 14.528 | 174.528 | 0 | 174.528 | 06M00000800527546 | 537217 | 35kV高河变电站
10kV高东线 | 北魏楼 | 1483616 | 800672989 | 200 | 6.256 | 166.256 | 0 | 166.256 | 06M00000800672989 | 442324 | 35kV高河变电站
10kV高东线 | 10kV高东线马庄东台架 | 48122056 | 7c9b7300ac13425ebaf174ad967fb4af0895501261 | 400 | 12.928 | 332.928 | 0 | 332.928 | 06M00000039061122 | 160103297 | 35kV高河变电站
10kV高东线 | 10kV高东线东夹村4号台架 | 48287002 | 458277e22b0c41568918b4def2c4c29b3528242852 | 200 | 8.08 | 168.08 | 0 | 168.08 | 06M00000039952385 | 168814527 | 35kV高河变电站
10kV高东线 | 10kV刘楼线高河屯台区 | 48105145 | 696608ef5d4944f6917e1ca33a2049b52010656216 | 400 | 12.512 | 332.512 | 0 | 332.512 | 06M00000038955002 | 441086 | 35kV高河变电站
10kV高官线 | 10kV高官线赵阁2号台架 | 48196022 | e92453fa4f644b0881e5bfd1f1eb5f982576166263 | 400 | 13.504 | 333.504 | 19.44 | 314.064 | 06M00000039511384 | 168735859 | 35kV高河变电站
10kV高官线 | 10kV高官线周油坊1号台区 | 46807751 | c2fb39b0b7f74981aef61378053a9cdc7733917810 | 200 | 4.208 | 164.208 | 0 | 164.208 | 06M00000032025047 | 147891521 | 35kV高河变电站
10kV高官线 | 10kV高官线赵阁村排灌2号台架变 | 45168507 | 2fe8988606534462a576e1582a2c1baa2269292820 | 100 | 0 | 80 | 0 | 80 | 06M00000016746614 | 4306298 | 35kV高河变电站
10kV高官线 | 10kV高官线周油坊 | 45875899 | ef65aa7ab7d842ca820e99d7c13c72ee4407976014 | 100 | 6.472 | 86.472 | 0 | 86.472 | 06M00000025407303 | 20278531 | 35kV高河变电站
10kV高官线 | 赵各 | 1483622 | 800639176 | 200 | 4.192 | 164.192 | 0 | 164.192 | 06M00000800639176 | 446466 | 35kV高河变电站
10kV高官线 | 10kV高官线周油坊3号台区 | 46807766 | fc8055e50cf04e3db69348cae3413e007215643974 | 200 | 30.832 | 190.832 | 6.21 | 184.622 | 06M00000032025049 | 147891522 | 35kV高河变电站
10kV高官线 | 10kV高官线周油坊4号台区 | 46807781 | c1ebfd82209f4e25bcf40160e0ff45cf5291567188 | 400 | 20.096 | 340.096 | 0 | 340.096 | 06M00000032025051 | 147891523 | 35kV高河变电站
10kV高官线 | 奥体中心充电站配电变压器 | 51226766 | db05c355d04444188ae8cfeda3db62514561406847 | 630 | 1.1088 | 505.1088 | 0 | 505.1088 | 06M00000064519027 | 175934682 | 35kV高河变电站
10kV高官线 | 王大楼台变 | 1483634 | 800388921 | 200 | 12.336 | 172.336 | 0 | 172.336 | 06M00000800388921 | 440660 | 35kV高河变电站
10kV高官线 | 10kV高官线赵阁3号台架 | 48210526 | eff7b5a899a1447ca8d6b5231f476e993462086341 | 200 | 12.64 | 172.64 | 0 | 172.64 | 06M00000039568646 | 168735674 | 35kV高河变电站
10kV高郭线 | 10kV高郭线北苏楼3号台架 | 48196007 | cdb9745aebc744dcb90c665dead3f9116255158846 | 200 | 8.416 | 168.416 | 44.145 | 124.271 | 06M00000039511494 | 168835120 | 35kV高河变电站
10kV高郭线 | 10kV高郭线皮庄村李庄2号台区 | 46807964 | d7ae3eb2b565451fb678f9a9f74a9f166803176382 | 400 | 12.896 | 332.896 | 10.8 | 322.096 | 06M00000032022917 | 147891540 | 35kV高河变电站
10kV高郭线 | 李庄 | 1481302 | 800391518 | 200 | 8.352 | 168.352 | 0 | 168.352 | 06M00000800391518 | 537392 | 35kV高河变电站
10kV高郭线 | 宋楼 | 44409890 | d3bf9e53a48b401c927fa7e853a624857501169208 | 100 | 2.696 | 82.696 | 27.82 | 54.876 | 06M00000012628494 | 4236092 | 35kV高河变电站
10kV高郭线 | 10kV高郭线韩庄台架 | 48251179 | 05f4acb2a3d14841b81a2a87316769f40046625835 | 200 | 9.584 | 169.584 | 0 | 169.584 | 06M00000039750998 | 160657766 | 35kV高河变电站
10kV高郭线 | 10kV高郭线辛庄配电变压器 | 48127283 | 617794acfd1b4bf89abbc73ff6fe34d30380531672 | 400 | 12.224 | 332.224 | 0 | 332.224 | 06M00000039039066 | 764825 | 35kV高河变电站
10kV高郭线 | 10kV高郭线韩庄东台架 | 50290290 | bce59c019d394714b996a9f0f075b2c00316766971 | 200 | 3.568 | 163.568 | 0 | 163.568 | 06M00000039750996 | 170355145 | 35kV高河变电站
10kV高郭线 | 胡楼 | 1484975 | 800391467 | 160 | 11.8144 | 139.8144 | 0 | 139.8144 | 06M00000800391467 | 446929 | 35kV高河变电站
10kV高郭线 | 10kV高郭线苏楼村东台区 | 46807811 | 9fb772174f1541b88161a5bd0b25c8503213623037 | 400 | 19.488 | 339.488 | 0 | 339.488 | 06M00000032022877 | 147891525 | 35kV高河变电站
10kV高郭线 | 官庄社区#5箱变配电变压器 | 49128390 | 5d1aeb3e70c64d579e05d4fb0ed7d78a1269034921 | 800 | 23.104 | 663.104 | 0 | 663.104 | 06M00000054442598 | 164034728 | 35kV高河变电站
10kV高郭线 | 官庄社区#6箱变间隔配电变压器 | 49128402 | ef29d4c75f0b4c0886c6b989297b94177100082782 | 800 | 11.136 | 651.136 | 0 | 651.136 | 06M00000054442602 | 164034807 | 35kV高河变电站
10kV高郭线 | 10kV高郭线临河北2号台架 | 48186071 | 6e9170438a254c30a7191587c8ebf8202507900221 | 200 | 4.848 | 164.848 | 47.615 | 117.233 | 06M00000039448603 | 168835153 | 35kV高河变电站
10kV高郭线 | 10kV高郭线宋庙2号配电变压器 | 48106778 | ef62a62a94f3479a9a1dfd948a7e19f00724147689 | 200 | 3.952 | 163.952 | 0 | 163.952 | 06M00000039002194 | 160029412 | 35kV高河变电站
10kV高郭线 | 10kV高郭线魏楼2号台架 | 48112744 | d79c4125156b4882a2d09a2f13fb91900704907825 | 200 | 9.136 | 169.136 | 0 | 169.136 | 06M00000039042153 | 160053618 | 35kV高河变电站
10kV高郭线 | 10kV高郭线孟庄南变配电变压器 | 46807923 | 239366e3990e43e791bb1391a8ade8634319280994 | 200 | 6.656 | 166.656 | 0 | 166.656 | 06M00000032022911 | 147891534 | 35kV高河变电站
10kV高郭线 | 壹号院#3 | 51247312 | 37798e7d779f4e3396def945f0ec57940353689292 | 800 | 12.928 | 652.928 | 0 | 652.928 | 06M00000064592426 | 176030702 | 35kV高河变电站
10kV高郭线 | 魏楼 | 1480852 | 800391736 | 200 | 4.784 | 164.784 | 0 | 164.784 | 06M00000800391736 | 440724 | 35kV高河变电站
10kV高郭线 | 10kV高郭线临河中变配电变压器 | 48127467 | 29087301ea8b4d8789d8751ea71c64ec2126875466 | 400 | 5.408 | 325.408 | 73.11 | 252.298 | 06M00000038945622 | 446796 | 35kV高河变电站
10kV高郭线 | 10kV高郭线苏楼西2号台区 | 46807884 | 12f756ef1aa6465f9440089be96093fb6215849811 | 400 | 4.864 | 324.864 | 0 | 324.864 | 06M00000032022881 | 147891529 | 35kV高河变电站
10kV高郭线 | 官庄社区1号变 | 46464962 | 3f098bab92ef48f684aca2a47719f9949303096550 | 800 | 33.664 | 673.664 | 0 | 673.664 | 06M00000030005109 | 99832228 | 35kV高河变电站
10kV高郭线 | 北张东变 | 43186267 | 2516ff77168a0c76114ef40311014f2516939123d2 | 200 | 6.416 | 166.416 | 11.6 | 154.816 | 06M00000000069190 | 4139915 | 35kV高河变电站
10kV高郭线 | 官庄社区2号变 | 46464988 | 6a75fa73af5e448587e96cebccb13b957390626102 | 800 | 43.072 | 683.072 | 0 | 683.072 | 06M00000030005119 | 99836351 | 35kV高河变电站
10kV高郭线 | 北张张庄 | 1481182 | 800391780 | 200 | 11.968 | 171.968 | 0 | 171.968 | 06M00000800391780 | 443522 | 35kV高河变电站
10kV高郭线 | 10kV高郭线苏楼村西台区 | 46807846 | f9146e9449a1489591112e1a93dd86aa5224105503 | 400 | 5.632 | 325.632 | 0 | 325.632 | 06M00000032022879 | 147891526 | 35kV高河变电站
10kV高郭线 | 金梦园#1配电变压器 | 50844938 | f7ec4e65301a4a71b3c4b2f0c53347947711944125 | 800 | 6.336 | 646.336 | 0 | 646.336 | 06M00000063360385 | 174109299 | 35kV高河变电站
10kV高郭线 | 北张李庄 | 1481183 | 800391784 | 100 | 12.704 | 92.704 | 0 | 92.704 | 06M00000800391784 | 440816 | 35kV高河变电站
10kV高郭线 | 10kV高郭线魏楼3号配电变压器 | 48107070 | b484f825925142e3ad96ef84f6e161c93706276140 | 200 | 5.136 | 165.136 | 0 | 165.136 | 06M00000039002207 | 160029891 | 35kV高河变电站
10kV高郭线 | 壹号院#1间隔配电变压器 | 49827193 | 7eec6a5199e3428b9f726140a12e312d8129151444 | 630 | 102.7656 | 606.7656 | 0 | 606.7656 | 06M00000059201061 | 168359944 | 35kV高河变电站
10kV高郭线 | 水云台壹号院#4配电变压器 | 50927588 | 89eddd54879943929a822b0014b2223a2581567264 | 800 | 21.12 | 661.12 | 0 | 661.12 | 06M00000063617148 | 174498455 | 35kV高河变电站
10kV高郭线 | 金梦园#2配电变压器 | 50844947 | e330dc8b315f4e238aa37eb5b5285cb65921426029 | 800 | 11.456 | 651.456 | 0 | 651.456 | 06M00000063360389 | 174109300 | 35kV高河变电站
10kV高郭线 | 10kV高郭线皮庄村西台区 | 46807938 | 8ed6275d49744b4dab113925b01efb005788630725 | 400 | 9.184 | 329.184 | 0 | 329.184 | 06M00000032022913 | 147891536 | 35kV高河变电站
10kV高郭线 | 10kV高郭线李辛庄2号台架变 | 48210597 | acebb2cb8bf347abaad5010536c39def2197542773 | 200 | 10.224 | 170.224 | 5 | 165.224 | 06M00000039527661 | 444451 | 35kV高河变电站
10kV高郭线 | 宋庙 | 1483654 | 800391720 | 200 | 5.504 | 165.504 | 0 | 165.504 | 06M00000800391720 | 443573 | 35kV高河变电站
10kV高郭线 | 北张张集 | 1483651 | 800673051 | 200 | 18.112 | 178.112 | 31.26 | 146.852 | 06M00000800673051 | 445245 | 35kV高河变电站
10kV高郭线 | 临河中变#2 | 41899600 | 800690345 | 200 | 5.152 | 165.152 | 19.44 | 145.712 | 06M00000800690345 | 4068141 | 35kV高河变电站
10kV高郭线 | 10kV高郭线邵刘台区一号变 | 46829702 | 378c218b5a8746ab88a7fc179d5e38c30761644543 | 200 | 3.168 | 163.168 | 5 | 158.168 | 06M00000032267950 | 152558771 | 35kV高河变电站
10kV高郭线 | 10kV高官线皮庄台区配电变压器 | 1481303 | 800673050 | 200 | 10.336 | 170.336 | 0 | 170.336 | 06M00000800673050 | 537393 | 35kV高河变电站
10kV高郭线 | 10kV高郭线皮庄村姜庄西台区 | 46807947 | 40d7d30c942c4f4a809a26dc7e6d77d81102877968 | 400 | 7.648 | 327.648 | 0 | 327.648 | 06M00000032022915 | 147891538 | 35kV高河变电站
10kV高郭线 | 李辛庄 | 51280598 | 800391879 | 125 | 8.85 | 108.85 | 0 | 108.85 | 06M00000800391879 | 176123428 | 35kV高河变电站
10kV高郭线 | 邵庙开发区 | 43875052 | d39d0640118e4815ba03bb7d5d4a35132472563057 | 200 | 7.168 | 167.168 | 0 | 167.168 | 06M00000010417420 | 4192723 | 35kV高河变电站
10kV高郭线 | 10kV高郭线鲁庄集南台架 | 50233493 | ce0e4e420fbf4c8c80feb10d1082253a6882731305 | 400 | 5.76 | 325.76 | 0 | 325.76 | 06M00000039331591 | 170058528 | 35kV高河变电站
10kV高郭线 | 水云台壹号院#2配电变压器 | 50927565 | 0f04bf7d33ae437583490356efc5cd434289085312 | 800 | 13.056 | 653.056 | 0 | 653.056 | 06M00000063617144 | 174498356 | 35kV高河变电站
10kV高郭线 | 10kV高郭线韩庄2号台架 | 50290194 | 494780965c5a4d87abdf0cc9fda21d6e7879611481 | 200 | 8.336 | 168.336 | 0 | 168.336 | 06M00000039751000 | 170355145 | 35kV高河变电站
10kV高郭线 | 10kV高郭线临河中3号台架 | 48210499 | 09a2abb51aa34e96a511863d456e81c93327265664 | 200 | 7.856 | 167.856 | 0 | 167.856 | 06M00000039526972 | 168835168 | 35kV高河变电站
10kV高郭线 | 苏楼 | 1481304 | 800392210 | 160 | 4.5696 | 132.5696 | 28.8 | 103.7696 | 06M00000800392210 | 537379 | 35kV高河变电站
10kV高郭线 | 10kV高郭线皮庄村姜庄台区 | 1482381 | 800391308 | 400 | 6.72 | 326.72 | 0 | 326.72 | 06M00000800391308 | 441275 | 35kV高河变电站
10kV高郭线 | 北张南变 | 1483652 | 800673054 | 200 | 8.88 | 168.88 | 34.8 | 134.08 | 06M00000800673054 | 442375 | 35kV高河变电站
10kV高郭线 | 王楼 | 1483648 | 800392056 | 200 | 16.992 | 176.992 | 0 | 176.992 | 06M00000800392056 | 440661 | 35kV高河变电站
10kV高郭线 | 官庄 | 50545284 | 800391102 | 160 | 6.7328 | 134.7328 | 0 | 134.7328 | 06M00000800391102 | 99832228 | 35kV高河变电站
10kV高郭线 | 10kV高郭线北苏楼2号台架 | 48195992 | d6c49f2fd67c409ba127a2f1ab473e874663123793 | 400 | 7.328 | 327.328 | 9 | 318.328 | 06M00000039511492 | 168835051 | 35kV高河变电站
10kV高郭线 | 官庄社区#4箱变配电变压器 | 49128372 | 6e254c54c71b41a4998385c9cfad56902919987716 | 800 | 34.56 | 674.56 | 0 | 674.56 | 06M00000054442594 | 164034640 | 35kV高河变电站
10kV高郭线 | 10kV高郭线康楼配电变压器 | 48127236 | 7d901b03d01a42e4be4e0ba61269ed0a8552572992 | 400 | 5.664 | 325.664 | 18 | 307.664 | 06M00000039039060 | 445504 | 35kV高河变电站
10kV高郭线 | 壹号院#4 | 51247331 | 1889d87e178c46b19606c6806628e4230398633898 | 800 | 43.2 | 683.2 | 0 | 683.2 | 06M00000064592428 | 176030703 | 35kV高河变电站
10kV高郭线 | 10kV高郭线临河南变配电变压器 | 48127257 | 9c7bcefad1a04d3eb5a30ec558f834123616127230 | 400 | 9.056 | 329.056 | 43.055 | 286.001 | 06M00000039039062 | 445221 | 35kV高河变电站
10kV高郭线 | 临河北变 | 1483656 | 800391507 | 160 | 2.304 | 130.304 | 0 | 130.304 | 06M00000800391507 | 441605 | 35kV高河变电站
10kV高郭线 | 鲁庄集 | 1483650 | 800390586 | 200 | 6.912 | 166.912 | 0 | 166.912 | 06M00000800390586 | 439936 | 35kV高河变电站
10kV高郭线 | 水云台壹号院#3配电变压器 | 50927575 | 9ec797a69fc045039336cb2694605c407508272365 | 800 | 13.44 | 653.44 | 0 | 653.44 | 06M00000063617146 | 174498361 | 35kV高河变电站
10kV高郭线 | 壹号院#2箱变间隔配电变压器 | 49827211 | 09022128e2224f16bef28c9c316614e92050433344 | 630 | 102.7656 | 606.7656 | 0 | 606.7656 | 06M00000059201057 | 168359992 | 35kV高河变电站
10kV高郭线 | 官庄社区#3箱变配电变压器 | 49128357 | 8a423ad3417846f194010eecfe7f31631820683785 | 800 | 19.648 | 659.648 | 0 | 659.648 | 06M00000054442090 | 164034419 | 35kV高河变电站
10kV高郭线 | 10kV高郭线临河北3号台架 | 48210480 | d2b9731706994807babb49d68c6c580c1268226003 | 200 | 11.712 | 171.712 | 0 | 171.712 | 06M00000039448605 | 168835164 | 35kV高河变电站
10kV高郭线 | 10kV高郭线宋庙3号配电变压器 | 48106806 | ff5c1f5e51274cda864b3f9e7b3d273b4329589556 | 200 | 16.448 | 176.448 | 0 | 176.448 | 06M00000039002196 | 160029418 | 35kV高河变电站
10kV高郭线 | 苏楼南变 | 43875048 | 04d06b885a4042029a301c0f4a084d8d0185375972 | 80 | 18.8544 | 82.8544 | 0 | 82.8544 | 06M00000010417418 | 4192722 | 35kV高河变电站
10kV高郭线 | 10kV高郭线鲁庄集西台架 | 50233483 | 5197affa58a9406aae9bf772854113a06563183042 | 200 | 3.856 | 163.856 | 0 | 163.856 | 06M00000039331593 | 170058528 | 35kV高河变电站
10kV高郭线 | 邵庙 | 1483646 | 800391068 | 160 | 17.2032 | 145.2032 | 9 | 136.2032 | 06M00000800391068 | 441604 | 35kV高河变电站
10kV高郭线 | 苏楼西变 | 2699644 | 800483095 | 160 | 18.816 | 146.816 | 0 | 146.816 | 06M00000800483095 | 368488 | 35kV高河变电站
10kV高郭线 | 10kV高郭线邵刘村东台区 | 46834474 | ce1e44441e3747128a1ce9f5bd895da55972858795 | 400 | 16.352 | 336.352 | 0 | 336.352 | 06M00000032341343 | 153897044 | 35kV高河变电站
10kV高郭线 | 10kV高郭线孟庄配电变压器 | 48127267 | ad49b3787aca4c2a9d47e97f50f7c4154995401072 | 400 | 9.76 | 329.76 | 0 | 329.76 | 06M00000039039064 | 537503 | 35kV高河变电站
10kV高郭线 | 郭洼 | 44409896 | 84c8644bcdb04d9fa26fe2eaccc129975103489977 | 100 | 8.288 | 88.288 | 27.285 | 61.003 | 06M00000012628496 | 4236093 | 35kV高河变电站
10kV高郭线 | 北苏楼 | 1483627 | 800638272 | 200 | 9.552 | 169.552 | 0 | 169.552 | 06M00000800638272 | 537135 | 35kV高河变电站
10kV高郭线 | 水云台壹号院#1配电变压器 | 50927551 | 87c6506d9172436e9f9820e095e6fd947125491818 | 800 | 27.008 | 667.008 | 0 | 667.008 | 06M00000063617140 | 174498354 | 35kV高河变电站
10kV高尚线 | 金港星城#2配电变压器 | 44723401 | 9686825b10c24f74924c1b3e4591f1314144546294 | 630 | 30.1392 | 534.1392 | 0 | 534.1392 | 06M00000014902730 | 4263905 | 110kV金乡变电站
10kV高尚线 | 金港华府8号变 | 50203277 | 93ce4e696af84524b0f2c39f3e2b1b017501577010 | 630 | 41.1264 | 545.1264 | 0 | 545.1264 | 06M00000039656396 | 169799780 | 110kV金乡变电站
10kV高尚线 | 金港星城#3配电变压器 | 44723368 | 8d3b90bf60b34bc394d3e51c8b39afe57581738148 | 630 | 38.4552 | 542.4552 | 0 | 542.4552 | 06M00000014904131 | 4263902 | 110kV金乡变电站
10kV高尚线 | 金港华府6号变 | 50203252 | e9d04da347674d178c16dce6d3deab497839016299 | 500 | 26.32 | 426.32 | 0 | 426.32 | 06M00000039656380 | 169799540 | 110kV金乡变电站
10kV高尚线 | 金港华府2号变 | 50203172 | dfe1308dcdfa4a3998d19e250562b87d0322742217 | 630 | 32.7096 | 536.7096 | 0 | 536.7096 | 06M00000039656348 | 169798599 | 110kV金乡变电站
10kV高尚线 | 崇文名都#1配电变压器 | 46764661 | e78afd6b62c34ddab025caee8422fbce8916786431 | 630 | 78.0192 | 582.0192 | 0 | 582.0192 | 06M00000031808713 | 147356998 | 110kV金乡变电站
10kV高尚线 | 金港星城#1配电变压器 | 44723372 | 2b3f6ca0600f4bca80d0becc148822175991826336 | 630 | 53.3232 | 557.3232 | 0 | 557.3232 | 06M00000014864098 | 4263903 | 110kV金乡变电站
10kV高尚线 | 金港星城#4配电变压器 | 44726581 | c8b5128781ec4e5e9d3368bb56dfbf0a0524119309 | 630 | 41.4792 | 545.4792 | 0 | 545.4792 | 06M00000014911145 | 4264342 | 110kV金乡变电站
10kV高尚线 | 金港华府1号变 | 48230716 | 5273367f625e476cb3ac1a698fa463320819290269 | 500 | 27.92 | 427.92 | 0 | 427.92 | 06M00000039656340 | 160540419 | 110kV金乡变电站
10kV高尚线 | 金港华府3号变 | 51271651 | dc02ef80b56545cf91c5137d9d2decd21153835071 | 500 | 20.4 | 420.4 | 0 | 420.4 | 06M00000039656356 | 176096846 | 110kV金乡变电站
10kV高尚线 | 金港华府5号变 | 50203238 | dd99a97e8f6145c2a263a5a59ed1b8e27691925378 | 630 | 34.3728 | 538.3728 | 0 | 538.3728 | 06M00000039656372 | 169799313 | 110kV金乡变电站
10kV高尚线 | 金港华府4号变 | 50223805 | aed49bc0ae6e4394b42b7a100fd186461028280832 | 630 | 30.9456 | 534.9456 | 0 | 534.9456 | 06M00000039656364 | 169994717 | 110kV金乡变电站
10kV高尚线 | 金港华府7号变 | 50203256 | b21642862a01481f8773cd72253178d19368835464 | 800 | 41.792 | 681.792 | 0 | 681.792 | 06M00000039656388 | 169799649 | 110kV金乡变电站
10kV工业Ⅰ线 | 胡集#4公用变 | 40721889 | 800674706 | 400 | 77.696 | 397.696 | 0 | 397.696 | 06M00000800674706 | 1023757 | 35kV胡集变电站
10kV工业Ⅰ线 | 胡集南#2变 | 40721896 | 800674643 | 200 | 15.232 | 175.232 | 78 | 97.232 | 06M00000800674643 | 1023760 | 35kV胡集变电站
10kV工业Ⅰ线 | 10kV工业Ⅰ线仇寺村台架变 | 51140047 | 7d06414463a84222868450a5c64cb4828842910685 | 400 | 21.6 | 341.6 | 107.04 | 234.56 | 06M00000064217471 | 442017 | 35kV胡集变电站
10kV工业Ⅰ线 | 10kV工业Ⅰ线胡集村#6变 | 45130657 | bedb237ba4134186aaa81c20259c16e00704792038 | 400 | 49.216 | 369.216 | 0 | 369.216 | 06M00000016393276 | 4300894 | 35kV胡集变电站
10kV工业Ⅰ线 | 10kV工业Ⅰ线胡集村#7变 | 45091704 | 4c9e36c2c02f403c937d951cb8f5137c5915693648 | 200 | 5.68 | 165.68 | 0 | 165.68 | 06M00000016397349 | 4294429 | 35kV胡集变电站
10kV工业Ⅰ线 | 胡集李庄2变 | 44341773 | b60a0e5a4fbb4445b8d4e7f68dfa1a720370014829 | 100 | 3.856 | 83.856 | 0 | 83.856 | 06M00000012358153 | 4229858 | 35kV胡集变电站
10kV工业Ⅰ线 | 三号公变 | 1481063 | 800440390 | 200 | 11.936 | 171.936 | 61.2 | 110.736 | 06M00000800440390 | 446821 | 35kV胡集变电站
10kV工业Ⅰ线 | 10kV工业Ⅰ线前进村台架变 | 51089868 | 7a6d6038e85a43c3b86549cfe8a4a88a1261626184 | 400 | 10.816 | 330.816 | 136.965 | 193.851 | 06M00000064089443 | 440339 | 35kV胡集变电站
10kV工业Ⅰ线 | 10kV工业Ⅰ线三皇南台架变 | 51083878 | 323fdbca2cbf4d9db2531a2c572273340777825248 | 400 | 17.888 | 337.888 | 302.872 | 35.016 | 06M00000064079947 | 353969 | 35kV胡集变电站
10kV工业Ⅰ线 | 胡集村 | 1483221 | 800639177 | 630 | 87.8976 | 591.8976 | 5 | 586.8976 | 06M00000800639177 | 537275 | 35kV胡集变电站
10kV工业Ⅰ线 | 10kV工业Ⅰ线三皇仇寺台架变 | 51140012 | 8902ffb91407452fbbb4e96a8025bfd74392176464 | 400 | 11.52 | 331.52 | 140.04 | 191.48 | 06M00000064217469 | 4066328 | 35kV胡集变电站
10kV工业Ⅰ线 | 胡集南变 | 1481193 | 800440746 | 400 | 31.936 | 351.936 | 167.505 | 184.431 | 06M00000800440746 | 442773 | 35kV胡集变电站
10kV工业Ⅰ线 | 胡集公变 | 1484694 | 800440283 | 400 | 26.048 | 346.048 | 49.92 | 296.128 | 06M00000800440283 | 444008 | 35kV胡集变电站
10kV工业Ⅰ线 | 10kV工业Ⅰ线胡集村#2变配电变压器 | 46990073 | 3d720f7b8196447e877f8fd7c87217fd6145936365 | 400 | 33.056 | 353.056 | 92.64 | 260.416 | 06M00000033595712 | 157013461 | 35kV胡集变电站
10kV工业Ⅰ线 | 10kV工业Ⅰ线胡集#5公用变 | 43428373 | d6acbf687d8a0c761150c7b2460150d6ac9cbb2dbc | 200 | 13.76 | 173.76 | 0 | 173.76 | 06M00000000661802 | 4161276 | 35kV胡集变电站
10kV工业Ⅰ线 | 10kV工业Ⅰ线三皇村台架变 | 51140058 | a965259da55042708f0f6031b48aa30c4150500941 | 400 | 14.176 | 334.176 | 59.4 | 274.776 | 06M00000064217473 | 441080 | 35kV胡集变电站
10kV工业Ⅰ线 | 胡集东变 | 10836956 | 800219137 | 400 | 48.992 | 368.992 | 228.475 | 140.517 | 06M00000800219137 | 854301 | 35kV胡集变电站
10kV工业Ⅰ线 | 10kV工业Ⅰ线三皇李庄台架变 | 51140005 | f65d057f28b1445fb0669fec234f97192807609258 | 400 | 14.368 | 334.368 | 147.105 | 187.263 | 06M00000064217467 | 4066357 | 35kV胡集变电站
10kV工业Ⅱ线 | 黄东 | 1483117 | 800439109 | 200 | 26.976 | 186.976 | 174.125 | 12.851 | 06M00000800439109 | 537202 | 35kV胡集变电站
10kV工业Ⅱ线 | 董楼北变 | 11786242 | 800439446 | 315 | 45.8136 | 297.8136 | 155.075 | 142.7386 | 06M00000800439446 | 870337 | 35kV胡集变电站
10kV工业Ⅱ线 | 前刘 | 1483120 | 800439530 | 315 | 17.9928 | 269.9928 | 150.675 | 119.3178 | 06M00000800439530 | 441063 | 35kV胡集变电站
10kV工业Ⅱ线 | 董楼 | 1483122 | 800456029 | 315 | 16.6824 | 268.6824 | 46.205 | 222.4774 | 06M00000800456029 | 440884 | 35kV胡集变电站
10kV工业Ⅱ线 | 10kV工业Ⅱ线黄西西变配电变压器 | 47057340 | 570841b2ecdd458585042a666cb8eea13222853877 | 200 | 13.744 | 173.744 | 150.94 | 22.804 | 06M00000034096702 | 157017589 | 35kV胡集变电站
10kV工业Ⅱ线 | 黄西社区 | 43600704 | 33df61ca5da641baa505191aff92f6de3657825221 | 630 | 37.5984 | 541.5984 | 0 | 541.5984 | 06M00000009766040 | 4173823 | 35kV胡集变电站
10kV工业Ⅱ线 | 10kV工业Ⅱ线界北口村排灌1号台架变 | 45131253 | 17665b2410944632a0dbd7160584fdd06139046040 | 100 | 0 | 80 | 0 | 80 | 06M00000016716638 | 4301080 | 35kV胡集变电站
10kV工业Ⅱ线 | 10kV工业II线李海#4台架变 | 51145464 | c9e395825cbc47cfb590956f7d2f07ce9313163506 | 400 | 16.64 | 336.64 | 169.63 | 167.01 | 06M00000064092322 | 175575995 | 35kV胡集变电站
10kV工业Ⅱ线 | 李海南变 | 39658642 | 800486282 | 200 | 12.544 | 172.544 | 96.24 | 76.304 | 06M00000800486282 | 947839 | 35kV胡集变电站
10kV工业Ⅱ线 | 10kV工业Ⅱ线前刘南台架变 | 49670250 | 921266bc5e9c4e4d931480151d026ad73039439329 | 400 | 11.232 | 331.232 | 136.98 | 194.252 | 06M00000057986953 | 167426204 | 35kV胡集变电站
10kV工业Ⅱ线 | 店子 | 1480377 | 800438469 | 400 | 38.496 | 358.496 | 307.151 | 51.345 | 06M00000800438469 | 441135 | 35kV胡集变电站
10kV工业Ⅱ线 | 黄东南变 | 5158728 | 800439360 | 400 | 19.712 | 339.712 | 293.48 | 46.232 | 06M00000800439360 | 831912 | 35kV胡集变电站
10kV工业Ⅱ线 | 黄西 | 1483118 | 800439179 | 125 | 9.43 | 109.43 | 81.81 | 27.62 | 06M00000800439179 | 444733 | 35kV胡集变电站
10kV工业Ⅱ线 | 10kV工业二线界北口#1变 | 50990747 | 6444719bd9674dfab5a45205d08775e53435781362 | 400 | 41.824 | 361.824 | 332.8 | 29.024 | 06M00000063803996 | 174794320 | 35kV胡集变电站
10kV工业Ⅱ线 | 10kV工业Ⅱ线靳楼东台架变 | 49684959 | 51bf21ea007c4a44914becac31ce35080100933032 | 200 | 11.104 | 171.104 | 61.925 | 109.179 | 06M00000058100066 | 331721 | 35kV胡集变电站
10kV工业Ⅱ线 | 10kV工业Ⅱ线尚庄北台架变 | 51048311 | 6c098fcb4a4e4c7d809edc4bbfbdb6b87285108286 | 400 | 19.008 | 339.008 | 0 | 339.008 | 06M00000063953560 | 8148034 | 35kV胡集变电站
10kV工业Ⅱ线 | 高杨刘 | 1483132 | 800438540 | 200 | 20.112 | 180.112 | 161.98 | 18.132 | 06M00000800438540 | 441066 | 35kV胡集变电站
10kV工业Ⅱ线 | 10kV工业Ⅱ线靳楼台区（煤改电）（公变）4号变 | 49381908 | 35ab4356e4384a509714cc77a3f57b595604750153 | 400 | 24.864 | 344.864 | 246.11 | 98.754 | 06M00000055580875 | 165669299 | 35kV胡集变电站
10kV工业Ⅱ线 | 10kV工业Ⅱ线靳楼台区（煤改电）（公变）3号变 | 49381891 | 36cb8f05789f453789e1c5c7f082e0759685889475 | 400 | 36.032 | 356.032 | 351.3 | 4.732 | 06M00000055580873 | 165669218 | 35kV胡集变电站
10kV工业Ⅱ线 | 湾里 | 1483133 | 800438198 | 200 | 16.368 | 176.368 | 167.32 | 9.048 | 06M00000800438198 | 442739 | 35kV胡集变电站
10kV工业Ⅱ线 | 东刘南 | 41884216 | 800689503 | 200 | 16.256 | 176.256 | 126.73 | 49.526 | 06M00000800689503 | 4066326 | 35kV胡集变电站
10kV工业Ⅱ线 | 10kV工业Ⅱ线界北口村排灌2号台架变 | 45131257 | 08380c6195894f709664127d8e748a444750775155 | 100 | 0 | 80 | 0 | 80 | 06M00000016716640 | 4301081 | 35kV胡集变电站
10kV工业Ⅱ线 | 10kV工业Ⅱ线黄西中变配电变压器 | 47057396 | 76c57f51ca004961a7849fbd6351090b9940691847 | 200 | 8.736 | 168.736 | 64.64 | 104.096 | 06M00000034095633 | 157017597 | 35kV胡集变电站
10kV工业Ⅱ线 | 李海 | 1483115 | 800439060 | 100 | 3.04 | 83.04 | 0 | 83.04 | 06M00000800439060 | 537110 | 35kV胡集变电站
10kV工业Ⅱ线 | 10kV工业Ⅱ线靳楼台区（煤改电）（公变）5号变 | 49382018 | 8a1e11f528754f8a9e55eee5cbe8c35b5862615706 | 400 | 19.968 | 339.968 | 232.2 | 107.768 | 06M00000055580997 | 165669666 | 35kV胡集变电站
10kV工业Ⅱ线 | 西刘 | 1484716 | 800456020 | 200 | 20.448 | 180.448 | 45.1 | 135.348 | 06M00000800456020 | 446949 | 35kV胡集变电站
10kV工业Ⅱ线 | 10kV工业Ⅱ线李海北台架变 | 51083879 | 9b80b218a7e244009784aa3d02b30c2c1322113653 | 400 | 22.272 | 342.272 | 31.03 | 311.242 | 06M00000064080629 | 4205913 | 35kV胡集变电站
10kV工业Ⅱ线 | 靳楼 | 1480287 | 800439626 | 200 | 9.728 | 169.728 | 109.295 | 60.433 | 06M00000800439626 | 445516 | 35kV胡集变电站
10kV工业Ⅱ线 | 东刘 | 1483119 | 800439477 | 200 | 15.952 | 175.952 | 107.235 | 68.717 | 06M00000800439477 | 440026 | 35kV胡集变电站
10kV工业Ⅱ线 | 黄西南 | 3386483 | 800439285 | 200 | 23.648 | 183.648 | 202.23 | -18.582 | 06M00000800439285 | 687936 | 35kV胡集变电站
10kV工业Ⅱ线 | 10kV工业二线界北口#2变 | 50990761 | 7bebc12fdea84cafb08d0d86e7584ffc6732929184 | 400 | 18.144 | 338.144 | 150.74 | 187.404 | 06M00000063803984 | 174794322 | 35kV胡集变电站
10kV工业Ⅱ线 | 10kV工业Ⅱ线尚庄村台架变 | 51048310 | 5eb81b8055e642218a75a29cf96cffc48568706647 | 400 | 11.648 | 331.648 | 0 | 331.648 | 06M00000063953558 | 537191 | 35kV胡集变电站
10kV光明线 | 住建佳苑#3 | 44861752 | a1e8627cab2d4eb286a72fb7e78149f58119921097 | 630 | 51.5592 | 555.5592 | 0 | 555.5592 | 06M00000015449396 | 4275734 | 110kV苏桥变电站
10kV光明线 | 莱河社区4号变 | 45302338 | 80ad45b6650a40e28eb085e1db8b6ce93411600073 | 630 | 24.4944 | 528.4944 | 0 | 528.4944 | 06M00000017614114 | 4325574 | 110kV苏桥变电站
10kV光明线 | 住建佳苑7号变 | 47971955 | 7f4e273bd8854773b649718e645b61f26326674794 | 630 | 26.7624 | 530.7624 | 0 | 530.7624 | 06M00000037606024 | 159463576 | 110kV苏桥变电站
10kV光明线 | 住建佳苑#5配变 | 50058894 | 78e50f0556ff40ffb99b58a6e35f18a55194354475 | 630 | 7.9632 | 511.9632 | 0 | 511.9632 | 06M00000060259882 | 169472890 | 110kV苏桥变电站
10kV光明线 | 莱河社区7号变 | 45302373 | 78b2ec7ebd73412e90a9b482259c87832864890097 | 630 | 64.4112 | 568.4112 | 0 | 568.4112 | 06M00000017618798 | 4325580 | 110kV苏桥变电站
10kV光明线 | 住建佳苑#4 | 44861766 | 3dec98cf84a94937aeaa4710ecdfbbd94224195526 | 630 | 27.468 | 531.468 | 0 | 531.468 | 06M00000015449398 | 4275736 | 110kV苏桥变电站
10kV光明线 | 莱河社区3号变 | 45302328 | 5df45257680343bfa8f4b30bc4d8f98a5343376533 | 630 | 35.028 | 539.028 | 0 | 539.028 | 06M00000017614112 | 4325573 | 110kV苏桥变电站
10kV光明线 | 莱河社区#1配电变压器2 | 45302318 | bc02614d6fb64120a7876c1669bdb6f82361467401 | 630 | 25.1496 | 529.1496 | 0 | 529.1496 | 06M00000017608406 | 4325571 | 110kV苏桥变电站
10kV光明线 | 莱河社区#1配电变压器1 | 45302308 | 48403ffea6d145c09f520d39f2fcadca0431730238 | 630 | 26.0568 | 530.0568 | 0 | 530.0568 | 06M00000017608404 | 4325569 | 110kV苏桥变电站
10kV光明线 | 住建佳苑6号变 | 47971947 | a7654922603842d29f0e656c9f8609e99089309623 | 630 | 11.7936 | 515.7936 | 0 | 515.7936 | 06M00000037606022 | 159463570 | 110kV苏桥变电站
10kV光明线 | 莱河社区5号变 | 45302356 | 6de84730f4804998ab9919696c23b7a90182732856 | 630 | 31.248 | 535.248 | 0 | 535.248 | 06M00000017615297 | 4325576 | 110kV苏桥变电站
10kV光明线 | 莱河社区6号变 | 45302367 | 1c26fd115cd347389525cbaf5e0128fe1803796585 | 630 | 36.036 | 540.036 | 0 | 540.036 | 06M00000017615299 | 4325579 | 110kV苏桥变电站
10kV光明线 | 住建佳苑配电变压器 | 44856748 | 9e5194d1e17f4591b4385f599fdc991f1045762231 | 630 | 30.6936 | 534.6936 | 0 | 534.6936 | 06M00000015419600 | 4274884 | 110kV苏桥变电站
10kV光明线 | 住建佳苑#2配电变压器 | 44859386 | 360ad32a79a84e61a8e9493dc7a00dd56986221067 | 630 | 33.9192 | 537.9192 | 0 | 537.9192 | 06M00000015439664 | 4275509 | 110kV苏桥变电站
10kV荷香线 | 10kV荷香线清真北变配电变压器 | 47067373 | 82a2bc2bb94c4580a73f6817d38134160921790889 | 200 | 21.28 | 181.28 | 0 | 181.28 | 06M00000034162131 | 157018866 | 110kV金南变电站
10kV荷香线 | 南店子变 | 1480870 | 800422652 | 400 | 60.192 | 380.192 | 0 | 380.192 | 06M00000800422652 | 443494 | 110kV金南变电站
10kV荷香线 | 南店子南变 | 47476456 | 95b434e695b84d79a6549c609c14ef8c2303834157 | 50 | 1.088 | 41.088 | 0 | 41.088 | 06M00000036090582 | 157356119 | 110kV金南变电站
10kV荷香线 | 缗城一品#5变 | 45853957 | 4aefbb8014a047ba8f8c08b79ebf67044378492548 | 630 | 14.868 | 518.868 | 0 | 518.868 | 06M00000025147929 | 19541483 | 110kV金南变电站
10kV荷香线 | 幸福变 | 5319105 | 800437558 | 400 | 48.896 | 368.896 | 0 | 368.896 | 06M00000800437558 | 840123 | 110kV金南变电站
10kV荷香线 | 清真变 | 1484957 | 800422642 | 500 | 67.04 | 467.04 | 0 | 467.04 | 06M00000800422642 | 443124 | 110kV金南变电站
10kV荷香线 | 荷香新街北变 | 1480945 | 3296c6cc7f8a0c76135e1ad257015e32967f10699b | 500 | 74.24 | 474.24 | 0 | 474.24 | 06M00000019520411 | 447309 | 110kV金南变电站
10kV荷香线 | 荷香新街南变 | 1480944 | 329742bba78a0c76135e1ad257015e3296fad769d1 | 630 | 93.0888 | 597.0888 | 0 | 597.0888 | 06M00000019520418 | 440780 | 110kV金南变电站
10kV荷香线 | 南店子中变 | 1480956 | 800528849 | 500 | 71.88 | 471.88 | 0 | 471.88 | 06M00000800528849 | 443156 | 110kV金南变电站
10kV荷香线 | 高尧南 | 44627252 | 209f11d9a1624f3db233f011bbdbda418397079190 | 315 | 30.5928 | 282.5928 | 0 | 282.5928 | 06M00000014178561 | 4255189 | 110kV金南变电站
10kV胡东线 | 赵庄村 | 1483165 | 800440531 | 400 | 34.272 | 354.272 | 274.98 | 79.292 | 06M00000800440531 | 443659 | 35kV胡集变电站
10kV胡东线 | 胡集姬楼西变 | 43613877 | 2356e616eeb44789b0de6e32d5ae7ba07516387116 | 200 | 25.504 | 185.504 | 145.27 | 40.234 | 06M00000009777686 | 4174677 | 35kV胡集变电站
10kV胡东线 | 张饭棚 | 1483166 | 800440713 | 200 | 16.416 | 176.416 | 151.6 | 24.816 | 06M00000800440713 | 537203 | 35kV胡集变电站
10kV胡东线 | 10kV园区Ⅰ线邱楼村排灌8号台架变 | 45133470 | 0b4874c7b9cd4cb8a3868aee381bb2804560155146 | 100 | 0.048 | 80.048 | 0 | 80.048 | 06M00000016716834 | 4301137 | 35kV胡集变电站
10kV胡东线 | 10kV园区Ⅰ线邱楼村排灌7号台架变 | 45133463 | db10c8e98cbc47d9a293b78acfa9cfb43035975113 | 100 | 0 | 80 | 0 | 80 | 06M00000016716832 | 4301136 | 35kV胡集变电站
10kV胡东线 | 姬楼村 | 1483167 | 800440411 | 160 | 10.0864 | 138.0864 | 61.21 | 76.8764 | 06M00000800440411 | 440029 | 35kV胡集变电站
10kV胡仝线 | 杨庙东变 | 39922042 | 800529990 | 250 | 8.18 | 208.18 | 78.77 | 129.41 | 06M00000800529990 | 965642 | 35kV胡集变电站
10kV胡仝线 | 周庙村 | 1483145 | 800447960 | 200 | 20.048 | 180.048 | 159.79 | 20.258 | 06M00000800447960 | 443658 | 35kV胡集变电站
10kV胡仝线 | 10kV胡仝线孟店中变台架变配电变压器 | 47073700 | 8afe072e7ddc48d4bc86daf5874a96315809205896 | 200 | 8.288 | 168.288 | 70.06 | 98.228 | 06M00000034208015 | 157019231 | 35kV胡集变电站
10kV胡仝线 | 10kV胡仝线杨庙村配电变压器 | 1485033 | 73934c85ae8a0c761368627e65016873931d054af4 | 200 | 27.808 | 187.808 | 145.62 | 42.188 | 06M00000034389592 | 442391 | 35kV胡集变电站
10kV胡仝线 | 孟店村 | 1483135 | 800447927 | 160 | 7.2192 | 135.2192 | 16.38 | 118.8392 | 06M00000800447927 | 441067 | 35kV胡集变电站
10kV胡仝线 | 东孙楼村 | 1483146 | 800640141 | 200 | 12.496 | 172.496 | 146.83 | 25.666 | 06M00000800640141 | 442008 | 35kV胡集变电站
10kV胡仝线 | 10kV胡仝线孟店#4台架变 | 51178930 | a91a9fa24dd24048a3fb9680e0b5c36f6090236427 | 400 | 10.368 | 330.368 | 48.96 | 281.408 | 06M00000064383446 | 175711590 | 35kV胡集变电站
10kV胡仝线 | 10kV胡仝线董庄村北台架变 | 51140064 | b1f3b87b819149bba73b8b10cdcbc88d0833798219 | 400 | 15.36 | 335.36 | 122.59 | 212.77 | 06M00000064245009 | 167426416 | 35kV胡集变电站
10kV胡仝线 | 10kV胡仝线董庄村台架变 | 51233065 | 66473b7da8304e8eb667daf73baa59a64708516926 | 400 | 0 | 320 | 315.52 | 4.48 | 06M00000064538212 | 445130 | 35kV胡集变电站
10kV胡仝线 | 10kV胡仝线董庄#3台架变 | 51239764 | d20fc703163545d3a58dedf5b492e36d1708944800 | 200 | 7.584 | 167.584 | 21.6 | 145.984 | 06M00000057986994 | 175984363 | 35kV胡集变电站
10kV胡仝线 | 小周庄 | 40905086 | HFLc5b19037-a59f-4477-98c9-b4f6a755a8e0 | 80 | 8.3136 | 72.3136 | 13.68 | 58.6336 | 06M00000000491464 | 1032272 | 35kV胡集变电站
10kV胡仝线 | 孟店南变 | 40721871 | 800674644 | 100 | 8.496 | 88.496 | 43.02 | 45.476 | 06M00000800674644 | 1023755 | 35kV胡集变电站
10kV胡张线 | 10kV胡张线张堂#4台架变 | 51084837 | e34ee498090043dbb2d4d52ecafff7ba3595725478 | 400 | 17.504 | 337.504 | 144.13 | 193.374 | 06M00000064086295 | 175223919 | 35kV胡集变电站
10kV胡张线 | 10kV胡张线辛刘庄台架变 | 1483191 | 7392efb9d78a0c761368627e6501687392c03e4aeb | 200 | 10.512 | 170.512 | 89.5 | 81.012 | 06M00000034389628 | 440336 | 35kV胡集变电站
10kV胡张线 | 10kV胡张线潘庄台架变 | 51042832 | 746c779acc094826974a652d3cb0ccb54168447671 | 400 | 7.776 | 327.776 | 0 | 327.776 | 06M00000063932271 | 441077 | 35kV胡集变电站
10kV胡张线 | 张堂北变 | 42170275 | 800702388 | 200 | 0 | 160 | 80.8 | 79.2 | 06M00000800702388 | 800702388 | 35kV胡集变电站
10kV胡张线 | 王海东变 | 44037240 | 98356ca6ce3e4115834fb829df2ef0f42456735511 | 200 | 14.96 | 174.96 | 159.44 | 15.52 | 06M00000011026666 | 4201431 | 35kV胡集变电站
10kV胡张线 | 张油坊北变 | 45608017 | 65c07a99b263490e93db8caab816f23f0896031253 | 200 | 31.088 | 191.088 | 135.44 | 55.648 | 06M00000020611028 | 8147496 | 35kV胡集变电站
10kV胡张线 | 张堂 | 1483211 | 800455414 | 250 | 9.26 | 209.26 | 29.29 | 179.97 | 06M00000800455414 | 537146 | 35kV胡集变电站
10kV胡张线 | 于庄 | 1483204 | 800447660 | 250 | 21.32 | 221.32 | 186.265 | 35.055 | 06M00000800447660 | 442014 | 35kV胡集变电站
10kV胡张线 | 10kV胡张线东风东台架变 | 48853243 | ffe9bf1d8b0d4f6a9332546b62d38fc50655590250 | 200 | 9.584 | 169.584 | 61.6 | 107.984 | 06M00000050242729 | 162810586 | 35kV胡集变电站
10kV胡张线 | 10kV胡张线后史屯#2台架变 | 51084814 | c2f23859ec034ccd924421f0cb32e9bd1628059828 | 200 | 18.752 | 178.752 | 142.985 | 35.767 | 06M00000064081403 | 175223914 | 35kV胡集变电站
10kV胡张线 | 沙沃村 | 1480960 | 193055ae3f8a0c76135b91a343015c192ed47a0c69 | 315 | 39.0096 | 291.0096 | 194.96 | 96.0496 | 06M00000016215777 | 446814 | 35kV胡集变电站
10kV胡张线 | 10kV胡张线张位庄#3台架变 | 50330943 | b6fac39bb57f4fe1a88a959b09b9c9963234494871 | 200 | 5.904 | 165.904 | 56.92 | 108.984 | 06M00000061243109 | 170670294 | 35kV胡集变电站
10kV胡张线 | 10kV胡张线张堂#5台架变 | 51084849 | 521dedf9f08547ce91f6fd015b07ed2a8192395068 | 400 | 10.432 | 330.432 | 74.65 | 255.782 | 06M00000064086297 | 175223922 | 35kV胡集变电站
10kV胡张线 | 张堂中变 | 42252004 | 800707181 | 100 | 0 | 80 | 0 | 80 | 06M00000800707181 | 4087863 | 35kV胡集变电站
10kV胡张线 | 10kV胡张线张位庄#7台架变 | 51376568 | 8afc48357f194f0c8225d7b2e904eff48975156242 | 400 | 17.632 | 337.632 | 162.98 | 174.652 | 06M00000064736223 | 176508315 | 35kV胡集变电站
10kV胡张线 | 10kV胡张线张楼南台架变 | 51069619 | 4e2e2ec81c2a42aca0ab950df7b609995413845547 | 400 | 16.768 | 336.768 | 200.05 | 136.718 | 06M00000064017838 | 4171409 | 35kV胡集变电站
10kV胡张线 | 10kV胡张线北郭村台架变 | 51048301 | 54f407f143b34b1093f9c4def06e1d855953264213 | 400 | 30.752 | 350.752 | 276.04 | 74.712 | 06M00000063953053 | 443970 | 35kV胡集变电站
10kV胡张线 | 10kV工业Ⅰ线三皇村李庄排灌1号台架变 | 45133303 | 913fea4103ef4be7b94cfbbd693d49573572884637 | 100 | 11.728 | 91.728 | 0 | 91.728 | 06M00000016717790 | 4301094 | 35kV胡集变电站
10kV胡张线 | 北郭东 | 41993498 | 800694688 | 80 | 0 | 64 | 55.53 | 8.47 | 06M00000800694688 | 800694688 | 35kV胡集变电站
10kV胡张线 | 张位庄 | 1483201 | 800447375 | 315 | 20.664 | 272.664 | 213.33 | 59.334 | 06M00000800447375 | 441075 | 35kV胡集变电站
10kV胡张线 | 张位庄西 | 42179546 | 800727498 | 200 | 0 | 160 | 57.75 | 102.25 | 06M00000800727498 | 800702592 | 35kV胡集变电站
10kV胡张线 | 小张庄 | 1483195 | 800447513 | 200 | 5.648 | 165.648 | 31.32 | 134.328 | 06M00000800447513 | 439674 | 35kV胡集变电站
10kV胡张线 | 10kV胡张线张位庄北变配电变压器 | 46983406 | 79b3ae55a56149c99eb02d6d61f07d654229023020 | 200 | 7.008 | 167.008 | 0 | 167.008 | 06M00000033612463 | 157013003 | 35kV胡集变电站
10kV胡张线 | 10kV胡张线张楼村台架变 | 51083880 | f97fadc0ae314a50b2d4709be4f8161e2772223976 | 400 | 67.52 | 387.52 | 139.35 | 248.17 | 06M00000064084612 | 444033 | 35kV胡集变电站
10kV胡张线 | 东风西变 | 5488407 | 800485466 | 200 | 11.872 | 171.872 | 109.55 | 62.322 | 06M00000800485466 | 848119 | 35kV胡集变电站
10kV胡张线 | 10kV胡张线张位庄#5台架变 | 48318046 | 4c01f2fae8f64424bbbfe8f1aa094bad2672065711 | 200 | 14.496 | 174.496 | 0 | 174.496 | 06M00000040108848 | 161166397 | 35kV胡集变电站
10kV胡张线 | 10kV胡张线张朋#2台架变 | 51083883 | 6c99e6965f9a4abea66e84a0122381d16998206537 | 400 | 19.008 | 339.008 | 157.25 | 181.758 | 06M00000064084610 | 175211718 | 35kV胡集变电站
10kV胡张线 | 10kV胡张线张位庄#6台架变 | 51369199 | bc3dcabcd4b4432ead2d3ccac6b4fad72132813621 | 400 | 20.96 | 340.96 | 36.3 | 304.66 | 06M00000064886323 | 176464224 | 35kV胡集变电站
10kV胡张线 | 岳庄村 | 1483197 | 19634f17c68a0c76135b91a343015c1961cb990f39 | 400 | 19.776 | 339.776 | 152.8 | 186.976 | 06M00000016218326 | 537273 | 35kV胡集变电站
10kV胡张线 | 胡集朱庄 | 43382757 | 886d3bff8e8a0c761150845ac10150886d368d0703 | 200 | 13.536 | 173.536 | 156.32 | 17.216 | 06M00000000538520 | 4157964 | 35kV胡集变电站
10kV胡张线 | 10kV胡张线于庄#2台架变 | 51145452 | 7cd12242f5ae4839bee7926c94d23e5c0683087336 | 400 | 8.704 | 328.704 | 29.29 | 299.414 | 06M00000064277830 | 175575991 | 35kV胡集变电站
10kV胡张线 | 10kV胡张线王海中变配电变压器 | 47052574 | be412a3e279c40e097b168cc6a97bc7b2857888062 | 200 | 16.576 | 176.576 | 89.1 | 87.476 | 06M00000034067363 | 157017295 | 35kV胡集变电站
10kV胡张线 | 沙沃西变 | 42251979 | 800707171 | 100 | 0 | 80 | 57.05 | 22.95 | 06M00000800707171 | 4087858 | 35kV胡集变电站
10kV胡张线 | 10kV胡张线于王屯北台架变 | 51061444 | 98110aac627a45169f989e86dc7288b61791244770 | 400 | 12.096 | 332.096 | 17.28 | 314.816 | 06M00000064006405 | 1055087 | 35kV胡集变电站
10kV胡张线 | 10kV胡张线后史屯村台架变 | 51061466 | e4649b02558c45acb112373472a5d5c70219724653 | 400 | 17.504 | 337.504 | 135.37 | 202.134 | 06M00000064006403 | 440337 | 35kV胡集变电站
10kV胡张线 | 程庄 | 1483199 | 800447428 | 80 | 7.3344 | 71.3344 | 24 | 47.3344 | 06M00000800447428 | 537514 | 35kV胡集变电站
10kV胡张线 | 王海南变 | 3641431 | 800447782 | 100 | 4.144 | 84.144 | 29.7 | 54.444 | 06M00000800447782 | 732200 | 35kV胡集变电站
10kV胡张线 | 王海 | 1483192 | 800447769 | 200 | 13.104 | 173.104 | 34.35 | 138.754 | 06M00000800447769 | 442013 | 35kV胡集变电站
10kV胡张线 | 东风 | 1483196 | 800455411 | 200 | 31.344 | 191.344 | 136.75 | 54.594 | 06M00000800455411 | 440885 | 35kV胡集变电站
10kV胡张线 | 张油坊 | 1483198 | 800447757 | 200 | 5.488 | 165.488 | 0 | 165.488 | 06M00000800447757 | 441074 | 35kV胡集变电站
10kV胡张线 | 张朋 | 1483202 | 800447827 | 400 | 7.68 | 327.68 | 43.9 | 283.78 | 06M00000800447827 | 439675 | 35kV胡集变电站
10kV胡张线 | 辛刘庄2 | 41884178 | 800689495 | 100 | 0 | 80 | 77.35 | 2.65 | 06M00000800689495 | 4066314 | 35kV胡集变电站
10kV化程线 | 10kV化程线河西刘#2台区 | 51219114 | e78b38b60ad545adb312787a93a1976c1124786219 | 400 | 64.832 | 384.832 | 32 | 352.832 | 06M00000064508096 | 175911874 | 35kV化雨变电站
10kV化程线 | 孔庄村（2） | 42530576 | 800717049 | 200 | 0 | 160 | 101.9 | 58.1 | 06M00000800717049 | 4109270 | 35kV化雨变电站
10kV化程线 | 北陈台区 | 1484354 | 800352761 | 100 | 9.912 | 89.912 | 32.75 | 57.162 | 06M00000800352761 | 537197 | 35kV化雨变电站
10kV化程线 | 曹庙台区 | 40325006 | 800637678 | 160 | 5.376 | 133.376 | 0 | 133.376 | 06M00000800637678 | 999212 | 35kV化雨变电站
10kV化程线 | 10kV化程线刘堂（胡老家）村排灌2号台架变 | 45130881 | b59eee2a94cc4280b9a66b1cd7b5fb225415317101 | 100 | 0 | 80 | 0 | 80 | 06M00000016679215 | 4300963 | 35kV化雨变电站
10kV化程线 | 10kV化程线曹庙孔庄村排灌1号台架变 | 45130865 | e830d8dafaa14c08b2bb70a7c8d055354433922926 | 100 | 0 | 80 | 0 | 80 | 06M00000016679209 | 4300959 | 35kV化雨变电站
10kV化程线 | 李堂中台区 | 1481570 | 800619166 | 400 | 34.304 | 354.304 | 269.66 | 84.644 | 06M00000800619166 | 442806 | 35kV化雨变电站
10kV化程线 | 10kV化程线开发区#2 | 48471686 | 0dcbd910d5e94ae2a5b516fc32630a3d5807032349 | 200 | 2.976 | 162.976 | 0 | 162.976 | 06M00000040589511 | 161821322 | 35kV化雨变电站
10kV化程线 | 花楼台区 | 1481250 | 800614688 | 100 | 11.576 | 91.576 | 0 | 91.576 | 06M00000800614688 | 442778 | 35kV化雨变电站
10kV化程线 | 花楼张庄 | 1484383 | 800728681 | 200 | 6.56 | 166.56 | 0 | 166.56 | 06M00000800728681 | 446542 | 35kV化雨变电站
10kV化程线 | 10kV化程线北周庄 | 1484370 | 3ac8b8e0a5074a5cb09473e1099756463627862573 | 200 | 6.656 | 166.656 | 0 | 166.656 | 06M00000024439152 | 443633 | 35kV化雨变电站
10kV化程线 | 10kV化程线北马村排灌1号台架变 | 45130842 | 2d33bad05bde411f8847f428f0dd0a7c5703738576 | 200 | 0 | 160 | 0 | 160 | 06M00000016679155 | 4300951 | 35kV化雨变电站
10kV化程线 | 10kV化程线刘堂村#4台架变 | 49053741 | 5eb84f7a96f94d6eb7983535bdaef0857283646982 | 200 | 11.488 | 171.488 | 124.23 | 47.258 | 06M00000053782552 | 163224643 | 35kV化雨变电站
10kV化程线 | 10kV化程线周家口台架变 | 50161211 | bca15ca4cf604725b25f39d4e233dd511881763290 | 50 | 6.052 | 46.052 | 38.38 | 7.672 | 06M00000060591021 | 169647763 | 35kV化雨变电站
10kV化程线 | 10kV化程线河西刘#1台区 | 51219657 | ca00bbee4a0a4f94aaabf2e331f600a87064032076 | 200 | 10.048 | 170.048 | 36.26 | 133.788 | 06M00000064507902 | 439652 | 35kV化雨变电站
10kV化程线 | 10kV化程线周花楼吴楼村排灌1号台架变 | 45130899 | 08faaa91dd234d19ace4fb91db818b586260957057 | 100 | 0 | 80 | 0 | 80 | 06M00000016679227 | 4300970 | 35kV化雨变电站
10kV化程线 | 孔庄 | 1484356 | 800637687 | 100 | 0 | 80 | 0 | 80 | 06M00000800637687 | 439655 | 35kV化雨变电站
10kV化程线 | 10kV化程线刘堂村排灌2号台架变 | 45130887 | 5444871c76ae47828350487da1eb938e5997035136 | 100 | 0.064 | 80.064 | 0 | 80.064 | 06M00000016679219 | 4300965 | 35kV化雨变电站
10kV化程线 | 赵庄 | 1484360 | 800728713 | 200 | 20.368 | 180.368 | 127 | 53.368 | 06M00000800728713 | 440003 | 35kV化雨变电站
10kV化程线 | 10kV化程线包庄西变 | 51190679 | 3913c228d5194606b1d8fd855e1fe02b4497475766 | 400 | 12.704 | 332.704 | 42.55 | 290.154 | 06M00000064256368 | 175769518 | 35kV化雨变电站
10kV化程线 | 10kV化程线后白#3 | 48457160 | 2e482d09f47144aea95e33a7678f51fe4301638967 | 200 | 7.584 | 167.584 | 0 | 167.584 | 06M00000040539771 | 161747328 | 35kV化雨变电站
10kV化程线 | 后白台区 | 1484350 | 800352706 | 160 | 4.352 | 132.352 | 0 | 132.352 | 06M00000800352706 | 442705 | 35kV化雨变电站
10kV化程线 | 10kV化程线北马村赵楼排灌1号台架变 | 45130850 | 7fc8f1e170b84072b84a3873ffd6db668053000440 | 50 | 0.048 | 40.048 | 0 | 40.048 | 06M00000016679201 | 4300953 | 35kV化雨变电站
10kV化程线 | 10kV化程线刘堂村排灌1号台架变 | 45130884 | ddfb220481fa440bbdc3885b4482b9850757156515 | 100 | 0 | 80 | 0 | 80 | 06M00000016679217 | 4300964 | 35kV化雨变电站
10kV化程线 | 10kV化程线北马村排灌2号台架变 | 45130845 | 92af1b08f42f44a2bc42c8496094b50c6040210475 | 100 | 0.12 | 80.12 | 0 | 80.12 | 06M00000016679197 | 4300952 | 35kV化雨变电站
10kV化程线 | 10kV化程线北马村赵楼排灌2号台架变 | 45130853 | ba5e00a155d840738ac5a3cdaa2514b02738271106 | 100 | 0.064 | 80.064 | 0 | 80.064 | 06M00000016679203 | 4300954 | 35kV化雨变电站
10kV化程线 | 刘堂（胡老家） | 41999090 | 800694781 | 200 | 14.96 | 174.96 | 0 | 174.96 | 06M00000800694781 | 800694781 | 35kV化雨变电站
10kV化程线 | 李堂北 | 1480498 | 800352998 | 200 | 21.84 | 181.84 | 20.6 | 161.24 | 06M00000800352998 | 441473 | 35kV化雨变电站
10kV化程线 | 10kV化程线曹庙孔庄村排灌2号台架变 | 45130872 | 0b655558db5e42f8bbab56c49491ebb70360356016 | 100 | 0 | 80 | 0 | 80 | 06M00000016679211 | 4300960 | 35kV化雨变电站
10kV化程线 | 10kV化程线袁集西台区 | 48958862 | b43ab4ccfb724f4abb14387afe1c65ac6550703273 | 400 | 0 | 320 | 0 | 320 | 06M00000052809003 | 1053471 | 35kV化雨变电站
10kV化程线 | 刘堂台区2 | 17092384 | 277a9d98c78a0c76115e1b3425015e277a869e1fe5 | 200 | 0 | 160 | 110.505 | 49.495 | 06M00000019427103 | 899437 | 35kV化雨变电站
10kV化程线 | 10kV化程线刘堂村#5台架变 | 49053698 | 0c4f22eacbb445afb581d163831605186726693435 | 200 | 6.256 | 166.256 | 0 | 166.256 | 06M00000053782554 | 163224077 | 35kV化雨变电站
10kV化程线 | 10kV化程线曹庙北周庄村排灌2号台架变 | 45130859 | 62717f50590847418db61c909ad4edea0725754004 | 100 | 0.048 | 80.048 | 0 | 80.048 | 06M00000016679207 | 4300957 | 35kV化雨变电站
10kV化程线 | 花楼开发区 | 40722013 | 800728714 | 100 | 11.704 | 91.704 | 74.11 | 17.594 | 06M00000800728714 | 1023778 | 35kV化雨变电站
10kV化程线 | 李堂西变 | 40721991 | 800728718 | 200 | 8.208 | 168.208 | 36.36 | 131.848 | 06M00000800728718 | 1023774 | 35kV化雨变电站
10kV化程线 | 10kV化程线刘堂（胡老家）村排灌1号台架变 | 45130875 | adbdcf3753bd49e68785651f6561852d2279098574 | 200 | 0 | 160 | 0 | 160 | 06M00000016679213 | 4300961 | 35kV化雨变电站
10kV化程线 | 北马台区 | 3473847 | 270003b6548a0c76115e1b3425015e26fff2311777 | 200 | 8.368 | 168.368 | 0 | 168.368 | 06M00000019424990 | 700778 | 35kV化雨变电站
10kV化程线 | 10kV化程线刘堂村排灌3号台架变 | 45130890 | 6ffdd0d3ecfd488a844905051579debd7819897940 | 100 | 0.048 | 80.048 | 0 | 80.048 | 06M00000016679221 | 4300966 | 35kV化雨变电站
10kV化程线 | 10kV化程线包庄台区 | 51048113 | 8d45f50aa08948a6bb34cfee56e0ac672919563294 | 400 | 8.384 | 328.384 | 45.3 | 283.084 | 06M00000063951991 | 441458 | 35kV化雨变电站
10kV化程线 | 北马台区2 | 1484357 | 27005ac4698a0c76115e1b3425015e2700493c177c | 200 | 19.776 | 179.776 | 0 | 179.776 | 06M00000019424964 | 440078 | 35kV化雨变电站
10kV化程线 | 10kV化苏线北周集 | 1484371 | cb7c2fb10d7d4d57ae2105fd02fb6bc90281636348 | 200 | 29.536 | 189.536 | 97.23 | 92.306 | 06M00000024439187 | 444719 | 35kV化雨变电站
10kV化程线 | 花楼西台区 | 1484359 | 277933e0fa8a0c76115e1b3425015e27791ced1fd9 | 160 | 16.7552 | 144.7552 | 113 | 31.7552 | 06M00000019427287 | 441028 | 35kV化雨变电站
10kV化程线 | 10kV化程线刘堂村排灌4号台架变 | 45130893 | de312ed27caf45a984907994a869a4cb7796878398 | 100 | 0.048 | 80.048 | 0 | 80.048 | 06M00000016679223 | 4300967 | 35kV化雨变电站
10kV化程线 | 李堂东变 | 40721972 | 800688511 | 100 | 7.704 | 87.704 | 49.8 | 37.904 | 06M00000800688511 | 1023772 | 35kV化雨变电站
10kV化程线 | 10kV化程线后白#2 | 48457190 | c70cbc42d23e4b67878c1e6e8dfd39c50980589020 | 200 | 8.688 | 168.688 | 0 | 168.688 | 06M00000040539749 | 161747481 | 35kV化雨变电站
10kV化程线 | 花楼东台区 | 1481093 | 800614704 | 200 | 11.36 | 171.36 | 0 | 171.36 | 06M00000800614704 | 442762 | 35kV化雨变电站
10kV化程线 | 10kV化程线周花楼排灌1号台架变 | 45130896 | 1956c956bd1748c8b17610e0582169649044727949 | 100 | 0 | 80 | 0 | 80 | 06M00000016679225 | 4300968 | 35kV化雨变电站
10kV化程线 | 刘堂台区 | 1484358 | 277a52638b8a0c76115e1b3425015e277a3b6c1fe0 | 200 | 8.592 | 168.592 | 25 | 143.592 | 06M00000019427095 | 440880 | 35kV化雨变电站
10kV化李线 | 中孟北台区 | 1484341 | 277e0ac4298a0c76115e1b3425015e277df3b72005 | 160 | 11.8272 | 139.8272 | 37.19 | 102.6372 | 06M00000019427887 | 441977 | 35kV化雨变电站
10kV化李线 | 10kV化李线河西李楼#2配电变压器 | 46403422 | 35263191948b412ca495d5c0cac2bde70158494350 | 200 | 9.312 | 169.312 | 50 | 119.312 | 06M00000029640748 | 89013689 | 35kV化雨变电站
10kV化李线 | 10kV化李线冯海村排灌1号台架变 | 45130913 | bfa4b250d32e47aea205a224a400722a3170578421 | 100 | 0.048 | 80.048 | 0 | 80.048 | 06M00000016692341 | 4300974 | 35kV化雨变电站
10kV化李线 | 10kV化李线李楼开发区#2台区（煤改电） | 49664575 | 614ef835d23643db8abd2990dfec32a37315230426 | 200 | 4.432 | 164.432 | 0 | 164.432 | 06M00000057975639 | 167399399 | 35kV化雨变电站
10kV化李线 | 10kV化李线冯海村排灌4号台架变 | 45130923 | de2ba0e2e0c54638a5238cd8e90159561230650971 | 100 | 0.064 | 80.064 | 0 | 80.064 | 06M00000016692347 | 4300978 | 35kV化雨变电站
10kV化李线 | 前白台区 | 1484349 | 800637700 | 200 | 13.504 | 173.504 | 0 | 173.504 | 06M00000800637700 | 443630 | 35kV化雨变电站
10kV化李线 | 10kV化李线前白岗小李楼村排灌1号台架变 | 45130955 | 795385fb1fc9417f8bb78a7a3ed971f33344115711 | 100 | 0.064 | 80.064 | 0 | 80.064 | 06M00000016692361 | 4300987 | 35kV化雨变电站
10kV化李线 | 双庙园台区 | 3649393 | 800617414 | 100 | 1.544 | 81.544 | 0 | 81.544 | 06M00000800617414 | 735646 | 35kV化雨变电站
10kV化李线 | 西孟开发区 | 41128787 | 800728717 | 160 | 1.5616 | 129.5616 | 0 | 129.5616 | 06M00000800728717 | 1041763 | 35kV化雨变电站
10kV化李线 | 10kV化李线郑庄排灌1号台架变 | 45017842 | 330faf501eb34212a3d9569c0817ad9a9463304418 | 50 | 0.056 | 40.056 | 0 | 40.056 | 06M00000016056007 | 4288297 | 35kV化雨变电站
10kV化李线 | 王楼台区 | 1484352 | 277cd8a9f68a0c76115e1b3425015e277cc1a61ff4 | 200 | 12.832 | 172.832 | 30 | 142.832 | 06M00000019427651 | 439654 | 35kV化雨变电站
10kV化李线 | 10kV化李线西孟开发区#2台变 | 48137858 | 7b8d44c8427b4f1ea4fe85edab372f647412030011 | 200 | 1.952 | 161.952 | 0 | 161.952 | 06M00000039091162 | 1041763 | 35kV化雨变电站
10kV化李线 | 10kV化李线冯海东台区 | 51066975 | c6255093fac841a4a96e2289641744899090752048 | 400 | 8.64 | 328.64 | 0 | 328.64 | 06M00000064030575 | 440799 | 35kV化雨变电站
10kV化李线 | 10kV化李线冯海开发区#4台架变 | 48817698 | c79f29dd04314249aa453f28f263b8df3252387348 | 200 | 1.856 | 161.856 | 0 | 161.856 | 06M00000043037058 | 162807776 | 35kV化雨变电站
10kV化李线 | 10kV化李线吴海#2台区（煤改电）（公变） | 49296884 | 2e49d290b2c3401a9c458fb3250204340105593422 | 400 | 7.04 | 327.04 | 0 | 327.04 | 06M00000055597977 | 165291647 | 35kV化雨变电站
10kV化李线 | 中孟南台区 | 1484382 | 277e6238a58a0c76115e1b3425015e277e4b28200a | 160 | 15.7312 | 143.7312 | 0 | 143.7312 | 06M00000019427909 | 441031 | 35kV化雨变电站
10kV化李线 | 10kV化李线吴海#1台区 | 1484380 | 800352478 | 200 | 8.72 | 168.72 | 0 | 168.72 | 06M00000800352478 | 442709 | 35kV化雨变电站
10kV化李线 | （前白）李楼台区 | 3595185 | 800618924 | 100 | 9.248 | 89.248 | 0 | 89.248 | 06M00000800618924 | 723165 | 35kV化雨变电站
10kV化李线 | 10kV化李线吴海#3台区（煤改电）（公变） | 49296896 | de8b73e9f25d496797fd655e8a4829507585078205 | 400 | 6.048 | 326.048 | 0 | 326.048 | 06M00000055597979 | 165291764 | 35kV化雨变电站
10kV化李线 | 10kV化李线吴海#4台区（煤改电） | 1481035 | 800352419 | 400 | 9.696 | 329.696 | 0 | 329.696 | 06M00000800352419 | 443508 | 35kV化雨变电站
10kV化李线 | 10kV化李线东刘郑庄台区 | 51219655 | 5402922c41ae493ead39b82e36c0402c0851155423 | 400 | 7.392 | 327.392 | 35 | 292.392 | 06M00000064507803 | 440374 | 35kV化雨变电站
10kV化李线 | 10kV化李线冯海西#2 | 51244913 | 0ceb7c6fb6714d36ab6bc4068bdb14797485238782 | 400 | 7.776 | 327.776 | 0 | 327.776 | 06M00000064256115 | 176004953 | 35kV化雨变电站
10kV化李线 | 10kV化李线前白小李楼#2配电变压器 | 49547804 | 3871db4350824fbc97629d008ce8a3629120812226 | 200 | 9.408 | 169.408 | 32 | 137.408 | 06M00000034083793 | 166688682 | 35kV化雨变电站
10kV化李线 | 10kV化李线前白岗村前白排灌1号台架变 | 45130944 | 2a4a3c920b9145db9fe6c79b7f7188fb8051721700 | 100 | 0.08 | 80.08 | 0 | 80.08 | 06M00000016692357 | 4300985 | 35kV化雨变电站
10kV化李线 | 10kV化李线冯海刘庄村排灌1号台架变 | 45130932 | 8400408b0a0744159502822b85e586527709599950 | 100 | 0.048 | 80.048 | 0 | 80.048 | 06M00000016692351 | 4300982 | 35kV化雨变电站
10kV化李线 | 中白台区 | 1481094 | 800618964 | 200 | 9.936 | 169.936 | 0 | 169.936 | 06M00000800618964 | 446824 | 35kV化雨变电站
10kV化李线 | 袁集台区 | 1484363 | 277da82f8a8a0c76115e1b3425015e277d91261ffd | 200 | 62.112 | 222.112 | 40 | 182.112 | 06M00000019427868 | 441978 | 35kV化雨变电站
10kV化李线 | 10kV化李线冯海村排灌5号台架变 | 45130928 | fb77b24790c945e0b7c170511fa1c3237917159641 | 100 | 0.048 | 80.048 | 0 | 80.048 | 06M00000016692349 | 4300979 | 35kV化雨变电站
10kV化李线 | 张庄寨 | 40721938 | 800728716 | 200 | 19.936 | 179.936 | 95 | 84.936 | 06M00000800728716 | 1023764 | 35kV化雨变电站
10kV化李线 | 10kV化李线冯海刘庄2号变 | 1481249 | 2ab269c6248a0c76105fa77dfa01602aaf5f951b9f | 200 | 10.608 | 170.608 | 0 | 170.608 | 06M00000025118820 | 445502 | 35kV化雨变电站
10kV化李线 | 10kV化李线姜楼台区#2 | 51101276 | 5063b30427364cf9a3ef586c1ad933a56833683443 | 400 | 27.392 | 347.392 | 100.68 | 246.712 | 06M00000064121060 | 175317849 | 35kV化雨变电站
10kV化李线 | 王楼村（尚楼） | 42722596 | 800719426 | 100 | 7.584 | 87.584 | 12.95 | 74.634 | 06M00000800719426 | 4115514 | 35kV化雨变电站
10kV化李线 | 10kV化李线冯海村排灌2号台架变 | 45130917 | 77298be165e44a80bd69fb4d8f70bfe56456036765 | 100 | 0.08 | 80.08 | 0 | 80.08 | 06M00000016692343 | 4300976 | 35kV化雨变电站
10kV化李线 | 10kV化李线前白岗张庄寨村排灌3号台架变 | 45130964 | 3c680fadfa9c48a1884c29c3b556784f4371015823 | 100 | 0.048 | 80.048 | 0 | 80.048 | 06M00000016692367 | 4300990 | 35kV化雨变电站
10kV化李线 | 10kV化李线姜楼南变 | 49547789 | 6a0cbb66d8c2434ab7e70bbb9170f8504531662180 | 200 | 7.408 | 167.408 | 0 | 167.408 | 06M00000035476078 | 166688626 | 35kV化雨变电站
10kV化李线 | 10kV化李线冯海东#2 | 51244910 | 4505c2d3b4194b81aeff0cea116fb5ae2793971421 | 400 | 9.376 | 329.376 | 52.37 | 277.006 | 06M00000064256051 | 176004952 | 35kV化雨变电站
10kV化李线 | 10kV化李线前白岗张庄寨村排灌2号台架变 | 45130961 | 252c3719c1fa49a0ba9fdfcc5ca98f6d1427336155 | 100 | 0.048 | 80.048 | 0 | 80.048 | 06M00000016692365 | 4300989 | 35kV化雨变电站
10kV化李线 | 西孟南变 | 1484338 | 800728709 | 200 | 9.92 | 169.92 | 27.21 | 142.71 | 06M00000800728709 | 443628 | 35kV化雨变电站
10kV化李线 | 10kV化李线东刘#3台区 | 51219104 | 065e47f3309b4f658f03ddbaf6888e0a2657534565 | 400 | 66.912 | 386.912 | 143 | 243.912 | 06M00000064507898 | 175911808 | 35kV化雨变电站
10kV化李线 | 10kV化李线东刘#2台区 | 51219098 | 9a80b9f8600943a9bd561dd517ca29880445938766 | 400 | 25.536 | 345.536 | 165.5 | 180.036 | 06M00000064507849 | 175911807 | 35kV化雨变电站
10kV化李线 | 东刘台区 | 1481066 | 800637688 | 200 | 26.784 | 186.784 | 156 | 30.784 | 06M00000800637688 | 445195 | 35kV化雨变电站
10kV化李线 | 10kV化李线前白岗村前白排灌2号台架变 | 45130947 | 7b4fd54a8c2f4b4384ebac49fcda7da01606110978 | 100 | 0.048 | 80.048 | 0 | 80.048 | 06M00000016692359 | 4300986 | 35kV化雨变电站
10kV化李线 | 10kV化李线李楼#3台区（煤改电） | 49664593 | c13f8c8f98de4bc585c5363d34a4456d9891026267 | 400 | 7.328 | 327.328 | 0 | 327.328 | 06M00000057975637 | 167399475 | 35kV化雨变电站
10kV化李线 | 姜楼台区 | 1484381 | 800352177 | 200 | 5.52 | 165.52 | 0 | 165.52 | 06M00000800352177 | 440010 | 35kV化雨变电站
10kV化李线 | 10kV化李线袁集中变 | 51168300 | a99c0ae16a904426808485241e402aa10847138668 | 400 | 63.168 | 383.168 | 30 | 353.168 | 06M00000064351656 | 175670634 | 35kV化雨变电站
10kV化李线 | 李楼开发区台区 | 1481251 | 800614629 | 200 | 13.92 | 173.92 | 0 | 173.92 | 06M00000800614629 | 443527 | 35kV化雨变电站
10kV化李线 | 10kV化李线冯海双庙园#2 | 51233077 | 1baa9d445c4a4a88aef26e4979cc7d2d0410992645 | 200 | 5.36 | 165.36 | 0 | 165.36 | 06M00000064256266 | 175960841 | 35kV化雨变电站
10kV化李线 | 10kV化李线冯海双庙园村排灌1号台架变 | 45130935 | c755e145e6744f01938eb512061b61476039715718 | 100 | 0.048 | 80.048 | 0 | 80.048 | 06M00000016692353 | 4300983 | 35kV化雨变电站
10kV化李线 | 10kV化李线李楼台区（煤改电） | 49664536 | aca416b7cfad4923b7269a987d13a1dc7807485915 | 400 | 9.376 | 329.376 | 20 | 309.376 | 06M00000057975641 | 440005 | 35kV化雨变电站
10kV化李线 | 冯海刘庄台区 | 1481657 | 800613716 | 400 | 62.72 | 382.72 | 0 | 382.72 | 06M00000800613716 | 441163 | 35kV化雨变电站
10kV化李线 | 10kV化李线冯海刘庄3号变 | 45017854 | 29b0413ce3e742cd8792883e88e265313661650598 | 200 | 6.48 | 166.48 | 0 | 166.48 | 06M00000016056000 | 4288300 | 35kV化雨变电站
10kV化李线 | 姜楼中变 | 42886798 | 800722898 | 100 | 7.32 | 87.32 | 15.805 | 71.515 | 06M00000800722898 | 4120375 | 35kV化雨变电站
10kV化李线 | 10kV化李线冯海双庙园村排灌2号台架变 | 45130941 | 1820d0d0f87b4abc8741e74925f118478733807525 | 100 | 0 | 80 | 0 | 80 | 06M00000016692355 | 4300984 | 35kV化雨变电站
10kV化李线 | 中孟村（3） | 44124414 | e4f23a13042b46ac846844ee49e471ee7337460464 | 200 | 15.504 | 175.504 | 31.5 | 144.004 | 06M00000011679209 | 4210325 | 35kV化雨变电站
10kV化李线 | 10kV化李线寺前煤改电 | 51226879 | 5aa7dd2025144c76ba98e26d61dd9d103413494273 | 200 | 5.12 | 165.12 | 0 | 165.12 | 06M00000064534951 | 441032 | 35kV化雨变电站
10kV化李线 | 10kV化李线冯海村排灌3号台架变 | 45130920 | cb436242fcbd4a6aa1404884a65fd1424598028914 | 100 | 0.048 | 80.048 | 0 | 80.048 | 06M00000016692345 | 4300977 | 35kV化雨变电站
10kV化李线 | 10kV化李线冯海台区 | 51048094 | cc4b2cd52811450e9e5ee1372c8b9ec10878472944 | 400 | 56.48 | 376.48 | 13.2 | 363.28 | 06M00000063951900 | 442706 | 35kV化雨变电站
10kV化李线 | 10kV化李线吴海#5台区（煤改电）（公变） | 49284460 | a1cabb438e80453e8377d2b03b8f48722880892857 | 200 | 8.112 | 168.112 | 0 | 168.112 | 06M00000055597983 | 165240214 | 35kV化雨变电站
10kV化李线 | 10kV化李线前白岗张庄寨村排灌1号台架变 | 45130958 | d06df4167a0d4fbe9f3fe960c2e8f4dd6005957382 | 100 | 0.064 | 80.064 | 0 | 80.064 | 06M00000016692363 | 4300988 | 35kV化雨变电站
10kV化李线 | 西孟台区 | 40722002 | 277d45f94d8a0c76115e1b3425015e277d2ef31ff9 | 200 | 13.408 | 173.408 | 0 | 173.408 | 06M00000019427761 | 1023776 | 35kV化雨变电站
10kV化棉线 | 南周集台区 | 1483960 | 800688471 | 200 | 22.656 | 182.656 | 158 | 24.656 | 06M00000800688471 | 441939 | 35kV化雨变电站
10kV化棉线 | 南刘 | 1484269 | 800728666 | 100 | 10.928 | 90.928 | 15 | 75.928 | 06M00000800728666 | 442698 | 35kV化雨变电站
10kV化棉线 | 10kV化棉线南刘#2 | 45768496 | a5e2c65aaad242269604596a514a8f408073396861 | 200 | 13.296 | 173.296 | 0 | 173.296 | 06M00000024043624 | 10904594 | 35kV化雨变电站
10kV化棉线 | 南马 | 1483957 | 800728719 | 200 | 12.608 | 172.608 | 86.96 | 85.648 | 06M00000800728719 | 442664 | 35kV化雨变电站
10kV化棉线 | 苏楼台区 | 40325013 | 800605391 | 50 | 5.652 | 45.652 | 22.5 | 23.152 | 06M00000800605391 | 999213 | 35kV化雨变电站
10kV化棉线 | 马庙2 | 41385998 | 800688706 | 100 | 11.272 | 91.272 | 60 | 31.272 | 06M00000800688706 | 1052960 | 35kV化雨变电站
10kV化棉线 | 10kV化棉线南马村孙武庄排灌1号台架变 | 45017833 | 700b813e55164de6935a3536d27993fc4822982399 | 50 | 0.024 | 40.024 | 0 | 40.024 | 06M00000016085893 | 4288295 | 35kV化雨变电站
10kV化棉线 | 马庙台区 | 1484770 | 800644654 | 100 | 9.096 | 89.096 | 55.3 | 33.796 | 06M00000800644654 | 444016 | 35kV化雨变电站
10kV化棉线 | 孙武庄#2变 | 43497204 | 37ef23339f8a0c761351327634015137ef140113ac | 200 | 19.248 | 179.248 | 149.545 | 29.703 | 06M00000000793863 | 4167419 | 35kV化雨变电站
10kV化棉线 | 南马（2） | 42722592 | 800719583 | 200 | 23.12 | 183.12 | 35 | 148.12 | 06M00000800719583 | 4115513 | 35kV化雨变电站
10kV化棉线 | 孙武庄 | 1483958 | 800728722 | 200 | 13.04 | 173.04 | 72.35 | 100.69 | 06M00000800728722 | 441938 | 35kV化雨变电站
10kV化棉线 | 10kV化棉线孙武庄#3台区 | 49671232 | 26adbf2ee6d7482582e40eb788130cca6665845667 | 200 | 5.408 | 165.408 | 17.17 | 148.238 | 06M00000057998454 | 167431270 | 35kV化雨变电站
10kV化棉线 | 周集张庄台区 | 40721948 | 800643423 | 80 | 10.1952 | 74.1952 | 64 | 10.1952 | 06M00000800643423 | 1023766 | 35kV化雨变电站
10kV化苏线 | 李申村 | 1484347 | 800728707 | 100 | 12.672 | 92.672 | 58.33 | 34.342 | 06M00000800728707 | 537406 | 35kV化雨变电站
10kV化苏线 | 牛庄排灌台区 | 1484240 | 800688707 | 100 | 0 | 80 | 0 | 80 | 06M00000800688707 | 441967 | 35kV化雨变电站
10kV化苏线 | 10kV化苏线张楼北配电变压器 | 47526251 | 67f60f44d6ce4e6aa3f08e7104033fcd0848834338 | 200 | 4.208 | 164.208 | 0 | 164.208 | 06M00000034085193 | 157529405 | 35kV化雨变电站
10kV化苏线 | 10kV化苏线黄庄社区2#变间隔配电变压器 | 50719302 | 074aa71bae85459797285860ebd113e33589635429 | 500 | 6.76 | 406.76 | 0 | 406.76 | 06M00000062787001 | 173284735 | 35kV化雨变电站
10kV化苏线 | 张楼东 | 40982997 | 800386713 | 400 | 24.928 | 344.928 | 173.42 | 171.508 | 06M00000800386713 | 439639 | 35kV化雨变电站
10kV化苏线 | 北苏一队 | 1484248 | 277f1de75e8a0c76115e1b3425015e277f06d42010 | 160 | 16.448 | 144.448 | 85 | 59.448 | 06M00000019427906 | 441638 | 35kV化雨变电站
10kV化苏线 | 10kV化苏线苏坑南变 | 51226616 | 94df5651d28b4192bcc06a2dcff05f103996073814 | 400 | 18.016 | 338.016 | 118.84 | 219.176 | 06M00000064524850 | 175934132 | 35kV化雨变电站
10kV化苏线 | 10kV化苏线张楼东北台区 | 51211580 | 7b6e4be5f9fc4dd2bf878afb72d7a0f21096414737 | 200 | 25.056 | 185.056 | 73.5 | 111.556 | 06M00000064496898 | 175879929 | 35kV化雨变电站
10kV化苏线 | 李关2 | 40431177 | 27807586178a0c76115e1b3425015e27805e6a2021 | 200 | 16.336 | 176.336 | 138.8 | 37.536 | 06M00000019427866 | 1008554 | 35kV化雨变电站
10kV化苏线 | 10kV化苏线姜楼台区 | 48471701 | 20faa7b1eed14232a790b49fc83c1db44408227537 | 200 | 10.912 | 170.912 | 16 | 154.912 | 06M00000040589869 | 161821378 | 35kV化雨变电站
10kV化苏线 | 胡庄 | 1483663 | 277f984fd08a0c76115e1b3425015e277f81392016 | 200 | 2.96 | 162.96 | 25.37 | 137.59 | 06M00000019427864 | 537467 | 35kV化雨变电站
10kV化苏线 | 10kV化苏线郭口南变 | 51200739 | b7cd7d30e9a14c39b372e3d8ef58bf4a2341593655 | 400 | 7.168 | 327.168 | 0 | 327.168 | 06M00000064460961 | 175821873 | 35kV化雨变电站
10kV化苏线 | 10kV化苏线张小楼台架变 | 1484229 | 1e9502e6618a10761269cae9e1016a1e943b4d45db | 100 | 0.224 | 80.224 | 0 | 80.224 | 06M00000035475867 | 439636 | 35kV化雨变电站
10kV化苏线 | 10kV化苏线李申西台区 | 48958906 | bc96328dc2884b85b5acf9b2c5a824de1060602495 | 200 | 13.92 | 173.92 | 0 | 173.92 | 06M00000052808884 | 999211 | 35kV化雨变电站
10kV化苏线 | 李院西 | 4717111 | 800352145 | 200 | 21.552 | 181.552 | 99.33 | 82.222 | 06M00000800352145 | 802796 | 35kV化雨变电站
10kV化苏线 | 化南张李庄台区 | 42740021 | 800719599 | 100 | 0 | 80 | 0 | 80 | 06M00000800719599 | 4115682 | 35kV化雨变电站
10kV化苏线 | 苏坑西 | 43184985 | 20bd954dc08a0c76134ef40380014f20bd509b6126 | 200 | 4.496 | 164.496 | 24.3 | 140.196 | 06M00000000067965 | 4139757 | 35kV化雨变电站
10kV化苏线 | 丁楼台区 | 1484337 | 800622459 | 200 | 13.488 | 173.488 | 0 | 173.488 | 06M00000800622459 | 441027 | 35kV化雨变电站
10kV化苏线 | 牛庄（中变） | 43251342 | a5d4793d158a0c76114f95c23c014fa5d453443054 | 200 | 5.792 | 165.792 | 0 | 165.792 | 06M00000000240772 | 4145647 | 35kV化雨变电站
10kV化苏线 | 黄庄 | 1484239 | 2780002cb38a0c76115e1b3425015e277fe914201a | 80 | 0.2176 | 64.2176 | 25 | 39.2176 | 06M00000019427865 | 443618 | 35kV化雨变电站
10kV化苏线 | 10kV化苏线洪庙东台区 | 51280086 | 4009969041ea4b0697d41cc8710c6dec4212673760 | 400 | 7.392 | 327.392 | 49.755 | 277.637 | 06M00000064665003 | 176122960 | 35kV化雨变电站
10kV化苏线 | 10kV化苏线牛庄东台区 | 51280071 | 1e1201ad07c445ed9579888f44b8c2b76528147975 | 400 | 24.8 | 344.8 | 0 | 344.8 | 06M00000064665001 | 176122920 | 35kV化雨变电站
10kV化苏线 | 10kV化苏线苏坑北台区 | 51211590 | 34e36dc5884d431785badbc0857335789173844846 | 400 | 8.992 | 328.992 | 36.6 | 292.392 | 06M00000064496909 | 175880001 | 35kV化雨变电站
10kV化苏线 | 10kV化苏线徐庄台区 | 51054152 | c6befbc3dcd2419186bc5d2628ffcfa50275544850 | 400 | 10.976 | 330.976 | 71 | 259.976 | 06M00000063969284 | 441968 | 35kV化雨变电站
10kV化苏线 | 李院东 | 4717124 | 800351968 | 200 | 24.672 | 184.672 | 113.075 | 71.597 | 06M00000800351968 | 802799 | 35kV化雨变电站
10kV化苏线 | 李申开发区公用变 | 41999096 | 800694780 | 200 | 0 | 160 | 0 | 160 | 06M00000800694780 | 800694780 | 35kV化雨变电站
10kV化苏线 | 10kV化苏线李关西台区 | 51262517 | d7fa8fbdffa146d9b1c6ba16591d35282822146100 | 400 | 63.328 | 383.328 | 54.5 | 328.828 | 06M00000064630293 | 176072364 | 35kV化雨变电站
10kV化苏线 | 10kV化苏线张楼西台区 | 51054141 | e6700ea7c89948828d414438b03882560192520032 | 400 | 65.856 | 385.856 | 25 | 360.856 | 06M00000063969282 | 442697 | 35kV化雨变电站
10kV化苏线 | 郭口村 | 41999620 | 800694865 | 200 | 10.88 | 170.88 | 41.5 | 129.38 | 06M00000800694865 | 800694865 | 35kV化雨变电站
10kV化苏线 | 郭口开发区 | 42239570 | 800705999 | 400 | 0 | 320 | 0 | 320 | 06M00000800705999 | 4085985 | 35kV化雨变电站
10kV化苏线 | 10kV化苏线郭口开发区#2变 | 51200718 | ade6ea8edd454019a4e6d43eb9eba8382867938843 | 400 | 75.616 | 395.616 | 20 | 375.616 | 06M00000064461521 | 175821842 | 35kV化雨变电站
10kV化苏线 | 杨店100kVA | 1484232 | 1e8d52ef778a10761269cae9e1016a1e8c8bf3451b | 100 | 0.928 | 80.928 | 0 | 80.928 | 06M00000035475707 | 441966 | 35kV化雨变电站
10kV化苏线 | 苏坑 | 1484261 | 800386800 | 160 | 6.2464 | 134.2464 | 31.15 | 103.0964 | 06M00000800386800 | 439994 | 35kV化雨变电站
10kV化苏线 | 10kV化苏线黄庄台区3#变间隔配电变压器 | 50719313 | ff770e6d6e694a24a9822fdb628c2e512656236669 | 500 | 19.4 | 419.4 | 0 | 419.4 | 06M00000062787015 | 173284797 | 35kV化雨变电站
10kV化苏线 | 李申（王庄） | 42000557 | 800694932 | 200 | 0 | 160 | 45 | 115 | 06M00000800694932 | 800694932 | 35kV化雨变电站
10kV化苏线 | 10kV化苏线黄庄社区1#变 | 50719294 | baeaf467983e4213b51f9b73497c0c660188025372 | 500 | 7.44 | 407.44 | 0 | 407.44 | 06M00000062786987 | 173284565 | 35kV化雨变电站
10kV化苏线 | 10kV化苏线米庄东台区 | 51262533 | 2533453e642047d58f280afd537602475376093115 | 400 | 61.728 | 381.728 | 0 | 381.728 | 06M00000064630340 | 176072366 | 35kV化雨变电站
10kV化苏线 | 李申北 | 1484379 | 800728679 | 160 | 8.8448 | 136.8448 | 0 | 136.8448 | 06M00000800728679 | 440009 | 35kV化雨变电站
10kV化苏线 | 洪庙 | 1484260 | 800353663 | 200 | 24.176 | 184.176 | 144.9 | 39.276 | 06M00000800353663 | 442696 | 35kV化雨变电站
10kV化苏线 | 张楼开发区 | 42239455 | 800705989 | 200 | 0 | 160 | 87.24 | 72.76 | 06M00000800705989 | 4085962 | 35kV化雨变电站
10kV化苏线 | 牛庄 | 40431188 | 800637387 | 160 | 3.8528 | 131.8528 | 0 | 131.8528 | 06M00000800637387 | 1008555 | 35kV化雨变电站
10kV化苏线 | 10kV化苏线徐庄#2台架变 | 48913642 | 45038624f19d478192b7b1e92db350578165657830 | 200 | 1.68 | 161.68 | 0 | 161.68 | 06M00000052081135 | 162814470 | 35kV化雨变电站
10kV化苏线 | 苏坑东 | 43184291 | 1c025d976e8a0c76114ef40311014f1c021acc5b8c | 200 | 5.952 | 165.952 | 42.91 | 123.042 | 06M00000000066939 | 4139703 | 35kV化雨变电站
10kV化苏线 | 李关 | 1484242 | 800637382 | 200 | 7.408 | 167.408 | 13.77 | 153.638 | 06M00000800637382 | 439641 | 35kV化雨变电站
10kV霍古线 | 10kV金胡线金一南变#2配电变压器 | 46934286 | 88e6a80a6bc0470f8f6486d44c0917cd0413789423 | 200 | 6.032 | 166.032 | 25 | 141.032 | 06M00000033111129 | 537244 | 110kV金南变电站
10kV霍古线 | 10kV霍古线桃园7号台架变 | 48102225 | 505d4fe2a2094fe9bc5cae0281b0c9a28085938249 | 400 | 9.792 | 329.792 | 5 | 324.792 | 06M00000038979727 | 4088392 | 110kV金南变电站
10kV霍古线 | 桃园配电室 | 1481082 | 800639189 | 400 | 27.168 | 347.168 | 0 | 347.168 | 06M00000800639189 | 441830 | 110kV金南变电站
10kV霍古线 | 郭楼配电室 | 1482992 | e2bf776bd68a0c76135fa79434015fe2be778b1d25 | 200 | 7.952 | 167.952 | 0 | 167.952 | 06M00000024510258 | 537447 | 110kV金南变电站
10kV霍古线 | 10kV桃园线暗楼周庄4号台区（煤改电）（公变） | 48099376 | 42ea43f77e8a0c76106e05ada6016e42e975c83be8 | 200 | 7.92 | 167.92 | 0 | 167.92 | 06M00000038834708 | 4212486 | 110kV金南变电站
10kV霍古线 | 桃园台区台架 | 1482994 | 800639190 | 100 | 3.592 | 83.592 | 0 | 83.592 | 06M00000800639190 | 537280 | 110kV金南变电站
10kV霍古线 | 10kV桃园线桃园4号台区（煤改电）（公变） | 48564794 | 42ed7bbebb8a0c76106e05ada6016e42ecad5e3c49 | 400 | 9.792 | 329.792 | 5 | 324.792 | 06M00000038834732 | 4088392 | 110kV金南变电站
10kV霍古线 | 周庄2（霍古线） | 44158391 | 3181d55a22794e9298342dbe43449c664573590568 | 200 | 7.92 | 167.92 | 0 | 167.92 | 06M00000011802044 | 4212486 | 110kV金南变电站
10kV霍古线 | 10kV霍古线桃园台区(煤改电)（公变） | 48564773 | 431da3ce7c8a0c76106e05ada6016e431cd52e3cbe | 400 | 27.616 | 347.616 | 0 | 347.616 | 06M00000038835098 | 537279 | 110kV金南变电站
10kV霍古线 | 10kV霍古线古陈古路沟5号（煤改电）（公变） | 49559406 | 431d0cd7708a0c76106e05ada6016e431c3e403cad | 200 | 12.064 | 172.064 | 0 | 172.064 | 06M00000038835669 | 166769598 | 110kV金南变电站
10kV霍古线 | 郭楼北变 | 42261585 | 800707518 | 400 | 2.208 | 322.208 | 24.75 | 297.458 | 06M00000800707518 | 4088391 | 110kV金南变电站
10kV霍古线 | 10kV霍古线金乡街道桃园村排灌4号台架变 | 45168137 | 60bf62d15bf1408aa1d85ebeabbaff051106191932 | 50 | 0.356 | 40.356 | 0 | 40.356 | 06M00000016717834 | 4306208 | 110kV金南变电站
10kV霍古线 | 周庄 | 1482991 | 800451734 | 200 | 4.432 | 164.432 | 0 | 164.432 | 06M00000800451734 | 537245 | 110kV金南变电站
10kV霍古线 | 10kV桃园线暗楼周庄3号台区（煤改电）（公变） | 48102246 | 42e9f934b18a0c76106e05ada6016e42e92b093be0 | 400 | 7.68 | 327.68 | 0 | 327.68 | 06M00000038834706 | 537245 | 110kV金南变电站
10kV鸡丁线 | 10kV鸡孔线柳园#2 | 49670304 | 63a2fcdca27649a6a6955707a569d2266691689257 | 400 | 12.32 | 332.32 | 0 | 332.32 | 06M00000057989163 | 167426558 | 35kV鸡黍变电站
10kV鸡丁线 | 10kV鸡丁线泰山庙#2 | 45998483 | 98996a9d5b344dd0acaa1de30458251e1404041128 | 200 | 8.688 | 168.688 | 44.425 | 124.263 | 06M00000026776924 | 31133657 | 35kV鸡黍变电站
10kV鸡丁线 | 10kV鸡丁线李行楼#2配电变压器 | 46546749 | 6c298f8ccd554694bf45ede48d588dc73393014009 | 200 | 17.296 | 177.296 | 155.7 | 21.596 | 06M00000030192420 | 110004946 | 35kV鸡黍变电站
10kV鸡丁线 | 10kV鸡丁线郭庙4号配电变压器 | 45997740 | b0bdcc7964934c61865f5140fcb9cff14969387490 | 100 | 16.872 | 96.872 | 97.12 | -0.248 | 06M00000026791014 | 31133610 | 35kV鸡黍变电站
10kV鸡丁线 | 10kV鸡丁线丁庙3号变 | 51247009 | eb51beac9c114c72b693d38d44212a920778154318 | 400 | 33.056 | 353.056 | 73.17 | 279.886 | 06M00000064572275 | 176029832 | 35kV鸡黍变电站
10kV鸡丁线 | 10kV鸡丁线西桥2 | 45901036 | 87ab2c687da24f318a7c485f83bab2c42813659984 | 200 | 19.888 | 179.888 | 157.26 | 22.628 | 06M00000025781982 | 20756879 | 35kV鸡黍变电站
10kV鸡丁线 | 10kV鸡丁线徐庄村王庄二号变 | 51192471 | 0132448ffecf44d89e6c97453b57cb7f1304703026 | 200 | 7.52 | 167.52 | 73.08 | 94.44 | 06M00000064437499 | 175776778 | 35kV鸡黍变电站
10kV鸡丁线 | 丁庙 | 1480502 | 800450714 | 400 | 16.224 | 336.224 | 77.94 | 258.284 | 06M00000800450714 | 446964 | 35kV鸡黍变电站
10kV鸡丁线 | 袁庄 | 1484120 | 50ef8d8c838a1076125e1ad7f9015e50ee2d701304 | 250 | 21.18 | 221.18 | 43.46 | 177.72 | 06M00000019766926 | 444690 | 35kV鸡黍变电站
10kV鸡丁线 | 西桥 | 1484135 | 800551947 | 200 | 17.2 | 177.2 | 118.82 | 58.38 | 06M00000800551947 | 439624 | 35kV鸡黍变电站
10kV鸡丁线 | 10kV鸡丁线周草庙村四号（煤改电）（公变） | 51205133 | 7265ca088f8e46eaaaeec88da9f981423882424468 | 200 | 5.056 | 165.056 | 23.14 | 141.916 | 06M00000064122213 | 175831548 | 35kV鸡黍变电站
10kV鸡丁线 | 泰山庙 | 1485015 | 800552750 | 200 | 15.568 | 175.568 | 112.765 | 62.803 | 06M00000800552750 | 446935 | 35kV鸡黍变电站
10kV鸡丁线 | 10kV鸡丁线冯周庄 | 51418805 | bf919b7ce8b148589d5dcc4b6825dbb23180055662 | 200 | 8.912 | 168.912 | 20.2 | 148.712 | 06M00000065005935 | 537305 | 35kV鸡黍变电站
10kV鸡丁线 | 10kV鸡丁线大李庄#2变 | 43472050 | 1906518bb68a0c7613510ede54015119062ffb28fd | 200 | 16.928 | 176.928 | 85.3 | 91.628 | 06M00000000736989 | 4165229 | 35kV鸡黍变电站
10kV鸡丁线 | 周连池南变 | 41083777 | 800673144 | 200 | 20.944 | 180.944 | 64.55 | 116.394 | 06M00000800673144 | 1038719 | 35kV鸡黍变电站
10kV鸡丁线 | 10kV鸡丁线郭庙3号配电变压器 | 45997773 | 723cafacdb964f09b4073185b376dc3f4052103034 | 200 | 20.4 | 180.4 | 152.24 | 28.16 | 06M00000026790544 | 31133614 | 35kV鸡黍变电站
10kV鸡丁线 | 10kV鸡丁线周草庙2号（煤改电）（公变） | 51048867 | d4d35c24d5944863a93a1489aaa17e3d2312599271 | 400 | 15.488 | 335.488 | 55.42 | 280.068 | 06M00000063953514 | 4067190 | 35kV鸡黍变电站
10kV鸡丁线 | 大李庄 | 1484140 | 800450338 | 200 | 10.608 | 170.608 | 81.955 | 88.653 | 06M00000800450338 | 440442 | 35kV鸡黍变电站
10kV鸡丁线 | 10kV鸡丁线韩周庄2#2配电变压器 | 1485019 | dc111de0710e42a497525841ca03325b7648765060 | 200 | 9.088 | 169.088 | 34.34 | 134.748 | 06M00000030192456 | 443128 | 35kV鸡黍变电站
10kV鸡丁线 | 徐庙西变 | 1480504 | 800580805 | 160 | 23.744 | 151.744 | 145.58 | 6.164 | 06M00000800580805 | 446965 | 35kV鸡黍变电站
10kV鸡丁线 | 10kV鸡丁线泰山庙#3 | 48310572 | bc30c4f9624e4182aac37c188182725a5063698060 | 200 | 14.768 | 174.768 | 77.27 | 97.498 | 06M00000040058744 | 161123517 | 35kV鸡黍变电站
10kV鸡丁线 | 10kV鸡丁线柳园小李庄2号变 | 51663068 | c646ffba90e446a7af1c226a49da882c2756370881 | 200 | 0 | 160 | 0 | 160 | 06M00000065355802 | 177594043 | 35kV鸡黍变电站
10kV鸡丁线 | 10kV鸡丁线徐庄村西周庄 | 51192485 | 9208450095f14139acbce5fe2f3fe1fe0666344930 | 400 | 13.248 | 333.248 | 34.02 | 299.228 | 06M00000064437501 | 175776780 | 35kV鸡黍变电站
10kV鸡丁线 | 10kV鸡丁线郭庙2号配电变压器 | 41380600 | 800673862 | 200 | 14.272 | 174.272 | 58.38 | 115.892 | 06M00000800673862 | 1052755 | 35kV鸡黍变电站
10kV鸡丁线 | 周连池 | 1484138 | 800580807 | 200 | 9.888 | 169.888 | 22.7 | 147.188 | 06M00000800580807 | 441955 | 35kV鸡黍变电站
10kV鸡丁线 | 10kV鸡丁线徐庄村王庄 | 1484144 | 800449956 | 100 | 1.64 | 81.64 | 0 | 81.64 | 06M00000800449956 | 444694 | 35kV鸡黍变电站
10kV鸡丁线 | 10kV鸡孔线柳园#3 | 49670311 | caa25d0e970b41d3b630048aad91d02c2024601812 | 400 | 11.104 | 331.104 | 32.76 | 298.344 | 06M00000057989165 | 167426644 | 35kV鸡黍变电站
10kV鸡丁线 | 10kV鸡丁线杨王庄#2配电变压器 | 1481169 | e34cd8d2627546949d67f767ac2162ea7878873100 | 200 | 12.544 | 172.544 | 108.705 | 63.839 | 06M00000030192422 | 446832 | 35kV鸡黍变电站
10kV鸡丁线 | 10kV鸡丁线徐庄#2 | 47437185 | 19044232c119449eb7c5b0b2d2de4cd49724861762 | 200 | 8.208 | 168.208 | 80.77 | 87.438 | 06M00000035354744 | 157113920 | 35kV鸡黍变电站
10kV鸡丁线 | 李行楼 | 1480506 | 800580827 | 200 | 26.512 | 186.512 | 142.3 | 44.212 | 06M00000800580827 | 446762 | 35kV鸡黍变电站
10kV鸡丁线 | 丁庙2 | 40265122 | 800580809 | 200 | 10.08 | 170.08 | 47.58 | 122.5 | 06M00000800580809 | 994130 | 35kV鸡黍变电站
10kV鸡丁线 | 10kV鸡丁线袁庄#2配电变压器 | 46547317 | f7bce09c1e244f36a722bff9caa420847307954259 | 200 | 17.472 | 177.472 | 53.48 | 123.992 | 06M00000030192460 | 110970186 | 35kV鸡黍变电站
10kV鸡丁线 | 孙庄姜庄 | 1484143 | 800449862 | 200 | 7.136 | 167.136 | 35.2 | 131.936 | 06M00000800449862 | 445118 | 35kV鸡黍变电站
10kV鸡丁线 | 10kV鸡丁线郭庙配电变压器 | 1484084 | 800552683 | 160 | 14.4384 | 142.4384 | 74.69 | 67.7484 | 06M00000800552683 | 440697 | 35kV鸡黍变电站
10kV鸡丁线 | 10kV鸡丁线徐庄村 | 51204082 | d765e2e8c8564f4593b129446e2c07429512562218 | 400 | 6.4 | 326.4 | 23.66 | 302.74 | 06M00000064441058 | 446893 | 35kV鸡黍变电站
10kV鸡丁线 | 李庄 | 1484136 | 800450001 | 200 | 21.744 | 181.744 | 165.65 | 16.094 | 06M00000800450001 | 439625 | 35kV鸡黍变电站
10kV鸡丁线 | 周草庙 | 1484139 | 800450298 | 200 | 7.408 | 167.408 | 22.22 | 145.188 | 06M00000800450298 | 443611 | 35kV鸡黍变电站
10kV鸡丁线 | 翟庙 | 1480300 | 800450244 | 100 | 3.744 | 83.744 | 0 | 83.744 | 06M00000800450244 | 447353 | 35kV鸡黍变电站
10kV鸡丁线 | 10kV鸡丁线周草庙村三号（煤改电）（公变） | 51205105 | 4b6f2c3b1f9b4176aa5f3f57f76501389120509548 | 400 | 27.392 | 347.392 | 0 | 347.392 | 06M00000064122211 | 175831539 | 35kV鸡黍变电站
10kV鸡丁线 | 东桥 | 1484134 | 800449076 | 200 | 39.312 | 199.312 | 21.16 | 178.152 | 06M00000800449076 | 444693 | 35kV鸡黍变电站
10kV鸡丁线 | 10kV鸡丁线徐庙#2 | 45997737 | 9f065b395d354c16ab4ca048ccc010771098682158 | 100 | 11.152 | 91.152 | 54 | 37.152 | 06M00000026779214 | 31133609 | 35kV鸡黍变电站
10kV鸡丁线 | 10kV鸡孔线柳园小李庄 | 1484113 | 800552522 | 125 | 0 | 100 | 27.3 | 72.7 | 06M00000800552522 | 442679 | 35kV鸡黍变电站
10kV鸡孔线 | 张寨2# | 41890334 | 800689841 | 200 | 0 | 160 | 31.66 | 128.34 | 06M00000800689841 | 4067196 | 35kV鸡黍变电站
10kV鸡孔线 | 田口2号 | 41996206 | 800694758 | 200 | 0 | 160 | 21.21 | 138.79 | 06M00000800694758 | 800694758 | 35kV鸡黍变电站
10kV鸡孔线 | 刘口2# | 43437472 | ef31e484e98a0c761050ec12bd0150ef31d5ba1459 | 200 | 6.944 | 166.944 | 13.5 | 153.444 | 06M00000000685717 | 4161882 | 35kV鸡黍变电站
10kV鸡孔线 | 10kV鸡孔线刘楼5# | 47433252 | c6cdf44c634d4f959f8ee1474a1493317023357269 | 200 | 10.08 | 170.08 | 0 | 170.08 | 06M00000035814183 | 157068579 | 35kV鸡黍变电站
10kV鸡孔线 | 李堌堆2# | 43437464 | ef2f2bcbbf8a0c761050ec12bd0150ef2f1d5313fa | 200 | 4.464 | 164.464 | 42.795 | 121.669 | 06M00000000685691 | 4161880 | 35kV鸡黍变电站
10kV鸡孔线 | 10kV鸡孔线杨瓦屋3# | 49712079 | 227eecc1202d499a84c8ba09c17e95758770448788 | 400 | 8.32 | 328.32 | 0 | 328.32 | 06M00000058185017 | 167634089 | 35kV鸡黍变电站
10kV鸡孔线 | 10kV鸡孔线刘楼3# | 47433228 | 55d33d41f98b426ea5c05ac56bb62f4d8408761841 | 200 | 21.344 | 181.344 | 167 | 14.344 | 06M00000035814187 | 157068576 | 35kV鸡黍变电站
10kV鸡孔线 | 10kV鸡孔线李古堆北变 | 44965674 | dcb1067f337e49a2976c0f51666dfee32806055061 | 200 | 5.504 | 165.504 | 86.59 | 78.914 | 06M00000015900842 | 4284107 | 35kV鸡黍变电站
10kV鸡孔线 | 10kV鸡孔线孔庄村一号（煤改电）（公变） | 51087986 | ef9a67049f084f439a31e26ef77aab8b8770861779 | 400 | 4.64 | 324.64 | 0 | 324.64 | 06M00000064090192 | 439623 | 35kV鸡黍变电站
10kV鸡孔线 | 10kV鸡孔线田口村南变（煤改电）（公变） | 51148631 | a5aec711beee446db467d4f5a440250a2118577574 | 400 | 13.504 | 333.504 | 80.56 | 252.944 | 06M00000064109751 | 175580221 | 35kV鸡黍变电站
10kV鸡孔线 | 10kV鸡孔线石佛2号变 | 45571954 | 650917c0bde34cf0a110b9983a7218e56640362973 | 200 | 6.72 | 166.72 | 104.76 | 61.96 | 06M00000017563418 | 7942124 | 35kV鸡黍变电站
10kV鸡孔线 | 10kV鸡孔线刘楼4# | 47433241 | 48a46cdc9f034ce690e187113b5685cb3270610246 | 200 | 7.872 | 167.872 | 0 | 167.872 | 06M00000035814185 | 157068578 | 35kV鸡黍变电站
10kV鸡孔线 | 10kV鸡孔线周楼2配电变压器 | 40434905 | 800639437 | 200 | 8.384 | 168.384 | 13.5 | 154.884 | 06M00000800639437 | 1008725 | 35kV鸡黍变电站
10kV鸡孔线 | 东风 | 1484114 | 800433703 | 200 | 8.816 | 168.816 | 66.66 | 102.156 | 06M00000800433703 | 444688 | 35kV鸡黍变电站
10kV鸡孔线 | 10kV鸡孔线李古堆东变 | 44965670 | 5755c36f42e04742bbfe791a3d29339a8520494078 | 200 | 15.456 | 175.456 | 14.985 | 160.471 | 06M00000015900968 | 4284106 | 35kV鸡黍变电站
10kV鸡孔线 | 10kV鸡孔线二荣楼2#配电变压器 | 46927710 | a6af35b1813a49e894cf579e0f8acc3b2592062396 | 200 | 11.264 | 171.264 | 37.38 | 133.884 | 06M00000032708701 | 157007644 | 35kV鸡黍变电站
10kV鸡孔线 | 10kV鸡孔线土楼村排灌1号台架变 | 45171409 | 90a6d14f2dff4aa0b4907d6d5fd04a682432657195 | 100 | 0.08 | 80.08 | 0 | 80.08 | 06M00000016695131 | 4306971 | 35kV鸡黍变电站
10kV鸡孔线 | 任楼1 | 1484130 | 800400024 | 200 | 22.8 | 182.8 | 69.24 | 113.56 | 06M00000800400024 | 440485 | 35kV鸡黍变电站
10kV鸡孔线 | 10kV鸡孔线李小楼2#配电变压器 | 46665438 | 1a94e44d52594a9c954b5a65e1fb806e4304675738 | 200 | 22.128 | 182.128 | 130.315 | 51.813 | 06M00000030968967 | 131645152 | 35kV鸡黍变电站
10kV鸡孔线 | 10kV鸡孔线田口村西变（煤改电）（公变） | 51148627 | 7d661720188942e0905a0795f64e6d3a9914185176 | 400 | 10.432 | 330.432 | 0 | 330.432 | 06M00000064109749 | 175580215 | 35kV鸡黍变电站
10kV鸡孔线 | 10kV鸡孔线石佛4台区（煤改电）（公变） | 49301951 | f00af80686064203889f5e3de60a5c5f1793013122 | 200 | 1.712 | 161.712 | 0 | 161.712 | 06M00000055582627 | 165310217 | 35kV鸡黍变电站
10kV鸡孔线 | 10kV鸡孔线孔庄村三号（煤改电）（公变） | 51179804 | 31bc0a4672ca40408a878cebfc2279037743746558 | 400 | 14.56 | 334.56 | 20.475 | 314.085 | 06M00000064109757 | 175712955 | 35kV鸡黍变电站
10kV鸡孔线 | 二荣楼 | 1484076 | 800433927 | 200 | 9.216 | 169.216 | 0 | 169.216 | 06M00000800433927 | 446510 | 35kV鸡黍变电站
10kV鸡孔线 | 周楼1# | 1484104 | 331081184b784559a2fa74b384ecaf4c1477035923 | 200 | 17.952 | 177.952 | 0 | 177.952 | 06M00000027298052 | 442677 | 35kV鸡黍变电站
10kV鸡孔线 | 王黄 | 1480625 | 800553661 | 200 | 18.848 | 178.848 | 14.04 | 164.808 | 06M00000800553661 | 443461 | 35kV鸡黍变电站
10kV鸡孔线 | 10kV鸡孔线田口村王庄 | 1484133 | 800407907 | 125 | 6.87 | 106.87 | 6.21 | 100.66 | 06M00000800407907 | 444692 | 35kV鸡黍变电站
10kV鸡孔线 | 10kV鸡孔线王庄2号变 | 45571969 | 6fbdbf04716d4192852aef2abe8956d45546048470 | 200 | 17.52 | 177.52 | 53.295 | 124.225 | 06M00000017535134 | 7942125 | 35kV鸡黍变电站
10kV鸡孔线 | 10kV鸡孔线董楼2#配电变压器 | 46547297 | 36e319697c6f4aa7b791aa18edd83c360380082632 | 200 | 11.008 | 171.008 | 37.65 | 133.358 | 06M00000030200265 | 110964046 | 35kV鸡黍变电站
10kV鸡孔线 | 张寨 | 1484093 | 800412458 | 160 | 17.1904 | 145.1904 | 0 | 145.1904 | 06M00000800412458 | 445286 | 35kV鸡黍变电站
10kV鸡孔线 | 10kV鸡孔线周关庄2号变 | 51148635 | 8f9c030ec52b41828678b036e8187d136535234101 | 400 | 70.432 | 390.432 | 199.32 | 191.112 | 06M00000064294643 | 175580228 | 35kV鸡黍变电站
10kV鸡孔线 | 李固堆 | 1485017 | 800552464 | 200 | 9.104 | 169.104 | 85.96 | 83.144 | 06M00000800552464 | 445106 | 35kV鸡黍变电站
10kV鸡孔线 | 10kV鸡孔线东风村刘庄（煤改电）（公变） | 51179772 | 23e953df40094da18f06a10951546d800168464891 | 200 | 5.856 | 165.856 | 35.035 | 130.821 | 06M00000064109755 | 175712873 | 35kV鸡黍变电站
10kV鸡孔线 | 张寨3# | 41890342 | 800689842 | 200 | 0 | 160 | 0 | 160 | 06M00000800689842 | 4067197 | 35kV鸡黍变电站
10kV鸡孔线 | 10kV鸡孔线张寨5# | 47315796 | 55d48be8a7f8491db465824f19e4ff810214672371 | 400 | 11.776 | 331.776 | 59.05 | 272.726 | 06M00000035291688 | 157032505 | 35kV鸡黍变电站
10kV鸡孔线 | 10kV鸡孔线石佛5台区（煤改电）（公变） | 49301969 | 962f37d4bb0f418ab2ae94490401958f4492220398 | 400 | 11.968 | 331.968 | 43.74 | 288.228 | 06M00000055582629 | 165310264 | 35kV鸡黍变电站
10kV鸡孔线 | 10kV鸡孔线孔庄村二号（煤改电）（公变） | 51087992 | e517b7cdaa94475881477b48f06416587576731241 | 400 | 21.6 | 341.6 | 38.925 | 302.675 | 06M00000064090190 | 109997859 | 35kV鸡黍变电站
10kV鸡孔线 | 10kV鸡孔线田口村一号（煤改电）（公变） | 51087981 | 4caaa16e664448bc8a3740c97d7385247717903403 | 400 | 26.4 | 346.4 | 84.195 | 262.205 | 06M00000064090188 | 441636 | 35kV鸡黍变电站
10kV鸡孔线 | 10kV鸡孔线东风村杨庄（煤改电）（公变） | 51087968 | 150c476bcfe64a34b31efa1dc2a89b4b1842908647 | 400 | 7.648 | 327.648 | 6.05 | 321.598 | 06M00000064090186 | 446513 | 35kV鸡黍变电站
10kV鸡孔线 | 10kV鸡孔线柳园 | 10875839 | 800580829 | 160 | 5.2352 | 133.2352 | 31.5 | 101.7352 | 06M00000800580829 | 857343 | 35kV鸡黍变电站
10kV鸡孔线 | 任楼2 | 3272819 | 800400064 | 200 | 23.488 | 183.488 | 159.925 | 23.563 | 06M00000800400064 | 679597 | 35kV鸡黍变电站
10kV鸡孔线 | 季庄2# | 43437469 | ef3458fac28a0c761050ec12bd0150ef3449ef14ac | 100 | 7.72 | 87.72 | 36.45 | 51.27 | 06M00000000685740 | 4161881 | 35kV鸡黍变电站
10kV鸡孔线 | 刘楼1 | 1481728 | 800412698 | 160 | 17.1136 | 145.1136 | 104.9 | 40.2136 | 06M00000800412698 | 441882 | 35kV鸡黍变电站
10kV鸡孔线 | 10kV鸡孔线董楼3#配电变压器 | 46547307 | f964b1d6817d4c24a9bca03d8df382142240132808 | 200 | 12.416 | 172.416 | 22 | 150.416 | 06M00000030200272 | 110967076 | 35kV鸡黍变电站
10kV鸡孔线 | 10kV鸡孔线季庄3#配电变压器 | 46665413 | a7362880b44b4ac0a3d9f9f8e0a49da67615984354 | 200 | 7.008 | 167.008 | 54.405 | 112.603 | 06M00000030968764 | 131644214 | 35kV鸡黍变电站
10kV鸡孔线 | 季庄 | 1484117 | db0f9e4fecf14c9b9ec05133120e89200352979329 | 200 | 8.912 | 168.912 | 33.085 | 135.827 | 06M00000029452256 | 441240 | 35kV鸡黍变电站
10kV鸡孔线 | 石佛 | 1484102 | 800414025 | 250 | 12.18 | 212.18 | 69.81 | 142.37 | 06M00000800414025 | 442676 | 35kV鸡黍变电站
10kV鸡孔线 | 10kV鸡孔线东风村南变（煤改电）（公变） | 51179756 | cc6d96e202824b368f837d1ecd71b53b7332637382 | 400 | 5.664 | 325.664 | 0 | 325.664 | 06M00000064109753 | 175712695 | 35kV鸡黍变电站
10kV鸡孔线 | 周关庄 | 1484112 | 50f65c5a448a1076125e1ad7f9015e50f4fbca13cb | 200 | 11.568 | 171.568 | 46.35 | 125.218 | 06M00000019767732 | 441954 | 35kV鸡黍变电站
10kV鸡孔线 | 李小楼四队 | 1484081 | 800403461 | 200 | 17.28 | 177.28 | 90.81 | 86.47 | 06M00000800403461 | 441682 | 35kV鸡黍变电站
10kV鸡孔线 | 董楼 | 1484122 | 800433898 | 200 | 17.808 | 177.808 | 36.36 | 141.448 | 06M00000800433898 | 442680 | 35kV鸡黍变电站
10kV鸡孔线 | 10kV鸡孔线王黄2#配电变压器 | 47079004 | 5d7e758610294c0e9fa67ba87874f8dd2717849021 | 200 | 9.04 | 169.04 | 33.75 | 135.29 | 06M00000034223614 | 157019965 | 35kV鸡黍变电站
10kV鸡孔线 | 薛庄 | 1480510 | 800414795 | 125 | 8.15 | 108.15 | 0 | 108.15 | 06M00000800414795 | 442395 | 35kV鸡黍变电站
10kV鸡孔线 | 张寨4# | 41890316 | 800689843 | 100 | 0 | 80 | 0 | 80 | 06M00000800689843 | 4067193 | 35kV鸡黍变电站
10kV鸡孔线 | 刘口 | 1484098 | 800413057 | 100 | 7.624 | 87.624 | 0 | 87.624 | 06M00000800413057 | 537153 | 35kV鸡黍变电站
10kV鸡孔线 | 杨瓦屋 | 1484111 | 50f1af033d8a1076125e1ad7f9015e50f04ec9133a | 200 | 11.504 | 171.504 | 0 | 171.504 | 06M00000019767572 | 441953 | 35kV鸡黍变电站
10kV鸡孔线 | 刘楼2 | 4645339 | 800553466 | 200 | 17.712 | 177.712 | 86.5 | 91.212 | 06M00000800553466 | 800171 | 35kV鸡黍变电站
10kV鸡孔线 | 10kV鸡孔线田口村陈口（煤改电）（公变） | 51148608 | b3b27108976e4755adbfc668c3b963713062414980 | 200 | 11.776 | 171.776 | 94.84 | 76.936 | 06M00000064109747 | 175580148 | 35kV鸡黍变电站
10kV鸡孔线 | 土楼 | 1484121 | 800414606 | 200 | 18.512 | 178.512 | 28.53 | 149.982 | 06M00000800414606 | 439986 | 35kV鸡黍变电站
10kV鸡孔线 | 10kV鸡孔线杨瓦屋2# | 49712039 | ae740a05de0245da80d528729e6783ad7639800982 | 200 | 13.12 | 173.12 | 0 | 173.12 | 06M00000058185015 | 167633795 | 35kV鸡黍变电站
10kV鸡孔线 | 10kV鸡孔线季庄4# | 51197639 | 481f25155d2048089e79a588c4b1eba82376428422 | 400 | 6.176 | 326.176 | 34.82 | 291.356 | 06M00000064453780 | 175791293 | 35kV鸡黍变电站
10kV鸡孔线 | 10kV鸡孔线石佛6台区（煤改电）（公变） | 49301982 | 563ced0f58ed4ed38bc0954fe11cf88f9730513136 | 400 | 16.16 | 336.16 | 0 | 336.16 | 06M00000055582631 | 165310297 | 35kV鸡黍变电站
10kV鸡孔线 | 10kV鸡孔线刘口3# | 47354100 | bc9027e843734cb4b306267847dc44bd3207771787 | 200 | 12.944 | 172.944 | 22.22 | 150.724 | 06M00000035357360 | 157035260 | 35kV鸡黍变电站
10kV鸡孔线 | 10kV鸡孔线东风2# | 47437179 | 8b5d660c85c048c492b70160ca85cac23279375171 | 200 | 11.616 | 171.616 | 85.625 | 85.991 | 06M00000035814189 | 157113753 | 35kV鸡黍变电站
10kV鸡孔线 | 10kV鸡孔线石佛3台区（煤改电）（公变） | 49301935 | 0946a76c1133425f8582af3736c4cfbf8376413617 | 200 | 4.656 | 164.656 | 132.84 | 31.816 | 06M00000055582625 | 165310166 | 35kV鸡黍变电站
10kV鸡孔线 | 10kV鸡孔线二荣楼3号（煤改电）（公变） | 50871407 | 1ecc8d4e2bfe4ef992fd1258a568117f1195748522 | 400 | 6.08 | 326.08 | 0 | 326.08 | 06M00000063446273 | 174265532 | 35kV鸡黍变电站
10kV鸡孔线 | 10kV鸡孔线张寨6# | 47315807 | 3feee676d25e4d3ba695c0c9dbd443242675312398 | 200 | 12.544 | 172.544 | 0 | 172.544 | 06M00000035291690 | 157032506 | 35kV鸡黍变电站
10kV鸡孔线 | 任楼3# | 46013171 | 9337220fb97f4432b17d1b2686259b366728643276 | 200 | 22.992 | 182.992 | 145.83 | 37.162 | 06M00000027259590 | 31480806 | 35kV鸡黍变电站
10kV鸡南线 | 南楼#4 | 43443088 | f451281add8a0c761150ec230d0150f45115c11826 | 400 | 13.472 | 333.472 | 0 | 333.472 | 06M00000000691911 | 4162692 | 35kV鸡黍变电站
10kV鸡南线 | 10kV鸡南线耿楼1号变 | 51398957 | 4a22b0e170eb45928c5f22ead604ce4c3027999573 | 200 | 6.48 | 166.48 | 16.2 | 150.28 | 06M00000064937870 | 442688 | 35kV鸡黍变电站
10kV鸡南线 | 东街#3 | 45535616 | c4dbe2acbe1d4f12aaa8100d594697a86793728357 | 200 | 17.696 | 177.696 | 0 | 177.696 | 06M00000020030629 | 7566108 | 35kV鸡黍变电站
10kV鸡南线 | 牛庄 | 1485038 | 800451386 | 200 | 17.28 | 177.28 | 0 | 177.28 | 06M00000800451386 | 440416 | 35kV鸡黍变电站
10kV鸡南线 | 10kV鸡黍线东街村排灌3号台架变 | 45171256 | d5c48cc3e87f48edab29b2be8d640a4d5680771639 | 50 | 0 | 40 | 0 | 40 | 06M00000016706799 | 4306922 | 35kV鸡黍变电站
10kV鸡南线 | 10kV鸡黍线高庄#2 | 48310563 | 003d14111911476692addced722fc2536582938083 | 400 | 42.176 | 362.176 | 15.15 | 347.026 | 06M00000040060702 | 161123304 | 35kV鸡黍变电站
10kV鸡南线 | 10kV鸡黍线东街村排灌2号台架变 | 45171212 | 914e6a9453914924beecc4b4ac2691b37864441073 | 100 | 0.048 | 80.048 | 0 | 80.048 | 06M00000016706797 | 4306909 | 35kV鸡黍变电站
10kV鸡南线 | 朱楼2号 | 41996220 | 800694757 | 200 | 11.76 | 171.76 | 5.3 | 166.46 | 06M00000800694757 | 800694757 | 35kV鸡黍变电站
10kV鸡南线 | 10kV鸡黍线朱楼#1 | 1484193 | 4bc8da391d8a0c76106812b06f01684bc811cb0e79 | 200 | 13.632 | 173.632 | 20.47 | 153.162 | 06M00000034229968 | 439630 | 35kV鸡黍变电站
10kV鸡南线 | 高庄 | 1480438 | 800451269 | 400 | 23.712 | 343.712 | 0 | 343.712 | 06M00000800451269 | 446863 | 35kV鸡黍变电站
10kV鸡南线 | 10kV鸡南线耿楼4号变 | 51382717 | 78879e05d627432ab5dc827febaff8497839758830 | 200 | 8.432 | 168.432 | 0 | 168.432 | 06M00000064937866 | 176540516 | 35kV鸡黍变电站
10kV鸡南线 | 南李#2 | 43206284 | 451001224e8a0c76114f405214014f450ff4680ed4 | 200 | 24.48 | 184.48 | 6.21 | 178.27 | 06M00000000082708 | 4141504 | 35kV鸡黍变电站
10kV鸡南线 | 10kV鸡南线车站公变二号 | 51417109 | f45635aae215414d8ac45e1b29a189a85870553222 | 400 | 6.976 | 326.976 | 0 | 326.976 | 06M00000065008110 | 176708943 | 35kV鸡黍变电站
10kV鸡南线 | 10kV鸡黍线东街村排灌1号台架变 | 45171188 | e9d48e7f23e44760b4364566d68ee0ab2909305982 | 100 | 0.064 | 80.064 | 0 | 80.064 | 06M00000016706715 | 4306903 | 35kV鸡黍变电站
10kV鸡南线 | 10kV鸡黍线朱楼#3 | 47104321 | a56fc20f9987497b9d88f7000ad4820f1272457681 | 100 | 5.584 | 85.584 | 0 | 85.584 | 06M00000034369414 | 157022074 | 35kV鸡黍变电站
10kV鸡南线 | 10kV鸡南线耿楼3号变 | 51382711 | 90bcb607c35c4d95a13672c04a1722672207730391 | 400 | 17.568 | 337.568 | 55.8 | 281.768 | 06M00000064937868 | 176540390 | 35kV鸡黍变电站
10kV鸡南线 | 耿楼#2 | 41890302 | 800689849 | 200 | 7.84 | 167.84 | 15 | 152.84 | 06M00000800689849 | 4067191 | 35kV鸡黍变电站
10kV鸡南线 | 10kV鸡黍线牛庄#3 | 47354126 | 2e310ca942014e249ace7503100983fe2179843073 | 200 | 6.384 | 166.384 | 0 | 166.384 | 06M00000035356918 | 157035262 | 35kV鸡黍变电站
10kV鸡南线 | 南李 | 1484196 | 800436485 | 100 | 14.768 | 94.768 | 0 | 94.768 | 06M00000800436485 | 441962 | 35kV鸡黍变电站
10kV鸡南线 | 牛庄#2 | 43619824 | 38ec47201d6b4e259784daffa90be8444229175674 | 200 | 9.808 | 169.808 | 0 | 169.808 | 06M00000009805558 | 4174818 | 35kV鸡黍变电站
10kV鸡杨线 | #2公用变 | 1480432 | 800451532 | 630 | 49.3416 | 553.3416 | 0 | 553.3416 | 06M00000800451532 | 537214 | 35kV鸡黍变电站
10kV鸡杨线 | 10kV鸡白线后盐村排灌2号台架变 | 45170875 | 6014aca68d6a4c0db91874f9ced7b3699415074543 | 100 | 0.048 | 80.048 | 0 | 80.048 | 06M00000016706697 | 4306830 | 35kV鸡黍变电站
10kV鸡杨线 | 10kV鸡白线单海村排灌4号台架变 | 45170844 | 0fd0c4f8a56343aa9836a83b967207f85149825205 | 100 | 0.064 | 80.064 | 0 | 80.064 | 06M00000016706649 | 4306821 | 35kV鸡黍变电站
10kV鸡杨线 | 10kV鸡白线杨孔楼#2配电变压器 | 47086577 | 0a8df0e7f17746b39041a40d323eeeb60582712342 | 200 | 7.2 | 167.2 | 0 | 167.2 | 06M00000034252605 | 157020966 | 35kV鸡黍变电站
10kV鸡杨线 | 10kV鸡黍线鸡黍村北街1排灌2号台架变 | 45171273 | 1637bb76a546426690614827692d3cd71615822673 | 100 | 0.264 | 80.264 | 0 | 80.264 | 06M00000016706801 | 4306928 | 35kV鸡黍变电站
10kV鸡杨线 | 鸡黍东街 | 1480433 | 800639391 | 400 | 51.872 | 371.872 | 36.4 | 335.472 | 06M00000800639391 | 537215 | 35kV鸡黍变电站
10kV鸡杨线 | 10kV鸡白线褚庄#2 | 50347151 | 86bc33d362a6425a8c3ee24876705a772438786608 | 200 | 10.24 | 170.24 | 62.16 | 108.08 | 06M00000059887013 | 170782819 | 35kV鸡黍变电站
10kV鸡杨线 | 赵马 | 1480742 | 800448319 | 160 | 11.1744 | 139.1744 | 0 | 139.1744 | 06M00000800448319 | 442413 | 35kV鸡黍变电站
10kV鸡杨线 | 10kV鸡黍线鸡黍村排灌1号台架变 | 45171303 | 2f9826a36d614c588802f6fd12d7576f5599967332 | 100 | 0.096 | 80.096 | 0 | 80.096 | 06M00000016706807 | 4306938 | 35kV鸡黍变电站
10kV鸡杨线 | 10kV鸡白线褚庄村排灌3号台架变 | 45170921 | e97b1ddd158d40c29232b6cc013786f75146088001 | 100 | 0.048 | 80.048 | 0 | 80.048 | 06M00000016706705 | 4306840 | 35kV鸡黍变电站
10kV鸡杨线 | 10kV鸡白线侯楼#2配电变压器 | 46665471 | 2b9fa7cb1e2946a8a736c25697061f255970289869 | 200 | 12.864 | 172.864 | 0 | 172.864 | 06M00000030969213 | 131645399 | 35kV鸡黍变电站
10kV鸡杨线 | 单海 | 1484198 | 800447791 | 160 | 15.6288 | 143.6288 | 55.81 | 87.8188 | 06M00000800447791 | 444705 | 35kV鸡黍变电站
10kV鸡杨线 | 10kV鸡白线单海村排灌2号台架变 | 45170758 | e81bff65efa84028b3ab44eebe8f638c2005343567 | 100 | 0.12 | 80.12 | 0 | 80.12 | 06M00000016706645 | 4306795 | 35kV鸡黍变电站
10kV鸡杨线 | 杨楼 | 2236160 | 800441281 | 100 | 3.928 | 83.928 | 25.6 | 58.328 | 06M00000800441281 | 321861 | 35kV鸡黍变电站
10kV鸡杨线 | 10kV鸡白线单海村排灌1号台架变 | 45170744 | 7578e73e47b742e1a8e7bde3f129d4596159182402 | 100 | 0.096 | 80.096 | 0 | 80.096 | 06M00000016706643 | 4306793 | 35kV鸡黍变电站
10kV鸡杨线 | 10kV鸡白线单海6台区（煤改电）（公变） | 49315060 | de6371316f3d46a28ae3adb3a6af0d465048060510 | 400 | 7.456 | 327.456 | 81.9 | 245.556 | 06M00000055583882 | 165365978 | 35kV鸡黍变电站
10kV鸡杨线 | 10kV鸡白线后盐村排灌1号台架变 | 45170866 | da4c8b7aee87481da94fce279e45abf73051911888 | 100 | 0.048 | 80.048 | 0 | 80.048 | 06M00000016706655 | 4306827 | 35kV鸡黍变电站
10kV鸡杨线 | 张古洞#3 | 43295725 | eee88fb5848a0c76104fdadf74014feee852734e5e | 200 | 17.024 | 177.024 | 14.43 | 162.594 | 06M00000000420436 | 4149884 | 35kV鸡黍变电站
10kV鸡杨线 | #2西变 | 40722758 | 800643227 | 400 | 40.032 | 360.032 | 0 | 360.032 | 06M00000800643227 | 1023837 | 35kV鸡黍变电站
10kV鸡杨线 | 10kV鸡白线公变#23 | 49662240 | fe281206638d4d9ca607d4e76aced90d1858804399 | 400 | 60.704 | 380.704 | 0 | 380.704 | 06M00000057957259 | 7566107 | 35kV鸡黍变电站
10kV鸡杨线 | 单海#2 | 41890277 | 800689861 | 200 | 13.04 | 173.04 | 41.58 | 131.46 | 06M00000800689861 | 4067189 | 35kV鸡黍变电站
10kV鸡杨线 | 10kV鸡白线南街#3配电变压器 | 46637998 | a1f3a918467247d388fa339ee7672b620373977097 | 200 | 15.216 | 175.216 | 0 | 175.216 | 06M00000030880173 | 122679307 | 35kV鸡黍变电站
10kV鸡杨线 | 鸡黍西街 | 1484188 | 800639389 | 400 | 36.032 | 356.032 | 144.25 | 211.782 | 06M00000800639389 | 441960 | 35kV鸡黍变电站
10kV鸡杨线 | 鸡黍公变 | 1481202 | 800451566 | 400 | 46.272 | 366.272 | 0 | 366.272 | 06M00000800451566 | 537402 | 35kV鸡黍变电站
10kV鸡杨线 | 10kV鸡黍线鸡黍村排灌3号台架变 | 45171333 | 0eacd188c74c4c71822545d14ddc8e2e0890525180 | 100 | 0.048 | 80.048 | 0 | 80.048 | 06M00000016706811 | 4306945 | 35kV鸡黍变电站
10kV鸡杨线 | 苏楼 | 1485022 | 800447934 | 100 | 7.944 | 87.944 | 0 | 87.944 | 06M00000800447934 | 441643 | 35kV鸡黍变电站
10kV鸡杨线 | 10kV鸡黍线鸡黍村排灌5号台架变 | 45171369 | ee5337156cc64d939ee667d463539b683664516730 | 100 | 0.152 | 80.152 | 0 | 80.152 | 06M00000016706815 | 4306957 | 35kV鸡黍变电站
10kV鸡杨线 | 李楼 | 1480494 | 800447065 | 200 | 16.912 | 176.912 | 73.25 | 103.662 | 06M00000800447065 | 444381 | 35kV鸡黍变电站
10kV鸡杨线 | 广场西变 | 42248937 | 800706670 | 400 | 88.192 | 408.192 | 0 | 408.192 | 06M00000800706670 | 4087704 | 35kV鸡黍变电站
10kV鸡杨线 | 10kV鸡白线新街南变配电变压器 | 46927687 | 84fe045c753640ab9ae41f52036a50395664360741 | 315 | 77.0616 | 329.0616 | 0 | 329.0616 | 06M00000032670778 | 157007641 | 35kV鸡黍变电站
10kV鸡杨线 | 10kV鸡白线单海3台区（煤改电）（公变） | 49315042 | 1d269f3b3ae844c0ad7f775469416c202111677252 | 200 | 6.048 | 166.048 | 32.85 | 133.198 | 06M00000055583116 | 165365972 | 35kV鸡黍变电站
10kV鸡杨线 | 10kV鸡白线苏楼#3 | 49653969 | fa0d7c06731748c793b2b9c375182b9d2730203889 | 400 | 6.912 | 326.912 | 0 | 326.912 | 06M00000057910962 | 167340146 | 35kV鸡黍变电站
10kV鸡杨线 | 前严 | 1480748 | 800448511 | 100 | 7.4 | 87.4 | 8.1 | 79.3 | 06M00000800448511 | 443475 | 35kV鸡黍变电站
10kV鸡杨线 | 10kV鸡白线单海5台区（煤改电）（公变） | 49315051 | 52665733ab9243d19278f11157f24b532543112594 | 400 | 9.312 | 329.312 | 40.95 | 288.362 | 06M00000055583880 | 165365975 | 35kV鸡黍变电站
10kV鸡杨线 | 褚庄 | 1484152 | 800448169 | 160 | 6.6688 | 134.6688 | 0 | 134.6688 | 06M00000800448169 | 440486 | 35kV鸡黍变电站
10kV鸡杨线 | 10kV鸡白线张古洞#5 | 47346177 | d715874e3715432683e5dc76397eed228474075843 | 200 | 9.216 | 169.216 | 0 | 169.216 | 06M00000035356569 | 157034390 | 35kV鸡黍变电站
10kV鸡杨线 | 张古洞#2 | 43295665 | ede7e5c4588a0c76134fe475d0014fede7db7c0db4 | 200 | 20.816 | 180.816 | 32.7 | 148.116 | 06M00000000416589 | 4149879 | 35kV鸡黍变电站
10kV鸡杨线 | 赵庄西变 | 42665314 | 800718868 | 200 | 0 | 160 | 13.05 | 146.95 | 06M00000800718868 | 4113825 | 35kV鸡黍变电站
10kV鸡杨线 | 南街#2 | 43949017 | 9bb27c47fec441c8b0c379a72619963c7610515452 | 400 | 24.096 | 344.096 | 0 | 344.096 | 06M00000010738297 | 4195982 | 35kV鸡黍变电站
10kV鸡杨线 | 10kV鸡杨线政府东变 | 51424971 | 5f82b8a32a994eb4b37e867dc30105ef9739066224 | 200 | 37.728 | 197.728 | 0 | 197.728 | 06M00000065005841 | 176744225 | 35kV鸡黍变电站
10kV鸡杨线 | 苏楼北变 | 42849152 | 800721990 | 100 | 10.328 | 90.328 | 18.225 | 72.103 | 06M00000800721990 | 4119307 | 35kV鸡黍变电站
10kV鸡杨线 | 10kV鸡黍线鸡黍村排灌4号台架变 | 45171352 | 4c7e41b79d134225adcfa20bc2007f5c1403276690 | 100 | 0.064 | 80.064 | 0 | 80.064 | 06M00000016706813 | 4306951 | 35kV鸡黍变电站
10kV鸡杨线 | 前盐#2 | 43295404 | ed87ce8ccc8a0c76114fdae128014fed87805208d7 | 200 | 10.112 | 170.112 | 0 | 170.112 | 06M00000000414464 | 4149351 | 35kV鸡黍变电站
10kV鸡杨线 | 后严 | 1485021 | 800550924 | 200 | 23.456 | 183.456 | 99.1 | 84.356 | 06M00000800550924 | 440415 | 35kV鸡黍变电站
10kV鸡杨线 | 张古洞 | 1485023 | 800447035 | 315 | 15.75 | 267.75 | 7.15 | 260.6 | 06M00000800447035 | 443129 | 35kV鸡黍变电站
10kV鸡杨线 | 西街2 | 44736319 | d0e7caf8cb7445a49d4707bbc379854f0276575171 | 200 | 22.24 | 182.24 | 160.59 | 21.65 | 06M00000014964305 | 4265114 | 35kV鸡黍变电站
10kV鸡杨线 | 李楼南变 | 41083800 | 800673865 | 200 | 24.88 | 184.88 | 20.02 | 164.86 | 06M00000800673865 | 1038721 | 35kV鸡黍变电站
10kV鸡杨线 | #3公用变 | 1484709 | 800451538 | 400 | 47.488 | 367.488 | 0 | 367.488 | 06M00000800451538 | 442337 | 35kV鸡黍变电站
10kV鸡杨线 | 10kV鸡白线北街#4配电变压器 | 46729865 | b2b3e8d9c0a44d3990b5986043bb89ae6034984319 | 200 | 23.728 | 183.728 | 0 | 183.728 | 06M00000031530407 | 143721889 | 35kV鸡黍变电站
10kV鸡杨线 | 10kV鸡黍线鸡黍村排灌6号台架变 | 45171387 | df47db3652b941f98687912f7dfa3a504015099021 | 100 | 0.136 | 80.136 | 0 | 80.136 | 06M00000016706817 | 4306961 | 35kV鸡黍变电站
10kV鸡杨线 | 鸡黍3号公变西 | 42248946 | 800706671 | 200 | 30.528 | 190.528 | 17 | 173.528 | 06M00000800706671 | 4087706 | 35kV鸡黍变电站
10kV鸡杨线 | 赵庄 | 1485026 | 800441241 | 160 | 14.72 | 142.72 | 21.6 | 121.12 | 06M00000800441241 | 442362 | 35kV鸡黍变电站
10kV鸡杨线 | 10kV鸡白线张古洞#4 | 47346165 | e043ec364c4642e79ae94951f1617bd33866889877 | 200 | 20 | 180 | 174.64 | 5.36 | 06M00000035356567 | 157034388 | 35kV鸡黍变电站
10kV鸡杨线 | 10kV鸡白线后盐村排灌3号台架变 | 45170882 | e2c3e0bb2fa94497be7b5b3d92b77f380770797878 | 100 | 0.048 | 80.048 | 0 | 80.048 | 06M00000016706699 | 4306832 | 35kV鸡黍变电站
10kV鸡杨线 | 杨孔楼 | 1480366 | 800441268 | 200 | 8.144 | 168.144 | 10.45 | 157.694 | 06M00000800441268 | 440094 | 35kV鸡黍变电站
10kV鸡杨线 | 10kV鸡白线杨孔楼#3 | 47330329 | 3e019509d9f144e0bab0fcf5b479a63a3185868808 | 200 | 3.584 | 163.584 | 0 | 163.584 | 06M00000035353800 | 157033623 | 35kV鸡黍变电站
10kV鸡杨线 | 10kV鸡白线北街#3配电变压器 | 46729853 | 4ee8f5a307ae4493b0683fa3ecfc74c10908464319 | 315 | 27.1404 | 279.1404 | 10.6 | 268.5404 | 06M00000031530405 | 143720256 | 35kV鸡黍变电站
10kV鸡杨线 | 10kV鸡白线单海4台区（煤改电）（公变） | 49315048 | 935fd98f443d4e2a83e02619d2a593290587994327 | 400 | 8.032 | 328.032 | 46.11 | 281.922 | 06M00000055583878 | 165365974 | 35kV鸡黍变电站
10kV鸡杨线 | 10kV鸡白线褚庄村排灌4号台架变 | 45170935 | e181f7f48e8c46389777f97c9e0aea476068599793 | 100 | 0 | 80 | 0 | 80 | 06M00000016706707 | 4306842 | 35kV鸡黍变电站
10kV鸡杨线 | 10kV鸡黍线鸡黍村排灌2号台架变 | 45171316 | 1b5210eeb6a741898f7f217f6fb85ae85517140976 | 100 | 0.184 | 80.184 | 0 | 80.184 | 06M00000016706809 | 4306943 | 35kV鸡黍变电站
10kV鸡杨线 | 鸡黍社区北变 | 42343237 | 800710421 | 500 | 26.44 | 426.44 | 6.21 | 420.23 | 06M00000800710421 | 4093652 | 35kV鸡黍变电站
10kV鸡杨线 | 10kV鸡杨线李楼4号（煤改电）（公变） | 50871380 | 958aee2580644ebb8b972c479f6fb0176223457710 | 400 | 12.896 | 332.896 | 29.4 | 303.496 | 06M00000063446433 | 174265435 | 35kV鸡黍变电站
10kV鸡杨线 | 赵马南变 | 42848871 | 800721981 | 200 | 19.824 | 179.824 | 15.95 | 163.874 | 06M00000800721981 | 4119289 | 35kV鸡黍变电站
10kV鸡杨线 | 鸡黍南街 | 1484182 | 800451749 | 400 | 15.2 | 335.2 | 19.35 | 315.85 | 06M00000800451749 | 439989 | 35kV鸡黍变电站
10kV鸡杨线 | 10kV鸡白线前盐#3 | 47346328 | 154e39008ce24e33970a199476a9d8383160007274 | 200 | 6.96 | 166.96 | 0 | 166.96 | 06M00000035353804 | 157034396 | 35kV鸡黍变电站
10kV鸡杨线 | 10kV鸡白线单海村排灌6号台架变 | 45170859 | add2227672f248f195a5772d9d63cfbf1778976068 | 100 | 0.136 | 80.136 | 0 | 80.136 | 06M00000016706653 | 4306826 | 35kV鸡黍变电站
10kV鸡杨线 | 10kV鸡杨线侯楼#3 | 50472139 | 04c38083e0ac40f58439aa04877ce54b7682625062 | 200 | 8.24 | 168.24 | 0 | 168.24 | 06M00000061724121 | 171633579 | 35kV鸡黍变电站
10kV鸡杨线 | 李楼北变 | 41083815 | 800673866 | 200 | 5.776 | 165.776 | 0 | 165.776 | 06M00000800673866 | 1038723 | 35kV鸡黍变电站
10kV鸡杨线 | 10kV鸡白线鸡黍#2公变南 | 47330339 | 7e947294492e4beeb5264db71cb226089953162716 | 400 | 66.848 | 386.848 | 0 | 386.848 | 06M00000035353802 | 157033624 | 35kV鸡黍变电站
10kV鸡杨线 | 10kV鸡白线东街#4配电变压器 | 46637992 | fadf501a269d44d2af5521b3ada2a8ce3537128263 | 315 | 54.8856 | 306.8856 | 0 | 306.8856 | 06M00000030876958 | 122678565 | 35kV鸡黍变电站
10kV鸡杨线 | 10kV鸡黍线鸡黍村北街排灌1号台架变 | 45171288 | 9faabcf0209e4a2b8e284e20e110f3405005339328 | 100 | 0.216 | 80.216 | 0 | 80.216 | 06M00000016706803 | 4306934 | 35kV鸡黍变电站
10kV鸡杨线 | 10kV鸡白线鸡黍#2公变北 | 47581244 | 21da7979769141f1a8f986539a5a83800527902538 | 400 | 44.512 | 364.512 | 0 | 364.512 | 06M00000036457650 | 157755463 | 35kV鸡黍变电站
10kV鸡杨线 | 侯楼 | 1484197 | 800447850 | 200 | 29.648 | 189.648 | 62.44 | 127.208 | 06M00000800447850 | 441963 | 35kV鸡黍变电站
10kV鸡杨线 | 10kV鸡白线单海村排灌5号台架变 | 45170851 | 7a069892f0554d1ab79ec72bfa3e14d98490384051 | 100 | 0.08 | 80.08 | 0 | 80.08 | 06M00000016706651 | 4306824 | 35kV鸡黍变电站
10kV鸡杨线 | 10kV鸡白线褚庄村排灌1号台架变 | 45170892 | f8b5a79e0b65474183b711b7bdd4af688169285720 | 100 | 0 | 80 | 0 | 80 | 06M00000016706701 | 4306833 | 35kV鸡黍变电站
10kV鸡杨线 | 10kV鸡杨线李楼5号（煤改电）（公变） | 50871366 | 12b80d11f6a749aeb2c1dc7b49b0974e9469617779 | 400 | 12.576 | 332.576 | 40.34 | 292.236 | 06M00000063446448 | 174265434 | 35kV鸡黍变电站
10kV鸡杨线 | 10kV鸡白线褚庄村排灌2号台架变 | 45170905 | 0332e3ecf5f74af4948225dc025a7a2b5134002953 | 100 | 0.064 | 80.064 | 0 | 80.064 | 06M00000016706703 | 4306835 | 35kV鸡黍变电站
10kV鸡杨线 | 鸡黍南变 | 42343270 | 800710458 | 500 | 52.76 | 452.76 | 0 | 452.76 | 06M00000800710458 | 4093658 | 35kV鸡黍变电站
10kV鸡杨线 | 鸡黍东街2号 | 42248942 | 800706672 | 400 | 34.944 | 354.944 | 16.16 | 338.784 | 06M00000800706672 | 4087705 | 35kV鸡黍变电站
10kV鸡杨线 | 10kV鸡白线单海村排灌3号台架变 | 45170769 | 10d06a2aaa934bb68dc263df9d922e987246048311 | 100 | 0 | 80 | 0 | 80 | 06M00000016706647 | 4306802 | 35kV鸡黍变电站
10kV金北Ⅰ线 | 大北社区#2变配电变压器 | 45295287 | 65393c691cc942aaa9d61f166639390f0756595250 | 630 | 38.556 | 542.556 | 0 | 542.556 | 06M00000016741798 | 4324905 | 110kV大义变电站
10kV金北Ⅰ线 | 南郭社区#2变配电变压器 | 45890201 | a04fd1bfe7ba4f4d86552be63d4c845c5858340442 | 500 | 23.76 | 423.76 | 0 | 423.76 | 06M00000025168771 | 20612223 | 110kV大义变电站
10kV金北Ⅰ线 | 大北社区#3变配电变压器 | 45295303 | 946788168fb3437d81e1ccd7ba7f770b4417182226 | 500 | 26.44 | 426.44 | 0 | 426.44 | 06M00000016742147 | 4324909 | 110kV大义变电站
10kV金北Ⅰ线 | 大北社区#5变配电变压器 | 45295338 | c5f237c2645645d09663818f2ca2fb173526425372 | 630 | 45.6624 | 549.6624 | 0 | 549.6624 | 06M00000016742469 | 4324918 | 110kV大义变电站
10kV金北Ⅰ线 | 大北社区#4变配电变压器 | 45295322 | 37b2ae0fb6fc49f19367f2c4cd557ed83875222294 | 800 | 46.72 | 686.72 | 0 | 686.72 | 06M00000016742327 | 4324914 | 110kV大义变电站
10kV金北Ⅰ线 | 大北社区#6变 | 50984241 | 1e163716d6a54822ba0ddad0ba8d1b102646897245 | 315 | 28.6524 | 280.6524 | 0 | 280.6524 | 06M00000063780383 | 174762265 | 110kV大义变电站
10kV金北Ⅰ线 | 南郭社区#3变（金北Ⅰ线） | 49054687 | c0266155248d4278b3deee7d6b5b938f2571367339 | 500 | 11.72 | 411.72 | 0 | 411.72 | 06M00000053788903 | 163244952 | 110kV大义变电站
10kV金北Ⅱ线 | 万柳台区 | 1483733 | 800484920 | 200 | 32.96 | 192.96 | 194.25 | -1.29 | 06M00000800484920 | 442645 | 110kV大义变电站
10kV金北Ⅱ线 | 10kV大义线万柳村排灌4号台架变 | 45166181 | 237e5f0e6b9a4986be006f8bbd035bd50665775721 | 100 | 0 | 80 | 0 | 80 | 06M00000016672205 | 4305883 | 110kV大义变电站
10kV金北Ⅱ线 | 10kV大义线万柳村排灌1号台架变 | 45166187 | b2dc9a09f9cb4d4da9abb8fae392f9ff9222383366 | 100 | 0.064 | 80.064 | 0 | 80.064 | 06M00000016671851 | 4305884 | 110kV大义变电站
10kV金北Ⅱ线 | 前戴楼社区#1变 | 44940319 | d7745f01db2745a2890b5df11baad4ee4741012198 | 630 | 29.1312 | 533.1312 | 0 | 533.1312 | 06M00000015746187 | 4281566 | 110kV大义变电站
10kV金北Ⅱ线 | 10kV大义线万柳村排灌6号台架变 | 45166159 | 357c95ffcaa04d8aa0e14ecb5dc5ee7c6039994388 | 50 | 0 | 40 | 0 | 40 | 06M00000016672245 | 4305880 | 110kV大义变电站
10kV金北Ⅱ线 | 大南社区#3变配电变压器 | 45135848 | 15d8acc0c5d54f3c82ef7eea9cd487db8567630339 | 500 | 52.76 | 452.76 | 0 | 452.76 | 06M00000016730494 | 4301811 | 110kV大义变电站
10kV金北Ⅱ线 | 10kV大义线万柳村排灌3号台架变 | 45166242 | 01fd7648e6124cdd838309f4eeac56de7308606729 | 100 | 3.64 | 83.64 | 0 | 83.64 | 06M00000016672198 | 4305894 | 110kV大义变电站
10kV金北Ⅱ线 | 1kV大义线薛岗#2变 | 45463003 | ba2ddaaafe4647dc8a8f0d7a8a6f701c1989821770 | 200 | 17.728 | 177.728 | 130.46 | 47.268 | 06M00000019205999 | 4336889 | 110kV大义变电站
10kV金北Ⅱ线 | 关地村 | 1483736 | 800672568 | 100 | 13.584 | 93.584 | 73.73 | 19.854 | 06M00000800672568 | 440664 | 110kV大义变电站
10kV金北Ⅱ线 | 10kV大义线方庙村排灌2号台架变 | 45378003 | ae83a087ad554c4d922e7ad496d469fa4015253993 | 200 | 3.92 | 163.92 | 0 | 163.92 | 06M00000018425260 | 4330889 | 110kV大义变电站
10kV金北Ⅱ线 | 10kV大义线关帝4台区（公变） | 49674805 | 89f9a13b6f234ee59d3d76bcc46274422241832457 | 200 | 7.76 | 167.76 | 51.3 | 116.46 | 06M00000058031148 | 167466145 | 110kV大义变电站
10kV金北Ⅱ线 | 关帝台区2 | 40905099 | 800484735 | 200 | 9.072 | 169.072 | 44.175 | 124.897 | 06M00000800484735 | 1032275 | 110kV大义变电站
10kV金北Ⅱ线 | 薛岗台区 | 1483734 | 800485095 | 160 | 17.408 | 145.408 | 106.29 | 39.118 | 06M00000800485095 | 445254 | 110kV大义变电站
10kV金北Ⅱ线 | 莫桥南变 | 41414811 | 800651657 | 100 | 19.768 | 99.768 | 65.88 | 33.888 | 06M00000800651657 | 1053932 | 110kV大义变电站
10kV金北Ⅱ线 | 10kV大义线万柳村排灌5号台架变 | 45166153 | 93a4b48a4b734bbdaafee9f42e2daaa00729931821 | 100 | 0 | 80 | 0 | 80 | 06M00000016672243 | 4305879 | 110kV大义变电站
10kV金北Ⅱ线 | 10kV大义线关帝3号台区（公变） | 49674810 | 2b548d7cc86a45ac856861859e98a5cf5031833672 | 200 | 11.344 | 171.344 | 118.52 | 52.824 | 06M00000058029359 | 167466232 | 110kV大义变电站
10kV金北Ⅱ线 | 10kV大义线万柳村排灌2号台架变 | 45166233 | b1a6eafce8f649478e7814c9d0e709771451126552 | 100 | 0 | 80 | 0 | 80 | 06M00000016672196 | 4305892 | 110kV大义变电站
10kV金北Ⅱ线 | 南周西变 | 45020749 | 3fe77665729949478857c2fbe6b6a16d9686270641 | 400 | 21.312 | 341.312 | 0 | 341.312 | 06M00000016099717 | 4288688 | 110kV大义变电站
10kV金北Ⅱ线 | 大南社区#2变配电变压器 | 45135830 | d7c7ec4d4c114fb48b0e5fa6c80170eb2391587396 | 630 | 47.5776 | 551.5776 | 0 | 551.5776 | 06M00000016729650 | 4301808 | 110kV大义变电站
10kV金北Ⅱ线 | 莫桥台区 | 1483737 | 800484826 | 200 | 22.048 | 182.048 | 0 | 182.048 | 06M00000800484826 | 443582 | 110kV大义变电站
10kV金北Ⅱ线 | 10kV大义线方庙村排灌1号台架变 | 45167815 | 0fe7532ea8814f119ceef6868bd9e8de5623252314 | 100 | 0.168 | 80.168 | 0 | 80.168 | 06M00000016672525 | 4306165 | 110kV大义变电站
10kV金陈线 | 10kV桃园线霍古村8号（煤改电）（公变） | 50237733 | 42eced08f28a0c76106e05ada6016e42ec1eb03c39 | 400 | 19.552 | 339.552 | 20.475 | 319.077 | 06M00000038834728 | 170105015 | 110kV金南变电站
10kV金陈线 | 10kV桃园线霍古村4号（煤改电）（公变） | 48099510 | 42eb8e833c8a0c76106e05ada6016e42eac03f3c11 | 400 | 30.112 | 350.112 | 71.75 | 278.362 | 06M00000038834718 | 537290 | 110kV金南变电站
10kV金陈线 | 10kV桃园线陈庄3号（煤改电）（公变） | 50217250 | 42eac1952f8a0c76106e05ada6016e42e9f35e3bf8 | 200 | 8.24 | 168.24 | 0 | 168.24 | 06M00000038834712 | 169947450 | 110kV金南变电站
10kV金陈线 | 10kV桃园线陈庄2号（煤改电）（公变） | 48099482 | 42ea7ce97a8a0c76106e05ada6016e42e9aeb63bf0 | 400 | 9.28 | 329.28 | 0 | 329.28 | 06M00000038834710 | 537171 | 110kV金南变电站
10kV金陈线 | 10kV桃园线金乡街道葛庄村排灌3号台架变 | 45168208 | 74e4dc606c634502bf7b9ab991245e982508412972 | 50 | 0.032 | 40.032 | 0 | 40.032 | 06M00000016717784 | 4306225 | 110kV金南变电站
10kV金陈线 | 10kV桃园线金乡街道陈庄排灌1号台架变 | 45168186 | 34fe715e082e493d872252820a41da5e3627836165 | 50 | 0 | 40 | 0 | 40 | 06M00000016717778 | 4306217 | 110kV金南变电站
10kV金陈线 | 10kV桃园线各庄村台变(煤改电)（公变） | 48564721 | 431c3a0d868a0c76106e05ada6016e431b6b853c92 | 400 | 11.168 | 331.168 | 0 | 331.168 | 06M00000038835663 | 443150 | 110kV金南变电站
10kV金陈线 | 陈庄南台变 | 1481325 | 800490931 | 200 | 4.64 | 164.64 | 0 | 164.64 | 06M00000800490931 | 537171 | 110kV金南变电站
10kV金陈线 | 10kV桃园线陈庄李楼2号（煤改电）（公变） | 48099345 | 42eafdf69a8a0c76106e05ada6016e42ea2fbb3c00 | 200 | 5.008 | 165.008 | 19.44 | 145.568 | 06M00000038834714 | 537170 | 110kV金南变电站
10kV金陈线 | 陈庄村台变 | 1481323 | 800490927 | 160 | 4.0064 | 132.0064 | 19.44 | 112.5664 | 06M00000800490927 | 537170 | 110kV金南变电站
10kV金陈线 | 10kV鱼山线刘庄村5号（煤改电）（公变） | 48099405 | 431f202c228a0c76106e05ada6016e431e51633cfc | 200 | 8.24 | 168.24 | 0 | 168.24 | 06M00000038835675 | 159984477 | 110kV金南变电站
10kV金陈线 | 10kV桃园线霍古北 | 47714598 | 211c9f1f484a4ba4b66aa21873308e7f0548729855 | 315 | 7.182 | 259.182 | 31.5 | 227.682 | 06M00000037224802 | 446160 | 110kV金南变电站
10kV金陈线 | 10kV桃园线金乡街道葛庄村排灌1号台架变 | 45168191 | 86f0fd327f41416f90b6aa974b1cfc071159248336 | 50 | 0.076 | 40.076 | 0 | 40.076 | 06M00000016717780 | 4306221 | 110kV金南变电站
10kV金陈线 | 霍古南变 | 3733148 | 800491667 | 160 | 3.4304 | 131.4304 | 0 | 131.4304 | 06M00000800491667 | 754036 | 110kV金南变电站
10kV金陈线 | 霍古东 | 1481408 | 800648406 | 200 | 15.056 | 175.056 | 71.75 | 103.306 | 06M00000800648406 | 537290 | 110kV金南变电站
10kV金陈线 | 10kV桃园线霍古村6号（煤改电）（公变） | 48099496 | 42ec195c288a0c76106e05ada6016e42eb4b103c21 | 200 | 4.56 | 164.56 | 31.5 | 133.06 | 06M00000038834722 | 446160 | 110kV金南变电站
10kV金陈线 | 10kV桃园线霍古村5号（煤改电）（公变） | 48099502 | 42ec5b1bf18a0c76106e05ada6016e42eb8ccb3c29 | 200 | 4.288 | 164.288 | 0 | 164.288 | 06M00000038834724 | 754036 | 110kV金南变电站
10kV金城Ⅰ线 | 金济花园#1变 | 45106260 | 58bdfa6f2c7f4b778cafc872837b67432452367155 | 630 | 40.2192 | 544.2192 | 0 | 544.2192 | 06M00000016422983 | 4296756 | 110kV金乡变电站
10kV金城Ⅰ线 | 金济花园#2变 | 45106264 | 20324ff614274e898a87825e1c1861cd4461602336 | 500 | 39 | 439 | 0 | 439 | 06M00000016440603 | 4296757 | 110kV金乡变电站
10kV金城Ⅰ线 | 金济花园#5变 | 45106274 | 3525e7e0743547dd8240e8cfeb5aef323885105113 | 630 | 45.4608 | 549.4608 | 0 | 549.4608 | 06M00000016455888 | 4296760 | 110kV金乡变电站
10kV金城Ⅰ线 | 10kV金城Ⅰ线金珠景苑#1 | 49440771 | e5daa34bde894dafb7d0a915bac8c1dd2377544494 | 630 | 31.6008 | 535.6008 | 0 | 535.6008 | 06M00000056746803 | 166141105 | 110kV金乡变电站
10kV金城Ⅰ线 | 10kV金城Ⅰ线广电新村 | 48291006 | 7d33336c188a4568aa3fc59692597cab7685181036 | 250 | 17.56 | 217.56 | 0 | 217.56 | 06M00000039973030 | 160905314 | 110kV金乡变电站
10kV金城Ⅰ线 | 水岸春天#1 | 46544483 | fc6945376b924b62be36ab9ec00409eb3723933351 | 800 | 74.752 | 714.752 | 0 | 714.752 | 06M00000030197049 | 108033094 | 110kV金乡变电站
10kV金城Ⅰ线 | 黄金海岸#1 | 46231196 | 092f1fa05b654e2bbc99fdad4725d5238614272357 | 630 | 59.5224 | 563.5224 | 0 | 563.5224 | 06M00000028746587 | 61707295 | 110kV金乡变电站
10kV金城Ⅰ线 | 水岸春天#2 | 46544493 | 88828a2a564742fbba81e717d909ce1f1446514909 | 630 | 50.3496 | 554.3496 | 0 | 554.3496 | 06M00000030197070 | 108034526 | 110kV金乡变电站
10kV金城Ⅰ线 | 金济花园#4变 | 45106271 | 378f7cd14b634804948c22816a9eaa361854116067 | 630 | 62.8488 | 566.8488 | 0 | 566.8488 | 06M00000016445228 | 4296759 | 110kV金乡变电站
10kV金城Ⅰ线 | 黄金海岸#3 | 46231211 | 83f3bd75b360442f9dbfc3d5b7ae70c30935857102 | 800 | 102.272 | 742.272 | 0 | 742.272 | 06M00000028746617 | 61707300 | 110kV金乡变电站
10kV金城Ⅰ线 | 黄金海岸#2 | 46231207 | 71c2eff46f994ed0b766f015eef7feae4745123832 | 500 | 48.32 | 448.32 | 0 | 448.32 | 06M00000028746600 | 61707298 | 110kV金乡变电站
10kV金城Ⅰ线 | 三联社区北JC0003 | 10881278 | 800641408 | 800 | 67.328 | 707.328 | 0 | 707.328 | 06M00000800641408 | 857829 | 110kV金乡变电站
10kV金城Ⅰ线 | 杭州湾#1 | 5150427 | 800641391 | 630 | 76.1544 | 580.1544 | 0 | 580.1544 | 06M00000800641391 | 830521 | 110kV金乡变电站
10kV金城Ⅰ线 | 10kV金城Ⅰ线金珠景苑#2 | 49440782 | 20d64fe9ee60458db637262bfaea7f155845908862 | 630 | 28.1736 | 532.1736 | 0 | 532.1736 | 06M00000056746839 | 166141106 | 110kV金乡变电站
10kV金城Ⅰ线 | 党校家 | 3617609 | 800527542 | 200 | 4.88 | 164.88 | 0 | 164.88 | 06M00000800527542 | 728832 | 110kV金乡变电站
10kV金城Ⅰ线 | 金桂家园#1配电变压器 | 44642493 | ec53c74d39704f0db5b3b7a3b93242215970083047 | 630 | 57.1032 | 561.1032 | 0 | 561.1032 | 06M00000014321487 | 4256897 | 110kV金乡变电站
10kV金城Ⅰ线 | 窑厂家 | 1480990 | 800641380 | 400 | 37.024 | 357.024 | 0 | 357.024 | 06M00000800641380 | 440790 | 110kV金乡变电站
10kV金城Ⅰ线 | 计生局家属院 | 1482975 | 800641375 | 200 | 16.72 | 176.72 | 0 | 176.72 | 06M00000800641375 | 537443 | 110kV金乡变电站
10kV金城Ⅰ线 | 三联 | 1482953 | 32a8f224308a1076125e1ad7f9015e32a872c93a7e | 400 | 34.592 | 354.592 | 0 | 354.592 | 06M00000019521571 | 537240 | 110kV金乡变电站
10kV金城Ⅰ线 | 金济花园#6变 | 45106277 | 26745ba79a9242cd814717f2a8ea4ecd2440638433 | 500 | 33.96 | 433.96 | 0 | 433.96 | 06M00000016460596 | 4296761 | 110kV金乡变电站
10kV金城Ⅰ线 | 金桂家园变压器 | 44642489 | 2cb90b3bde5e4c649c2934402e63b45d1943451034 | 630 | 37.3464 | 541.3464 | 0 | 541.3464 | 06M00000014313299 | 4256896 | 110kV金乡变电站
10kV金城Ⅰ线 | 10kV金城Ⅰ线金桂家园三期#2 | 49146914 | fa221602d4bb4ffeac0b8dfc451b08d30822274348 | 800 | 42.048 | 682.048 | 0 | 682.048 | 06M00000054615878 | 164254986 | 110kV金乡变电站
10kV金城Ⅰ线 | 黄金海岸#4 | 46231223 | 5f55f9ce5e5b427ba09eb9662de2c94d8415898640 | 1000 | 91.92 | 891.92 | 0 | 891.92 | 06M00000028746675 | 61707301 | 110kV金乡变电站
10kV金城Ⅰ线 | 金桂家园二期#2 | 46954224 | f85b05400d95499cab0dda4a033524659414417514 | 800 | 44.416 | 684.416 | 0 | 684.416 | 06M00000033305911 | 157009788 | 110kV金乡变电站
10kV金城Ⅰ线 | 金桂家园二期#1 | 46954236 | 04fb380b138f40159eb249f837ca4a3b3916503883 | 800 | 35.392 | 675.392 | 0 | 675.392 | 06M00000033305785 | 157009792 | 110kV金乡变电站
10kV金城Ⅰ线 | 金巨花园#1 | 44059906 | cec6b90129ab43759084b4709b61027f1790433537 | 500 | 16.4 | 416.4 | 0 | 416.4 | 06M00000011104303 | 4205850 | 110kV金乡变电站
10kV金城Ⅰ线 | 馨安苑配电变压器 | 44392860 | 04db9ffa80764bdea046b66e0266e9ad6827788578 | 400 | 42.976 | 362.976 | 0 | 362.976 | 06M00000012527254 | 4234373 | 110kV金乡变电站
10kV金城Ⅰ线 | 10kV金城Ⅰ线金桂圆小区#1 | 49268674 | f52da10d44e445ce9a5472c901fc4ceb7687699901 | 630 | 29.9376 | 533.9376 | 0 | 533.9376 | 06M00000055631992 | 165172811 | 110kV金乡变电站
10kV金城Ⅰ线 | 10kV金城Ⅰ线金桂圆#2 | 49268709 | be8afc803be44e2b9bbd93366b2094c92203308968 | 800 | 76.992 | 716.992 | 0 | 716.992 | 06M00000055632085 | 165172869 | 110kV金乡变电站
10kV金城Ⅰ线 | 10kV金城Ⅰ线金桂家园三期#1 | 49146905 | 2e740db2e43249ccba3042e2912d7b657279342883 | 800 | 69.504 | 709.504 | 0 | 709.504 | 06M00000054615783 | 164254915 | 110kV金乡变电站
10kV金城Ⅰ线 | 三联社区南 | 12282758 | 800641409 | 630 | 23.0832 | 527.0832 | 0 | 527.0832 | 06M00000800641409 | 873284 | 110kV金乡变电站
10kV金城Ⅰ线 | 新党校变 | 1480984 | 32a8841f1e8a1076125e1ad7f9015e32a804cb3a74 | 315 | 12.1464 | 264.1464 | 0 | 264.1464 | 06M00000019521570 | 442752 | 110kV金乡变电站
10kV金城Ⅰ线 | 杭州湾#2 | 5092917 | 800641393 | 800 | 105.408 | 745.408 | 0 | 745.408 | 06M00000800641393 | 823704 | 110kV金乡变电站
10kV金城Ⅰ线 | 金济花园#3变 | 45106268 | 62827d95d8a54aa3a9be08fa18a8eb0d3406249498 | 630 | 55.44 | 559.44 | 0 | 559.44 | 06M00000016442576 | 4296758 | 110kV金乡变电站
10kV金城Ⅱ线 | 奉源上河城#3 | 47225848 | 4ec76569a1d64758b71b3b9bf6816d8b7536082989 | 800 | 28.416 | 668.416 | 0 | 668.416 | 06M00000034774659 | 157027994 | 110kV金乡变电站
10kV金城Ⅱ线 | 铂金湾#2 | 48897152 | 616b876a21b24d8b96ca91e5f14c14215706007047 | 800 | 26.944 | 666.944 | 0 | 666.944 | 06M00000051900811 | 162813855 | 110kV金乡变电站
10kV金城Ⅱ线 | 华星面粉厂家 | 1480936 | 800639205 | 160 | 21.7088 | 149.7088 | 0 | 149.7088 | 06M00000800639205 | 440779 | 110kV金乡变电站
10kV金城Ⅱ线 | 鲁西南变 | 1484948 | 800445395 | 315 | 51.9876 | 303.9876 | 0 | 303.9876 | 06M00000800445395 | 444031 | 110kV金乡变电站
10kV金城Ⅱ线 | 10kV缗城线花园候庄东2配电变压器 | 47074550 | 9b643d8440a84522b7e48b671232a5660016457264 | 100 | 2.128 | 82.128 | 0 | 82.128 | 06M00000034215579 | 157019334 | 110kV金乡变电站
10kV金城Ⅱ线 | 铂金湾#1 | 48897082 | 2b28a698ce314fce986980e501fb86954959102546 | 800 | 12.16 | 652.16 | 0 | 652.16 | 06M00000051900789 | 162813849 | 110kV金乡变电站
10kV金城Ⅱ线 | 10kV金城Ⅱ线朱楼三变配电变压器 | 1480864 | 800445382 | 400 | 20.736 | 340.736 | 0 | 340.736 | 06M00000800445382 | 10001785 | 110kV金乡变电站
10kV金城Ⅱ线 | 10kV金城Ⅱ线经济园东2 | 49886925 | e65858514dd445db916fe26071d902dd8949472611 | 400 | 56.864 | 376.864 | 0 | 376.864 | 06M00000059747082 | 168752224 | 110kV金乡变电站
10kV金城Ⅱ线 | 10kV金城Ⅱ线经济园南2配电变压器 | 47061495 | 2288c807fc39428c949bd2cfad2b3cbe7475550781 | 400 | 46.08 | 366.08 | 0 | 366.08 | 06M00000034133387 | 157017975 | 110kV金乡变电站
10kV金城Ⅱ线 | 10kV金城Ⅱ线曼哈顿公馆#3 | 48531670 | a0670bd0dd5b4a76809b9a5759f1113b7024320678 | 630 | 75.9528 | 579.9528 | 0 | 579.9528 | 06M00000040805764 | 162071423 | 110kV金乡变电站
10kV金城Ⅱ线 | 粮库小区 | 1483077 | 32978e9fb98a0c76135e1ad257015e3297469d69fd | 200 | 19.552 | 179.552 | 0 | 179.552 | 06M00000019520425 | 443234 | 110kV金乡变电站
10kV金城Ⅱ线 | 经院小楼变 | 1480935 | 800550146 | 400 | 126.752 | 446.752 | 0 | 446.752 | 06M00000800550146 | 440778 | 110kV金乡变电站
10kV金城Ⅱ线 | 10kV金城Ⅱ线曼哈顿公馆#1 | 48531685 | 90f745bdd602484d9ecf6d58b07b3d6b3441182459 | 800 | 61.504 | 701.504 | 0 | 701.504 | 06M00000040805713 | 162071493 | 110kV金乡变电站
10kV金城Ⅱ线 | 金乡农贸市场充电站 | 49308291 | 08ff644c116e4b78b38da048964256950633531010 | 630 | 15.9768 | 519.9768 | 0 | 519.9768 | 06M00000055794863 | 165328240 | 110kV金乡变电站
10kV金城Ⅱ线 | 西关变 | 1484950 | 800670603 | 250 | 25.86 | 225.86 | 0 | 225.86 | 06M00000800670603 | 443123 | 110kV金乡变电站
10kV金城Ⅱ线 | 10kV金城Ⅱ线鲁西南2配电变压器 | 47074510 | f931c481cfc540439b5704baacbe8a986100709552 | 200 | 25.36 | 185.36 | 0 | 185.36 | 06M00000034215125 | 157019328 | 110kV金乡变电站
10kV金城Ⅱ线 | 10kV金城Ⅱ线银座花园#1 | 49419659 | c27f068805f74255ab43c31fff9e22f13555145878 | 800 | 40.384 | 680.384 | 0 | 680.384 | 06M00000056616007 | 166009074 | 110kV金乡变电站
10kV金城Ⅱ线 | 荷香新街西变1号配电变压器 | 44456441 | 35bb5a0fd450497d99e6f8a419f2fb753752727913 | 500 | 26.52 | 426.52 | 0 | 426.52 | 06M00000012658623 | 4239690 | 110kV金乡变电站
10kV金城Ⅱ线 | 花园侯庄东 | 1480671 | 800688060 | 200 | 3.824 | 163.824 | 0 | 163.824 | 06M00000800688060 | 446780 | 110kV金乡变电站
10kV金城Ⅱ线 | 10kV金城Ⅱ线银座花园#3 | 49419683 | 85b8a9e82c0a4649ad1839032b5e9a9e7348537011 | 800 | 36.608 | 676.608 | 0 | 676.608 | 06M00000056616015 | 166009251 | 110kV金乡变电站
10kV金城Ⅱ线 | 奉源上河城#1 | 47225833 | 32bde182056c42be9faa24bf210bb8691444890195 | 800 | 29.952 | 669.952 | 0 | 669.952 | 06M00000034774584 | 157027992 | 110kV金乡变电站
10kV金城Ⅱ线 | 10kV金城Ⅱ线曼哈顿公馆#2 | 48531681 | 00a90f16ff35480a96c380d2a3be964e0206636475 | 800 | 73.856 | 713.856 | 0 | 713.856 | 06M00000040805726 | 162071472 | 110kV金乡变电站
10kV金城Ⅱ线 | 经院南变 | 1480861 | 800550144 | 500 | 64.44 | 464.44 | 0 | 464.44 | 06M00000800550144 | 10001782 | 110kV金乡变电站
10kV金城Ⅱ线 | 10kV金城Ⅱ线银座花园#2 | 49419670 | 0c9dc516cead4cafb755b25443e1814c7115857512 | 800 | 29.248 | 669.248 | 0 | 669.248 | 06M00000056616011 | 166009206 | 110kV金乡变电站
10kV金城Ⅱ线 | 棉麻变 | 1484949 | 800445390 | 400 | 52.16 | 372.16 | 0 | 372.16 | 06M00000800445390 | 440409 | 110kV金乡变电站
10kV金城Ⅱ线 | 奉源上河城#2 | 47225840 | f63cdaa593d945b3bb9a8c5de1045d6d0690272657 | 800 | 29.76 | 669.76 | 0 | 669.76 | 06M00000034774612 | 157027993 | 110kV金乡变电站
10kV金城Ⅱ线 | 荷香新街西变2号配电变压器 | 44456387 | 9e26b4018c224d95be9fea03c465cb3f9437959569 | 400 | 26.752 | 346.752 | 0 | 346.752 | 06M00000012658620 | 4239686 | 110kV金乡变电站
10kV金城Ⅱ线 | 清真西变 | 1480863 | 800431081 | 400 | 35.104 | 355.104 | 0 | 355.104 | 06M00000800431081 | 447296 | 110kV金乡变电站
10kV金城Ⅱ线 | 经济园东变 | 3549144 | 800467950 | 400 | 19.36 | 339.36 | 18.9 | 320.46 | 06M00000800467950 | 712967 | 110kV金乡变电站
10kV金胡线 | 元楼东 | 1480978 | 800454483 | 100 | 2.008 | 82.008 | 0 | 82.008 | 06M00000800454483 | 440093 | 110kV金乡变电站
10kV金胡线 | 10kV金胡线周桥新村2 | 49535121 | c3c834f2835d4c9192f5954ed80015003701731264 | 200 | 30.544 | 190.544 | 5 | 185.544 | 06M00000037223529 | 166563848 | 110kV金乡变电站
10kV金胡线 | 10kV金胡线李庄村张庄北6号台区 | 48238153 | 137ef8a0acc64442872b91bd6decf1628514255338 | 200 | 3.2 | 163.2 | 42.07 | 121.13 | 06M00000039699529 | 443560 | 110kV金乡变电站
10kV金胡线 | 福香苑#1配电变压器 | 45302088 | a236f89adf8a1076125d8a3e60015da236c2d04358 | 500 | 16 | 416 | 0 | 416 | 06M00000018471763 | 4325526 | 110kV金乡变电站
10kV金胡线 | 10kV金胡线李庄村#2配电变压器 | 50202464 | c29500075fd84b649e3d7739963abf306759210911 | 100 | 1.992 | 81.992 | 56.265 | 25.727 | 06M00000032100317 | 169797464 | 110kV金乡变电站
10kV金胡线 | 万福嘉园#2 | 47365359 | 40720d66d85348119f750808a48f7c426477055288 | 800 | 18.112 | 658.112 | 0 | 658.112 | 06M00000035617400 | 157036457 | 110kV金乡变电站
10kV金胡线 | 元楼村 | 1481439 | 800672511 | 160 | 12.1344 | 140.1344 | 0 | 140.1344 | 06M00000800672511 | 537461 | 110kV金乡变电站
10kV金胡线 | 万福嘉园#4 | 50233168 | 1b8ef078378f4b7ab186906536fa181e5736918503 | 630 | 16.4808 | 520.4808 | 0 | 520.4808 | 06M00000035617404 | 170055201 | 110kV金乡变电站
10kV金胡线 | 张楼 | 1481441 | 800492442 | 200 | 28.304 | 188.304 | 155.98 | 32.324 | 06M00000800492442 | 444306 | 110kV金乡变电站
10kV金胡线 | 福香苑#2配电变压器 | 45302096 | a2376da2f38a1076125d8a3e60015da23737d34361 | 800 | 25.6 | 665.6 | 0 | 665.6 | 06M00000018471764 | 4325526 | 110kV金乡变电站
10kV金胡线 | 10kV金胡线刘堂2号 | 49258124 | f5abb0f2733d4f0c98e52ebe45770fe39473971853 | 400 | 21.952 | 341.952 | 153.19 | 188.762 | 06M00000055575452 | 165131750 | 110kV金乡变电站
10kV金胡线 | 福香苑东#1配电变压器5 | 45302255 | aaadbb13c7104e73a17978f958533b675886297009 | 630 | 22.4784 | 526.4784 | 0 | 526.4784 | 06M00000017577719 | 4325555 | 110kV金乡变电站
10kV金胡线 | 10kV金胡线李庄5号台区 | 48238150 | 3ba8915728c9459d9ef3c93679bc19000772812784 | 200 | 3.2 | 163.2 | 42.07 | 121.13 | 06M00000039699527 | 443560 | 110kV金乡变电站
10kV金胡线 | 刘堂 | 1481435 | 800641448 | 200 | 19.36 | 179.36 | 13.5 | 165.86 | 06M00000800641448 | 445230 | 110kV金乡变电站
10kV金胡线 | 10kV金胡线张楼2号台区 | 49567307 | 0cde3d0b14be4f269ddbbf8c351f44677087032796 | 200 | 5.76 | 165.76 | 19 | 146.76 | 06M00000039663181 | 166807490 | 110kV金乡变电站
10kV金胡线 | 福香苑#4配电变压器 | 50233146 | 8d3be5bdba0f48c0b1c3a92e6c63759f3175316675 | 800 | 36.864 | 676.864 | 0 | 676.864 | 06M00000017604034 | 170054385 | 110kV金乡变电站
10kV金胡线 | 万福嘉园#3 | 50233154 | 053fd3ce69b04265be87831c3a0860cb2906624470 | 800 | 20.928 | 660.928 | 0 | 660.928 | 06M00000035617402 | 170055201 | 110kV金乡变电站
10kV金胡线 | 周桥新村 | 1480273 | 800641421 | 315 | 23.31 | 275.31 | 0 | 275.31 | 06M00000800641421 | 441648 | 110kV金乡变电站
10kV金胡线 | 万福嘉园#1 | 47365349 | 998acd4b193449bf82e9ca21c60a08317756051927 | 400 | 9.056 | 329.056 | 0 | 329.056 | 06M00000035617398 | 157036457 | 110kV金乡变电站
10kV金胡线 | 10kV金胡线李庄西 | 45788731 | 266d16db1bf64483aa1da6c172d2b8297054231764 | 200 | 13.088 | 173.088 | 40.74 | 132.348 | 06M00000024372974 | 10905868 | 110kV金乡变电站
10kV金胡线 | 10kV金胡线王架3号 | 50202227 | 8efa789d293945abbfdf5aaf7555011b3562041264 | 200 | 17.424 | 177.424 | 175.265 | 2.159 | 06M00000039699653 | 169796117 | 110kV金乡变电站
10kV金胡线 | 10kV金胡线王架 | 47714730 | f0c73f19864647d9bd5b29faae1a3bf88731493096 | 200 | 8.848 | 168.848 | 233.995 | -65.147 | 06M00000037223459 | 537398 | 110kV金乡变电站
10kV金胡线 | 10kV金胡线李庄西4号台区 | 50202495 | 4e3624ede1a54b64a7ed69de0bf3a8820640147693 | 400 | 7.968 | 327.968 | 56.265 | 271.703 | 06M00000039991789 | 169797464 | 110kV金乡变电站
10kV金胡线 | 10kV金胡线张楼4号台区 | 49567317 | 423f348674ea4c7bafe97cb3edeeadca2607932018 | 200 | 10.112 | 170.112 | 108.47 | 61.642 | 06M00000039663185 | 166807550 | 110kV金乡变电站
10kV金胡线 | 10kV金胡线常庄 | 47714440 | ea35063e43df4b1fb024d0593fc503296880760851 | 315 | 19.2024 | 271.2024 | 0 | 271.2024 | 06M00000037223337 | 10001160 | 110kV金乡变电站
10kV金胡线 | 贾庄 | 1480872 | 2dacd1d0368a0c76105e1b1e3d015e2dac89997282 | 160 | 8.5632 | 136.5632 | 0 | 136.5632 | 06M00000019475123 | 447297 | 110kV金乡变电站
10kV金胡线 | 福香苑#3配电变压器 | 50233128 | 6518785ddee2493ab1b2ce90a8b3b0d37074714885 | 500 | 23.04 | 423.04 | 0 | 423.04 | 06M00000017604032 | 170054385 | 110kV金乡变电站
10kV金胡线 | 10kV金胡线张楼3号台区 | 49567324 | 8d0a621b56e8434fabf6190d465cc79c0496664783 | 200 | 10.56 | 170.56 | 65.39 | 105.17 | 06M00000039663183 | 166807606 | 110kV金乡变电站
10kV金胡线 | 福香苑东#1配电变压器6 | 45302263 | 41cacb932cea447f8fcb70e67b45a3454519287994 | 800 | 28.544 | 668.544 | 0 | 668.544 | 06M00000017577721 | 4325555 | 110kV金乡变电站
10kV金胡线 | 郭楼 | 1481413 | 800453974 | 80 | 0.6976 | 64.6976 | 0 | 64.6976 | 06M00000800453974 | 537458 | 110kV金乡变电站
10kV金胡线 | 王架东变 | 40930897 | 800672512 | 200 | 6.752 | 166.752 | 0 | 166.752 | 06M00000800672512 | 1033432 | 110kV金乡变电站
10kV金胡线 | 10kV金胡线王架2号 | 48238102 | 87b5a7e28cd84df08fe4373ce03c171d0329161270 | 200 | 8.848 | 168.848 | 233.995 | -65.147 | 06M00000039699651 | 537398 | 110kV金乡变电站
10kV金胡线 | 福香苑东#2配电变压器7 | 50233058 | bc7dceb9fa584f4689d3cfdbe22c1b142247271809 | 500 | 18.48 | 418.48 | 0 | 418.48 | 06M00000017633578 | 170053638 | 110kV金乡变电站
10kV金胡线 | 福香苑东#2配电变压器8 | 50233071 | 8a8c0cf38fa94b3b82508a466b23bea21226838537 | 800 | 29.568 | 669.568 | 0 | 669.568 | 06M00000017633580 | 170053638 | 110kV金乡变电站
10kV金胡线 | 李庄 | 50202709 | 800672510 | 200 | 9.072 | 169.072 | 24.3 | 144.772 | 06M00000800672510 | 169797702 | 110kV金乡变电站
10kV金曼线 | 诚信苑东 | 42325919 | 800710349 | 630 | 0 | 504 | 0 | 504 | 06M00000800710349 | 4092917 | 110kV金乡变电站
10kV金曼线 | 10kV金曼线诚信苑西区配电室#4变 | 50217185 | 0bfa0f1018f041609fc3f9e28e1702726426068160 | 800 | 20.16 | 660.16 | 0 | 660.16 | 06M00000038531339 | 169947420 | 110kV金乡变电站
10kV金曼线 | 金色阳光#4 | 50208407 | fc31149ff56e4642b83534c730d7bcb86121604545 | 500 | 18.12 | 418.12 | 0 | 418.12 | 06M00000040009327 | 169853536 | 110kV金乡变电站
10kV金曼线 | 诚信苑西 | 50247485 | 800711337 | 630 | 0 | 504 | 0 | 504 | 06M00000800711337 | 4092917 | 110kV金乡变电站
10kV金曼线 | 金色阳光#7 | 48300977 | 394702a8fbbb42769394c7117e7532c90915047995 | 630 | 31.3488 | 535.3488 | 0 | 535.3488 | 06M00000040009343 | 161013278 | 110kV金乡变电站
10kV金曼线 | 金色阳光#6 | 48300975 | 6edac6114b2c4bc6a685d84327a91cc47038228986 | 800 | 39.808 | 679.808 | 0 | 679.808 | 06M00000040009335 | 161013278 | 110kV金乡变电站
10kV金曼线 | 10kV金曼线诚信苑西区配电室#5变 | 50217207 | b76761c1bf0747df86e4b052e36baf2e3169865914 | 630 | 21.5208 | 525.5208 | 0 | 525.5208 | 06M00000038531341 | 169947437 | 110kV金乡变电站
10kV金曼线 | 诚信国际西配电变压器 | 44052083 | 84a5f8e0656e4b95a358538623b6295e4684798655 | 630 | 51.8616 | 555.8616 | 0 | 555.8616 | 06M00000011065326 | 4204950 | 110kV金乡变电站
10kV金曼线 | 诚信国际东配电变压器 | 44052086 | d5e4dc4b961445e0ab32930ecf1fe2571588095912 | 630 | 42.9912 | 546.9912 | 0 | 546.9912 | 06M00000011065277 | 4204953 | 110kV金乡变电站
10kV金曼线 | 10kV金曼线诚信苑西区配电室#1变 | 47985257 | 84fa23e7c317437fae9a1143441f56e93096382499 | 630 | 16.6824 | 520.6824 | 0 | 520.6824 | 06M00000038510217 | 159509188 | 110kV金乡变电站
10kV金曼线 | 张庄社区1 | 14275532 | 800643885 | 800 | 57.344 | 697.344 | 5 | 692.344 | 06M00000800643885 | 886804 | 110kV金乡变电站
10kV金曼线 | 10kV金曼线诚信苑西区配电室#2变 | 47990037 | 94085d90de1c4776ba077f9e9719f7eb7211938198 | 630 | 16.6824 | 520.6824 | 0 | 520.6824 | 06M00000038530996 | 159509188 | 110kV金乡变电站
10kV金曼线 | 张庄社区2 | 14275535 | 800643886 | 800 | 83.136 | 723.136 | 0 | 723.136 | 06M00000800643886 | 886805 | 110kV金乡变电站
10kV金曼线 | 金色阳光#3 | 50208402 | 50bd610b71a0477ea9f13bf4a8ec51587712435992 | 400 | 14.496 | 334.496 | 0 | 334.496 | 06M00000040009319 | 169853536 | 110kV金乡变电站
10kV金曼线 | 10kV金曼线诚信苑西区配电室#3变 | 50217168 | e200f66a48c348d6b46727619d8cd94f2948084530 | 630 | 15.876 | 519.876 | 0 | 519.876 | 06M00000038531337 | 169947420 | 110kV金乡变电站
10kV金沙Ⅰ线 | 10kV金沙Ⅰ线桑园2号台区 | 48210771 | 84c702e291dc46b58b18996f8a50f1995818418868 | 200 | 8.064 | 168.064 | 0 | 168.064 | 06M00000039570537 | 166176367 | 110kV鱼山变电站
10kV金沙Ⅰ线 | 10kV金沙Ⅰ线眼光庙2号台区 | 49582549 | bc982301a8334c46918f80cb7c4448cb2788418158 | 400 | 14.624 | 334.624 | 154.5 | 180.124 | 06M00000039599615 | 166914097 | 110kV鱼山变电站
10kV金沙Ⅰ线 | 10kV金沙Ⅰ线侯楼#2配电变压器 | 49582484 | d853d6d830624eba9ef7820ba75b74e81641523551 | 200 | 16.048 | 176.048 | 110.23 | 65.818 | 06M00000032271245 | 166913998 | 110kV鱼山变电站
10kV金沙Ⅰ线 | 沙河社区 | 3728019 | 800672521 | 630 | 47.3256 | 551.3256 | 0 | 551.3256 | 06M00000800672521 | 753884 | 110kV鱼山变电站
10kV金沙Ⅰ线 | 10kV金沙Ⅰ线桑园3号台区 | 48210774 | 6801e7371d3c48a39fde0079f0fbc99a2471355613 | 200 | 7.36 | 167.36 | 0 | 167.36 | 06M00000039570539 | 166176384 | 110kV鱼山变电站
10kV金沙Ⅰ线 | 桑园 | 1481360 | 800636981 | 200 | 10.288 | 170.288 | 0 | 170.288 | 06M00000800636981 | 537100 | 110kV鱼山变电站
10kV金沙Ⅰ线 | 10kV金沙Ⅰ线桑园4号台区 | 48210779 | 50a2725612e84b498ef74db8abf036fd2057244635 | 400 | 7.712 | 327.712 | 0 | 327.712 | 06M00000039570541 | 166176388 | 110kV鱼山变电站
10kV金沙Ⅰ线 | 李桥 | 1481354 | 800608005 | 200 | 20.288 | 180.288 | 71.125 | 109.163 | 06M00000800608005 | 537099 | 110kV鱼山变电站
10kV金沙Ⅰ线 | 10kV金沙Ⅰ线杨庄3号台区 | 48231322 | e00fd897908240e1b6a4cbdfbe2e464a0818979213 | 200 | 6.032 | 166.032 | 18.18 | 147.852 | 06M00000039658844 | 537174 | 110kV鱼山变电站
10kV金沙Ⅰ线 | 侯楼 | 1482036 | 800465907 | 100 | 1.48 | 81.48 | 0 | 81.48 | 06M00000800465907 | 440906 | 110kV鱼山变电站
10kV金沙Ⅰ线 | 李桥南变 | 45841156 | 19709875b25148a6b9be2c2e0eff76fc6104314539 | 100 | 4.232 | 84.232 | 18.725 | 65.507 | 06M00000025012241 | 17603876 | 110kV鱼山变电站
10kV金沙Ⅰ线 | 10kV金沙Ⅰ线杨庄村#2配电变压器 | 50237807 | 218bc9ad56564010a521c2c712519dfb4603516393 | 200 | 10.816 | 170.816 | 20.93 | 149.886 | 06M00000033515366 | 170105168 | 110kV鱼山变电站
10kV金沙Ⅰ线 | 眼光庙 | 1481356 | 800636977 | 125 | 9.9 | 109.9 | 74.74 | 35.16 | 06M00000800636977 | 443241 | 110kV鱼山变电站
10kV金沙Ⅰ线 | 10kV金沙Ⅰ线李桥4号台区 | 48230461 | 8a91423ee0f0461d8f821848afc2d5586910719223 | 200 | 8.464 | 168.464 | 18.725 | 149.739 | 06M00000039651893 | 17603876 | 110kV鱼山变电站
10kV金沙Ⅰ线 | 杨庄村 | 1481370 | 800636965 | 200 | 6.032 | 166.032 | 18.18 | 147.852 | 06M00000800636965 | 537174 | 110kV鱼山变电站
10kV金沙Ⅰ线 | 李桥北变 | 45841152 | 1ef9d712e8a54c8c9f027275eba40bee8613305893 | 200 | 8.288 | 168.288 | 55.465 | 112.823 | 06M00000025012448 | 17603234 | 110kV鱼山变电站
10kV金沙Ⅰ线 | 10kV金沙Ⅰ线侯楼台区 | 49582500 | 7ff1c19d81b74bf7af467459672224174053687496 | 200 | 7.056 | 167.056 | 29.29 | 137.766 | 06M00000039570543 | 166914043 | 110kV鱼山变电站
10kV金沙Ⅱ线 | 李海社区#1 | 46392869 | a676949dde9f44e0b92ae94183ba50ea0121228940 | 630 | 15.0696 | 519.0696 | 0 | 519.0696 | 06M00000029574871 | 87718008 | 110kV鱼山变电站
10kV金沙Ⅱ线 | 李海社区#3 | 46392883 | 7507cc81e127445388bfa50eaa74c2e62942287984 | 800 | 19.136 | 659.136 | 0 | 659.136 | 06M00000029574875 | 87718008 | 110kV鱼山变电站
10kV金沙Ⅱ线 | 10kV金沙Ⅱ线李双楼南 | 45799952 | a7e54e1189ad4047bc651dada0e08f428171492840 | 315 | 23.31 | 275.31 | 155.71 | 119.6 | 06M00000024375598 | 10907051 | 110kV鱼山变电站
10kV金沙Ⅱ线 | 10kV金沙Ⅱ线李双楼3号台区 | 49567291 | 41749b40c8904007af8d5545cf9470c95416384670 | 400 | 7.776 | 327.776 | 0 | 327.776 | 06M00000039599613 | 166807430 | 110kV鱼山变电站
10kV金沙Ⅱ线 | 10kV金沙Ⅱ线李双楼中变配电变压器 | 46807577 | d758f4971dd9466d92bdda682dcb87873860753951 | 200 | 7.936 | 167.936 | 37.5 | 130.436 | 06M00000032101274 | 147891322 | 110kV鱼山变电站
10kV金沙Ⅱ线 | 李海社区#2 | 50217062 | d6d9fd19cb8d4662848b1c56f8cdf9a58507681109 | 800 | 37.056 | 677.056 | 0 | 677.056 | 06M00000029574873 | 169947359 | 110kV鱼山变电站
10kV金山线 | 金鑫#3 | 1481207 | 329457d2b38a0c76135e1ad257015e3294108668d9 | 800 | 67.84 | 707.84 | 0 | 707.84 | 06M00000019520151 | 444450 | 110kV金南变电站
10kV金山线 | 联社 | 1484900 | 800468014 | 630 | 86.3856 | 590.3856 | 0 | 590.3856 | 06M00000800468014 | 446921 | 110kV金南变电站
10kV金山线 | 缗城一品#4变 | 45853954 | 38b6f0e7cb4e44cfa8f9eea45e442a0d4985977199 | 630 | 68.3928 | 572.3928 | 0 | 572.3928 | 06M00000025141685 | 19541482 | 110kV金南变电站
10kV金山线 | 金鑫#2 | 1482744 | 800514677 | 500 | 42.2 | 442.2 | 0 | 442.2 | 06M00000800514677 | 443211 | 110kV金南变电站
10kV金山线 | 金鑫南区#1变压器 | 43686500 | 413057da5a9a45d48d43e4cb27295fa74707459592 | 800 | 44.672 | 684.672 | 0 | 684.672 | 06M00000009962833 | 4178956 | 110kV金南变电站
10kV金山线 | 金鑫#1 | 1482743 | 329405f3c58a0c76135e1ad257015e3293bf2e67cc | 500 | 43.64 | 443.64 | 0 | 443.64 | 06M00000019520124 | 440316 | 110kV金南变电站
10kV金山线 | 民政局小区 | 1482621 | 51446e256e8a0c76105e1b3a09015e51431a39022a | 400 | 38.56 | 358.56 | 0 | 358.56 | 06M00000019779133 | 444873 | 110kV金南变电站
10kV金山线 | 地税西变 | 1484898 | 800445690 | 400 | 49.344 | 369.344 | 0 | 369.344 | 06M00000800445690 | 440399 | 110kV金南变电站
10kV金山线 | 10kV金山线县委西变配电变压器 | 10867186 | 800670417 | 400 | 50.4 | 370.4 | 0 | 370.4 | 06M00000800670417 | 447310 | 110kV金南变电站
10kV金山线 | 邮政变 | 1484899 | 800528229 | 500 | 90.28 | 490.28 | 0 | 490.28 | 06M00000800528229 | 10000403 | 110kV金南变电站
10kV金山线 | 金鑫#4 | 1482463 | 800528225 | 630 | 91.6272 | 595.6272 | 0 | 595.6272 | 06M00000800528225 | 537366 | 110kV金南变电站
10kV金山线 | 10kV金山线仓坊三变 | 50057620 | 134d6ecc2d974bef90344f73f630bffd1231512435 | 400 | 20.192 | 340.192 | 0 | 340.192 | 06M00000060387828 | 169470854 | 110kV金南变电站
10kV金山线 | 县委变 | 1484889 | 800528248 | 630 | 71.9208 | 575.9208 | 0 | 575.9208 | 06M00000800528248 | 446952 | 110kV金南变电站
10kV金山线 | 干休 | 1484895 | 800468013 | 400 | 48.672 | 368.672 | 0 | 368.672 | 06M00000800468013 | 446920 | 110kV金南变电站
10kV金山线 | 干休南 | 44201942 | 48f4dd1007024da094191f0e24cae5e28626683391 | 200 | 29.024 | 189.024 | 0 | 189.024 | 06M00000011905768 | 4215727 | 110kV金南变电站
10kV金山线 | 10kV金山线县委南变配电变压器 | 46964304 | ccaa5acf39334b28a6ba46de60ec0ce11480787347 | 400 | 60.512 | 380.512 | 0 | 380.512 | 06M00000033427640 | 157010965 | 110kV金南变电站
10kV金山线 | 金都小区 | 1482619 | 5efe0287888a0c76105e1b1e3d015e5efce12432ee | 400 | 13.088 | 333.088 | 0 | 333.088 | 06M00000019888634 | 441284 | 110kV金南变电站
10kV金山线 | 缗城一品#2变 | 45853950 | ada3f658e22c4c76a9e95abe94177a926929298800 | 630 | 71.5176 | 575.5176 | 0 | 575.5176 | 06M00000025141591 | 19541480 | 110kV金南变电站
10kV金山线 | 10kV金山线联社西变配电变压器 | 46975098 | d9b2c0ba42d94261abc2249cdb9442d52060674911 | 400 | 54.08 | 374.08 | 0 | 374.08 | 06M00000033423609 | 157011888 | 110kV金南变电站
10kV金山线 | 县机关家属院 | 41328734 | a39bd211c48a1076125e1ad7b3015ea39949994dfa | 315 | 36.9684 | 288.9684 | 0 | 288.9684 | 06M00000020447105 | 1050551 | 110kV金南变电站
10kV金山线 | 仓坊变 | 1484893 | 800670598 | 315 | 39.6396 | 291.6396 | 0 | 291.6396 | 06M00000800670598 | 446919 | 110kV金南变电站
10kV金山线 | 仓坊二变 | 1484894 | 800670595 | 630 | 37.8504 | 541.8504 | 0 | 541.8504 | 06M00000800670595 | 444065 | 110kV金南变电站
10kV金司线 | 临湖小区南 | 2238278 | 800638326 | 800 | 123.072 | 763.072 | 0 | 763.072 | 06M00000800638326 | 321968 | 110kV金乡变电站
10kV金司线 | 武装部变 | 1480879 | 800327503 | 400 | 41.728 | 361.728 | 9 | 352.728 | 06M00000800327503 | 446807 | 110kV金乡变电站
10kV金司线 | 国税局家 | 1481922 | 800639155 | 250 | 25.46 | 225.46 | 0 | 225.46 | 06M00000800639155 | 441653 | 110kV金乡变电站
10kV金司线 | 木料市场变 | 1482039 | 800688061 | 400 | 45.44 | 365.44 | 0 | 365.44 | 06M00000800688061 | 440271 | 110kV金乡变电站
10kV金司线 | 临湖小区中 | 2285957 | 800638328 | 800 | 114.88 | 754.88 | 0 | 754.88 | 06M00000800638328 | 338743 | 110kV金乡变电站
10kV金司线 | 幼儿园变 | 1480576 | 800328243 | 400 | 35.584 | 355.584 | 0 | 355.584 | 06M00000800328243 | 442400 | 110kV金乡变电站
10kV金司线 | 法院家 | 1484913 | 800638320 | 100 | 14.152 | 94.152 | 12.15 | 82.002 | 06M00000800638320 | 441433 | 110kV金乡变电站
10kV金司线 | 三联四队 | 1481091 | 800528897 | 400 | 50.656 | 370.656 | 0 | 370.656 | 06M00000800528897 | 537512 | 110kV金乡变电站
10kV金司线 | 德鑫隆变 | 1480575 | 800328880 | 500 | 44.16 | 444.16 | 0 | 444.16 | 06M00000800328880 | 441485 | 110kV金乡变电站
10kV金司线 | 残联变 | 1481742 | 800328026 | 400 | 57.536 | 377.536 | 0 | 377.536 | 06M00000800328026 | 441171 | 110kV金乡变电站
10kV金司线 | 残联二变 | 3160430 | 800328214 | 400 | 25.92 | 345.92 | 10 | 335.92 | 06M00000800328214 | 608089 | 110kV金乡变电站
10kV金司线 | 皇宫变 | 3160449 | 800328652 | 400 | 49.28 | 369.28 | 0 | 369.28 | 06M00000800328652 | 608093 | 110kV金乡变电站
10kV金司线 | 金桥矿家 | 1480431 | 800637710 | 630 | 66.0744 | 570.0744 | 0 | 570.0744 | 06M00000800637710 | 444788 | 110kV金乡变电站
10kV金司线 | 教委家 | 3617593 | 800727545 | 200 | 15.504 | 175.504 | 0 | 175.504 | 06M00000800727545 | 728831 | 110kV金乡变电站
10kV金司线 | 10kV金司线北斗街变 | 50641507 | 92e8904c99e84e83a8181f0d8a6b2d471812082698 | 400 | 19.456 | 339.456 | 0 | 339.456 | 06M00000062427371 | 172721368 | 110kV金乡变电站
10kV金司线 | 利民小区 | 40266764 | 800639204 | 500 | 37.08 | 437.08 | 0 | 437.08 | 06M00000800639204 | 994322 | 110kV金乡变电站
10kV金司线 | 临湖小区北 | 2238185 | 800638325 | 630 | 126.4536 | 630.4536 | 0 | 630.4536 | 06M00000800638325 | 321953 | 110kV金乡变电站
10kV金司线 | 孙庄社区#5 | 20139932 | b45558394f8a0c7610589c67b30158b454c7644709 | 400 | 54.816 | 374.816 | 0 | 374.816 | 06M00000013891276 | 909361 | 110kV金乡变电站
10kV金司线 | 供电公司北院 | 15563128 | 800637705 | 500 | 39.12 | 439.12 | 0 | 439.12 | 06M00000800637705 | 891820 | 110kV金乡变电站
10kV金司线 | 建委变 | 1480867 | 800326954 | 630 | 103.2192 | 607.2192 | 24.34 | 582.8792 | 06M00000800326954 | 446805 | 110kV金乡变电站
10kV金司线 | 残联三变配电变压器 | 46936446 | 975c38c943de45ba9721b668c62fafdd3735579414 | 400 | 27.072 | 347.072 | 0 | 347.072 | 06M00000033101753 | 157008142 | 110kV金乡变电站
10kV金司线 | 机关招待所家 | 1482909 | 800639156 | 100 | 16.944 | 96.944 | 0 | 96.944 | 06M00000800639156 | 537142 | 110kV金乡变电站
10kV金司线 | 10kV金司线临湖中#2 | 50565249 | c2a60f810c4a4d66bb6da0a3cdbf0c0b7857255549 | 630 | 87.7968 | 591.7968 | 0 | 591.7968 | 06M00000062151125 | 172288046 | 110kV金乡变电站
10kV金司线 | 金巨花园#2变压器 | 44390102 | 74745cd68f6941da887fabb810aadafa3038509973 | 200 | 1.104 | 161.104 | 0 | 161.104 | 06M00000012528730 | 4234189 | 110kV金乡变电站
10kV金司线 | 临湖南#2 | 44280442 | ada4588214554e37ab8a189bb2b3ee179304961650 | 630 | 80.2368 | 584.2368 | 0 | 584.2368 | 06M00000012168543 | 4224525 | 110kV金乡变电站
10kV金司线 | 土管变 | 1484943 | 800328230 | 400 | 65.44 | 385.44 | 0 | 385.44 | 06M00000800328230 | 443122 | 110kV金乡变电站
10kV金司线 | 10kV金司线财政局家属院 | 49893640 | 2967f3843ec74b4d93ebebe43dc982f88106044181 | 630 | 23.7384 | 527.7384 | 0 | 527.7384 | 06M00000059777543 | 168779230 | 110kV金乡变电站
10kV金司线 | 向阳变 | 44639720 | 0cf048b6290e4a4ea0501962367aad415964040692 | 315 | 28.7532 | 280.7532 | 0 | 280.7532 | 06M00000014308182 | 4256433 | 110kV金乡变电站
10kV金糖线 | 体委变 | 1484903 | 800313519 | 400 | 88.192 | 408.192 | 0 | 408.192 | 06M00000800313519 | 440039 | 110kV金乡变电站
10kV金糖线 | 临湖小区北2 | 39424052 | 800637718 | 500 | 52.84 | 452.84 | 0 | 452.84 | 06M00000800637718 | 940270 | 110kV金乡变电站
10kV金糖线 | 保险公司变 | 1482529 | 800637734 | 100 | 8.648 | 88.648 | 0 | 88.648 | 06M00000800637734 | 440303 | 110kV金乡变电站
10kV金糖线 | 圣都小区西 | 2288774 | 800637721 | 1000 | 116.72 | 916.72 | 0 | 916.72 | 06M00000800637721 | 340787 | 110kV金乡变电站
10kV金糖线 | 露天变 | 1484945 | 800319131 | 400 | 77.888 | 397.888 | 0 | 397.888 | 06M00000800319131 | 440044 | 110kV金乡变电站
10kV金糖线 | 建行家属院 | 47048682 | cfba6a70fd6e4ff5b529749c47d6a4ef6770359235 | 400 | 23.936 | 343.936 | 0 | 343.936 | 06M00000034041980 | 157016756 | 110kV金乡变电站
10kV金糖线 | 圣都小区东 | 3071242 | 800637720 | 1250 | 200.4 | 1200.4 | 25 | 1175.4 | 06M00000800637720 | 572551 | 110kV金乡变电站
10kV金糖线 | 朱楼四变 | 41884188 | 32a9749cb28a1076125e1ad7f9015e32a8f53d3a85 | 315 | 0 | 252 | 0 | 252 | 06M00000019521572 | 4066316 | 110kV金乡变电站
10kV金糖线 | 灯塔变 | 1484947 | 3293435a018a0c76135e1ad257015e3292fcaa67a6 | 500 | 49.72 | 449.72 | 0 | 449.72 | 06M00000019520120 | 444030 | 110kV金乡变电站
10kV金糖线 | 金泰花园 | 1482406 | 800637713 | 630 | 56.8008 | 560.8008 | 0 | 560.8008 | 06M00000800637713 | 439548 | 110kV金乡变电站
10kV金糖线 | 10kV金糖线金盾小区 | 49252711 | 89fa0c491511411f82084cb8c430b84e7607621971 | 630 | 30.7944 | 534.7944 | 0 | 534.7944 | 06M00000055551171 | 165115881 | 110kV金乡变电站
10kV金糖线 | 京都变 | 1480948 | 50d747e0268a0c76105e1b3a09015e50d5f6df7df2 | 630 | 59.1696 | 563.1696 | 0 | 563.1696 | 06M00000019765316 | 443500 | 110kV金乡变电站
10kV金糖线 | 人寿变 | 1480866 | 50e38f44c18a0c76105e1acf4a015e50e2520d51d8 | 400 | 39.328 | 359.328 | 0 | 359.328 | 06M00000019766361 | 441525 | 110kV金乡变电站
10kV金糖线 | 北当变 | 1484944 | 800319999 | 400 | 81.184 | 401.184 | 0 | 401.184 | 06M00000800319999 | 446928 | 110kV金乡变电站
10kV金糖线 | 10kV金糖线圣都小区南变 | 50582076 | a7018c6c4c144477914e14d1091956c55197867117 | 630 | 89.8128 | 593.8128 | 0 | 593.8128 | 06M00000062194654 | 172364358 | 110kV金乡变电站
10kV金糖线 | 检察院西院 | 1482891 | 800637709 | 400 | 44.576 | 364.576 | 0 | 364.576 | 06M00000800637709 | 439587 | 110kV金乡变电站
10kV金糖线 | 金泰花园2 | 39849310 | 800637715 | 630 | 39.4632 | 543.4632 | 0 | 543.4632 | 06M00000800637715 | 566341 | 110kV金乡变电站
10kV金糖线 | 金泰花园2 | 1482673 | 800729191 | 630 | 54.18 | 558.18 | 0 | 558.18 | 06M00000800729191 | 442277 | 110kV金乡变电站
10kV金糖线 | 中行变 | 10836156 | 3298fb13f28a0c76135e1ad257015e3298b28e6ab8 | 200 | 19.376 | 179.376 | 0 | 179.376 | 06M00000019520826 | 446163 | 110kV金乡变电站
10kV金糖线 | 三联新村 | 1481089 | 800528956 | 400 | 38.368 | 358.368 | 0 | 358.368 | 06M00000800528956 | 440802 | 110kV金乡变电站
10kV金糖线 | 圣都小区北 | 5344934 | 800637719 | 800 | 139.84 | 779.84 | 0 | 779.84 | 06M00000800637719 | 842505 | 110kV金乡变电站
10kV金糖线 | 金泰花园1 | 3057272 | 800637714 | 630 | 39.4632 | 543.4632 | 0 | 543.4632 | 06M00000800637714 | 566341 | 110kV金乡变电站
10kV金糖线 | 朱楼二变 | 1481745 | a3a57f87cf8a1076125e1ad7b3015ea3a2f5db5050 | 400 | 0 | 320 | 0 | 320 | 06M00000020449449 | 1002265 | 110kV金乡变电站
10kV金糖线 | 劳服变 | 40250975 | 800637735 | 125 | 9.05 | 109.05 | 0 | 109.05 | 06M00000800637735 | 992860 | 110kV金乡变电站
10kV金兴线 | 10kV山禄线窦堂杨庄3号台区 | 51272992 | b63411c3371d43f0863019bc29350c915295680187 | 400 | 24 | 344 | 148.22 | 195.78 | 06M00000039325859 | 176100735 | 110kV城西变电站
10kV金兴线 | 肖庄配电室 | 1480605 | 800636921 | 200 | 12.848 | 172.848 | 10 | 162.848 | 06M00000800636921 | 446954 | 110kV城西变电站
10kV金兴线 | 杨庄北 | 43251681 | a6334b8a238a0c76134fa2fc21014fa633435c09a6 | 200 | 17.552 | 177.552 | 172.195 | 5.357 | 06M00000000241767 | 4145678 | 110kV城西变电站
10kV金兴线 | 肖庄社区 | 39915864 | 800636920 | 200 | 17.728 | 177.728 | 0 | 177.728 | 06M00000800636920 | 964733 | 110kV城西变电站
10kV金兴线 | 杨庄 | 1482874 | 800639246 | 200 | 7.184 | 167.184 | 146.75 | 20.434 | 06M00000800639246 | 537228 | 110kV城西变电站
10kV金兴线 | 10kV金兴线肖庄村#2 | 49567202 | 6b88b9de19714c03944940cf675687110102340792 | 200 | 8.288 | 168.288 | 16.2 | 152.088 | 06M00000034514664 | 166807244 | 110kV城西变电站
10kV金兴线 | 10kV金兴线肖庄3号台区 | 49567217 | e426c57eb65c4dcf9aed35f13ff2599f2945501173 | 200 | 14.496 | 174.496 | 58.29 | 116.206 | 06M00000039570545 | 166807269 | 110kV城西变电站
10kV金兴线 | 10kV金兴线肖庄4号台区 | 49567243 | c740234ff11b4424ba40606aa14bfec21715537832 | 200 | 9.616 | 169.616 | 23.23 | 146.386 | 06M00000039570547 | 166807296 | 110kV城西变电站
10kV金兴线 | 三里堂 | 1481406 | 800672514 | 400 | 28.864 | 348.864 | 0 | 348.864 | 06M00000800672514 | 537196 | 110kV城西变电站
10kV金兴线 | 徐楼 | 48168309 | 800639244 | 200 | 9.504 | 169.504 | 110.52 | 58.984 | 06M00000800639244 | 439695 | 110kV城西变电站
10kV金兴线 | 10kV山禄线徐楼2号台区 | 49535240 | a5b5eccc8094425486d4d387ab7ddfe94307499861 | 400 | 18.56 | 338.56 | 176.24 | 162.32 | 06M00000039325855 | 166564384 | 110kV城西变电站
10kV金兴线 | 10kV山禄线徐楼3号台区 | 49535403 | e531fd036d34405a81b6dfda919c6e514910899700 | 200 | 18.096 | 178.096 | 145.695 | 32.401 | 06M00000039325857 | 166564493 | 110kV城西变电站
10kV金兴线 | 10kV山禄线金乡街道杨庄村排灌5号台架变 | 45168267 | ac9190ce25da4a08b6fa30a44dbd09373530975919 | 50 | 0.176 | 40.176 | 0 | 40.176 | 06M00000016718206 | 4306240 | 110kV城西变电站
10kV金樱线 | 10kV金樱线高庄二期#1 | 49161678 | 32e13bfc71ff4ca48fef52e4cbc8d6f07972198996 | 630 | 14.7672 | 518.7672 | 0 | 518.7672 | 06M00000054770652 | 164458404 | 110kV城西变电站
10kV金樱线 | 高庄社区#4 | 46167517 | 3f26fb7e76c74bb8874776c0a18439a74215707740 | 800 | 40.896 | 680.896 | 0 | 680.896 | 06M00000028359760 | 51425837 | 110kV城西变电站
10kV金樱线 | 樱花苑#3变 | 45757321 | 3fb60c3242e24cd2a14d14dfba6412fa3999295124 | 630 | 35.6832 | 539.6832 | 0 | 539.6832 | 06M00000022736962 | 10903021 | 110kV城西变电站
10kV金樱线 | 棉厂小区北变 | 5492918 | 800445939 | 315 | 45.8892 | 297.8892 | 0 | 297.8892 | 06M00000800445939 | 848895 | 110kV城西变电站
10kV金樱线 | 10kV金樱线朱楼水塔2变配电变压器 | 44795738 | 5dcd10678b3b4fd4ba9926e6db3ea6c64522653811 | 315 | 18.522 | 270.522 | 0 | 270.522 | 06M00000015167394 | 4270026 | 110kV城西变电站
10kV金樱线 | 樱花苑#2变 | 45757308 | 3a7945c2d3524445a367c01dd71c70392025145875 | 630 | 37.6992 | 541.6992 | 0 | 541.6992 | 06M00000022736938 | 10903020 | 110kV城西变电站
10kV金樱线 | 樱花苑#1 | 45777831 | d4887fdeb81d403d9f15593c88a9d1c86987182344 | 630 | 45.5616 | 549.5616 | 0 | 549.5616 | 06M00000021500071 | 10905179 | 110kV城西变电站
10kV金樱线 | 10kV金樱线桂花园#4 | 48827379 | 612f7a5d8d8a431fa61ab816e0f8275c8333846215 | 800 | 59.2 | 699.2 | 0 | 699.2 | 06M00000044795227 | 162808182 | 110kV城西变电站
10kV金樱线 | 高庄社区#2 | 46167506 | 7c2a83b41e3442eaa1b4de55671697836420778345 | 630 | 35.2296 | 539.2296 | 0 | 539.2296 | 06M00000028359549 | 51425833 | 110kV城西变电站
10kV金樱线 | 10kV金樱线桂花园#1 | 48827315 | d2b35119038d45978e04a415baa23da02477035976 | 800 | 50.688 | 690.688 | 0 | 690.688 | 06M00000044728678 | 162808176 | 110kV城西变电站
10kV金樱线 | 高庄社区#5 | 46167521 | 31beee455b544ef69b71315c93e85b7f3197424386 | 630 | 41.1264 | 545.1264 | 0 | 545.1264 | 06M00000028359778 | 51425838 | 110kV城西变电站
10kV金樱线 | 10kV金樱线桂花园#3 | 48827366 | 79d68294eedd47538550e116d26fd3680739229191 | 800 | 43.904 | 683.904 | 0 | 683.904 | 06M00000044789142 | 162808179 | 110kV城西变电站
10kV金樱线 | 高庄社区#3 | 46167512 | 9b83e40af7dd40b0b4e5bc76e2660f398673832211 | 800 | 48.064 | 688.064 | 0 | 688.064 | 06M00000028359418 | 51425836 | 110kV城西变电站
10kV金樱线 | 10kV金樱线光明市场变配电变压器 | 5319130 | 800488233 | 315 | 50.6772 | 302.6772 | 0 | 302.6772 | 06M00000800488233 | 840125 | 110kV城西变电站
10kV金樱线 | 10kV金樱线朱楼#5台区配电变压器 | 47059966 | a8dbd128e95448218ef22d14740992bc1024690820 | 400 | 21.76 | 341.76 | 0 | 341.76 | 06M00000033521881 | 157017837 | 110kV城西变电站
10kV金樱线 | 10kV金樱线朱楼一变配电变压器 | 1480868 | 800488221 | 500 | 56.28 | 456.28 | 0 | 456.28 | 06M00000800488221 | 10001790 | 110kV城西变电站
10kV金樱线 | 高庄社区#1 | 46167497 | aa7ee49cfa484416bb96e3eda44bcdef3799123952 | 630 | 36.8928 | 540.8928 | 0 | 540.8928 | 06M00000028359522 | 51425830 | 110kV城西变电站
10kV金樱线 | 10kV金樱线桂花园#2 | 48827360 | 072998315a2047a3b0d07dcd756f10310818997879 | 800 | 35.52 | 675.52 | 0 | 675.52 | 06M00000044786317 | 162808178 | 110kV城西变电站
10kV金樱线 | 朱楼水塔变 | 1481109 | 800313413 | 315 | 38.43 | 290.43 | 0 | 290.43 | 06M00000800313413 | 440803 | 110kV城西变电站
10kV金宇线 | 陈庄 | 1482995 | 32989cd9868a0c76135e1ad257015e329854756a89 | 100 | 2.096 | 82.096 | 0 | 82.096 | 06M00000019520710 | 537388 | 110kV金南变电站
10kV金宇线 | 凤凰城一期#3 | 51417806 | 03acff75a9204dee94d46e0390cf88826620010493 | 800 | 6.912 | 646.912 | 0 | 646.912 | 06M00000065020097 | 176709669 | 110kV金南变电站
10kV金宇线 | 凤凰城一期#1 | 51417769 | 75fe433bd5ca4063b4761fd251f9e3753254013867 | 800 | 6.912 | 646.912 | 0 | 646.912 | 06M00000065018847 | 176709657 | 110kV金南变电站
10kV金宇线 | 古陈庄 | 48061875 | ea2f13cd7dc34bbfa9417d8b09c5680e2971348268 | 200 | 8.688 | 168.688 | 0 | 168.688 | 06M00000038800544 | 159818198 | 110kV金南变电站
10kV金宇线 | 凤凰城一期#6 | 51417836 | 298e8e725f6d4582bfbc2cd508bb8f896114656768 | 800 | 8.896 | 648.896 | 0 | 648.896 | 06M00000065018904 | 176709673 | 110kV金南变电站
10kV金宇线 | 凤凰城一期#4 | 51417824 | 88891654d1554b1dace24408bdf493563937834080 | 800 | 4.416 | 644.416 | 0 | 644.416 | 06M00000065020139 | 176709670 | 110kV金南变电站
10kV金宇线 | 凤凰城一期#7 | 51417840 | 5510f9260c944015afb0724eb9f331691971444502 | 800 | 5.312 | 645.312 | 0 | 645.312 | 06M00000065018908 | 176709674 | 110kV金南变电站
10kV金宇线 | 凤凰城一期#2 | 51417800 | 164f490d086845c9b1e3ca421e2c5a896374460569 | 800 | 6.656 | 646.656 | 0 | 646.656 | 06M00000065020095 | 176709667 | 110kV金南变电站
10kV金宇线 | 陈庄#2 | 43777964 | aff3fa2b13464d51997a2002b1b916083383085144 | 200 | 11.408 | 171.408 | 0 | 171.408 | 06M00000010166608 | 4186082 | 110kV金南变电站
10kV金宇线 | 凤凰城一期#5 | 51417828 | f5b3f75e0ba4433cb63fcbfe6def22cf0739241896 | 800 | 4.288 | 644.288 | 0 | 644.288 | 06M00000065018900 | 176709672 | 110kV金南变电站
10kV金育线 | 杭州湾 | 5092955 | 800641450 | 800 | 80.128 | 720.128 | 0 | 720.128 | 06M00000800641450 | 823710 | 110kV金乡变电站
10kV金育线 | 幸福里2号变 | 48295479 | 49e0038ef49f429b856920a80343daf92701647230 | 800 | 33.216 | 673.216 | 0 | 673.216 | 06M00000039816223 | 43173789 | 110kV金乡变电站
10kV金育线 | 金旗社区 | 1482657 | 800641452 | 630 | 112.392 | 616.392 | 0 | 616.392 | 06M00000800641452 | 13605 | 110kV金乡变电站
10kV金育线 | 幸福里1号变 | 46138986 | 0935f85f622e4cd0b96e3d5c353effae0275441525 | 630 | 26.1576 | 530.1576 | 0 | 530.1576 | 06M00000028189630 | 43173789 | 110kV金乡变电站
10kV金育线 | 孙庄社区2 | 20139723 | 800673216 | 1000 | 98.96 | 898.96 | 0 | 898.96 | 06M00000800673216 | 909335 | 110kV金乡变电站
10kV金育线 | 孙庄社区3# | 20139764 | 800673215 | 500 | 52.68 | 452.68 | 0 | 452.68 | 06M00000800673215 | 909339 | 110kV金乡变电站
10kV金育线 | 孙庄社区 | 22182242 | 800641410 | 1000 | 117.52 | 917.52 | 0 | 917.52 | 06M00000800641410 | 911966 | 110kV金乡变电站
10kV金育线 | 孙庄社区4 | 20139876 | 800673204 | 500 | 71.32 | 471.32 | 0 | 471.32 | 06M00000800673204 | 909353 | 110kV金乡变电站
10kV金珠Ⅰ线 | 紫藤花园4号变 | 47233558 | 64463d448a774e5e9845e88fc417a8df9171440871 | 800 | 42.304 | 682.304 | 0 | 682.304 | 06M00000034796779 | 157028408 | 110kV苏桥变电站
10kV金珠Ⅰ线 | 紫藤花园1号变 | 47233549 | 4ec3729b73084740b8b200f6466f684e2930424281 | 630 | 26.2584 | 530.2584 | 0 | 530.2584 | 06M00000034796755 | 157028403 | 110kV苏桥变电站
10kV金珠Ⅰ线 | 和谐佳苑#01配电变压器 | 44948519 | e6944af81cd54c19adca37ecef2223916904235899 | 800 | 147.776 | 787.776 | 0 | 787.776 | 06M00000015819504 | 4282284 | 110kV苏桥变电站
10kV金珠Ⅰ线 | 和谐佳苑#2配电变压器 | 44999378 | 4d41cf2a790f423cbd66e51fe751afbb6149867787 | 800 | 53.184 | 693.184 | 0 | 693.184 | 06M00000016002600 | 4285423 | 110kV苏桥变电站
10kV金珠Ⅰ线 | 紫藤花园2号变 | 47233552 | 41753c7ad4f940a0b3c4dff0911de54d0658893462 | 630 | 25.704 | 529.704 | 0 | 529.704 | 06M00000034796763 | 157028404 | 110kV苏桥变电站
10kV金珠Ⅰ线 | 和谐佳苑#4 | 45017813 | 381bb9ce307a4ababa91cefeb9537a286640099191 | 800 | 40.064 | 680.064 | 0 | 680.064 | 06M00000016082215 | 4288290 | 110kV苏桥变电站
10kV金珠Ⅰ线 | 和谐佳苑#5 | 45017824 | e6163d54e3b34bd8b4b6b5817cb03c696269616007 | 800 | 58.112 | 698.112 | 0 | 698.112 | 06M00000016082221 | 4288293 | 110kV苏桥变电站
10kV金珠Ⅰ线 | 紫藤花园3号变 | 47233555 | 68d993fe81304337b77576f2b80b38fa8037317900 | 800 | 39.488 | 679.488 | 0 | 679.488 | 06M00000034796771 | 157028405 | 110kV苏桥变电站
10kV金珠Ⅰ线 | 和谐佳苑#3间隔 | 45017798 | 7b69bc42468e4ce08bb98bce21cbb9f16251514842 | 800 | 49.088 | 689.088 | 0 | 689.088 | 06M00000016082173 | 4288287 | 110kV苏桥变电站
10kV金珠Ⅱ线 | 平安佳苑1号变 | 45741886 | 60e2374be11340428c24018159102d0b6703516799 | 800 | 55.04 | 695.04 | 0 | 695.04 | 06M00000022631420 | 8332913 | 110kV苏桥变电站
10kV金珠Ⅱ线 | 平安佳苑#3变 | 45741894 | 1b47ab4dfba44c83b15f04bfff1cca718790899201 | 630 | 37.044 | 541.044 | 0 | 541.044 | 06M00000022631534 | 8332915 | 110kV苏桥变电站
10kV金珠Ⅱ线 | 平安佳苑2号变 | 45741889 | b73fb16f377a42aaa9a71466d64184d52962692447 | 500 | 30.24 | 430.24 | 0 | 430.24 | 06M00000022631532 | 8332914 | 110kV苏桥变电站
10kV金珠Ⅱ线 | 10kV金珠Ⅱ线智慧产业园1号变 | 47879283 | 1d8c1ffae14f4e17abb9a3dd7f1f9e8d9694665765 | 630 | 28.2744 | 532.2744 | 0 | 532.2744 | 06M00000037605727 | 159090481 | 110kV苏桥变电站
10kV刘楼线 | 10kV刘楼线刘楼#5变配电变压器 | 46646149 | 90849f539dce47589f00e6d22946b1ed9382938671 | 200 | 9.84 | 169.84 | 20.02 | 149.82 | 06M00000030926538 | 128353722 | 35kV芦庄变电站
10kV刘楼线 | 于庄北变 | 41795574 | 800688055 | 200 | 9.312 | 169.312 | 0 | 169.312 | 06M00000800688055 | 1080858 | 35kV芦庄变电站
10kV刘楼线 | 10kV刘楼线刘楼北#2 | 48105209 | f8c13a0eab67441bba6783a7d8e705977466655996 | 400 | 10.784 | 330.784 | 0 | 330.784 | 06M00000039000015 | 1073371 | 35kV芦庄变电站
10kV刘楼线 | 10kV刘楼线刘楼#4变配电变压器 | 46646140 | a0a88e82dc8647bdb82dc681858690be2259935835 | 200 | 10.464 | 170.464 | 30.7 | 139.764 | 06M00000030924994 | 128350873 | 35kV芦庄变电站
10kV刘楼线 | 于庄台变 | 1483264 | 55f0e553618a0c76135e1ad25f015e55ef873d2b4e | 200 | 22.208 | 182.208 | 64.195 | 118.013 | 06M00000019819821 | 442020 | 35kV芦庄变电站
10kV刘楼线 | 10kV刘楼线刘楼#3变 | 45421509 | d473d275dd2648308e4dda853330c8326498485471 | 200 | 19.792 | 179.792 | 0 | 179.792 | 06M00000018894134 | 4335078 | 35kV芦庄变电站
10kV刘楼线 | 刘楼台区 | 1483268 | 800489667 | 160 | 11.2768 | 139.2768 | 0 | 139.2768 | 06M00000800489667 | 440345 | 35kV芦庄变电站
10kV刘楼线 | 10kV刘楼线朱庄台区 | 48244827 | 41485d8f45f6415fb2b79cece989f2f88790983737 | 100 | 10.656 | 90.656 | 45.6 | 45.056 | 06M00000039721924 | 445200 | 35kV芦庄变电站
10kV刘楼线 | 单洼台变 | 1483269 | 800497650 | 100 | 10.712 | 90.712 | 47.25 | 43.462 | 06M00000800497650 | 440346 | 35kV芦庄变电站
10kV刘楼线 | 10kV刘楼线夏庄#3变 | 47758709 | fd08faefbddf44cd846385add27f65390783038067 | 200 | 11.488 | 171.488 | 6.21 | 165.278 | 06M00000037355994 | 158490458 | 35kV芦庄变电站
10kV刘楼线 | 10kV刘楼线辛庄台区 | 48105604 | d2500741f7ba49e7a395485272d83ce68884224669 | 200 | 12.016 | 172.016 | 136.91 | 35.106 | 06M00000038948946 | 443066 | 35kV芦庄变电站
10kV马程线 | 10kV马程线汤庄#3配电变压器 | 46500647 | b593ffe9778a0c761364b283790164b593fccd04ac | 200 | 17.648 | 177.648 | 129.21 | 48.438 | 06M00000030142507 | 46500737 | 35kV马庙变电站
10kV马程线 | 汤庄#2 | 1481213 | 800494317 | 160 | 7.3088 | 135.3088 | 93.61 | 41.6988 | 06M00000800494317 | 444044 | 35kV马庙变电站
10kV马程线 | 10kV马程线宋庄#3配电变压器 | 49547131 | 35ff6858628a0c7613681719ea016835ff1e5d7164 | 400 | 25.504 | 345.504 | 218.95 | 126.554 | 06M00000034141886 | 166686487 | 35kV马庙变电站
10kV马程线 | 卓庙东变 | 43472062 | 1d7fecdac38a0c7611511aa7b401511d7fe02f1267 | 200 | 17.056 | 177.056 | 38.39 | 138.666 | 06M00000000744925 | 4165233 | 35kV马庙变电站
10kV马程线 | 邵庄#5变 | 51131288 | c7f4a72115bb47799f8cfc27cffb2ea79084758479 | 400 | 10.304 | 330.304 | 112.31 | 217.994 | 06M00000064235074 | 175503457 | 35kV马庙变电站
10kV马程线 | 10kV马孟线殷楼庄村排灌3号台架变 | 45160850 | 09ccc300a9e44cf9899f589130c2940f9957100624 | 100 | 0 | 80 | 0 | 80 | 06M00000016745010 | 4305480 | 35kV马庙变电站
10kV马程线 | 10kV马程线宋庄#4 | 48297903 | a7af3afccff64f9380c3ea18903e0cac5290896965 | 200 | 17.472 | 177.472 | 151 | 26.472 | 06M00000040026960 | 160995910 | 35kV马庙变电站
10kV马程线 | 10kV马程线邵庄#3配电变压器 | 46500651 | b59c8a0cca8a0c761364b283790164b59c866905a4 | 400 | 11.904 | 331.904 | 78.11 | 253.794 | 06M00000030142510 | 46500739 | 35kV马庙变电站
10kV马程线 | 卓庙台区 | 1484451 | 800530802 | 200 | 9.248 | 169.248 | 42.05 | 127.198 | 06M00000800530802 | 446546 | 35kV马庙变电站
10kV马程线 | 翟庄市场 | 45013329 | 00e16478614b4a7da3521a0b86a71a0a0629236371 | 200 | 14.768 | 174.768 | 0 | 174.768 | 06M00000016072620 | 4287487 | 35kV马庙变电站
10kV马程线 | 洼王#2 | 42343286 | 800710847 | 200 | 0 | 160 | 144.255 | 15.745 | 06M00000800710847 | 4094160 | 35kV马庙变电站
10kV马程线 | 宋庄 | 51228463 | f1d109906578448183cc3df7c0c97d665377633762 | 200 | 11.52 | 171.52 | 94.77 | 76.75 | 06M00000064537200 | 440368 | 35kV马庙变电站
10kV马程线 | 10kV马程线马庙开发区 | 48843857 | 542bf6befde2408dbe96abcc8c6242120191954778 | 400 | 1.792 | 321.792 | 0 | 321.792 | 06M00000048710759 | 162809994 | 35kV马庙变电站
10kV马程线 | 汤庄台区 | 1484485 | 800584893 | 160 | 6.7712 | 134.7712 | 35.535 | 99.2362 | 06M00000800584893 | 446553 | 35kV马庙变电站
10kV马程线 | 10kV马程线汤庄4号（煤改电）（公变） | 50871461 | 9e2f87aef9724bbd97ec5c0fa9a9dee24520360465 | 400 | 10.848 | 330.848 | 121.02 | 209.828 | 06M00000063452002 | 174265801 | 35kV马庙变电站
10kV马程线 | 宋庄#2 | 42993741 | 800726596 | 100 | 10.008 | 90.008 | 94.435 | -4.427 | 06M00000800726596 | 4127689 | 35kV马庙变电站
10kV马程线 | 邵庄台变 | 51114739 | 333f907ac7cb47aea94453fb66da804d5848412189 | 400 | 5.984 | 325.984 | 0 | 325.984 | 06M00000064179258 | 442724 | 35kV马庙变电站
10kV马程线 | 陈楼台区 | 1484491 | 800584939 | 200 | 17.712 | 177.712 | 148.455 | 29.257 | 06M00000800584939 | 441990 | 35kV马庙变电站
10kV马程线 | 洼王台区 | 1480828 | 5b9ef174ff8a1076125e1b44c8015e5b9db07a5291 | 200 | 16.144 | 176.144 | 90.47 | 85.674 | 06M00000019876740 | 440770 | 35kV马庙变电站
10kV马程线 | 李寨台区 | 1484450 | 800530784 | 200 | 13.232 | 173.232 | 158.38 | 14.852 | 06M00000800530784 | 441039 | 35kV马庙变电站
10kV马程线 | 邵庄#4变 | 51131274 | 979746b6765e4e7ca9043b6239849ba73687287077 | 400 | 7.776 | 327.776 | 21.21 | 306.566 | 06M00000064235072 | 175503443 | 35kV马庙变电站
10kV马程线 | 邵庄#2台变 | 51114745 | e29d995b62294fd8bf2c15774c33b8f90626212085 | 400 | 11.84 | 331.84 | 38.95 | 292.89 | 06M00000064178853 | 790231 | 35kV马庙变电站
10kV马孟线 | 10kV马孟线葛村排灌5号台架变 | 45235051 | f7ad97541a8a1076125cd6710e015cf7ad1002397c | 50 | 0 | 40 | 0 | 40 | 06M00000017137901 | 4316434 | 35kV马庙变电站
10kV马孟线 | 10kV马孟线各村#3配电变压器 | 46500649 | b66069071e8a10761264b255dd0164b6605a0e1afa | 200 | 5.712 | 165.712 | 51.03 | 114.682 | 06M00000030142775 | 46500738 | 35kV马庙变电站
10kV马孟线 | 咸古店2 | 10865680 | 800585798 | 160 | 23.7696 | 151.7696 | 48.215 | 103.5546 | 06M00000800585798 | 856177 | 35kV马庙变电站
10kV马孟线 | 10kV马孟线各村#2配电变压器 | 2721772 | 800585782 | 200 | 19.888 | 179.888 | 145.8 | 34.088 | 06M00000800585782 | 375796 | 35kV马庙变电站
10kV马孟线 | 三合北变村 | 51228538 | 3081e9bd55094ae8b51bffaf75b4b8948194667539 | 160 | 9.9712 | 137.9712 | 50.54 | 87.4312 | 06M00000064537176 | 439931 | 35kV马庙变电站
10kV马孟线 | 10kV马孟线刘楼村排灌3号台架变 | 45179149 | fd6a894c747249fcbb45e696625fec9d9711088495 | 100 | 1.36 | 81.36 | 0 | 81.36 | 06M00000016745098 | 4309182 | 35kV马庙变电站
10kV马孟线 | 10kV马孟线彭各村配电变压器 | 1484463 | 800585807 | 200 | 13.36 | 173.36 | 45.045 | 128.315 | 06M00000800585807 | 441041 | 35kV马庙变电站
10kV马孟线 | 10kV马孟线陈楼#3配电变压器 | 47066994 | 35ec11acf98a0c7613681719ea016835ebc7d47125 | 200 | 6.304 | 166.304 | 60.69 | 105.614 | 06M00000034141384 | 166176303 | 35kV马庙变电站
10kV马孟线 | 10kV马孟线杨官庄#2变 | 40873231 | 800557138 | 200 | 9.44 | 169.44 | 52.125 | 117.315 | 06M00000800557138 | 1029665 | 35kV马庙变电站
10kV马孟线 | 10kV马孟线杨官庄#3变 | 44838994 | fd423f96ed6f4752b3a419204f9aec5e6449514801 | 200 | 9.84 | 169.84 | 56.04 | 113.8 | 06M00000015357385 | 4273108 | 35kV马庙变电站
10kV马孟线 | 10kV马孟线西李南变 | 43170770 | fc41e2d3748a0c760f4ef3ab09014efc413c55206f | 200 | 12.464 | 172.464 | 97.935 | 74.529 | 06M00000000055549 | 4137327 | 35kV马庙变电站
10kV马孟线 | 义合村 | 1484465 | 800585792 | 200 | 15.744 | 175.744 | 102.86 | 72.884 | 06M00000800585792 | 446549 | 35kV马庙变电站
10kV马孟线 | 10kV马孟线贾楼村排灌2号台架变 | 45179158 | 911b46eb11444519a3ecdd3f5609017a6094289899 | 100 | 0.064 | 80.064 | 0 | 80.064 | 06M00000016745110 | 4309184 | 35kV马庙变电站
10kV马孟线 | 10kV马程线申庄村排灌1号台架变 | 45181415 | 0be7717cc3c841739bb8241b89030c0d8580944505 | 200 | 0 | 160 | 0 | 160 | 06M00000016743059 | 4309267 | 35kV马庙变电站
10kV马孟线 | 各村南变 | 1481463 | 5ba20e944a8a1076125e1b44c8015e5ba0cd8d52a8 | 200 | 12.368 | 172.368 | 94.205 | 78.163 | 06M00000019876914 | 439611 | 35kV马庙变电站
10kV马孟线 | 尚庙 | 51228633 | 0918712ee7694139b495dad8d2a6d8159375115085 | 200 | 25.872 | 185.872 | 116.62 | 69.252 | 06M00000064537198 | 444374 | 35kV马庙变电站
10kV马孟线 | 10kV马孟线玉皇庙村排灌7号台架变 | 45163508 | 8759e45d7e0d4bac98de63c99c7c089b4877382203 | 100 | 0.048 | 80.048 | 0 | 80.048 | 06M00000016744639 | 4305584 | 35kV马庙变电站
10kV马孟线 | 赵楼 | 1481467 | 800727503 | 160 | 16.6656 | 144.6656 | 130 | 14.6656 | 06M00000800727503 | 446191 | 35kV马庙变电站
10kV马孟线 | 玉皇庙南变 | 42986002 | 800726475 | 200 | 13.6 | 173.6 | 40.89 | 132.71 | 06M00000800726475 | 4126775 | 35kV马庙变电站
10kV马孟线 | 10kV马孟线玉皇庙村排灌2号台架变 | 45163477 | e649f2c49e9940cdb1b2d3d7f58ed9674148744332 | 100 | 0.08 | 80.08 | 0 | 80.08 | 06M00000016744629 | 4305573 | 35kV马庙变电站
10kV马孟线 | 殷楼南变 | 40706793 | 800643759 | 200 | 13.504 | 173.504 | 75.01 | 98.494 | 06M00000800643759 | 1022386 | 35kV马庙变电站
10kV马孟线 | 洪庙北变 | 1484458 | 800585793 | 160 | 3.2384 | 131.2384 | 11.6 | 119.6384 | 06M00000800585793 | 537362 | 35kV马庙变电站
10kV马孟线 | 孟铺台变 | 51084468 | 2213eee314174b769ce3cde5591087742009835276 | 200 | 6.784 | 166.784 | 49.41 | 117.374 | 06M00000064086291 | 440042 | 35kV马庙变电站
10kV马孟线 | 杨官村2 | 1481220 | 800585803 | 200 | 10.288 | 170.288 | 62.595 | 107.693 | 06M00000800585803 | 445497 | 35kV马庙变电站
10kV马孟线 | 10kV马孟线刘楼村排灌7号台架变 | 45179154 | 9f1abf21052a4412b5a60b0b2cccac9b2300930944 | 100 | 0.056 | 80.056 | 0 | 80.056 | 06M00000016745106 | 4309183 | 35kV马庙变电站
10kV马孟线 | 洪庙南变1 | 41899348 | 800690336 | 200 | 18.736 | 178.736 | 38.48 | 140.256 | 06M00000800690336 | 4068132 | 35kV马庙变电站
10kV马孟线 | 10kV马孟线西刘村排灌3号台架变 | 45646698 | ec954eb7bf3b469d9cd518b97d08ae318184487606 | 100 | 0.096 | 80.096 | 0 | 80.096 | 06M00000020872067 | 8148032 | 35kV马庙变电站
10kV马孟线 | 玉皇庙北 | 1484461 | 800585789 | 200 | 14.992 | 174.992 | 87.145 | 87.847 | 06M00000800585789 | 444726 | 35kV马庙变电站
10kV马孟线 | 10kV马孟线赵官庄#2配电变压器 | 47078132 | 49e387b0d18a0c761168134536016849e297d15123 | 200 | 21.456 | 181.456 | 15 | 166.456 | 06M00000034213895 | 439660 | 35kV马庙变电站
10kV马孟线 | 10kV马孟线葛村排灌4号台架变 | 45646664 | caa5639dc2e240a89b4d02e1b50fff908399983534 | 50 | 0.056 | 40.056 | 0 | 40.056 | 06M00000020872041 | 8148028 | 35kV马庙变电站
10kV马孟线 | 10kV马孟线王成寺排灌2号台架变 | 46257303 | 20880504e8b9454a8195f53abed1a1b15928970713 | 100 | 0.088 | 80.088 | 0 | 80.088 | 06M00000028896492 | 62719652 | 35kV马庙变电站
10kV马孟线 | 10kV马孟线西刘村排灌1号台架变 | 45646683 | 185c8a6af112419ea7d3a963310cbe5c9282940581 | 50 | 0.076 | 40.076 | 0 | 40.076 | 06M00000020872043 | 8148030 | 35kV马庙变电站
10kV马孟线 | 孙楼#2 | 41993204 | 800694679 | 200 | 0 | 160 | 164.59 | -4.59 | 06M00000800694679 | 800694679 | 35kV马庙变电站
10kV马孟线 | 10kV马程线申庄村排灌3号台架变 | 45181409 | dcff2c42229a4001be1c36ea501e59ea7090884344 | 100 | 0 | 80 | 0 | 80 | 06M00000016743063 | 4309265 | 35kV马庙变电站
10kV马孟线 | 陈楼 | 1484628 | 800585813 | 200 | 2.288 | 162.288 | 0 | 162.288 | 06M00000800585813 | 443996 | 35kV马庙变电站
10kV马孟线 | 10kV马孟线刘楼村排灌1号台架变 | 45179136 | 2c799a953f2641aa9e58e09d9237091c9655268890 | 100 | 0.096 | 80.096 | 0 | 80.096 | 06M00000016745014 | 4309178 | 35kV马庙变电站
10kV马孟线 | 南何楼2 | 40359663 | 800585833 | 200 | 18.48 | 178.48 | 153.025 | 25.455 | 06M00000800585833 | 1002878 | 35kV马庙变电站
10kV马孟线 | 10kV马孟线咸古店#3 | 48309408 | 87ffa6f7a79442469081badd6e47e9792305957004 | 200 | 12.24 | 172.24 | 0 | 172.24 | 06M00000040083678 | 161113999 | 35kV马庙变电站
10kV马孟线 | 10kV马孟线葛村排灌2号台架变 | 45646645 | 7a6be702a1a54c209fc3af49632367af4972383860 | 50 | 0.044 | 40.044 | 0 | 40.044 | 06M00000020872037 | 8148026 | 35kV马庙变电站
10kV马孟线 | 10kV马孟线洪庙村排灌1号台架变 | 45053965 | e8b27311f4954b1aaa2c82a94b250f9a2776134738 | 100 | 0.096 | 80.096 | 0 | 80.096 | 06M00000016266986 | 4292300 | 35kV马庙变电站
10kV马孟线 | 10kV马程线申庄村排灌5号台架变 | 45181421 | 56e940c2d93b4354af5cd54889e26f3d7005929416 | 100 | 0.08 | 80.08 | 0 | 80.08 | 06M00000016743067 | 4309269 | 35kV马庙变电站
10kV马孟线 | 孟铺2 | 3062687 | 800585791 | 200 | 5.12 | 165.12 | 0 | 165.12 | 06M00000800585791 | 569005 | 35kV马庙变电站
10kV马孟线 | 10kV马孟线彭各#2配电变压器 | 45852909 | 37be56b0b42947c080080620ff834c1e4562907211 | 200 | 14.368 | 174.368 | 84.12 | 90.248 | 06M00000025139295 | 19489310 | 35kV马庙变电站
10kV马孟线 | 10kV马孟线贺堂#3配电变压器 | 46508206 | b66307dc0d8a10761264b255dd0164b662f8de1b03 | 100 | 8.536 | 88.536 | 35.91 | 52.626 | 06M00000030142719 | 46508245 | 35kV马庙变电站
10kV马孟线 | 10kV马孟线葛村排灌3号台架变 | 45646655 | 8485cebb9cd344b2b351cc84f9ec85870770334310 | 50 | 0.044 | 40.044 | 0 | 40.044 | 06M00000020872039 | 8148027 | 35kV马庙变电站
10kV马孟线 | 殷楼村 | 1480754 | 5ba545f4e68a1076125e1b44c8015e5ba404d252cf | 200 | 8.784 | 168.784 | 31.03 | 137.754 | 06M00000019877370 | 442415 | 35kV马庙变电站
10kV马孟线 | 10kV马孟线陈楼#5 | 48297786 | fdccf1ad8a6040ba9dddc4d50b8c3ba54497769889 | 200 | 5.504 | 165.504 | 10.66 | 154.844 | 06M00000040026624 | 160994716 | 35kV马庙变电站
10kV马孟线 | 10kV马孟线玉皇庙村排灌4号台架变 | 45163490 | a2454ce3f302417dbd4c9367f52f3a735493812011 | 100 | 0.048 | 80.048 | 0 | 80.048 | 06M00000016744633 | 4305576 | 35kV马庙变电站
10kV马孟线 | 鹿庄 | 1481054 | 800585826 | 200 | 12.144 | 172.144 | 87.59 | 84.554 | 06M00000800585826 | 442756 | 35kV马庙变电站
10kV马孟线 | 10kV马孟线王成寺排灌4号台架变 | 46257313 | 09e63172b92e4c5dabb57606de9ae1132472846913 | 100 | 1.776 | 81.776 | 0 | 81.776 | 06M00000028896496 | 62719654 | 35kV马庙变电站
10kV马孟线 | 10kV马程线申庄村排灌6号台架变 | 45181424 | 6bb1c506975a4621ae8b34d1a8f09d989437963383 | 100 | 0.096 | 80.096 | 0 | 80.096 | 06M00000016743069 | 4309270 | 35kV马庙变电站
10kV马孟线 | 10kV马孟线洪庙村排灌2号台架变 | 45053959 | 6bcdaf840ce94d1ca333dee226e3acb53480573877 | 100 | 0.08 | 80.08 | 0 | 80.08 | 06M00000016266988 | 4292296 | 35kV马庙变电站
10kV马孟线 | 10kV马孟线陈楼#3 | 45865191 | 6ceb51cf7b074393bd9bdde43f90b7197750280461 | 200 | 9.184 | 169.184 | 40.09 | 129.094 | 06M00000025290089 | 20108615 | 35kV马庙变电站
10kV马孟线 | 10kV马孟线杨官庄村排灌5号台架变 | 45163579 | b1db33f4a3844095a964e3d29e5d8ea34974863012 | 100 | 0.048 | 80.048 | 0 | 80.048 | 06M00000016744647 | 4305599 | 35kV马庙变电站
10kV马孟线 | 10kV马孟线刘楼村排灌5号台架变 | 45179206 | 86fcebeea57c49c3b4f452ebde6cb8767078566528 | 100 | 0 | 80 | 0 | 80 | 06M00000016745102 | 4309197 | 35kV马庙变电站
10kV马孟线 | 10kV马孟线殷楼庄村排灌2号台架变 | 45160846 | 6872bfb8b23241899dc2a679240ff9306874693802 | 100 | 0.064 | 80.064 | 0 | 80.064 | 06M00000016745008 | 4305479 | 35kV马庙变电站
10kV马孟线 | 10kV马孟线玉皇庙村排灌5号台架变 | 45163498 | 34fd52f34ac846db94848f831b1600683384903077 | 100 | 0.08 | 80.08 | 0 | 80.08 | 06M00000016744635 | 4305578 | 35kV马庙变电站
10kV马孟线 | 10kV马孟线孟铺#4 | 48296875 | 717bc84f6fbd43b9ba5b75eefff8af307858915878 | 400 | 8.512 | 328.512 | 53.315 | 275.197 | 06M00000040023388 | 160990554 | 35kV马庙变电站
10kV马孟线 | 刘楼村变 | 51228680 | 251d16919d7c4386856587a7c2acc6498748312178 | 200 | 14.592 | 174.592 | 21.255 | 153.337 | 06M00000064536966 | 446547 | 35kV马庙变电站
10kV马孟线 | 10kV马孟线孟铺#5 | 48296895 | 9e290edbdf4d4636a9ae5fda1c7d7ce14301064294 | 200 | 8.96 | 168.96 | 0 | 168.96 | 06M00000040023390 | 160990558 | 35kV马庙变电站
10kV马孟线 | 10kV马孟线殷楼庄村排灌1号台架变 | 45160836 | 74802fd6113142f19af98df043e136c29488426823 | 100 | 0 | 80 | 0 | 80 | 06M00000016745006 | 4305476 | 35kV马庙变电站
10kV马孟线 | 10kV马孟线杨官庄村排灌2号台架变 | 45163548 | cb06be248af2442f93e41302dfee673b9096388330 | 100 | 0.048 | 80.048 | 0 | 80.048 | 06M00000016744643 | 4305593 | 35kV马庙变电站
10kV马孟线 | 10kV马孟线玉皇庙村排灌6号台架变 | 45163503 | 2a2f5fca59694e3b877a5649229691ef1400829923 | 100 | 0.096 | 80.096 | 0 | 80.096 | 06M00000016744637 | 4305581 | 35kV马庙变电站
10kV马孟线 | 10kV马孟线杨官庄村排灌4号台架变 | 45163574 | 3dd07fd11916441380cc02f6ea67df604971247718 | 100 | 0.048 | 80.048 | 0 | 80.048 | 06M00000016745012 | 4305597 | 35kV马庙变电站
10kV马孟线 | 10kV马孟线西刘村排灌2号台架变 | 45646692 | 4bfb6db58643473783c39fc2b0c9b8585005967910 | 50 | 0.068 | 40.068 | 0 | 40.068 | 06M00000020872045 | 8148031 | 35kV马庙变电站
10kV马孟线 | 南陈楼2 | 5101582 | 800585811 | 100 | 1.944 | 81.944 | 36.7 | 45.244 | 06M00000800585811 | 824822 | 35kV马庙变电站
10kV马孟线 | 10kV马程线周海村排灌3号台架变 | 45181403 | 6acbec4f8be54c7c9d1e71d3f07306d11507584398 | 100 | 8.648 | 88.648 | 0 | 88.648 | 06M00000016743035 | 4309263 | 35kV马庙变电站
10kV马孟线 | 10kV马孟线王成寺排灌1号台架变 | 46257290 | 5514ff0ced2e475ab5a9fdb26836668c8900535288 | 100 | 0.048 | 80.048 | 0 | 80.048 | 06M00000028896490 | 62719651 | 35kV马庙变电站
10kV马孟线 | 10kV马孟线三合#3 | 50055919 | 5f3644a905494d2180bf55c296ce2a838177311877 | 400 | 13.76 | 333.76 | 37 | 296.76 | 06M00000060386574 | 169468898 | 35kV马庙变电站
10kV马孟线 | 高堂 | 51228607 | 4f30b2b2690f44ad9646d5f965ffc9c52888290534 | 400 | 13.504 | 333.504 | 74.37 | 259.134 | 06M00000064536868 | 440742 | 35kV马庙变电站
10kV马孟线 | 10kV马孟线高堂#3 | 50055835 | 716f7daea5d04ebabdd3fbf778b3c27f1305841810 | 200 | 8.288 | 168.288 | 40.44 | 127.848 | 06M00000060386570 | 169468393 | 35kV马庙变电站
10kV马孟线 | 西李 | 51228547 | 86396e641a9444b2967e13d6c8adf45f3695581914 | 200 | 5.92 | 165.92 | 45.1 | 120.82 | 06M00000064537209 | 439929 | 35kV马庙变电站
10kV马孟线 | 肖楼#2变 | 51228510 | 5a04f70b144a4717b4bd95cc4e25d1977803046242 | 400 | 19.328 | 339.328 | 51.33 | 287.998 | 06M00000064537211 | 4139720 | 35kV马庙变电站
10kV马孟线 | 杨官庄村 | 3508349 | 800585784 | 200 | 0.096 | 160.096 | 91.69 | 68.406 | 06M00000800585784 | 10001683 | 35kV马庙变电站
10kV马孟线 | 杨庄变 | 51228643 | 0899777cf45d4ff7817c1c080868e65f5238432272 | 200 | 22.208 | 182.208 | 0 | 182.208 | 06M00000064537217 | 445520 | 35kV马庙变电站
10kV马孟线 | 刘楼2 | 4645352 | 800585794 | 160 | 15.4496 | 143.4496 | 59.44 | 84.0096 | 06M00000800585794 | 800176 | 35kV马庙变电站
10kV马孟线 | 10kV马孟线赵楼#5台区 | 49438635 | 574752dab51043968519cce6ce2e74c32657689099 | 200 | 23.68 | 183.68 | 187.29 | -3.61 | 06M00000056737906 | 166128912 | 35kV马庙变电站
10kV马孟线 | 10kV马孟线杨官庄村排灌1号台架变 | 45163522 | f71efaf45ca442029777027aa52067735740202872 | 100 | 0.064 | 80.064 | 0 | 80.064 | 06M00000016744641 | 4305588 | 35kV马庙变电站
10kV马孟线 | 10kV马孟线彭阁村排灌1号台架变 | 44932094 | 5850963acad24dd7bf758ec86e1bcf3e5767580113 | 200 | 0.064 | 160.064 | 0 | 160.064 | 06M00000015704066 | 4280751 | 35kV马庙变电站
10kV马孟线 | 10kV马孟线孟铺村排灌2号台架变 | 45003386 | 6d94144a705b49b5a1d9340ff9a6e7c78744303714 | 200 | 0.048 | 160.048 | 0 | 160.048 | 06M00000016011251 | 4286128 | 35kV马庙变电站
10kV马孟线 | 10kV马程线申庄村排灌4号台架变 | 45181412 | c631ace530974fe2810c687c5b4bdbf94017359984 | 100 | 0.064 | 80.064 | 0 | 80.064 | 06M00000016743065 | 4309266 | 35kV马庙变电站
10kV马孟线 | 赵家庄 | 1484475 | 800585830 | 200 | 5.28 | 165.28 | 31.46 | 133.82 | 06M00000800585830 | 439661 | 35kV马庙变电站
10kV马孟线 | 10kV马孟线洪庙#2 | 48297764 | f14cc5e67d6e4b038aa5741f3eb888ce7726714486 | 200 | 8.512 | 168.512 | 0 | 168.512 | 06M00000040026033 | 160994621 | 35kV马庙变电站
10kV马孟线 | 肖庄 | 1480809 | 800585820 | 200 | 10.96 | 170.96 | 112.05 | 58.91 | 06M00000800585820 | 440767 | 35kV马庙变电站
10kV马孟线 | 10kV马孟线赵楼#3台区 | 49438617 | b61491755e724150b601e732daa13eb49892681789 | 200 | 15.696 | 175.696 | 107.06 | 68.636 | 06M00000056737902 | 166128907 | 35kV马庙变电站
10kV马孟线 | 10kV马孟线赵楼#3配电变压器 | 49527880 | 35dd509c328a0c7613681719ea016835dd06f370cf | 200 | 17.6 | 177.6 | 148.45 | 29.15 | 06M00000034141048 | 166521174 | 35kV马庙变电站
10kV马孟线 | 10kV马孟线殷楼#2配电变压器 | 47067052 | 35e6796f838a0c7613681719ea016835e62fa37111 | 200 | 9.216 | 169.216 | 22.5 | 146.716 | 06M00000034141377 | 166176708 | 35kV马庙变电站
10kV马孟线 | 邓庙#2 | 43973560 | 6884e096490e42b38363dbd963fea2187201736552 | 200 | 16.8 | 176.8 | 189.25 | -12.45 | 06M00000010827588 | 4197860 | 35kV马庙变电站
10kV马孟线 | 刘庙台区 | 1484476 | 800493992 | 160 | 17.4592 | 145.4592 | 0 | 145.4592 | 06M00000800493992 | 537266 | 35kV马庙变电站
10kV马孟线 | 西刘北变 | 1483590 | 800585829 | 400 | 23.424 | 343.424 | 207.34 | 136.084 | 06M00000800585829 | 441599 | 35kV马庙变电站
10kV马孟线 | 三合#2 | 43251578 | a61f1d256a8a0c76134fa2fc21014fa61f158908d7 | 200 | 4.72 | 164.72 | 13.3 | 151.42 | 06M00000000241350 | 4145666 | 35kV马庙变电站
10kV马孟线 | 咸古店 | 1484453 | 800585809 | 200 | 6.752 | 166.752 | 22.05 | 144.702 | 06M00000800585809 | 443642 | 35kV马庙变电站
10kV马孟线 | 薛集2 | 3062682 | 5a68e89c508a0c76115e1ad223015e5a673df169ad | 125 | 4.68 | 104.68 | 0 | 104.68 | 06M00000019859578 | 569004 | 35kV马庙变电站
10kV马孟线 | 10kV马孟线彭阁村排灌2号台架变 | 44932100 | 87adb00c5fa74b918e4041074fe526eb6677790619 | 100 | 0.064 | 80.064 | 0 | 80.064 | 06M00000015704068 | 4280752 | 35kV马庙变电站
10kV马孟线 | 王成寺#2 | 40273936 | 800585831 | 200 | 16.816 | 176.816 | 57.2 | 119.616 | 06M00000800585831 | 995279 | 35kV马庙变电站
10kV马孟线 | 王成寺村 | 1484468 | 800585796 | 200 | 13.008 | 173.008 | 65 | 108.008 | 06M00000800585796 | 441043 | 35kV马庙变电站
10kV马孟线 | 西刘2# | 42343281 | 800710840 | 400 | 32.448 | 352.448 | 258.765 | 93.683 | 06M00000800710840 | 4094159 | 35kV马庙变电站
10kV马孟线 | 肖楼#4 | 51205906 | bd4fa6acc7074ee79f0fa6770cb882f18231972496 | 400 | 20.832 | 340.832 | 100.43 | 240.402 | 06M00000064476649 | 175836935 | 35kV马庙变电站
10kV马孟线 | 10kV马孟线贾楼村排灌1号台架变 | 45179209 | c05dc6fed5ba43ed8a26ac4f915ccfda4510226839 | 100 | 0 | 80 | 0 | 80 | 06M00000016745108 | 4309198 | 35kV马庙变电站
10kV马孟线 | 10kV马孟线刘楼村排灌4号台架变 | 45179203 | 0981defeabe34a0c8d8f6d007310a6911823950480 | 100 | 0 | 80 | 0 | 80 | 06M00000016745100 | 4309196 | 35kV马庙变电站
10kV马孟线 | 10kV马孟线玉皇庙村排灌1号台架变 | 45163470 | 659224e0779348a58cd72e15a345c3780550453223 | 100 | 0.064 | 80.064 | 0 | 80.064 | 06M00000016744627 | 4305572 | 35kV马庙变电站
10kV马孟线 | 赵楼#2 | 41988822 | 800694472 | 200 | 11.936 | 171.936 | 112.1 | 59.836 | 06M00000800694472 | 800694472 | 35kV马庙变电站
10kV马孟线 | 10kV马孟线王成寺排灌3号台架变 | 46257308 | 4f06d52c10084ad0a72d14b5ecfc96663598576463 | 100 | 0 | 80 | 0 | 80 | 06M00000028896494 | 62719653 | 35kV马庙变电站
10kV马孟线 | 10kV马孟线赵楼#4台区 | 49438627 | c29c1389d2444007a3d17fee78ecfd034516143195 | 200 | 8.816 | 168.816 | 69.69 | 99.126 | 06M00000056737904 | 166128909 | 35kV马庙变电站
10kV马孟线 | 刘楼北变 | 41899634 | 800690341 | 200 | 26.608 | 186.608 | 41.145 | 145.463 | 06M00000800690341 | 4068148 | 35kV马庙变电站
10kV马孟线 | 10kV马孟线各村#4配电变压器 | 47345905 | 1b5f1bf3d4984bccb9878fca713f602e4944145523 | 200 | 18.528 | 178.528 | 141.57 | 36.958 | 06M00000035495592 | 157034370 | 35kV马庙变电站
10kV马孟线 | 10kV马孟线葛村#5 | 50055897 | bec808b1a8f34ffa8c6c3bab0861882f3118036646 | 400 | 18.08 | 338.08 | 146.105 | 191.975 | 06M00000060386572 | 169468727 | 35kV马庙变电站
10kV马孟线 | 10kV马孟线肖楼#3配电变压器 | 47345908 | f172c233e0ea4f6aa1039cd97d0cb4113030522532 | 400 | 11.616 | 331.616 | 49.21 | 282.406 | 06M00000035495614 | 157034371 | 35kV马庙变电站
10kV马孟线 | 肖楼村1 | 51205894 | 8d4f5f39c9274a03b22e909e74d09e658716337249 | 400 | 14.24 | 334.24 | 84.81 | 249.43 | 06M00000064476646 | 441045 | 35kV马庙变电站
10kV马孟线 | 邓庙 | 1484456 | 800557135 | 200 | 17.344 | 177.344 | 48.53 | 128.814 | 06M00000800557135 | 444725 | 35kV马庙变电站
10kV马孟线 | 赵家庄#2 | 43472065 | 1d8d4556ce8a0c7611511aa7b401511d8d37b3139e | 200 | 7.248 | 167.248 | 57.37 | 109.878 | 06M00000000745172 | 4165234 | 35kV马庙变电站
10kV马孟线 | 10kV马孟线玉皇庙村排灌3号台架变 | 45163482 | b0dcdaa3d3b24f919d429c6116afa31e1614350067 | 100 | 0.064 | 80.064 | 0 | 80.064 | 06M00000016744631 | 4305574 | 35kV马庙变电站
10kV马孟线 | 10kV马孟线南张#2配电变压器 | 49579945 | 3269fb4c9e824a9683b5065e33edeab29656320431 | 200 | 23.856 | 183.856 | 160.47 | 23.386 | 06M00000057467931 | 166912544 | 35kV马庙变电站
10kV马孟线 | 10kV马孟线刘楼村排灌2号台架变 | 45179139 | 9a1ab8a5249a45ca98522fc782df50c66707225205 | 100 | 0 | 80 | 0 | 80 | 06M00000016745096 | 4309180 | 35kV马庙变电站
10kV马孟线 | 10kV马孟线孟铺村排灌1号台架变 | 45003369 | b5fec224db0f4492ab076f1c4cb929cd7856323812 | 100 | 0 | 80 | 0 | 80 | 06M00000016011249 | 4286126 | 35kV马庙变电站
10kV马孟线 | 10kV马孟线杨官庄村排灌3号台架变 | 45163565 | a93ebcfff96943468716bfee6f21d2d69774625610 | 100 | 0.136 | 80.136 | 0 | 80.136 | 06M00000016744645 | 4305595 | 35kV马庙变电站
10kV马孟线 | 10kV马孟线孙楼#2配电变压器 | 49527832 | 35dfbf7e318a0c7613681719ea016835df75ce70dc | 200 | 20.704 | 180.704 | 145.585 | 35.119 | 06M00000034141051 | 166521006 | 35kV马庙变电站
10kV马孟线 | 10kV马孟线孟铺村排灌3号台架变 | 45003395 | 82e16373224d4df5bc5ebebec34415753831652976 | 100 | 0.032 | 80.032 | 0 | 80.032 | 06M00000016011253 | 4286129 | 35kV马庙变电站
10kV马孟线 | 10kV马孟线刘楼村排灌6号台架变 | 45179143 | a98f8d884f6e416188c494cdb6fc7b178256603568 | 100 | 0.136 | 80.136 | 0 | 80.136 | 06M00000016745104 | 4309181 | 35kV马庙变电站
10kV马孟线 | 10kV马孟线海子庄配电室配电变压器 | 1484457 | 5b92c446a98a1076125e1b44c8015e5b9183c951b9 | 100 | 3.128 | 83.128 | 0 | 83.128 | 06M00000019874369 | 537407 | 35kV马庙变电站
10kV马孟线 | 10kV马程线申庄村排灌7号台架变 | 45181427 | 41c4cf78c5d84daaa205c393f2247d0c4190143173 | 100 | 0.112 | 80.112 | 0 | 80.112 | 06M00000016743071 | 4309271 | 35kV马庙变电站
10kV马孟线 | 孙楼 | 1481462 | 800643744 | 200 | 11.504 | 171.504 | 73.95 | 97.554 | 06M00000800643744 | 446190 | 35kV马庙变电站
10kV马孟线 | 10kV马孟线海子庄配电变压器 | 46508208 | c4a4da99a18a0c761164b2e7d40164c4a4c00d286b | 200 | 10.272 | 170.272 | 25.1 | 145.172 | 06M00000030145110 | 46508246 | 35kV马庙变电站
10kV马孟线 | 10kV马孟线贺堂#2 | 45865182 | c987ef5b6eb241d09c0143f6b5e9a5985044963167 | 100 | 4.28 | 84.28 | 10.53 | 73.75 | 06M00000025290091 | 20108614 | 35kV马庙变电站
10kV马孟线 | 10kV马程线周海村排灌4号台架变 | 45181406 | 05b7c4e479af4824abbc1ba7095986c76938380844 | 200 | 0.128 | 160.128 | 0 | 160.128 | 06M00000016743057 | 4309264 | 35kV马庙变电站
10kV马孟线 | 10kV马孟线南何楼#3配电变压器 | 49579980 | cc3ba3da4a9a4653a2ddf574a34037905965646378 | 200 | 22.816 | 182.816 | 162.61 | 20.206 | 06M00000057467929 | 166912674 | 35kV马庙变电站
10kV马孟线 | 贺堂村 | 1480342 | 800585783 | 200 | 11.712 | 171.712 | 85.85 | 85.862 | 06M00000800585783 | 440061 | 35kV马庙变电站
10kV马孟线 | 10kV马程线申庄村排灌2号台架变 | 45181418 | 2becb773831a4e7c9a10fe40a5da9d548685935195 | 100 | 0.12 | 80.12 | 0 | 80.12 | 06M00000016743061 | 4309268 | 35kV马庙变电站
10kV马孟线 | 南何楼 | 1484923 | 800585823 | 200 | 15.216 | 175.216 | 153.62 | 21.596 | 06M00000800585823 | 440403 | 35kV马庙变电站
10kV马孟线 | 孟铺南变台架 | 51228695 | fcf81bfb1cba40b19d02f521be62ee896096484236 | 400 | 8.32 | 328.32 | 20.25 | 308.07 | 06M00000064537125 | 1081683 | 35kV马庙变电站
10kV马孟线 | 10kV马孟线洪庙村排灌3号台架变 | 45053972 | ca29b668302d4827b00f51eb9cf9f3f63076022207 | 100 | 0.136 | 80.136 | 0 | 80.136 | 06M00000016266990 | 4292302 | 35kV马庙变电站
10kV马孟线 | 南张 | 1481465 | 800585799 | 200 | 3.424 | 163.424 | 14.715 | 148.709 | 06M00000800585799 | 441596 | 35kV马庙变电站
10kV马孟线 | 玉皇庙 | 1481219 | 800585822 | 200 | 25.824 | 185.824 | 82.215 | 103.609 | 06M00000800585822 | 446839 | 35kV马庙变电站
10kV马孟线 | 10kV马孟线葛村排灌1号台架变 | 45646639 | d553dae853c945a7949320d36097736d0545178557 | 50 | 0.032 | 40.032 | 0 | 40.032 | 06M00000020872035 | 8148025 | 35kV马庙变电站
10kV马庙线 | 李坊 | 2236150 | 800557137 | 200 | 2.96 | 162.96 | 58.745 | 104.215 | 06M00000800557137 | 321858 | 35kV马庙变电站
10kV马庙线 | 杨楼2 | 40359654 | 800585768 | 200 | 24.016 | 184.016 | 0 | 184.016 | 06M00000800585768 | 1002877 | 35kV马庙变电站
10kV马庙线 | 10kV马庙线李坊#4配电变压器 | 50208316 | 35f6dda3598a0c7613681719ea016835f693b87148 | 200 | 16.672 | 176.672 | 108.2 | 68.472 | 06M00000034141812 | 169852983 | 35kV马庙变电站
10kV马庙线 | 10kV马庙线王海村#5 | 46500629 | 8175139b1f8a107612635c2b6501638173da0c69f7 | 200 | 14.64 | 174.64 | 138.165 | 36.475 | 06M00000029299744 | 46500728 | 35kV马庙变电站
10kV马庙线 | 王海#3 | 44143371 | e92db7eab80445ff9b370f3d5a80b1d98824591354 | 100 | 9.64 | 89.64 | 0 | 89.64 | 06M00000011761945 | 4211827 | 35kV马庙变电站
10kV马庙线 | 10kV马庙线李坊#2配电变压器 | 49582997 | 98d0e9fb11e84ca494dbfadf71e4600f4043178795 | 200 | 13.696 | 173.696 | 21.6 | 152.096 | 06M00000057497643 | 4211826 | 35kV马庙变电站
10kV马庙线 | 王海#4 | 44143375 | eeb56bd477ac4512bbf7f00383ae4ec82495534014 | 100 | 5.224 | 85.224 | 0 | 85.224 | 06M00000011761947 | 4211828 | 35kV马庙变电站
10kV马庙线 | #1公用变 | 1481737 | 800557134 | 400 | 49.888 | 369.888 | 105.28 | 264.608 | 06M00000800557134 | 441170 | 35kV马庙变电站
10kV马庙线 | 10kV马庙线李坊#3配电变压器 | 47066910 | 35f4e6fa9a8a0c7613681719ea016835f49d15713e | 200 | 2.96 | 162.96 | 58.745 | 104.215 | 06M00000034141810 | 321858 | 35kV马庙变电站
10kV马庙线 | 10kV马庙线李坊#4 | 50208304 | 248eeec69c634b728d31bb4207660d0b7357644278 | 200 | 7.312 | 167.312 | 31.57 | 135.742 | 06M00000040048708 | 169852972 | 35kV马庙变电站
10kV马庙线 | #4变 | 1480982 | 800497611 | 400 | 33.056 | 353.056 | 5 | 348.056 | 06M00000800497611 | 440789 | 35kV马庙变电站
10kV马庙线 | 10kV马庙线李坊5# | 50208292 | 03956deeb64b4597a84557198511ce336731355946 | 200 | 7.76 | 167.76 | 23.925 | 143.835 | 06M00000040048710 | 169852931 | 35kV马庙变电站
10kV马庙线 | 新#1变 | 40361207 | 800585734 | 400 | 37.184 | 357.184 | 90.14 | 267.044 | 06M00000800585734 | 1003496 | 35kV马庙变电站
10kV马庙线 | 10kV马庙线西王海7号（煤改电）（公变） | 50882685 | 579072e72e2b414993a45642da43ae0a7318694092 | 200 | 8.8 | 168.8 | 77.565 | 91.235 | 06M00000063452076 | 174318378 | 35kV马庙变电站
10kV马庙线 | 王海台区（西） | 1481155 | 800483420 | 200 | 8.672 | 168.672 | 53.53 | 115.142 | 06M00000800483420 | 441833 | 35kV马庙变电站
10kV马庙线 | 王海村#4 | 51228555 | 7f3ea57286a146fcb2d8d94ee8b0b6f17516551990 | 100 | 1.152 | 81.152 | 0 | 81.152 | 06M00000064536809 | 46500735 | 35kV马庙变电站
10kV马庙线 | #4公用变西变 | 43551413 | 34501214-e8ae-4a61-96f1-4a457aac733f | 400 | 52.416 | 372.416 | 0 | 372.416 | 06M00000001169727 | 4170029 | 35kV马庙变电站
10kV马田线 | 南周1#变 | 51228476 | d9221e0bca894ed9b07045d716829fc37084480207 | 400 | 7.264 | 327.264 | 17.655 | 309.609 | 06M00000064537172 | 537510 | 35kV马庙变电站
10kV马田线 | 10kV马周线孟庄2#配电变压器 | 49547078 | 35f0641f918a0c7613681719ea016835f01a42712e | 200 | 11.712 | 171.712 | 69.95 | 101.762 | 06M00000034141386 | 166686435 | 35kV马庙变电站
10kV马田线 | 10kV马田线徐寨门2# | 49675342 | 773b19b059be43ba9e88ca4e7ee8af288494622157 | 200 | 8.72 | 168.72 | 37.35 | 131.37 | 06M00000058039139 | 167468528 | 35kV马庙变电站
10kV马田线 | 周海2#台区 | 39850846 | 800584906 | 200 | 11.504 | 171.504 | 0 | 171.504 | 06M00000800584906 | 959610 | 35kV马庙变电站
10kV马田线 | 2#公用变南变 | 43544562 | 4f34c686-d106-4e7a-a300-034ebdcb05c8 | 400 | 36.128 | 356.128 | 102.38 | 253.748 | 06M00000001094420 | 4169717 | 35kV马庙变电站
10kV马田线 | 申庄2# | 41899323 | 800690340 | 200 | 9.936 | 169.936 | 53.32 | 116.616 | 06M00000800690340 | 4068130 | 35kV马庙变电站
10kV马田线 | 翟庄#2 | 51409881 | ff6d4d33990d42a190c5baec46bcf2305643346145 | 400 | 8.032 | 328.032 | 0 | 328.032 | 06M00000065000115 | 176676689 | 35kV马庙变电站
10kV马田线 | 10kV马程线董庄村排灌2号台架变 | 45181439 | 9013ea2697624651b3a00cc36f804bbb4885138843 | 100 | 0.152 | 80.152 | 0 | 80.152 | 06M00000016743075 | 4309275 | 35kV马庙变电站
10kV马田线 | 车庙北变 | 43170784 | fc85c1b05f8a0c760f4ef3ab09014efc85190b22c1 | 200 | 19.792 | 179.792 | 104.415 | 75.377 | 06M00000000055730 | 4137328 | 35kV马庙变电站
10kV马田线 | 10kV马程线南周村排灌5号台架变 | 45018645 | 1c1f4003f8b54ee3ade05047440998433633152706 | 100 | 0.032 | 80.032 | 0 | 80.032 | 06M00000016086780 | 4288409 | 35kV马庙变电站
10kV马田线 | 10kV马程线黄庄村排灌1号台架变 | 45181485 | 3887b4efc6824963987343d59b7372887271577585 | 100 | 0.08 | 80.08 | 0 | 80.08 | 06M00000016748694 | 4309290 | 35kV马庙变电站
10kV马田线 | 10kV马程线南周4# | 48314139 | da67f6d7c47d4211adc0fb8b6ffece674871172241 | 200 | 9.216 | 169.216 | 36.77 | 132.446 | 06M00000040105678 | 161153091 | 35kV马庙变电站
10kV马田线 | 翟庄#1 | 51409866 | 87e6b85eecd5460b90ae4aba7404a7da6322728000 | 400 | 10.912 | 330.912 | 27.285 | 303.627 | 06M00000065000103 | 176676671 | 35kV马庙变电站
10kV马田线 | 翟庄南 | 51409902 | 56ac1a8bbb9b458cae7b2a89b1459dd01889150151 | 400 | 10.24 | 330.24 | 50 | 280.24 | 06M00000065000119 | 4330011 | 35kV马庙变电站
10kV马田线 | 南周#3 | 51235365 | 172d87ab0e6543d0a21a4e07955798e63602599149 | 400 | 19.296 | 339.296 | 101.105 | 238.191 | 06M00000064555874 | 875802 | 35kV马庙变电站
10kV马田线 | 10kV马田线李海3# | 48325985 | 1aa7175ff5b5490592348ea88a8636ca9972077661 | 200 | 12.496 | 172.496 | 43.82 | 128.676 | 06M00000040153710 | 161245115 | 35kV马庙变电站
10kV马田线 | 周海3# | 43170767 | fc829199fd8a0c760f4ef3ab09014efc81e924228b | 200 | 17.152 | 177.152 | 28.25 | 148.902 | 06M00000000055704 | 4137326 | 35kV马庙变电站
10kV马田线 | 10kV马程线高庙西变 | 45018986 | e422d168396a4f64923250ab806ab7114307991151 | 200 | 5.712 | 165.712 | 15 | 150.712 | 06M00000016094319 | 4288458 | 35kV马庙变电站
10kV马田线 | 南周#6变 | 51145367 | 6c3690ae4ff04ac3a2fe4c1d127868126772633430 | 400 | 29.792 | 349.792 | 47.415 | 302.377 | 06M00000064292240 | 175575965 | 35kV马庙变电站
10kV马田线 | 10kV马程线大程楼5# | 51228660 | 25cb82b8627e4ca59bd7b6efd2ce9ddd5838748265 | 400 | 6.912 | 326.912 | 62.97 | 263.942 | 06M00000064536803 | 46500729 | 35kV马庙变电站
10kV马田线 | 申庄台区 | 1484472 | 800530941 | 160 | 17.2032 | 145.2032 | 45.135 | 100.0682 | 06M00000800530941 | 442721 | 35kV马庙变电站
10kV马田线 | 黄庄2#台区 | 1481203 | 800584915 | 160 | 16.576 | 144.576 | 46.02 | 98.556 | 06M00000800584915 | 537349 | 35kV马庙变电站
10kV马田线 | 周海台区 | 1484471 | 800530942 | 200 | 12.592 | 172.592 | 41.165 | 131.427 | 06M00000800530942 | 446550 | 35kV马庙变电站
10kV马田线 | 大程楼东变台架 | 51228667 | fa50f9a6790644ac924ca4ffe18cb10c6665677852 | 400 | 13.088 | 333.088 | 78.84 | 254.248 | 06M00000064536866 | 441491 | 35kV马庙变电站
10kV马田线 | 3#公用变 | 1484646 | 800557140 | 315 | 37.4472 | 289.4472 | 0 | 289.4472 | 06M00000800557140 | 441983 | 35kV马庙变电站
10kV马田线 | 大程楼西 | 1480761 | 5b9bd3cd1d8a1076125e1b44c8015e5b9a92ed526a | 400 | 12.992 | 332.992 | 52.38 | 280.612 | 06M00000019876438 | 440759 | 35kV马庙变电站
10kV马田线 | 刘沙窝2#台区 | 3142080 | 800584935 | 200 | 22.416 | 182.416 | 149.41 | 33.006 | 06M00000800584935 | 595113 | 35kV马庙变电站
10kV马田线 | 10kV马程线李海村排灌2号台架变 | 45054025 | 0e533d9c15034338920a1e3bdbf1877a2613467997 | 100 | 0 | 80 | 0 | 80 | 06M00000016267055 | 4292309 | 35kV马庙变电站
10kV马田线 | 南周2#变 | 51228481 | 27c256d87e254d909a79e5b45df214db0018961069 | 400 | 19.872 | 339.872 | 72.68 | 267.192 | 06M00000064537174 | 444867 | 35kV马庙变电站
10kV马田线 | 徐寨门 | 40199803 | 800639161 | 160 | 13.6192 | 141.6192 | 10 | 131.6192 | 06M00000800639161 | 988754 | 35kV马庙变电站
10kV马田线 | 黄庄台区 | 1484469 | 800530945 | 200 | 23.376 | 183.376 | 55.16 | 128.216 | 06M00000800530945 | 537130 | 35kV马庙变电站
10kV马田线 | 车庙村 | 51228450 | ad7b49033eb94a9182941196634832421201890635 | 200 | 8.384 | 168.384 | 0 | 168.384 | 06M00000064536864 | 442713 | 35kV马庙变电站
10kV马田线 | 小程楼村 | 51228519 | 0017ce6145fd40ac98ad8b5e3c5ba7bb9702734956 | 400 | 8.448 | 328.448 | 23.3 | 305.148 | 06M00000064537213 | 440013 | 35kV马庙变电站
10kV马田线 | 10kV马程线大程楼4# | 51228571 | efd56d14645e46418d881f6b5595ca141426283921 | 400 | 22.4 | 342.4 | 84.6 | 257.8 | 06M00000064536801 | 46500736 | 35kV马庙变电站
10kV马田线 | 刘沙窝4# | 42986009 | 800726474 | 200 | 10.512 | 170.512 | 13.12 | 157.392 | 06M00000800726474 | 4126776 | 35kV马庙变电站
10kV马田线 | 马庙公用变2# | 1481744 | 800711900 | 400 | 54.4 | 374.4 | 9.36 | 365.04 | 06M00000800711900 | 445555 | 35kV马庙变电站
10kV马田线 | 黄庄3# | 43176410 | 06d8f54b0d8a0c760f4ef3ab09014f06d7f45c1d2b | 200 | 22.784 | 182.784 | 71.66 | 111.124 | 06M00000000059282 | 4138182 | 35kV马庙变电站
10kV马田线 | 刘沙窝台区 | 1480619 | 800530917 | 200 | 9.6 | 169.6 | 22.325 | 147.275 | 06M00000800530917 | 445149 | 35kV马庙变电站
10kV马田线 | 10kV马周线小程楼2#配电变压器 | 49535030 | 35f23547cd8a0c7613681719ea016835f1eb667136 | 200 | 4.352 | 164.352 | 11.55 | 152.802 | 06M00000034141808 | 166563514 | 35kV马庙变电站
10kV马田线 | 翟庄北变 | 1484409 | 800530551 | 315 | 7.6608 | 259.6608 | 79.5 | 180.1608 | 06M00000800530551 | 442714 | 35kV马庙变电站
10kV马田线 | 李海台区 | 1480743 | 800530904 | 200 | 12.496 | 172.496 | 36.8 | 135.696 | 06M00000800530904 | 442414 | 35kV马庙变电站
10kV马田线 | 刘沙窝3# | 42986012 | 800726473 | 200 | 15.616 | 175.616 | 10 | 165.616 | 06M00000800726473 | 4126778 | 35kV马庙变电站
10kV马田线 | 10kV马程线周海村排灌2号台架变 | 45179218 | 561ad38cf490495ba270edba0f0a66412317595847 | 100 | 0.12 | 80.12 | 0 | 80.12 | 06M00000016743033 | 4309200 | 35kV马庙变电站
10kV马田线 | 10kV马程线大程楼7# | 51228704 | bd33c1d534d44b7f9955e1599e368a0b6734180342 | 400 | 15.712 | 335.712 | 11.6 | 324.112 | 06M00000064536807 | 46500732 | 35kV马庙变电站
10kV马田线 | 10kV马田线南周5# | 48326012 | 1a5c1a76dae84c5884fc43929699d4d50482857061 | 400 | 15.168 | 335.168 | 95.25 | 239.918 | 06M00000040153772 | 161245398 | 35kV马庙变电站
10kV马田线 | 新#3公用变 | 40359705 | 800585770 | 400 | 33.696 | 353.696 | 12 | 341.696 | 06M00000800585770 | 1002883 | 35kV马庙变电站
10kV马田线 | 10kV马程线周海村排灌1号台架变 | 45179214 | 306e055533114dbfb5177f2632c00f9c1019655355 | 100 | 0.064 | 80.064 | 0 | 80.064 | 06M00000016743031 | 4309199 | 35kV马庙变电站
10kV马田线 | 马庙乡政府 | 1484416 | 800557141 | 400 | 10.976 | 330.976 | 85 | 245.976 | 06M00000800557141 | 439658 | 35kV马庙变电站
10kV马田线 | 新#2 | 40361249 | 800585772 | 400 | 112.064 | 432.064 | 0 | 432.064 | 06M00000800585772 | 1003497 | 35kV马庙变电站
10kV马田线 | 10kV马程线南周村排灌2号台架变 | 45018624 | 3732084992a742bc92d2f5239153139b3912303218 | 100 | 0.048 | 80.048 | 0 | 80.048 | 06M00000016086694 | 4288406 | 35kV马庙变电站
10kV马田线 | 10kV马程线刘沙窝村排灌2号台架变 | 45027553 | dcae7887949f48d1aeb3f022c04a603c5225707839 | 100 | 0.12 | 80.12 | 0 | 80.12 | 06M00000016135985 | 4289317 | 35kV马庙变电站
10kV马田线 | 董庄台区 | 1484495 | 800530943 | 200 | 13.376 | 173.376 | 40 | 133.376 | 06M00000800530943 | 443643 | 35kV马庙变电站
10kV马田线 | 土囤台变 | 51228496 | b788d369238e483591664869f024c9d89291019545 | 400 | 3.936 | 323.936 | 19 | 304.936 | 06M00000064537202 | 446781 | 35kV马庙变电站
10kV马田线 | 10kV马程线大程楼6# | 51228618 | 363934dc84f24bdab5ac68185ad22b220235746631 | 400 | 10.432 | 330.432 | 30.69 | 299.742 | 06M00000064536805 | 46500731 | 35kV马庙变电站
10kV马田线 | 10kV马周线徐寨门3#配电变压器 | 46500633 | b659d2e0c08a10761264b255dd0164b659c3ed1aee | 200 | 5.632 | 165.632 | 0 | 165.632 | 06M00000030142773 | 46500730 | 35kV马庙变电站
10kV马田线 | 10kV马程线高庙变 | 1480396 | 800530900 | 200 | 14.608 | 174.608 | 0 | 174.608 | 06M00000800530900 | 447362 | 35kV马庙变电站
10kV马田线 | 李海2# | 41513243 | 800557142 | 160 | 7.9872 | 135.9872 | 63.305 | 72.6822 | 06M00000800557142 | 1061325 | 35kV马庙变电站
10kV马田线 | 10kV马程线南周村排灌3号台架变 | 45018628 | d5654338677249b09275724934f0b3019359714504 | 200 | 0.112 | 160.112 | 0 | 160.112 | 06M00000016086776 | 4288407 | 35kV马庙变电站
10kV马田线 | 孟庄台变 | 51228636 | f050b73d3ea54b23a55f26345871b9ba2048670848 | 200 | 18.256 | 178.256 | 41.41 | 136.846 | 06M00000064537167 | 441035 | 35kV马庙变电站
10kV马田线 | 10kV马程线黄庄村排灌4号台架变 | 45181496 | f6dbaf774d274c43ab6fe531d71b59d00983165847 | 100 | 0.12 | 80.12 | 0 | 80.12 | 06M00000016748760 | 4309294 | 35kV马庙变电站
10kV马田线 | 公用变3#南变 | 44052983 | 4d0f15b4054a4601a094e30da494b23b9907345263 | 200 | 14.8 | 174.8 | 76.5 | 98.3 | 06M00000011070942 | 4205010 | 35kV马庙变电站
10kV马田线 | 徐寨门1# | 1480749 | 800585742 | 200 | 10.112 | 170.112 | 0 | 170.112 | 06M00000800585742 | 440893 | 35kV马庙变电站
10kV马湘线 | 曹楼 | 1484524 | 800585719 | 200 | 9.68 | 169.68 | 0 | 169.68 | 06M00000800585719 | 441994 | 35kV马庙变电站
10kV马湘线 | 高楼 | 1484993 | 0010b2c4298a0c76105eab24e5015f000f0efd1fba | 200 | 18.16 | 178.16 | 163.185 | 14.975 | 06M00000021257416 | 445101 | 35kV马庙变电站
10kV马湘线 | 10kV马湘线宋阁#4台区（煤改电）公变 | 49387276 | 35ce6cf9ef984029b8cfc5c97432aa3e1231939311 | 100 | 3.328 | 83.328 | 0 | 83.328 | 06M00000055597630 | 165722488 | 35kV马庙变电站
10kV马湘线 | 袁庄变 | 51228408 | 1c87b51b7e6c491a9310d0f2bc8698849375773713 | 200 | 9.072 | 169.072 | 126.975 | 42.097 | 06M00000064536862 | 439663 | 35kV马庙变电站
10kV马湘线 | 北周 | 1484518 | 800494168 | 200 | 6.944 | 166.944 | 17.46 | 149.484 | 06M00000800494168 | 439666 | 35kV马庙变电站
10kV马湘线 | 石门#2变 | 51179104 | e917f5643344413ea84158c9ce1a1d862919598995 | 400 | 19.68 | 339.68 | 214.92 | 124.76 | 06M00000064387900 | 1015819 | 35kV马庙变电站
10kV马湘线 | 李楼 | 1484511 | 800494186 | 200 | 25.248 | 185.248 | 173.55 | 11.698 | 06M00000800494186 | 537226 | 35kV马庙变电站
10kV马湘线 | 湘子庙 | 1484500 | 800494586 | 100 | 8.2 | 88.2 | 0 | 88.2 | 06M00000800494586 | 442726 | 35kV马庙变电站
10kV马湘线 | 10kV马湘线曹庄台架变 | 48916796 | 41012fb2182f484695b25ccce22b733b4429548228 | 400 | 32.96 | 352.96 | 69.22 | 283.74 | 06M00000052256334 | 441053 | 35kV马庙变电站
10kV马湘线 | 湘子庙#2 | 41899328 | 800690337 | 200 | 0 | 160 | 169.65 | -9.65 | 06M00000800690337 | 4068131 | 35kV马庙变电站
10kV马湘线 | 付庄 | 1480722 | 800494162 | 200 | 14.992 | 174.992 | 58.865 | 116.127 | 06M00000800494162 | 447283 | 35kV马庙变电站
10kV马湘线 | 付杨庙 | 1484509 | 800584895 | 160 | 15.5904 | 143.5904 | 94.55 | 49.0404 | 06M00000800584895 | 441049 | 35kV马庙变电站
10kV马湘线 | 岗子 | 1484512 | 800494238 | 125 | 14.38 | 114.38 | 109.55 | 4.83 | 06M00000800494238 | 440018 | 35kV马庙变电站
10kV马湘线 | 田庄 | 1484499 | 800485093 | 200 | 20.112 | 180.112 | 153.24 | 26.872 | 06M00000800485093 | 446555 | 35kV马庙变电站
10kV马湘线 | 石门刘庄 | 1484673 | 800494310 | 160 | 7.4368 | 135.4368 | 118.03 | 17.4068 | 06M00000800494310 | 442333 | 35kV马庙变电站
10kV马湘线 | 尹庄#2 | 41899630 | 800690342 | 160 | 9.1008 | 137.1008 | 132.58 | 4.5208 | 06M00000800690342 | 4068143 | 35kV马庙变电站
10kV马湘线 | 碱场 | 1484503 | 800494575 | 200 | 21.152 | 181.152 | 120.33 | 60.822 | 06M00000800494575 | 441991 | 35kV马庙变电站
10kV马湘线 | 曹庄#2 | 42999213 | 800726930 | 200 | 35.888 | 195.888 | 44.97 | 150.918 | 06M00000800726930 | 4127900 | 35kV马庙变电站
10kV马湘线 | 碱厂#2 | 39435495 | 800585723 | 200 | 15.632 | 175.632 | 162.41 | 13.222 | 06M00000800585723 | 941457 | 35kV马庙变电站
10kV马湘线 | 北刘庄 | 1481214 | 800640827 | 200 | 28.64 | 188.64 | 142.44 | 46.2 | 06M00000800640827 | 443524 | 35kV马庙变电站
10kV马湘线 | 高楼北变 | 40724192 | 800643754 | 100 | 9.232 | 89.232 | 55.98 | 33.252 | 06M00000800643754 | 1023931 | 35kV马庙变电站
10kV马湘线 | 宋阁 | 1484504 | 800494579 | 200 | 8.72 | 168.72 | 79.64 | 89.08 | 06M00000800494579 | 537437 | 35kV马庙变电站
10kV马湘线 | 北刘庄#3 | 42097545 | 800699661 | 200 | 0 | 160 | 0 | 160 | 06M00000800699661 | 800699661 | 35kV马庙变电站
10kV马湘线 | 10kV马湘线张阁#3配电变压器 | 46500641 | b66a04c43f8a10761264b255dd0164b669f5b61b1f | 200 | 14.768 | 174.768 | 165.335 | 9.433 | 06M00000030142721 | 46500734 | 35kV马庙变电站
10kV马湘线 | 杨庙 | 40915158 | 800494205 | 200 | 16.688 | 176.688 | 117.4 | 59.288 | 06M00000800494205 | 1033010 | 35kV马庙变电站
10kV马湘线 | 尹庄 | 1484502 | 800494574 | 200 | 19.584 | 179.584 | 163.06 | 16.524 | 06M00000800494574 | 441048 | 35kV马庙变电站
10kV马湘线 | 10kV马湘线北周#2 | 48326134 | 6fb17b43f94a48068d189462a7f1c4fd4177271357 | 200 | 7.456 | 167.456 | 31.31 | 136.146 | 06M00000040155517 | 161246662 | 35kV马庙变电站
10kV马湘线 | 10kV马湘线曹楼#2 | 45865179 | 688de9ec27324143a8e6f5642ff3a9691850394400 | 200 | 17.92 | 177.92 | 138.02 | 39.9 | 06M00000025291314 | 20108613 | 35kV马庙变电站
10kV马湘线 | 贾楼#5 | 51228524 | 7dec1edc98574667b432e30b641f25a14597564725 | 125 | 9.69 | 109.69 | 0 | 109.69 | 06M00000064537215 | 964448 | 35kV马庙变电站
10kV马湘线 | 付庄#2 | 43298924 | f2d50add328a1076124fdae825014ff2d4c5ae712d | 100 | 9.944 | 89.944 | 37.775 | 52.169 | 06M00000000422854 | 4149998 | 35kV马庙变电站
10kV马湘线 | 10kV马湘线宋阁#3台区（煤改电）公变 | 49387229 | 833dda03f9574457b53caab22674307e4060392426 | 400 | 1.376 | 321.376 | 152.07 | 169.306 | 06M00000055597628 | 165722148 | 35kV马庙变电站
10kV马湘线 | 刘庄#2 | 1484519 | 800585492 | 200 | 20.048 | 180.048 | 76.025 | 104.023 | 06M00000800585492 | 443647 | 35kV马庙变电站
10kV马湘线 | 张阁 | 1484516 | 800552271 | 200 | 17.424 | 177.424 | 108.99 | 68.434 | 06M00000800552271 | 440835 | 35kV马庙变电站
10kV马湘线 | 10kV马湘线张阁#2配电变压器 | 46500639 | b666e099f58a10761264b255dd0164b666d1911b15 | 200 | 10.944 | 170.944 | 54.545 | 116.399 | 06M00000030142777 | 46500733 | 35kV马庙变电站
10kV马湘线 | 江楼 | 1480900 | 800494619 | 200 | 0 | 160 | 67.01 | 92.99 | 06M00000800494619 | 441529 | 35kV马庙变电站
10kV马湘线 | 10kV马湘线江楼北 | 48297933 | bff9ea8d96424212956317349cd155542636960127 | 400 | 19.488 | 339.488 | 79.735 | 259.753 | 06M00000040027134 | 160996024 | 35kV马庙变电站
10kV马湘线 | 10kV马湘线付庄#2配电变压器 | 49547147 | 35f8caf4bf8a0c7613681719ea016835f881057150 | 200 | 11.84 | 171.84 | 48.765 | 123.075 | 06M00000034141814 | 166686554 | 35kV马庙变电站
10kV马湘线 | 10kV马湘线碱场#2配电变压器 | 49527980 | 35fac943238a0c7613681719ea016835fa7f507158 | 200 | 8.704 | 168.704 | 95.96 | 72.744 | 06M00000034141816 | 166521688 | 35kV马庙变电站
10kV马湘线 | 10kV马湘线江楼南 | 48297947 | 0f7389ec18494078999705620461659c0853898730 | 200 | 22.304 | 182.304 | 136.16 | 46.144 | 06M00000040027136 | 160996125 | 35kV马庙变电站
10kV马湘线 | 康坊#2变 | 51228616 | 6513daf7c3874e08a0335d264ae345f82282376558 | 160 | 15.7696 | 143.7696 | 0 | 143.7696 | 06M00000064536964 | 806377 | 35kV马庙变电站
10kV马湘线 | 石门 | 1484514 | 800494250 | 200 | 21.2 | 181.2 | 162.225 | 18.975 | 06M00000800494250 | 439665 | 35kV马庙变电站
10kV马湘线 | 10kV马湘线宋阁#5台区（煤改电）公变 | 49387412 | e7d8c2eb56274995bce96a96cc782d011486743107 | 100 | 4.256 | 84.256 | 0 | 84.256 | 06M00000055597632 | 165722691 | 35kV马庙变电站
10kV马湘线 | 陈海 | 1484501 | 800494573 | 100 | 10.392 | 90.392 | 51.64 | 38.752 | 06M00000800494573 | 439664 | 35kV马庙变电站
10kV马湘线 | 宋阁2 | 40359727 | 800585726 | 200 | 5.792 | 165.792 | 155.095 | 10.697 | 06M00000800585726 | 1002884 | 35kV马庙变电站
10kV马湘线 | 康坊 | 1482428 | 800484265 | 200 | 18.304 | 178.304 | 12 | 166.304 | 06M00000800484265 | 439553 | 35kV马庙变电站
10kV马湘线 | 10kV马程线岗子张庄配电变压器 | 11780523 | 800494242 | 200 | 5.456 | 165.456 | 21.21 | 144.246 | 06M00000800494242 | 869128 | 35kV马庙变电站
10kV马寻线 | 10kV钢厂线赵台子村 | 47714749 | 5bfad0e8d7184d01be77d104aff3483b7974136892 | 400 | 30.272 | 350.272 | 250.41 | 99.862 | 06M00000037225183 | 446926 | 35kV马庙变电站
10kV马寻线 | 10kV钢厂线寻坊3号台区 | 48220229 | b6725958a05041f7a3fff2fe29dfcefd1273145298 | 400 | 12.672 | 332.672 | 159.28 | 173.392 | 06M00000039598820 | 443562 | 35kV马庙变电站
10kV马寻线 | 10KV马寻线贾楼北变 | 51084479 | cc05112b779b45c180c43a69ad07efb20551981015 | 400 | 13.632 | 333.632 | 72.34 | 261.292 | 06M00000064085981 | 1063900 | 35kV马庙变电站
10kV马寻线 | 10kV钢厂线赵台子2号台区 | 49547320 | e676b0afaa244927a986e3131e2e08413304435697 | 400 | 26.944 | 346.944 | 233.165 | 113.779 | 06M00000039598822 | 166687119 | 35kV马庙变电站
10kV马寻线 | 寻坊 | 1481471 | 800452247 | 200 | 13.216 | 173.216 | 159.28 | 13.936 | 06M00000800452247 | 443562 | 35kV马庙变电站
10kV马寻线 | 贾楼#4台变 | 51219055 | 5d974c8255be463b9f2b46e75808a5bf9353031452 | 200 | 14.672 | 174.672 | 10.53 | 164.142 | 06M00000064515253 | 175911800 | 35kV马庙变电站
10kV马寻线 | 贾楼#3 | 51200832 | 766eac7b51c6456db93998c39b04857e0818860441 | 400 | 17.024 | 337.024 | 130.165 | 206.859 | 06M00000064467431 | 175821880 | 35kV马庙变电站
10kV马寻线 | 10kV钢厂线赵台子3号台区 | 49547339 | 9390a4794bf24702a47e7aef9bc36f731088450756 | 200 | 12.192 | 172.192 | 38.52 | 133.672 | 06M00000039598824 | 166687182 | 35kV马庙变电站
10kV马寻线 | 10kV钢厂线寻坊南#2配电变压器 | 46934347 | d6d4ca8e0df64b698674f5344de8fd556486806243 | 200 | 39.056 | 199.056 | 0 | 199.056 | 06M00000033111531 | 157008018 | 35kV马庙变电站
10kV马寻线 | 寻坊南 | 42868973 | 800722448 | 400 | 16.224 | 336.224 | 57.745 | 278.479 | 06M00000800722448 | 4119847 | 35kV马庙变电站
10kV马周线 | 周沙窝#2变 | 51228562 | eb254d5453db47f684cb8afc4655d7c41157965196 | 200 | 8.864 | 168.864 | 0 | 168.864 | 06M00000064537239 | 4145667 | 35kV马庙变电站
10kV马周线 | 10kV马周线田楼#3配电变压器 | 46500627 | b656aa87478a10761264b255dd0164b6569b9a1ae3 | 200 | 10.192 | 170.192 | 65.22 | 104.972 | 06M00000030142716 | 46500727 | 35kV马庙变电站
10kV马周线 | 王海村 | 1480830 | 800637798 | 200 | 10.464 | 170.464 | 49.075 | 121.389 | 06M00000800637798 | 446800 | 35kV马庙变电站
10kV马周线 | #5变 | 1480983 | 800483117 | 315 | 15.75 | 267.75 | 83.6 | 184.15 | 06M00000800483117 | 445183 | 35kV马庙变电站
10kV马周线 | 王海#2 | 41294994 | 800639157 | 200 | 5.68 | 165.68 | 49.16 | 116.52 | 06M00000800639157 | 1049062 | 35kV马庙变电站
10kV马周线 | 田楼北变 | 41807950 | 800688028 | 200 | 0 | 160 | 159.51 | 0.49 | 06M00000800688028 | 1081682 | 35kV马庙变电站
10kV马周线 | 曹坊 | 1480509 | 800639158 | 200 | 8.224 | 168.224 | 11 | 157.224 | 06M00000800639158 | 442394 | 35kV马庙变电站
10kV马周线 | 10kV马周线西王海8号（煤改电）（公变） | 50882706 | b193f10609ab4ed796563f3734d8e2c79783493959 | 400 | 16.416 | 336.416 | 155.93 | 180.486 | 06M00000063452074 | 174318659 | 35kV马庙变电站
10kV马周线 | 公用变#1西变 | 43551349 | 8c198371-cecc-4099-b2ca-c04cac8de92a | 315 | 67.9644 | 319.9644 | 30 | 289.9644 | 06M00000001169422 | 4170027 | 35kV马庙变电站
10kV马周线 | 田楼台区 | 1484407 | 800639160 | 400 | 40.384 | 360.384 | 129.58 | 230.804 | 06M00000800639160 | 441246 | 35kV马庙变电站
10kV马周线 | 杨楼 | 1484398 | 800585766 | 200 | 17.872 | 177.872 | 114.71 | 63.162 | 06M00000800585766 | 443517 | 35kV马庙变电站
10kV马周线 | #5公用变3号 | 51219046 | 5505bd7791814a57b0f1fee317762f750013413908 | 200 | 9.008 | 169.008 | 0 | 169.008 | 06M00000064515256 | 175911799 | 35kV马庙变电站
10kV马周线 | 金谷社区 | 11787250 | 800637807 | 630 | 39.3624 | 543.3624 | 0 | 543.3624 | 06M00000800637807 | 870523 | 35kV马庙变电站
10kV马周线 | #6变 | 51636789 | 64b6a1a0579f45bbab445738707b5cc45173236406 | 200 | 0 | 160 | 0 | 160 | 06M00000065310005 | 177507491 | 35kV马庙变电站
10kV马周线 | 10kV马周线杨楼3号（煤改电）（公变） | 50905560 | d3b61377545043f2be703088400d51890438133933 | 400 | 13.856 | 333.856 | 221.37 | 112.486 | 06M00000063452072 | 174405379 | 35kV马庙变电站
10kV马周线 | 周沙沃#4 | 44143378 | 17a0baa63b1e4a0c9f650bac37e791514369259592 | 400 | 15.232 | 335.232 | 17.1 | 318.132 | 06M00000011761949 | 4211829 | 35kV马庙变电站
10kV马周线 | 金谷#2 | 11787258 | 800585744 | 630 | 60.8328 | 564.8328 | 0 | 564.8328 | 06M00000800585744 | 870525 | 35kV马庙变电站
10kV马周线 | 周新庄#1 | 51228645 | b305299ed5234d649a3ef39e6fd2e7125457007210 | 400 | 12.448 | 332.448 | 78 | 254.448 | 06M00000064537241 | 443136 | 35kV马庙变电站
10kV马周线 | 曹坊#3 | 40873252 | 800639172 | 125 | 11.02 | 111.02 | 0 | 111.02 | 06M00000800639172 | 1029666 | 35kV马庙变电站
10kV马周线 | 周沙沃 | 1484445 | 800637783 | 100 | 6.56 | 86.56 | 0 | 86.56 | 06M00000800637783 | 443641 | 35kV马庙变电站
10kV马周线 | 曹坊2 | 4645402 | 800643747 | 200 | 18.384 | 178.384 | 63.1 | 115.284 | 06M00000800643747 | 800193 | 35kV马庙变电站
10kV马周线 | 马庙北变 | 1484411 | 800557139 | 200 | 14.8 | 174.8 | 47.25 | 127.55 | 06M00000800557139 | 443151 | 35kV马庙变电站
10kV马周线 | 周沙窝#3 | 43551425 | c5083fa9-b89b-4d40-a0c9-1055999481cf | 200 | 16.032 | 176.032 | 0 | 176.032 | 06M00000001169733 | 4170030 | 35kV马庙变电站
10kV马周线 | 10kV马周线周新庄#2配电变压器 | 51280241 | 4007c0766d8a0c76116813453601684006e0053795 | 200 | 5.984 | 165.984 | 0 | 165.984 | 06M00000034187885 | 176123310 | 35kV马庙变电站
10kV马周线 | 10kV马庙线王海付庄变配电变压器 | 49534994 | aca7e49922584159848b6228b7f7b28b1800242880 | 200 | 8.336 | 168.336 | 74.49 | 93.846 | 06M00000032145259 | 166563430 | 35kV马庙变电站
10kV孟庄线 | 时庄新村 | 1485041 | 800602789 | 100 | 12.856 | 92.856 | 0 | 92.856 | 06M00000800602789 | 444042 | 35kV芦庄变电站
10kV孟庄线 | 罗庄台区 | 1481117 | 800488620 | 100 | 8.344 | 88.344 | 0 | 88.344 | 06M00000800488620 | 444442 | 35kV芦庄变电站
10kV孟庄线 | 10kV大义线新张楼村1号（煤改电）（公变） | 51271224 | 4321d4da378a0c76106e05ada6016e432105df3d52 | 200 | 9.216 | 169.216 | 106 | 63.216 | 06M00000038835886 | 176096406 | 35kV芦庄变电站
10kV孟庄线 | 10kV孟庄线李情3变 | 46646161 | 995686de5eab4815bad6b432643c5c514709749821 | 200 | 10.336 | 170.336 | 58.17 | 112.166 | 06M00000030923102 | 128355817 | 35kV芦庄变电站
10kV孟庄线 | 邱井村台区 | 1483727 | 800398902 | 200 | 18.688 | 178.688 | 155.76 | 22.928 | 06M00000800398902 | 537184 | 35kV芦庄变电站
10kV孟庄线 | 曹庄台区 | 1483745 | 800484652 | 200 | 18.976 | 178.976 | 60.83 | 118.146 | 06M00000800484652 | 440430 | 35kV芦庄变电站
10kV孟庄线 | 孟庄 | 1483270 | 800374116 | 200 | 26.944 | 186.944 | 0 | 186.944 | 06M00000800374116 | 442382 | 35kV芦庄变电站
10kV孟庄线 | 10kV孟庄线政府#3变 | 51407254 | 82290849b6f34ce1a78aec2850e6f1f06279365713 | 400 | 0 | 320 | 0 | 320 | 06M00000065005933 | 176670218 | 35kV芦庄变电站
10kV孟庄线 | 徐刘新村 | 43730920 | c2bceaac20904b0bbdbd8d4b3e4765a89076416765 | 160 | 13.3376 | 141.3376 | 0 | 141.3376 | 06M00000010083980 | 4182039 | 35kV芦庄变电站
10kV孟庄线 | 周集台区 | 1483726 | 800485104 | 200 | 20.384 | 180.384 | 104.1 | 76.284 | 06M00000800485104 | 446474 | 35kV芦庄变电站
10kV孟庄线 | 卜集乡政府 | 51407162 | 800488608 | 400 | 52.928 | 372.928 | 98 | 274.928 | 06M00000800488608 | 440347 | 35kV芦庄变电站
10kV孟庄线 | 张瓦房2公变 | 39642556 | 800568484 | 200 | 19.552 | 179.552 | 32.71 | 146.842 | 06M00000800568484 | 945616 | 35kV芦庄变电站
10kV孟庄线 | 10kV大义线新张楼村2号 | 48200418 | 43222589f48a0c76106e05ada6016e432156883d5e | 100 | 2.128 | 82.128 | 0 | 82.128 | 06M00000038835888 | 160343268 | 35kV芦庄变电站
10kV孟庄线 | 李堂南台区 | 39680516 | 800488680 | 100 | 5.736 | 85.736 | 0 | 85.736 | 06M00000800488680 | 949846 | 35kV芦庄变电站
10kV孟庄线 | 10kV孟庄线李情#2变 | 45879040 | 91486f227b6641918e19471f72320dec6274001842 | 200 | 17.088 | 177.088 | 27.82 | 149.268 | 06M00000024690565 | 20373901 | 35kV芦庄变电站
10kV孟庄线 | 张尧台区 | 1483273 | 800488643 | 200 | 19.056 | 179.056 | 129.36 | 49.696 | 06M00000800488643 | 443067 | 35kV芦庄变电站
10kV孟庄线 | 李堂南变 | 43006872 | 800726980 | 200 | 36.912 | 196.912 | 43 | 153.912 | 06M00000800726980 | 4128788 | 35kV芦庄变电站
10kV孟庄线 | 李堂台区北 | 1483284 | 800488634 | 400 | 17.216 | 337.216 | 0 | 337.216 | 06M00000800488634 | 439680 | 35kV芦庄变电站
10kV孟庄线 | 10kV孟庄线供销社台区（公变） | 49607943 | df5dfbd4606048a4b4fefa6d43bc89de4344623347 | 200 | 19.872 | 179.872 | 0 | 179.872 | 06M00000057672189 | 167099875 | 35kV芦庄变电站
10kV孟庄线 | 孙庙台变 | 40350700 | 800543117 | 200 | 16.288 | 176.288 | 61.71 | 114.578 | 06M00000800543117 | 1002378 | 35kV芦庄变电站
10kV孟庄线 | 10kV孟庄线李情台区配电变压器 | 1481819 | 800488615 | 315 | 13.2804 | 265.2804 | 39.59 | 225.6904 | 06M00000800488615 | 441185 | 35kV芦庄变电站
10kV孟庄线 | 孟庄北变 | 41875021 | 800688850 | 200 | 0 | 160 | 40 | 120 | 06M00000800688850 | 4065153 | 35kV芦庄变电站
10kV孟庄线 | 南公变2 | 4372441 | 800374420 | 400 | 31.168 | 351.168 | 105.25 | 245.918 | 06M00000800374420 | 796501 | 35kV芦庄变电站
10kV孟庄线 | 董庄台区 | 1483746 | 800484664 | 200 | 23.616 | 183.616 | 153.56 | 30.056 | 06M00000800484664 | 443584 | 35kV芦庄变电站
10kV孟庄线 | 镇驻地北#2变 | 47446798 | 9ba243ff21c84dc7a083380ef6555d3e6565799036 | 200 | 25.584 | 185.584 | 0 | 185.584 | 06M00000035956956 | 157182373 | 35kV芦庄变电站
10kV孟庄线 | 南公变 | 1480790 | 800374473 | 400 | 62.24 | 382.24 | 13 | 369.24 | 06M00000800374473 | 447291 | 35kV芦庄变电站
10kV缗城线 | 镇计生办 | 2675469 | 800639974 | 400 | 27.264 | 347.264 | 0 | 347.264 | 06M00000800639974 | 364305 | 110kV金南变电站
10kV缗城线 | 金龙湾#4 | 47323368 | 2df7c80a203a40d68c88501d52383b303621865378 | 630 | 41.7816 | 545.7816 | 0 | 545.7816 | 06M00000035349069 | 157033306 | 110kV金南变电站
10kV缗城线 | 供销社家 | 4884442 | 800639972 | 200 | 15.728 | 175.728 | 0 | 175.728 | 06M00000800639972 | 804302 | 110kV金南变电站
10kV缗城线 | 金水苑#3变 | 44948609 | dfe00467f5cf42b39860d981546cc1444350115033 | 630 | 47.4264 | 551.4264 | 0 | 551.4264 | 06M00000015761531 | 4282297 | 110kV金南变电站
10kV缗城线 | 花园 | 1480857 | 32983ff06c8a0c76135e1ad257015e3297f7ad6a5a | 200 | 13.568 | 173.568 | 0 | 173.568 | 06M00000019520659 | 445171 | 110kV金南变电站
10kV缗城线 | 金龙湾#2 | 45687560 | da1c03e7dbcc43f9bbf4914e01ca220a9425823797 | 800 | 41.6 | 681.6 | 0 | 681.6 | 06M00000020295304 | 8150472 | 110kV金南变电站
10kV缗城线 | 花园东三队 | 1483056 | 800550129 | 250 | 28.44 | 228.44 | 0 | 228.44 | 06M00000800550129 | 441578 | 110kV金南变电站
10kV缗城线 | 金水苑#2变 | 44948606 | c9d06f17e3604e438a55dd00eea6178f8642272390 | 630 | 39.6144 | 543.6144 | 0 | 543.6144 | 06M00000015746750 | 4282296 | 110kV金南变电站
10kV缗城线 | 南店子西变 | 1480869 | 800345211 | 500 | 64.12 | 464.12 | 0 | 464.12 | 06M00000800345211 | 445173 | 110kV金南变电站
10kV缗城线 | 10kV缗城线花园2配电变压器 | 47074534 | dc87b70bc3024d559229272388d8b93f5989277492 | 400 | 8.928 | 328.928 | 0 | 328.928 | 06M00000034215577 | 157019332 | 110kV金南变电站
10kV缗城线 | 10kV缗城线张海#2配电变压器 | 46960719 | 81aa453fded146be92ac142bd3f8c6b10775070715 | 200 | 14.768 | 174.768 | 0 | 174.768 | 06M00000033416231 | 157010765 | 110kV金南变电站
10kV缗城线 | 奉源金河湾#8配电变压器 | 44711142 | c09fb020bed541ccbdddf9944e24f5a30354124357 | 630 | 67.6368 | 571.6368 | 0 | 571.6368 | 06M00000014794227 | 4262510 | 110kV金南变电站
10kV缗城线 | 金龙湾#1 | 45687557 | 0a1700e19e8447699f405b982ae2559d2098807610 | 800 | 53.184 | 693.184 | 0 | 693.184 | 06M00000020295212 | 8150471 | 110kV金南变电站
10kV缗城线 | 奉源金河湾#7箱变 | 43658737 | 97bc1a963e344f16ade810d72ec74dcf1474123171 | 630 | 65.7216 | 569.7216 | 0 | 569.7216 | 06M00000009875909 | 4176919 | 110kV金南变电站
10kV缗城线 | 邮政局家 | 1480875 | 800639986 | 200 | 16.976 | 176.976 | 0 | 176.976 | 06M00000800639986 | 445175 | 110kV金南变电站
10kV缗城线 | 缗城镇家 | 1483058 | 329a40da1c8a0c76135e1ad257015e3299f8066b13 | 160 | 30.7072 | 158.7072 | 0 | 158.7072 | 06M00000019520832 | 444296 | 110kV金南变电站
10kV缗城线 | 金水苑#4配电变压器 | 44092211 | c6401451eba045ec8b723463d9c956d48846142157 | 630 | 47.6784 | 551.6784 | 0 | 551.6784 | 06M00000011232163 | 4208800 | 110kV金南变电站
10kV缗城线 | 邱庄冯庙变 | 1480855 | 800345233 | 200 | 20 | 180 | 0 | 180 | 06M00000800345233 | 441524 | 110kV金南变电站
10kV缗城线 | 邱庄冯庙南变 | 1482021 | 3297e2034d8a0c76135e1ad257015e329799e16a2b | 400 | 44.032 | 364.032 | 0 | 364.032 | 06M00000019520652 | 440422 | 110kV金南变电站
10kV缗城线 | 10kV缗城金水苑#1 | 51377478 | ab9147279f9f462d97e1dec8c63f7f4a6710241339 | 800 | 0 | 640 | 0 | 640 | 06M00000064936131 | 176469201 | 110kV金南变电站
10kV缗城线 | 金龙湾#5 | 47323374 | 5fb4b9c8cfb3413b96e0e853c08f3dc62522227421 | 800 | 47.744 | 687.744 | 0 | 687.744 | 06M00000035349116 | 157033308 | 110kV金南变电站
10kV缗城线 | 公路局家 | 1481042 | 800639971 | 630 | 57.0528 | 561.0528 | 0 | 561.0528 | 06M00000800639971 | 441826 | 110kV金南变电站
10kV缗城线 | 金龙湾#3 | 47323364 | 4a7c90dfc39247ed8b2ff93265f1802a0830672944 | 800 | 38.72 | 678.72 | 0 | 678.72 | 06M00000035349056 | 157033304 | 110kV金南变电站
10kV缗城线 | 通信公司变 | 1480876 | 800639982 | 200 | 16.224 | 176.224 | 0 | 176.224 | 06M00000800639982 | 441526 | 110kV金南变电站
10kV缗城线 | 张海村 | 1480858 | 800550035 | 400 | 23.36 | 343.36 | 116.36 | 227 | 06M00000800550035 | 445172 | 110kV金南变电站
10kV南东环线 | 黄庄市场变 | 1480874 | 800444694 | 400 | 68.096 | 388.096 | 0 | 388.096 | 06M00000800444694 | 442426 | 110kV金南变电站
10kV南东环线 | 金益花园1 | 50036061 | 67195954697d4b92abb3a8f1a23e35b04547437662 | 800 | 62.016 | 702.016 | 0 | 702.016 | 06M80000074279405 | 169418505 | 110kV金南变电站
10kV南东环线 | 黄庄 | 1482996 | 329afa3ba98a0c76135e1ad257015e329ab1436b3a | 100 | 13.592 | 93.592 | 0 | 93.592 | 06M00000019520833 | 537485 | 110kV金南变电站
10kV南东环线 | 金一东变 | 1480949 | 800528261 | 400 | 46.496 | 366.496 | 0 | 366.496 | 06M00000800528261 | 440782 | 110kV金南变电站
10kV南东环线 | 10kV南东环线连庄配电变压器 | 1481180 | 800528377 | 100 | 14.104 | 94.104 | 0 | 94.104 | 06M00000800528377 | 444448 | 110kV金南变电站
10kV南东环线 | 金益花园 | 50030039 | 2e93f10d84e340518e3087b612be14028869588045 | 800 | 34.56 | 674.56 | 0 | 674.56 | 06M80000074279404 | 169395972 | 110kV金南变电站
10kV南东环线 | 金司小区 | 1484902 | 800444754 | 400 | 44.896 | 364.896 | 0 | 364.896 | 06M00000800444754 | 441431 | 110kV金南变电站
10kV南东环线 | 侯庄台区 | 1482997 | 800332391 | 100 | 5.936 | 85.936 | 0 | 85.936 | 06M00000800332391 | 537486 | 110kV金南变电站
10kV南东环线 | 10kV南东环线金一西变配电变压器 | 47074562 | 9d181ce08b9f46658d8922464da357e07112126893 | 400 | 27.328 | 347.328 | 0 | 347.328 | 06M00000034215916 | 157019336 | 110kV金南变电站
10kV南东环线 | 10kV南东环线魏庄排灌1号台架变 | 45130712 | ae1eaddea5a94f6bb6949e130e5609ff2739553830 | 50 | 0.7 | 40.7 | 0 | 40.7 | 06M00000016679779 | 4300909 | 110kV金南变电站
10kV南东环线 | 10kV南东环线魏庄公变 | 51185514 | fcb52f4062ec490faab7f79343a04d7c0106800642 | 100 | 1.216 | 81.216 | 0 | 81.216 | 06M00000064410826 | 175744852 | 110kV金南变电站
10kV南豆线 | 10kV南豆线窦湾南#2配电变压器 | 51273146 | 57458a61d8a04e278795b5ac268d0ac85705347136 | 200 | 13.216 | 173.216 | 0 | 173.216 | 06M00000032628705 | 176102072 | 110kV金南变电站
10kV南豆线 | 10kV鱼山线金乡街道刘庄村排灌3号台架变 | 45168165 | bcfc93a4f5bc43dd8e1998d2c82d5b1f8877621147 | 50 | 0 | 40 | 0 | 40 | 06M00000016717575 | 4306213 | 110kV金南变电站
10kV南豆线 | 10kV南豆线窦湾5号台区 | 48293649 | 6b51b2737624481babb8c52671dca2832969627903 | 200 | 8.208 | 168.208 | 21.1 | 147.108 | 06M00000039991984 | 368489 | 110kV金南变电站
10kV南豆线 | 10kV南豆线仇岗2号台区 | 49567272 | db3a6b390ce045b9b1630652747627316691729329 | 400 | 17.696 | 337.696 | 0 | 337.696 | 06M00000039653166 | 166807347 | 110kV金南变电站
10kV南豆线 | 10kV鱼山线金乡街道刘庄村排灌1号台架变 | 45661892 | 5c1fa14d14e044f69c4cd091ffe2ddc25210489292 | 50 | 1.376 | 41.376 | 0 | 41.376 | 06M00000021184072 | 8148480 | 110kV金南变电站
10kV南豆线 | 10kV南豆线窦湾4号台区 | 50232904 | feb8a8614ec54263a61c32107f463d3c0907229363 | 400 | 7.104 | 327.104 | 58.77 | 268.334 | 06M00000039991982 | 170041965 | 110kV金南变电站
10kV南豆线 | 窦湾南 | 50231439 | 800491824 | 200 | 3.552 | 163.552 | 58.77 | 104.782 | 06M00000800491824 | 170041965 | 110kV金南变电站
10kV南豆线 | 仇岗 | 1481342 | 800491755 | 400 | 55.712 | 375.712 | 0 | 375.712 | 06M00000800491755 | 537098 | 110kV金南变电站
10kV南豆线 | 10kV南豆线窦湾考核2号台区 | 48293640 | ab2630096f4142e6a79684921450bb2b0479722720 | 200 | 26.288 | 186.288 | 153.54 | 32.748 | 06M00000039991988 | 537190 | 110kV金南变电站
10kV南门线 | 信合新村#2 | 46262383 | 6899623835fe40f7be9fefe2fa00a9105886007351 | 400 | 19.616 | 339.616 | 0 | 339.616 | 06M00000028776566 | 62824342 | 110kV金南变电站
10kV南门线 | 滨江豪庭#2 | 43973578 | 736972efa5dd4a0bbba474c43b9ef2972636025288 | 630 | 43.4448 | 547.4448 | 0 | 547.4448 | 06M00000010770286 | 4197861 | 110kV金南变电站
10kV南门线 | 临江东区#2变 | 44965753 | 4f1f7f61eeed4b238079a3ca0e204a137462335316 | 800 | 52.864 | 692.864 | 0 | 692.864 | 06M00000015829780 | 4284122 | 110kV金南变电站
10kV南门线 | 沙岭社区北 | 40116250 | 800727558 | 630 | 74.2896 | 578.2896 | 0 | 578.2896 | 06M00000800727558 | 981072 | 110kV金南变电站
10kV南门线 | 沙岭社区3区南 | 40116332 | 800727556 | 630 | 0 | 504 | 0 | 504 | 06M00000800727556 | 981075 | 110kV金南变电站
10kV南门线 | 南门小区 | 1484897 | 329545354c8a0c76135e1ad257015e3294fdd16909 | 315 | 34.3728 | 286.3728 | 0 | 286.3728 | 06M00000019520178 | 443117 | 110kV金南变电站
10kV南门线 | 南园变 | 1480799 | 800445001 | 400 | 43.968 | 363.968 | 0 | 363.968 | 06M00000800445001 | 446795 | 110kV金南变电站
10kV南门线 | 信合新村#1 | 46262373 | f70e946507064373b3874c1a101716352289381880 | 200 | 21.68 | 181.68 | 0 | 181.68 | 06M00000028776562 | 62824340 | 110kV金南变电站
10kV南门线 | 沙岭社区南 | 40116141 | 800727555 | 630 | 63.504 | 567.504 | 0 | 567.504 | 06M00000800727555 | 981063 | 110kV金南变电站
10kV南门线 | 临江花园#1配电变压器 | 44537740 | dd779bc039284129b8e8a4c13a952d9c3745233958 | 630 | 35.3808 | 539.3808 | 0 | 539.3808 | 06M00000013265424 | 4245879 | 110kV金南变电站
10kV南门线 | 进修变 | 1481746 | 800583278 | 500 | 92.6 | 492.6 | 0 | 492.6 | 06M00000800583278 | 442828 | 110kV金南变电站
10kV南门线 | 滨江豪庭#4配电变压器 | 43934131 | 1815529f99494e638e53e28d587225457928610819 | 630 | 57.5064 | 561.5064 | 0 | 561.5064 | 06M00000010703666 | 4195643 | 110kV金南变电站
10kV南门线 | 临江东区#4 | 47349714 | d0c2c9d3b54b4e4fa3894ae5411cd52e2018579327 | 630 | 35.7336 | 539.7336 | 0 | 539.7336 | 06M00000035499989 | 157034480 | 110kV金南变电站
10kV南门线 | 临江东区#1变 | 44965733 | a94b826dcadb4bcebd00aefaac530d6f0261376666 | 800 | 78.464 | 718.464 | 0 | 718.464 | 06M00000015828268 | 4284112 | 110kV金南变电站
10kV南门线 | 文化苑南变配电变压器 | 44875591 | 9082c276adf4463e9d0571eedf861a129791695216 | 630 | 69.5016 | 573.5016 | 0 | 573.5016 | 06M00000015477153 | 4276623 | 110kV金南变电站
10kV南门线 | 滨江豪庭#3配电变压器 | 44068631 | 9839d27332074864b3c63ffde9e024634579090094 | 630 | 90.3168 | 594.3168 | 0 | 594.3168 | 06M00000011158593 | 4206342 | 110kV金南变电站
10kV南门线 | 缗东一路河东公用 | 1480275 | 800688062 | 100 | 9.984 | 89.984 | 0 | 89.984 | 06M00000800688062 | 445515 | 110kV金南变电站
10kV南门线 | 环卫小区变 | 2708649 | 800528843 | 200 | 28.032 | 188.032 | 0 | 188.032 | 06M00000800528843 | 371510 | 110kV金南变电站
10kV南门线 | 沙岭社区3区北 | 40116353 | 800727557 | 800 | 89.472 | 729.472 | 0 | 729.472 | 06M00000800727557 | 981077 | 110kV金南变电站
10kV南门线 | 滨江豪庭#1变压器 | 43934654 | 2847f3fd81c94391bc115d4caf224f4e1023446924 | 630 | 46.4688 | 550.4688 | 0 | 550.4688 | 06M00000010705156 | 4195650 | 110kV金南变电站
10kV南门线 | 南园西变 | 43764104 | 4786214f9c4044c49d169d40bd6ef5331550760165 | 400 | 48.672 | 368.672 | 0 | 368.672 | 06M00000010149913 | 4184478 | 110kV金南变电站
10kV南门线 | 工农行 | 1480798 | 800486039 | 315 | 15.4224 | 267.4224 | 0 | 267.4224 | 06M00000800486039 | 440764 | 110kV金南变电站
10kV南门线 | 酒厂家配电变压器 | 44072274 | 32a6a3b7658a1076125e1ad7f9015e32a6248c3a2f | 315 | 40.8996 | 292.8996 | 0 | 292.8996 | 06M00000019521538 | 441448 | 110kV金南变电站
10kV南门线 | 临江花园东区#3 | 45542806 | 7a9226ff357043f0b09091ded56af0675565849857 | 800 | 74.176 | 714.176 | 0 | 714.176 | 06M00000020035250 | 7683488 | 110kV金南变电站
10kV南门线 | 供电公司南院 | 1480991 | 800727559 | 1000 | 164.48 | 964.48 | 0 | 964.48 | 06M00000800727559 | 447312 | 110kV金南变电站
10kV南门线 | 文化苑#2配电变压器 | 44396691 | 5ec6d8b31553464c8a7590612eb9b6989336431670 | 630 | 78.0192 | 582.0192 | 0 | 582.0192 | 06M00000012538625 | 4235451 | 110kV金南变电站
10kV南门线 | 文化苑#1配电变压器 | 43983095 | f16c33dc349a4816b80f2de0ba3cc2925544908347 | 630 | 82.6056 | 586.6056 | 0 | 586.6056 | 06M00000010843153 | 4198300 | 110kV金南变电站
10kV南门线 | 东河堤变 | 1481747 | 800603573 | 400 | 44.576 | 364.576 | 0 | 364.576 | 06M00000800603573 | 444812 | 110kV金南变电站
10kV南门线 | 临江花园#2配电变压器 | 44539710 | 2e2e56312f65454fb0fda232e2cf851a7283570394 | 630 | 58.4136 | 562.4136 | 0 | 562.4136 | 06M00000013269601 | 4245998 | 110kV金南变电站
10kV南门线 | 临江花园#3配电变压器 | 44539713 | 42e9e387208a0c7613592ea494015942e8801c0427 | 630 | 55.7424 | 559.7424 | 0 | 559.7424 | 06M00000014620937 | 4245999 | 110kV金南变电站
10kV南清线 | 碧桂园2号配电室#1 | 50922954 | 1fb96eb17df849a4b70cfc5ca9dcd2fc8159437156 | 800 | 12.224 | 652.224 | 0 | 652.224 | 06M00000063605394 | 174479650 | 110kV金南变电站
10kV南清线 | 奉源金河湾5#箱变 | 43646016 | beae62c5e0fa4cf8a5ee8c78164baa8d8254341121 | 630 | 48.9888 | 552.9888 | 0 | 552.9888 | 06M00000009855129 | 4176473 | 110kV金南变电站
10kV南清线 | 影视变 | 1484954 | 800423573 | 630 | 99.3888 | 603.3888 | 0 | 603.3888 | 06M00000800423573 | 441436 | 110kV金南变电站
10kV南清线 | 奉源金河湾6#箱变 | 43646020 | 1dc1ec422394479fb17a7bfb0e437e9a7528325476 | 630 | 39.2616 | 543.2616 | 0 | 543.2616 | 06M00000009855125 | 4176474 | 110kV金南变电站
10kV南清线 | 碧桂园2号配电室#2 | 50922966 | 53afa9a23c874e2bb2da7eedface43fd3502619749 | 800 | 2.496 | 642.496 | 0 | 642.496 | 06M00000063605418 | 174479725 | 110kV金南变电站
10kV南清线 | 房产变 | 1480878 | 800423584 | 200 | 31.552 | 191.552 | 0 | 191.552 | 06M00000800423584 | 446806 | 110kV金南变电站
10kV南清线 | 奉源金河湾4#箱变 | 43646023 | 545ca6f3a1d44e17919b65a16d3757850373915663 | 630 | 30.5928 | 534.5928 | 0 | 534.5928 | 06M00000009855082 | 4176475 | 110kV金南变电站
10kV南清线 | 碧桂园1号配电室#3 | 50934832 | c8bdc7828db9445aad39ea54294a30573029453005 | 800 | 18.432 | 658.432 | 0 | 658.432 | 06M00000063636931 | 174524164 | 110kV金南变电站
10kV南清线 | 碧桂园1号配电室#2 | 50927885 | a5e2b1c2094d440b8fc7a595463b2c063081470164 | 800 | 6.4 | 646.4 | 0 | 646.4 | 06M00000063622505 | 174498639 | 110kV金南变电站
10kV南清线 | 渔场变 | 1484952 | 800423071 | 200 | 12.336 | 172.336 | 0 | 172.336 | 06M00000800423071 | 445096 | 110kV金南变电站
10kV南清线 | 自来水家 | 1480293 | 800637860 | 315 | 45.108 | 297.108 | 0 | 297.108 | 06M00000800637860 | 444045 | 110kV金南变电站
10kV南清线 | 奉源金河湾1#箱变 | 43591402 | 9586b665a05145aba72b2da38e2810053629315559 | 630 | 80.388 | 584.388 | 0 | 584.388 | 06M00000009734600 | 4173390 | 110kV金南变电站
10kV南清线 | 奉源金河湾2#箱变 | 43613012 | 14fd29903d9043e19d139585d033de1a5467232933 | 630 | 42.7896 | 546.7896 | 0 | 546.7896 | 06M00000009774515 | 4174584 | 110kV金南变电站
10kV南清线 | 10kV南清线碧桂园#3 | 49381797 | 45a3aad8d128467a961a6cce6eccf4731765432568 | 1000 | 24.24 | 824.24 | 0 | 824.24 | 06M00000056291852 | 165668928 | 110kV金南变电站
10kV南清线 | 百货变 | 1484955 | 800423432 | 630 | 95.9616 | 599.9616 | 0 | 599.9616 | 06M00000800423432 | 445122 | 110kV金南变电站
10kV南清线 | 碧桂园#1 | 50209186 | 736308ad631a42d9b95937b077b57d638715430704 | 800 | 20.288 | 660.288 | 0 | 660.288 | 06M00000060754691 | 169860066 | 110kV金南变电站
10kV南清线 | 奉源金河湾3#箱变 | 43622089 | 8baec8d2fbae4f39b7619ab96b95d6894733333987 | 630 | 17.64 | 521.64 | 0 | 521.64 | 06M00000009810465 | 4175335 | 110kV金南变电站
10kV南清线 | 碧桂园3号配电室#2 | 50934844 | 04a18ef53fbe4342bfb82ac07554f8993879906233 | 1000 | 5.52 | 805.52 | 0 | 805.52 | 06M00000063636936 | 174524289 | 110kV金南变电站
10kV南肖线 | 10kV南肖线南店子西2配电变压器 | 47059664 | 13575cb49020429c8793ecd7680d69f67979415219 | 400 | 23.616 | 343.616 | 0 | 343.616 | 06M00000034116151 | 157017822 | 110kV金南变电站
10kV南职线 | 古路沟南变 | 44218767 | 879f2336acb94e2cb3862a3a16b65e1f1236212029 | 200 | 11.168 | 171.168 | 0 | 171.168 | 06M00000011958099 | 4217819 | 110kV金南变电站
10kV南职线 | 10KV南职线凯盛雅苑#1 | 50916851 | 5f120bc56da941cf9fda382520ace3487793898921 | 500 | 0 | 400 | 0 | 400 | 06M00000063585653 | 174461532 | 110kV金南变电站
10kV南职线 | 古路沟变 | 1481179 | 800528327 | 400 | 19.904 | 339.904 | 0 | 339.904 | 06M00000800528327 | 446834 | 110kV金南变电站
10kV排灌线 | 10kV排灌线赵庄#3变 | 47604225 | aaec55be51b84278bfab76d9e693fc341918596305 | 200 | 12.768 | 172.768 | 0 | 172.768 | 06M00000036540043 | 157835444 | 35kV芦庄变电站
10kV排灌线 | 10kV排灌线刘油坊台区公变 | 51083334 | 7706ea11b41f451d9e1c6db700b435aa5020780857 | 400 | 16.96 | 336.96 | 0 | 336.96 | 06M00000064079186 | 446883 | 35kV芦庄变电站
10kV排灌线 | 夏庄村 | 1485031 | 800443698 | 200 | 33.536 | 193.536 | 52.9 | 140.636 | 06M00000800443698 | 444041 | 35kV芦庄变电站
10kV排灌线 | 10kV排灌线张辛庄#2台区 | 51219071 | 797635e46d5a440d9abc9c1cb71293543343420473 | 400 | 15.104 | 335.104 | 0 | 335.104 | 06M00000064089954 | 175911801 | 35kV芦庄变电站
10kV排灌线 | 王庙台区 | 1483294 | 800489688 | 200 | 12.944 | 172.944 | 17.22 | 155.724 | 06M00000800489688 | 441460 | 35kV芦庄变电站
10kV排灌线 | 10kV排灌线东门屯2号台区 | 49294036 | 1e9615fd22ac4e6e9087ae94eadcf03c6274841911 | 200 | 10.672 | 170.672 | 40 | 130.672 | 06M00000055584178 | 157019905 | 35kV芦庄变电站
10kV排灌线 | 刘心田台区 | 1483288 | 800489674 | 400 | 24.352 | 344.352 | 149.55 | 194.802 | 06M00000800489674 | 443068 | 35kV芦庄变电站
10kV排灌线 | 常庄台区 | 40905095 | 800652185 | 200 | 21.888 | 181.888 | 0 | 181.888 | 06M00000800652185 | 1032274 | 35kV芦庄变电站
10kV排灌线 | 二郎庙台区 | 1484729 | 800489636 | 100 | 9.992 | 89.992 | 48.4 | 41.592 | 06M00000800489636 | 440380 | 35kV芦庄变电站
10kV排灌线 | 10kV排灌线堰外朱#2变 | 45629077 | a42d2c7b313447518a5246ce6098f1f47917228737 | 100 | 11.128 | 91.128 | 36.835 | 54.293 | 06M00000020301752 | 8147799 | 35kV芦庄变电站
10kV排灌线 | 10kV排灌线东门屯4号台区（煤改电）（公变） | 49296226 | 34a4833791554b90a222d7c6bd15c2446914170462 | 400 | 11.904 | 331.904 | 155.22 | 176.684 | 06M00000055584182 | 165289905 | 35kV芦庄变电站
10kV排灌线 | 10kV排灌线田庄台区（煤改电）（公变） | 49294085 | 2cd301c8dd714c3e8ce3f7c768cc826d2600656560 | 200 | 20.688 | 180.688 | 0 | 180.688 | 06M00000055584184 | 440815 | 35kV芦庄变电站
10kV排灌线 | 堰外朱台区 | 1483292 | 800489742 | 200 | 8.336 | 168.336 | 0 | 168.336 | 06M00000800489742 | 443980 | 35kV芦庄变电站
10kV排灌线 | 黄堰台区 | 1484734 | 800489642 | 200 | 8.16 | 168.16 | 0 | 168.16 | 06M00000800489642 | 442341 | 35kV芦庄变电站
10kV排灌线 | 10kV排灌线大姜台区北配电变压器 | 3059013 | 800489606 | 200 | 6.992 | 166.992 | 0 | 166.992 | 06M00000800489606 | 568277 | 35kV芦庄变电站
10kV排灌线 | 10kV排灌线邢庄#3台区 | 51233042 | c2b9a85c61484099a6c7ce6562c332504859135241 | 200 | 4.192 | 164.192 | 16.74 | 147.452 | 06M00000064551340 | 175960812 | 35kV芦庄变电站
10kV排灌线 | 10kV排灌线夏庄#4台区 | 51383130 | 71e1150d75b3431faf59458d1fa73be41611134603 | 400 | 10.784 | 330.784 | 0 | 330.784 | 06M00000064953789 | 176544250 | 35kV芦庄变电站
10kV排灌线 | 大姜村3变 | 42344142 | 800711002 | 400 | 16.224 | 336.224 | 51.12 | 285.104 | 06M00000800711002 | 4094186 | 35kV芦庄变电站
10kV排灌线 | 刘心田新村 | 40905104 | 800672633 | 400 | 8.768 | 328.768 | 60.5 | 268.268 | 06M00000800672633 | 1032276 | 35kV芦庄变电站
10kV排灌线 | 杨集台区 | 1483295 | 800489751 | 100 | 6.632 | 86.632 | 10.8 | 75.832 | 06M00000800489751 | 446885 | 35kV芦庄变电站
10kV排灌线 | 10kV排灌线堰外朱#3变配电变压器 | 47060086 | 1b80ff6a8a5245b8a8581c123973f9058995051140 | 200 | 5.68 | 165.68 | 27.28 | 138.4 | 06M00000034053451 | 157017842 | 35kV芦庄变电站
10kV排灌线 | 10kV排灌线东江庄台区配电变压器 | 1481112 | 800489625 | 200 | 9.152 | 169.152 | 0 | 169.152 | 06M00000800489625 | 440804 | 35kV芦庄变电站
10kV排灌线 | 夏庄台区2 | 10875657 | 800489695 | 200 | 14.048 | 174.048 | 25.3 | 148.748 | 06M00000800489695 | 857319 | 35kV芦庄变电站
10kV排灌线 | 10kV排灌线刘油坊#2台区 | 51232902 | b92e3a022c644d408528204c0d69e9c57527635290 | 400 | 12.096 | 332.096 | 0 | 332.096 | 06M00000064092332 | 175960377 | 35kV芦庄变电站
10kV排灌线 | 大姜西3变 | 43567170 | 4c32e79cb15147b8a66aad945cc724237111426562 | 400 | 18.784 | 338.784 | 0 | 338.784 | 06M00000009612633 | 4170964 | 35kV芦庄变电站
10kV排灌线 | 10kV排灌线吕庙台区公变 | 51078867 | baaaac77da6b4e60b4ee0c8f22d512c85936018934 | 400 | 57.056 | 377.056 | 105.12 | 271.936 | 06M00000064069455 | 440344 | 35kV芦庄变电站
10kV排灌线 | 10kV排灌线金店朱庄公变 | 51088354 | d3cb1941ffc144a5aef4792923de684f2656245224 | 400 | 34.72 | 354.72 | 240.1 | 114.62 | 06M00000064091457 | 4327616 | 35kV芦庄变电站
10kV排灌线 | 10kV排灌线东门屯3号台区（煤改电）（公变） | 49296206 | 82756699c7fa42a18701958d55f2e6d80099291465 | 400 | 4.192 | 324.192 | 17.82 | 306.372 | 06M00000055584180 | 165289901 | 35kV芦庄变电站
10kV排灌线 | 10kV排灌线黄堰#3 | 47758722 | 936336a4035b4acd8bab662002543bd64189821322 | 100 | 18.952 | 98.952 | 0 | 98.952 | 06M00000037372786 | 158490561 | 35kV芦庄变电站
10kV排灌线 | 10kV排灌线黄堰#2变 | 47697179 | 25f7120ab787438d8ce2e0d08a703be35528706537 | 200 | 8.56 | 168.56 | 26.46 | 142.1 | 06M00000037154930 | 158200432 | 35kV芦庄变电站
10kV排灌线 | 10kV排灌线金店南变公变 | 51244924 | 4403f4a49bfc48d888f33d973b97f8120418459154 | 400 | 11.296 | 331.296 | 129.8 | 201.496 | 06M00000064091455 | 176004954 | 35kV芦庄变电站
10kV排灌线 | 10kV排灌线金店北变公变 | 51088347 | 6ffeb68469f04a80a35edbaa5b7ac92c8733351335 | 400 | 17.568 | 337.568 | 206.515 | 131.053 | 06M00000064091453 | 2436 | 35kV芦庄变电站
10kV排灌线 | 10kV排灌线大姜北东变 | 45518936 | 39de916a2d864ceabf35d1dd1c5c57d53508843777 | 400 | 13.728 | 333.728 | 41.4 | 292.328 | 06M00000019278507 | 6661482 | 35kV芦庄变电站
10kV排灌线 | 10kV排灌线吕庙#2台区公变 | 51078869 | 39a088f7948b4cc8929e0cba7fbc445f9868698849 | 400 | 17.952 | 337.952 | 191 | 146.952 | 06M00000064069606 | 159132717 | 35kV芦庄变电站
10kV排灌线 | 10kV排灌线大姜台区南配电变压器 | 1480638 | 800489604 | 400 | 16.096 | 336.096 | 31.65 | 304.446 | 06M00000800489604 | 446777 | 35kV芦庄变电站
10kV排灌线 | 杨集#2变 | 41414796 | 800653141 | 200 | 16.72 | 176.72 | 0 | 176.72 | 06M00000800653141 | 1053930 | 35kV芦庄变电站
10kV排灌线 | 10kV排灌线邢庄#1台区 | 51233017 | cf7c828b02d04b8484d17e2a3f1c02703895701740 | 400 | 22.88 | 342.88 | 28.62 | 314.26 | 06M00000064551338 | 446880 | 35kV芦庄变电站
10kV排灌线 | 10kV排灌线东门屯1号台区（煤改电）（公变） | 49294160 | ff5ea13299a949b4aaeb80c07d8e19734223723002 | 200 | 10.064 | 170.064 | 75.6 | 94.464 | 06M00000055584156 | 165289857 | 35kV芦庄变电站
10kV排灌线 | 10kV排灌线邢庄#2台区 | 51233036 | 3d9a974075fd4df79be99c948dbadd978899509654 | 400 | 43.616 | 363.616 | 5 | 358.616 | 06M00000064551342 | 994317 | 35kV芦庄变电站
10kV排灌线 | 张烧饼台区 | 1484735 | 800489772 | 200 | 43.6 | 203.6 | 47.69 | 155.91 | 06M00000800489772 | 446905 | 35kV芦庄变电站
10kV排灌线 | 10kV排灌线姜井台区 | 48105196 | 32c90b0fe8f046ce8a43a894e541462c3975901335 | 200 | 11.568 | 171.568 | 103.225 | 68.343 | 06M00000038999894 | 443979 | 35kV芦庄变电站
10kV排灌线 | 张辛庄台区 | 1483262 | 800489790 | 400 | 5.76 | 325.76 | 19.8 | 305.96 | 06M00000800489790 | 441085 | 35kV芦庄变电站
10kV排灌线 | 10kV排灌线杨集#3变配电变压器 | 45523144 | 90166561fa564fa9a213a96f307558720344154336 | 200 | 7.856 | 167.856 | 0 | 167.856 | 06M00000019739615 | 6864849 | 35kV芦庄变电站
10kV潘华线 | 10kV潘华线西李村西变（煤改电）（公变） | 51179968 | 0673365555c2415c9193eaabc3370a2a7542910321 | 200 | 29.6 | 189.6 | 97.25 | 92.35 | 06M00000064122199 | 175713205 | 35kV潘阁变电站
10kV潘华线 | 10kV潘华线西李村（煤改电）（公变） | 51048866 | 46cf31f3c9d545c39312061720b302ae9284607705 | 400 | 12.224 | 332.224 | 22 | 310.224 | 06M00000063953516 | 443090 | 35kV潘阁变电站
10kV潘焦线 | 10kV潘焦线马集公用变1号 | 1484073 | 800416427 | 630 | 21.8736 | 525.8736 | 0 | 525.8736 | 06M00000800416427 | 444371 | 35kV潘阁变电站
10kV潘焦线 | 10kV潘孟线马集村#1 | 1484048 | 109bde7ccf8a0c761369cae9c7016a109ad75c1248 | 200 | 16.048 | 176.048 | 0 | 176.048 | 06M00000035459054 | 439978 | 35kV潘阁变电站
10kV潘焦线 | 马集公变#3新增 | 45572968 | 83473555de764cd5ab5dbcb205b3c31c2072223534 | 200 | 34.048 | 194.048 | 10 | 184.048 | 06M00000020384538 | 7942206 | 35kV潘阁变电站
10kV潘焦线 | 10kV潘孟线周河口村排灌1号台架变 | 45170943 | 60ac5fd3c9d24312a0a1d79cbf6bcac04449774128 | 100 | 0.08 | 80.08 | 0 | 80.08 | 06M00000016745833 | 4306844 | 35kV潘阁变电站
10kV潘焦线 | 焦杭#1 | 1484023 | 800638150 | 200 | 17.632 | 177.632 | 39.42 | 138.212 | 06M00000800638150 | 444366 | 35kV潘阁变电站
10kV潘焦线 | 10kV潘孟线周河口村排灌2号台架变 | 45170961 | 8ff5ee491ff440e196077239087cb4d47639776637 | 50 | 0.032 | 40.032 | 0 | 40.032 | 06M00000016745835 | 4306847 | 35kV潘阁变电站
10kV潘焦线 | 10kV潘焦线焦杭5号（煤改电）（公变） | 50871384 | b1135cfc5bdb499ea1ec693340ce33034679653908 | 200 | 14.368 | 174.368 | 116.1 | 58.268 | 06M00000063446271 | 174265514 | 35kV潘阁变电站
10kV潘焦线 | 10kV潘焦线杨庄村周刘台区（煤改电）（公变） | 49301860 | 2bb91d1075ac401d8a07a4b77a46be0a3885145886 | 400 | 13.088 | 333.088 | 133.48 | 199.608 | 06M00000055584150 | 440687 | 35kV潘阁变电站
10kV潘焦线 | 10kV潘焦线马集北变 | 45403445 | 90cd2ae29edb46398bdd5d89d4faa23b0652034334 | 200 | 15.248 | 175.248 | 68.13 | 107.118 | 06M00000018741448 | 4333418 | 35kV潘阁变电站
10kV潘焦线 | 马集#2变 | 41795612 | 800688155 | 200 | 10.176 | 170.176 | 0 | 170.176 | 06M00000800688155 | 1080862 | 35kV潘阁变电站
10kV潘焦线 | 周河口 | 1484070 | 800576489 | 200 | 31.28 | 191.28 | 168.62 | 22.66 | 06M00000800576489 | 440694 | 35kV潘阁变电站
10kV潘焦线 | 10kV潘焦线焦杭4号（煤改电）（公变） | 50871361 | 3f60f98773c14d00b8f98c77e099c10b7456702221 | 400 | 12 | 332 | 16.38 | 315.62 | 06M00000063446269 | 174265424 | 35kV潘阁变电站
10kV潘焦线 | 10kV潘焦线焦杭3号（煤改电）（公变） | 50871305 | 9a92f2276edd458699b0a9b4dc0a9aec9792647408 | 400 | 8.704 | 328.704 | 85.93 | 242.774 | 06M00000063446265 | 174265413 | 35kV潘阁变电站
10kV潘焦线 | 马集公变#4 | 45572985 | f5892d35efe6439fae581c28088f7a108248207478 | 200 | 38 | 198 | 0 | 198 | 06M00000020386047 | 7942209 | 35kV潘阁变电站
10kV潘焦线 | 焦杭#2台区 | 1484756 | 800577269 | 200 | 7.648 | 167.648 | 6.6 | 161.048 | 06M00000800577269 | 443100 | 35kV潘阁变电站
10kV潘焦线 | 10kV潘焦线马集公用变2号 | 1484074 | 800416421 | 400 | 58.912 | 378.912 | 20.52 | 358.392 | 06M00000800416421 | 440483 | 35kV潘阁变电站
10kV潘焦线 | 10kV潘焦线马集公用变2号西 | 43360472 | 6433633f358a0c7610505baf270150643350a415d4 | 200 | 50.08 | 210.08 | 20 | 190.08 | 06M00000000504824 | 4155080 | 35kV潘阁变电站
10kV潘介线 | 邓庄 | 1484038 | 800638131 | 100 | 0.384 | 80.384 | 0 | 80.384 | 06M00000800638131 | 440690 | 35kV潘阁变电站
10kV潘介线 | 10kV潘介线杜河村4号变 | 51349263 | 3314263c69fa4688aedcaceacba62c9d3893890018 | 200 | 14.432 | 174.432 | 12.7 | 161.732 | 06M00000064572273 | 176351919 | 35kV潘阁变电站
10kV潘介线 | 10kV潘介线杜河村5号变 | 51349308 | c08196f0810f4185a5463b0ba5d05deb9669465789 | 200 | 9.76 | 169.76 | 67.11 | 102.65 | 06M00000064572271 | 176352270 | 35kV潘阁变电站
10kV潘介线 | 10kV潘介线西李村宗庄 | 51254409 | ac7bd036c7e74cfea71c274a32f201635387597878 | 400 | 42.304 | 362.304 | 0 | 362.304 | 06M00000064605527 | 443092 | 35kV潘阁变电站
10kV潘介线 | 10kV潘华线介庙#3 | 47315811 | 900b3a42d6b54b3d921397b661c612639669211492 | 200 | 10.336 | 170.336 | 7.15 | 163.186 | 06M00000035292722 | 157032507 | 35kV潘阁变电站
10kV潘介线 | 10kV潘介线郑楼#1台区（煤改电）（公变） | 49183677 | 1d82fb74ae444732861efa4f01d2590e7986507216 | 400 | 8.928 | 328.928 | 202.98 | 125.948 | 06M00000054966374 | 444822 | 35kV潘阁变电站
10kV潘介线 | 10kV潘华线郝庄配电变压器 | 45133501 | 4615b19282aa49cf930b9c1189a3053e2530315504 | 125 | 4.61 | 104.61 | 21.21 | 83.4 | 06M00000016190132 | 4301143 | 35kV潘阁变电站
10kV潘介线 | 10kV潘华线吕庙#3变 | 44869328 | 30d0f3e25f184fe092cef56968463a553263806034 | 100 | 6.304 | 86.304 | 48.895 | 37.409 | 06M00000015468135 | 4276218 | 35kV潘阁变电站
10kV潘介线 | 大刘#1 | 41083708 | 50de9bc6c78a1076125e1ad7f9015e50dd3c87117e | 100 | 6.368 | 86.368 | 55.53 | 30.838 | 06M00000019765970 | 1038712 | 35kV潘阁变电站
10kV潘介线 | 10kV潘介线小营 | 1484042 | cde627b3dd3043bd855353259907d1d72138597015 | 200 | 5.808 | 165.808 | 51.21 | 114.598 | 06M00000030969044 | 439977 | 35kV潘阁变电站
10kV潘介线 | 邓庄#2 | 43342171 | 45946e29068a10761250138646015045942d875769 | 200 | 16.096 | 176.096 | 159.83 | 16.266 | 06M00000000481735 | 4154187 | 35kV潘阁变电站
10kV潘介线 | 杜河口#3 | 41890326 | 800689867 | 100 | 0 | 80 | 55.55 | 24.45 | 06M00000800689867 | 4067194 | 35kV潘阁变电站
10kV潘介线 | 大刘#2 | 41083688 | 800672889 | 100 | 6.072 | 86.072 | 7.15 | 78.922 | 06M00000800672889 | 1038707 | 35kV潘阁变电站
10kV潘介线 | 10kV潘华线孙菜园#4台架变 | 47638450 | 3bed972bfc174948b778e123a62355e64506339610 | 400 | 23.008 | 343.008 | 181.6 | 161.408 | 06M00000036751738 | 157948230 | 35kV潘阁变电站
10kV潘介线 | 大刘庄台区 | 1484967 | 800638126 | 200 | 15.392 | 175.392 | 148.23 | 27.162 | 06M00000800638126 | 443125 | 35kV潘阁变电站
10kV潘介线 | 10kV潘华线孙才元南变 | 44869311 | e88217f089994b44b6c58a433b9d22f48759161517 | 200 | 21.456 | 181.456 | 143.73 | 37.726 | 06M00000015468938 | 4276216 | 35kV潘阁变电站
10kV潘介线 | 杜河口台区 | 1484040 | 800417871 | 200 | 12.176 | 172.176 | 90.85 | 81.326 | 06M00000800417871 | 442669 | 35kV潘阁变电站
10kV潘介线 | 单楼刘庄台区 | 1481189 | 800578708 | 200 | 12.496 | 172.496 | 63.225 | 109.271 | 06M00000800578708 | 440818 | 35kV潘阁变电站
10kV潘介线 | 10kV潘华线大刘#5台架变 | 47638473 | 3eab6916411d4efa9172ba3e07dfb3bd3932731125 | 200 | 6.432 | 166.432 | 0 | 166.432 | 06M00000036751740 | 157948306 | 35kV潘阁变电站
10kV潘介线 | 10kV潘华线刘楼#1 | 1484977 | 1a351d1ae58a10761269caeaf8016a1a3478907cd6 | 200 | 11.84 | 171.84 | 159.14 | 12.7 | 06M00000035468115 | 440447 | 35kV潘阁变电站
10kV潘介线 | 10kV潘华线介庙#4 | 47315818 | 23303ad7aebe4e4e825d27edd75271301079633991 | 200 | 8.688 | 168.688 | 12.2 | 156.488 | 06M00000035292724 | 157032508 | 35kV潘阁变电站
10kV潘介线 | 吕庙村 | 1484697 | 800417817 | 200 | 8.112 | 168.112 | 75.02 | 93.092 | 06M00000800417817 | 441106 | 35kV潘阁变电站
10kV潘介线 | 孙才园台区 | 1484063 | 800418020 | 200 | 23.504 | 183.504 | 169.35 | 14.154 | 06M00000800418020 | 446509 | 35kV潘阁变电站
10kV潘介线 | 10kV潘华线邓庄#3配电变压器 | 46638001 | 7b023b0158cd45dcb7083c763abc13b25551527068 | 200 | 5.184 | 165.184 | 32.265 | 132.919 | 06M00000030895242 | 122679548 | 35kV潘阁变电站
10kV潘介线 | 郭庄台区 | 1484036 | 800578843 | 200 | 9.808 | 169.808 | 0 | 169.808 | 06M00000800578843 | 442668 | 35kV潘阁变电站
10kV潘介线 | 10kV潘华线西李王庄#2配电变压器 | 46934597 | fc5886553d934d83b104d517675987444455095756 | 200 | 23.632 | 183.632 | 144 | 39.632 | 06M00000033078052 | 157008033 | 35kV潘阁变电站
10kV潘介线 | 10kV潘华线大宗营北配电变压器 | 45157109 | 572a6902161140eb85fcfbf52036ab234212006216 | 200 | 18.352 | 178.352 | 125.63 | 52.722 | 06M00000016190134 | 4305049 | 35kV潘阁变电站
10kV潘介线 | 10kV潘华线大吴庄配电变压器 | 1484065 | f17d4b68bef842918c051cb9d3576ad62545182688 | 200 | 20.352 | 180.352 | 184.78 | -4.428 | 06M00000028494226 | 442672 | 35kV潘阁变电站
10kV潘介线 | 吕庙#2 | 43342175 | 468c058af68a0c7613501385590150468bcf5c40a2 | 200 | 18.32 | 178.32 | 127.71 | 50.61 | 06M00000000482831 | 4154188 | 35kV潘阁变电站
10kV潘介线 | 郭庄#3 | 44857565 | 9a82804966314b6d92294d3acd655cf81908281607 | 200 | 18.992 | 178.992 | 109.94 | 69.052 | 06M00000015426966 | 4274937 | 35kV潘阁变电站
10kV潘介线 | 10kV潘介线西李王庄（煤改电）（公变） | 50875498 | 92def62907004d879bb29df79b1c8df44032535248 | 400 | 27.712 | 347.712 | 309.255 | 38.457 | 06M00000063445559 | 174296532 | 35kV潘阁变电站
10kV潘介线 | 小营#2 | 43402703 | a1fc4f192d8a0c7613508f0c080150a1fc3a671a08 | 200 | 10.976 | 170.976 | 126.36 | 44.616 | 06M00000000595354 | 4158834 | 35kV潘阁变电站
10kV潘介线 | 10kV潘华线宗庄#2配电变压器 | 46665458 | 6f113abdd1034f29a22b3e14170abd302193087919 | 200 | 6.48 | 166.48 | 47.5 | 118.98 | 06M00000030969189 | 131645309 | 35kV潘阁变电站
10kV潘介线 | 10kV潘介线郑楼韩庄（煤改电）（公变） | 49183654 | c8449f578d0d492e80f47d605a2ee3e21198934311 | 160 | 12.032 | 140.032 | 0 | 140.032 | 06M00000054993510 | 959838 | 35kV潘阁变电站
10kV潘介线 | 郑楼#1 | 42343291 | 800710892 | 200 | 16.656 | 176.656 | 147.88 | 28.776 | 06M00000800710892 | 4094161 | 35kV潘阁变电站
10kV潘介线 | 杜河口#2 | 41890331 | 800689866 | 100 | 0 | 80 | 0 | 80 | 06M00000800689866 | 4067195 | 35kV潘阁变电站
10kV潘介线 | 大宗营台区 | 1484041 | 800417909 | 160 | 7.5264 | 135.5264 | 55.01 | 80.5164 | 06M00000800417909 | 440482 | 35kV潘阁变电站
10kV潘介线 | 10kV潘华线大刘#4 | 47437188 | 7b53b26b876b40819d2f12670c9532f59364459561 | 200 | 13.296 | 173.296 | 145.72 | 27.576 | 06M00000035789603 | 157113992 | 35kV潘阁变电站
10kV潘介线 | 10kV潘华线单楼#2配电变压器 | 45699050 | 1859dce0f05a4ae0acdcfe5789af614b9289286214 | 200 | 14.048 | 174.048 | 143.785 | 30.263 | 06M00000021926873 | 8151062 | 35kV潘阁变电站
10kV潘介线 | 10kV潘华线孙才元北台区 | 1481154 | 800418029 | 100 | 8.016 | 88.016 | 50.5 | 37.516 | 06M00000800418029 | 443521 | 35kV潘阁变电站
10kV潘介线 | 10kV潘介线郑楼4台区（煤改电）（公变） | 49293893 | d0236be3ae4c413bb3e23c19dc2fdaad9207593791 | 400 | 3.584 | 323.584 | 64.15 | 259.434 | 06M00000055584201 | 165289496 | 35kV潘阁变电站
10kV潘介线 | 10kV潘华线介庙#1 | 1484978 | 1a310e852e8a10761269caeaf8016a1a3069ff7cce | 160 | 9.3696 | 137.3696 | 19.19 | 118.1796 | 06M00000035468113 | 441642 | 35kV潘阁变电站
10kV潘介线 | 孙才元#3 | 43402708 | a201874ab48a0c7613508f0c080150a20172691a3c | 100 | 7.096 | 87.096 | 49.49 | 37.606 | 06M00000000595314 | 4158835 | 35kV潘阁变电站
10kV潘介线 | 介庙#2 | 43246737 | 8cd53883618a0c76104f8b92f8014f8cd5321d082b | 200 | 8.288 | 168.288 | 15 | 153.288 | 06M00000000210505 | 4144667 | 35kV潘阁变电站
10kV潘介线 | 10kV潘华线郭庄#4 | 47415282 | 853dcc18234747559b532ed202ffc1a98637145676 | 200 | 12.688 | 172.688 | 100.515 | 72.173 | 06M00000035789601 | 157038792 | 35kV潘阁变电站
10kV潘介线 | 郭庄#2 | 43472053 | 191177feb28a0c7613510ede54015119115636293d | 200 | 12.8 | 172.8 | 68.68 | 104.12 | 06M00000000737004 | 4165230 | 35kV潘阁变电站
10kV潘介线 | 小吴庄 | 41083740 | 800672890 | 100 | 8.08 | 88.08 | 19.8 | 68.28 | 06M00000800672890 | 1038714 | 35kV潘阁变电站
10kV潘介线 | 10kV潘华线单楼台区配电变压器 | 1484035 | 800415576 | 200 | 7.024 | 167.024 | 32.5 | 134.524 | 06M00000800415576 | 446945 | 35kV潘阁变电站
10kV潘孟线 | 东李东台区 | 1485014 | 800412800 | 160 | 15.7312 | 143.7312 | 90.52 | 53.2112 | 06M00000800412800 | 443127 | 35kV潘阁变电站
10kV潘孟线 | 杨庄西台区 | 4903958 | 800576984 | 400 | 18.816 | 338.816 | 154.375 | 184.441 | 06M00000800576984 | 806374 | 35kV潘阁变电站
10kV潘孟线 | 10kV潘孟线北胡 | 1484057 | 2f1628b70c984d059c4e453148fec5084694263280 | 200 | 5.424 | 165.424 | 48.65 | 116.774 | 06M00000065402200 | 442671 | 35kV潘阁变电站
10kV潘孟线 | 张庄西变#1 | 46539379 | 0e994e74169f4154a3d39498e90ba9b63587724837 | 200 | 14.368 | 174.368 | 102.01 | 72.358 | 06M00000030186467 | 105417911 | 35kV潘阁变电站
10kV潘孟线 | 10kV潘孟线辛庄 | 51204079 | 41685a7a53204875a49a0f83380563f91264205938 | 400 | 63.04 | 383.04 | 104.66 | 278.38 | 06M00000064367149 | 440414 | 35kV潘阁变电站
10kV潘孟线 | 10kV潘孟线杨庄#1 | 1484021 | 1f856e6df28a0c761169cae84a016a1f8484fc7fbf | 200 | 17.696 | 177.696 | 132.735 | 44.961 | 06M00000035480716 | 537128 | 35kV潘阁变电站
10kV潘孟线 | 10kV潘孟线南湖西变 | 47078978 | 337bf4ecb8234a21a428819e902bd4e53450736367 | 200 | 9.92 | 169.92 | 73.02 | 96.9 | 06M00000034054032 | 157019964 | 35kV潘阁变电站
10kV潘孟线 | 10kV潘孟线北胡庄#2配电变压器 | 46571324 | faa7e5c998c44643ac932bc4f7c21b4d4412915431 | 200 | 17.024 | 177.024 | 124.91 | 52.114 | 06M00000030376055 | 115843851 | 35kV潘阁变电站
10kV潘孟线 | 10kV潘孟线杨庄北变 | 50089668 | 5b3b046d14184e9fa806f9b37dd8ac899999677897 | 200 | 14.544 | 174.544 | 159.03 | 15.514 | 06M00000060452044 | 169555629 | 35kV潘阁变电站
10kV潘孟线 | 东李#4 | 43437475 | ef673f82438a0c761050ec12bd0150ef672b771b58 | 200 | 8.784 | 168.784 | 19.4 | 149.384 | 06M00000000686626 | 4161883 | 35kV潘阁变电站
10kV潘孟线 | 张庄台区 | 1484022 | 800413917 | 400 | 46.816 | 366.816 | 328.58 | 38.236 | 06M00000800413917 | 440688 | 35kV潘阁变电站
10kV潘孟线 | 东李中台区 | 1484026 | 800576880 | 160 | 26.3296 | 154.3296 | 107.52 | 46.8096 | 06M00000800576880 | 444367 | 35kV潘阁变电站
10kV潘孟线 | 10kV潘孟线王门楼#2配电变压器 | 46557074 | a100d5aee1c645e9b7eaf7882b056acb8486884744 | 100 | 14.784 | 94.784 | 59.86 | 34.924 | 06M00000030192462 | 113799279 | 35kV潘阁变电站
10kV潘孟线 | 10kV潘孟线杨庄村中变 | 51407272 | 51cd53471e494c8cb673314d3a8e38094065261934 | 400 | 18.752 | 338.752 | 153.315 | 185.437 | 06M00000065000549 | 169555693 | 35kV潘阁变电站
10kV潘孟线 | 10kV潘孟线黄口#2配电变压器 | 46563386 | ee4130ca6e4b4863a2c6eed3bbf541363508250681 | 200 | 9.408 | 169.408 | 74.89 | 94.518 | 06M00000030213431 | 115120216 | 35kV潘阁变电站
10kV潘孟线 | 东李#3变 | 41665876 | 800688154 | 200 | 20.16 | 180.16 | 91.125 | 89.035 | 06M00000800688154 | 1073495 | 35kV潘阁变电站
10kV潘孟线 | 杨庄村小刘庄 | 40187133 | 800643587 | 100 | 9.928 | 89.928 | 69.29 | 20.638 | 06M00000800643587 | 987117 | 35kV潘阁变电站
10kV潘孟线 | 10kV潘孟线王门楼#3 | 49678174 | 7baad4ddc6be4921b6abc510ab4e31387975340989 | 200 | 11.888 | 171.888 | 165.705 | 6.183 | 06M00000058003420 | 167476667 | 35kV潘阁变电站
10kV潘孟线 | 10kV潘孟线王门楼 | 48963282 | e3cf22610127444b9c0f57dde74c9d193654809458 | 200 | 23.264 | 183.264 | 127.435 | 55.829 | 06M00000052853917 | 162818319 | 35kV潘阁变电站
10kV潘孟线 | 10kV潘孟线杨庄村小刘庄台区（煤改电）（公变） | 49298218 | c87d153d498a4240b11f4e512560cf999720867871 | 200 | 15.568 | 175.568 | 159.08 | 16.488 | 06M00000055584148 | 165294322 | 35kV潘阁变电站
10kV潘孟线 | 10kV潘孟线东李村高庄 | 49665827 | 08b84d51866b4b59bbefaa3d29a6c2945661759102 | 200 | 8.24 | 168.24 | 78.24 | 90 | 06M00000057981850 | 167404500 | 35kV潘阁变电站
10kV潘孟线 | 黄口台区 | 1484067 | 800411647 | 200 | 18.464 | 178.464 | 91.99 | 86.474 | 06M00000800411647 | 445282 | 35kV潘阁变电站
10kV潘孟线 | 10kV潘孟线辛庄南变 | 51192534 | d63d4c1cfbe64dfab6051f51716084bd9516148196 | 400 | 48.736 | 368.736 | 67.47 | 301.266 | 06M00000064367139 | 175776793 | 35kV潘阁变电站
10kV潘孟线 | 10kV潘孟线杨庄南变配电变压器 | 47079014 | 3c59b417ff4a4c2485f2adf6de4bd3cb4731050854 | 200 | 14.848 | 174.848 | 126.77 | 48.078 | 06M00000034058684 | 157019966 | 35kV潘阁变电站
10kV潘孟线 | 10kV潘孟线辛庄西变 | 51192545 | 34358c2ea91a4c19b1bfdbe5b919c4635925935343 | 400 | 13.888 | 333.888 | 11.88 | 322.008 | 06M00000064367091 | 175776806 | 35kV潘阁变电站
10kV潘孟线 | 10kV潘孟线大杨庄村王庄 | 51232863 | 766ee7f7d6bf439dbf429f622a1a4d852242558912 | 400 | 16.48 | 336.48 | 90.065 | 246.415 | 06M00000064540624 | 175960315 | 35kV潘阁变电站
10kV潘孟线 | 10kV潘孟线周王庄#2配电变压器 | 46927701 | bb4b0f7f959145f3ab4c71856986cf201092175486 | 200 | 21.056 | 181.056 | 135.315 | 45.741 | 06M00000032402801 | 157007642 | 35kV潘阁变电站
10kV潘孟线 | 10kV潘孟线杨庄东变 | 50089724 | 53fd369e28224bf8bd2127a9f2c157973226286812 | 400 | 16.288 | 336.288 | 140.11 | 196.178 | 06M00000060452048 | 169555694 | 35kV潘阁变电站
10kV潘孟线 | 10kV潘孟线南胡庄#1 | 49568252 | 37f24280442b4c19a11af01682b17e6b7241749298 | 400 | 21.824 | 341.824 | 158 | 183.824 | 06M00000057375675 | 166814724 | 35kV潘阁变电站
10kV潘孟线 | 10kV潘孟线周王庄#1 | 1484755 | 1f818503618a0c761169cae84a016a1f809b9c7fb1 | 200 | 4.96 | 164.96 | 20.25 | 144.71 | 06M00000035480690 | 440445 | 35kV潘阁变电站
10kV潘丕线 | 10kV潘丕线寨里集4号台架变 | 49300625 | f7b401a30b954d3f8d42299686817d8d8174731655 | 200 | 8.064 | 168.064 | 22.89 | 145.174 | 06M00000055790551 | 165308312 | 35kV潘阁变电站
10kV潘丕线 | 10kV潘丕线棠树村排灌3号台架变 | 44924739 | c199a5f855c54bbfae8f36f1a1bba77b0854362161 | 100 | 0.136 | 80.136 | 0 | 80.136 | 06M00000015673110 | 4279748 | 35kV潘阁变电站
10kV潘丕线 | 10kV潘丕线寨里集3号台架变 | 49296378 | f438376031924061b7f6442a9f89e8911420163940 | 200 | 10.064 | 170.064 | 38.38 | 131.684 | 06M00000055764998 | 165290190 | 35kV潘阁变电站
10kV潘丕线 | 10kV潘丕线棠树村排灌5号台架变 | 44925161 | 2c05de188e2d475dbf876a12805be61c7590127816 | 100 | 0.136 | 80.136 | 0 | 80.136 | 06M00000015673442 | 4279776 | 35kV潘阁变电站
10kV潘丕线 | 10kV潘丕线寨里集2号台架变 | 49296295 | f0428c41ba4b43ddb096e28229054db44935687018 | 200 | 15.52 | 175.52 | 84.475 | 91.045 | 06M00000055764916 | 165290006 | 35kV潘阁变电站
10kV潘丕线 | 10kV潘丕线寨里集3配电变压器 | 46755077 | bd27de52792d41dbbf367295aaa854c86576168541 | 200 | 14.224 | 174.224 | 52.055 | 122.169 | 06M00000031482537 | 146847569 | 35kV潘阁变电站
10kV潘丕线 | 席楼台区2 | 39926171 | 800643551 | 200 | 19.728 | 179.728 | 145.33 | 34.398 | 06M00000800643551 | 965838 | 35kV潘阁变电站
10kV潘丕线 | 10kV潘丕线棠树村排灌6号台架变 | 44925169 | c4b7e783f22c4617be0d8945d87845504519929496 | 100 | 0.08 | 80.08 | 0 | 80.08 | 06M00000015673447 | 4279777 | 35kV潘阁变电站
10kV潘丕线 | 10kV潘丕线棠树2号变 | 51213037 | e53d896c2be74503aad33f4283e01fa38105043421 | 400 | 69.888 | 389.888 | 84.4 | 305.488 | 06M00000064503487 | 972234 | 35kV潘阁变电站
10kV潘丕线 | 10kV潘丕线棠树东变 | 51332885 | 2aa959eeedf74ce08d5ea52f9f3836f45035362352 | 400 | 19.424 | 339.424 | 157.325 | 182.099 | 06M00000064774557 | 110960963 | 35kV潘阁变电站
10kV潘丕线 | 10kV潘丕线潘阁排灌5号台架变 | 45130721 | 244e058fdd8349e38fd04865e12fc8b03489884908 | 100 | 0.096 | 80.096 | 0 | 80.096 | 06M00000016727027 | 4300912 | 35kV潘阁变电站
10kV潘丕线 | 10kV潘丕线潘阁排灌6号台架变 | 45130724 | 5d4688cd0b3948afb776fb7b3d0ba1224978719863 | 50 | 1.476 | 41.476 | 0 | 41.476 | 06M00000016727029 | 4300913 | 35kV潘阁变电站
10kV潘丕线 | 10kV潘丕线棠树7号变 | 51213032 | 857e3b09f91a4be48f9d9589778411e75678892201 | 400 | 23.264 | 343.264 | 225 | 118.264 | 06M00000064503296 | 175884901 | 35kV潘阁变电站
10kV潘丕线 | 10kV潘丕线棠树村排灌2号台架变 | 44924736 | 8558745d37cc4edb80018373513d22c15106221183 | 50 | 0.068 | 40.068 | 0 | 40.068 | 06M00000015673080 | 4279746 | 35kV潘阁变电站
10kV潘丕线 | 10kV潘丕线棠树村排灌4号台架变 | 44924747 | 64540fa7032b466d81ed1a4c59b39cf14048657150 | 50 | 0.068 | 40.068 | 0 | 40.068 | 06M00000015673413 | 4279749 | 35kV潘阁变电站
10kV潘丕线 | 棠树北台区 | 1481107 | 800369467 | 315 | 17.8668 | 269.8668 | 131.55 | 138.3168 | 06M00000800369467 | 444440 | 35kV潘阁变电站
10kV潘丕线 | 席楼台区 | 1480687 | 566aa8be1a8a0c76135e1ad25f015e56694576337e | 200 | 14.096 | 174.096 | 128 | 46.096 | 06M00000019833032 | 441508 | 35kV潘阁变电站
10kV潘丕线 | 10kV潘丕线棠树西变 | 51091452 | d572fe8b1381409cbef4fcb0f26e70844614269741 | 400 | 61.056 | 381.056 | 73 | 308.056 | 06M00000064092124 | 46508247 | 35kV潘阁变电站
10kV潘丕线 | 10kV潘丕线棠树村排灌1号台架变 | 44924729 | 07fe25e04b6a47c4802b8b31778f0fc79330110167 | 50 | 0.068 | 40.068 | 0 | 40.068 | 06M00000015673033 | 4279745 | 35kV潘阁变电站
10kV潘丕线 | 10kV潘丕线棠树6号变 | 51213028 | a60cc9c8964b42b5a02ed7626f0442d42646991126 | 400 | 10.784 | 330.784 | 114.34 | 216.444 | 06M00000064503657 | 175884802 | 35kV潘阁变电站
10kV潘魏线 | 10kV潘魏线潘阁排灌7号台架变 | 45131003 | 22b610b027db42378d8bdbb1055f7a572663009494 | 100 | 0.064 | 80.064 | 0 | 80.064 | 06M00000016727727 | 4301007 | 35kV潘阁变电站
10kV潘魏线 | 潘阁村台区(3) | 40350761 | 800590046 | 160 | 11.84 | 139.84 | 58.35 | 81.49 | 06M00000800590046 | 1002388 | 35kV潘阁变电站
10kV潘魏线 | 杨门西台区 | 4973182 | 800405987 | 160 | 20.0576 | 148.0576 | 161.85 | -13.7924 | 06M00000800405987 | 811776 | 35kV潘阁变电站
10kV潘魏线 | 潘阁村台区(1) | 1483670 | 800590044 | 125 | 11.59 | 111.59 | 54.15 | 57.44 | 06M00000800590044 | 446470 | 35kV潘阁变电站
10kV潘魏线 | 张楼台区 | 1483685 | 800396791 | 400 | 49.632 | 369.632 | 119.37 | 250.262 | 06M00000800396791 | 443575 | 35kV潘阁变电站
10kV潘魏线 | 10kV潘魏线邵庙 | 51033016 | acbae33f268545139d97d452009060358364801674 | 400 | 16.48 | 336.48 | 111.05 | 225.43 | 06M00000063907988 | 441975 | 35kV潘阁变电站
10kV潘魏线 | 落城西台区 | 12284026 | 800403925 | 315 | 34.7256 | 286.7256 | 248.3 | 38.4256 | 06M00000800403925 | 873862 | 35kV潘阁变电站
10kV潘魏线 | 郭店2 | 41013854 | 800673357 | 200 | 10.176 | 170.176 | 90 | 80.176 | 06M00000800673357 | 1035683 | 35kV潘阁变电站
10kV潘魏线 | 10kV潘魏线郭店#4台架变 | 50503457 | df333d54-7f8c-4acb-8417-66c5e275f8ef | 200 | 6.48 | 166.48 | 0 | 166.48 | 06M80000086861356 | 171815385 | 35kV潘阁变电站
10kV潘魏线 | 10kV潘魏线洛城东台架变 | 49396217 | 6ff7abab94ce404f8dcef3d5a88e31088689688133 | 400 | 52.32 | 372.32 | 307.4 | 64.92 | 06M00000056395610 | 4065170 | 35kV潘阁变电站
10kV潘魏线 | 10kV潘魏线落成村排灌6号台架变 | 45057947 | 906ae2940b23412fa1cbe9a553d531582861128400 | 100 | 0.184 | 80.184 | 0 | 80.184 | 06M00000016231451 | 4292415 | 35kV潘阁变电站
10kV潘魏线 | 桑元西台区 | 3878754 | 800404445 | 200 | 9.248 | 169.248 | 188.98 | -19.732 | 06M00000800404445 | 446537 | 35kV潘阁变电站
10kV潘魏线 | 10kV潘魏线落成村排灌1号台架变 | 45057933 | d4d158a0f08e4cdfbe18a2b489ef21353165378580 | 100 | 0.096 | 80.096 | 0 | 80.096 | 06M00000016231441 | 4292412 | 35kV潘阁变电站
10kV潘魏线 | 陈王台区 | 3878787 | 800590234 | 100 | 11.008 | 91.008 | 62.8 | 28.208 | 06M00000800590234 | 441026 | 35kV潘阁变电站
10kV潘魏线 | 10kV潘魏线邵庙3号变 | 51234160 | 7ca1eafadca54844919f7acaba2a06fd0455900550 | 200 | 5.584 | 165.584 | 17.1 | 148.484 | 06M00000064544090 | 175964002 | 35kV潘阁变电站
10kV潘魏线 | 10kV潘魏线落城三 | 51219027 | ec382b18306b4c97a63c997d3a8cb6ce8675787493 | 200 | 7.184 | 167.184 | 50 | 117.184 | 06M00000064509823 | 175911798 | 35kV潘阁变电站
10kV潘魏线 | 10kV潘魏线皮前4号变 | 51191235 | 0742005654bc4c638a96977a4f0b254f4447187919 | 250 | 60.72 | 260.72 | 70 | 190.72 | 06M00000064423057 | 175772385 | 35kV潘阁变电站
10kV潘魏线 | 潘阁六 | 46952454 | 5e9cf2b755f541a9a30e2d1dce91226d8717243520 | 200 | 23.856 | 183.856 | 166.46 | 17.396 | 06M00000033335141 | 157009558 | 35kV潘阁变电站
10kV潘魏线 | 10kV潘魏线大王#2 | 51127550 | 0906e620d78a4b71a2459dd739e1dd590761263690 | 400 | 61.536 | 381.536 | 36.9 | 344.636 | 06M00000064204739 | 1028487 | 35kV潘阁变电站
10kV潘魏线 | 杨门东台区 | 1484330 | 800405984 | 100 | 2.296 | 82.296 | 33 | 49.296 | 06M00000800405984 | 446535 | 35kV潘阁变电站
10kV潘魏线 | 10kV潘魏线落成村排灌3号台架变 | 45054798 | 453050e4d67e41f39306655e954166a39493338341 | 100 | 0.184 | 80.184 | 0 | 80.184 | 06M00000016231445 | 4292362 | 35kV潘阁变电站
10kV潘魏线 | 10kV潘魏线大王 | 51127548 | d8d67347f4e74f11a3f1eb830810a2402757962628 | 400 | 15.168 | 335.168 | 74.9 | 260.268 | 06M00000064204687 | 439998 | 35kV潘阁变电站
10kV潘魏线 | 10kV兴隆线魏店3配电变压器 | 46745297 | 41272fb8b3874419bde2786400a354768785827369 | 200 | 20.16 | 180.16 | 124.92 | 55.24 | 06M00000031482741 | 146304438 | 35kV潘阁变电站
10kV潘魏线 | 10kV潘魏线落成村排灌5号台架变 | 45059386 | 06cdf8c103eb404b8b5077e71c40fd4c2038249960 | 50 | 0.1 | 40.1 | 0 | 40.1 | 06M00000016231449 | 4292594 | 35kV潘阁变电站
10kV潘魏线 | 10kV潘魏线落成村排灌4号台架变 | 45054806 | 520792d51ce94c21b9002b2c58d7beca9711648311 | 50 | 2.196 | 42.196 | 0 | 42.196 | 06M00000016231447 | 4292364 | 35kV潘阁变电站
10kV潘魏线 | 10kV潘魏线郝庄西 | 51127534 | b913179ec4a44159bfd1b8da8fb800d66970512011 | 400 | 57.472 | 377.472 | 77.7 | 299.772 | 06M00000064204444 | 439972 | 35kV潘阁变电站
10kV潘魏线 | 魏店台区 | 3878776 | 800397080 | 100 | 10.656 | 90.656 | 0 | 90.656 | 06M00000800397080 | 441974 | 35kV潘阁变电站
10kV潘魏线 | 10kV潘魏线大王庄排灌1号台架变 | 45059404 | 5194165a1918434ca4d8915b98ddb5173734391387 | 100 | 0.032 | 80.032 | 0 | 80.032 | 06M00000016265624 | 4292599 | 35kV潘阁变电站
10kV潘魏线 | 后桑元台区 | 39778083 | 800590186 | 80 | 3.0784 | 67.0784 | 20.15 | 46.9284 | 06M00000800590186 | 954883 | 35kV潘阁变电站
10kV潘魏线 | 10kV潘魏线陈王二 | 51219010 | a48c4c8b307c4c7781e5a0b44c62a88e5224041407 | 200 | 6.912 | 166.912 | 0 | 166.912 | 06M00000064509787 | 175911772 | 35kV潘阁变电站
10kV潘魏线 | 10kV潘魏线落城 | 51127532 | 5e8ab32e5d564efd9f1de278ec8062fe4776304855 | 400 | 55.936 | 375.936 | 71.64 | 304.296 | 06M00000064204641 | 446538 | 35kV潘阁变电站
10kV潘魏线 | 后桑元东变 | 43175221 | fcf9eb387f8a0c76134ef40380014efcf9e0e80b5b | 200 | 22.672 | 182.672 | 159.025 | 23.647 | 06M00000000056032 | 4138015 | 35kV潘阁变电站
10kV潘魏线 | 和楼东台区 | 39981985 | 800590180 | 100 | 9.296 | 89.296 | 71.72 | 17.576 | 06M00000800590180 | 970550 | 35kV潘阁变电站
10kV潘魏线 | 10kV潘魏线皮前3号台架变 | 49036389 | 2abda75dbca94703bf3866d96981641b5820205568 | 400 | 50.496 | 370.496 | 276 | 94.496 | 06M00000053626201 | 163034982 | 35kV潘阁变电站
10kV潘魏线 | 10kV潘魏线郭店排灌1号台架变 | 45054755 | f18ad8c030de43f08284bff290577b9f8532675619 | 100 | 0.064 | 80.064 | 0 | 80.064 | 06M00000016231437 | 4292355 | 35kV潘阁变电站
10kV潘魏线 | 10kV潘魏线皮前2号变 | 51191226 | cac4c152f1ba420eb8506e604b48f70a3228669449 | 400 | 76.096 | 396.096 | 313.55 | 82.546 | 06M00000064423055 | 146427009 | 35kV潘阁变电站
10kV潘魏线 | 10kV潘魏线郭店排灌4号台架变 | 45054773 | 029f822ede284122908faa9a41c8858e2534205907 | 50 | 0.032 | 40.032 | 0 | 40.032 | 06M00000016231439 | 4292358 | 35kV潘阁变电站
10kV潘魏线 | 和楼台区 | 1484333 | 800404465 | 100 | 8.68 | 88.68 | 28.8 | 59.88 | 06M00000800404465 | 442702 | 35kV潘阁变电站
10kV潘魏线 | 10kV潘魏线李甘庄 | 51248160 | 0c631a3d7fd6406d95f7f097509648586680345024 | 400 | 13.952 | 333.952 | 41.85 | 292.102 | 06M00000064571997 | 443891 | 35kV潘阁变电站
10kV潘魏线 | 10kV潘魏线王庄二队 | 51122139 | 9c74474cba84423ea7e2c427168c77d91660782668 | 400 | 39.296 | 359.296 | 293.7 | 65.596 | 06M00000064183005 | 439973 | 35kV潘阁变电站
10kV潘魏线 | 10kV潘魏线郭店5 | 51219017 | 81e7982f743f4be39fd30f7e06af7b994327673348 | 400 | 8.128 | 328.128 | 0 | 328.128 | 06M00000064509611 | 175911797 | 35kV潘阁变电站
10kV潘魏线 | 10kV潘魏线陈王村排灌1号台架变 | 45012914 | 0e3a50ccec7144c88edae4697443f2205891921593 | 200 | 0.032 | 160.032 | 0 | 160.032 | 06M00000016066524 | 4287437 | 35kV潘阁变电站
10kV潘魏线 | 10kV潘魏线李甘庄2号变 | 51239854 | 4c0e16468dea41aba8f19b976e05752a0893742024 | 200 | 8.688 | 168.688 | 45 | 123.688 | 06M00000064544644 | 175984630 | 35kV潘阁变电站
10kV潘魏线 | 邵庙西 | 44562216 | 10be3b2e628a1076125cd6710e015d10bd639c25a8 | 200 | 24.48 | 184.48 | 149.5 | 34.98 | 06M00000017282383 | 4248161 | 35kV潘阁变电站
10kV潘魏线 | 皮前台区 | 1484316 | 800404751 | 200 | 0.8 | 160.8 | 0 | 160.8 | 06M00000800404751 | 444717 | 35kV潘阁变电站
10kV潘魏线 | 10kV潘魏线杨门楼北配电变压器 | 47071309 | 86f9115373184112908f8b4cbdb61af04212139493 | 200 | 3.328 | 163.328 | 0 | 163.328 | 06M00000033352245 | 157019177 | 35kV潘阁变电站
10kV潘魏线 | 张楼西变 | 42078458 | 800698312 | 200 | 22.144 | 182.144 | 119.62 | 62.524 | 06M00000800698312 | 800698312 | 35kV潘阁变电站
10kV潘魏线 | 10kV潘魏线大王庄排灌2号台架变 | 45059412 | da124bfb3cf94426b8b6d72b883809cc4791909013 | 100 | 0.08 | 80.08 | 0 | 80.08 | 06M00000016265622 | 4292600 | 35kV潘阁变电站
10kV潘魏线 | 10kV潘魏线郝庄东 | 51127537 | 8741509776274d05af36aa868d1edb194856673788 | 400 | 59.712 | 379.712 | 82.45 | 297.262 | 06M00000064204245 | 444360 | 35kV潘阁变电站
10kV潘魏线 | 10kV潘魏线棠树村排灌7号台架变 | 44925172 | 1a838c39cef64591b015a6d6e91c33520870447527 | 100 | 0.136 | 80.136 | 0 | 80.136 | 06M00000015673593 | 4279778 | 35kV潘阁变电站
10kV潘魏线 | 杨门刘庄 | 40834616 | 800673360 | 100 | 10.944 | 90.944 | 57.77 | 33.174 | 06M00000800673360 | 1028486 | 35kV潘阁变电站
10kV潘魏线 | 10kV潘魏线陈王村排灌2号台架变 | 45059419 | ab5dc543df004315901606552595d1c11876035691 | 50 | 0.044 | 40.044 | 0 | 40.044 | 06M00000016265620 | 4292601 | 35kV潘阁变电站
10kV潘魏线 | 10kV潘魏线落成村排灌2号台架变 | 45057941 | 04564a47599e44cc9df37a00b1e645089858443282 | 100 | 0.184 | 80.184 | 0 | 80.184 | 06M00000016231443 | 4292414 | 35kV潘阁变电站
10kV潘魏线 | 10kV潘魏线杨门楼中配电变压器 | 47071315 | bcab66ce17c2459a82d3ce0c5b8725d43026981855 | 100 | 8.776 | 88.776 | 62.24 | 26.536 | 06M00000033352247 | 157019178 | 35kV潘阁变电站
10kV潘魏线 | 10kV潘魏线魏店5号变 | 51234177 | 1c602c9f6b3845af8142bb5825e114047032589318 | 400 | 4 | 324 | 15.12 | 308.88 | 06M00000064544479 | 175964097 | 35kV潘阁变电站
10kV潘魏线 | 和楼西台区 | 39981940 | 800590182 | 200 | 17.312 | 177.312 | 170.82 | 6.492 | 06M00000800590182 | 970546 | 35kV潘阁变电站
10kV潘魏线 | 潘阁村台区(2) | 3733134 | 800397019 | 100 | 6.768 | 86.768 | 46.2 | 40.568 | 06M00000800397019 | 754035 | 35kV潘阁变电站
10kV潘薛线 | 10kV潘薛线张庙4号配电变压器 | 46829897 | 6fd5061cfdb44f08a35a23a0583f8e919205442105 | 200 | 13.488 | 173.488 | 30.6 | 142.888 | 06M00000031483210 | 152566755 | 35kV潘阁变电站
10kV潘薛线 | 10kV潘薛线西陈庄排灌1号台架变 | 45012947 | 8b82c35716f94e1cb8e15e74ac4f307a5915002571 | 100 | 0.08 | 80.08 | 0 | 80.08 | 06M00000016066532 | 4287444 | 35kV潘阁变电站
10kV潘薛线 | 草庙西台区 | 1483696 | 800639551 | 200 | 27.728 | 187.728 | 92.8 | 94.928 | 06M00000800639551 | 439941 | 35kV潘阁变电站
10kV潘薛线 | 任庄西台区2 | 40584448 | 800643576 | 200 | 17.424 | 177.424 | 0 | 177.424 | 06M00000800643576 | 1016328 | 35kV潘阁变电站
10kV潘薛线 | 10kV潘薛线张湾#1台区（煤改电）（公变） | 49289426 | eceef7ef1fd04c388582a4e5c116e7e14647898472 | 400 | 31.872 | 351.872 | 123.8 | 228.072 | 06M00000055633156 | 1026334 | 35kV潘阁变电站
10kV潘薛线 | 10kV潘薛线潘阁排灌4号台架变 | 45130994 | bd5f485a05094319ac2424a8e136ce996764782892 | 100 | 0.168 | 80.168 | 0 | 80.168 | 06M00000016726830 | 4301004 | 35kV潘阁变电站
10kV潘薛线 | 10kV潘薛线张庙5号配电变压器 | 47048324 | fbc223ced28c4325b50349a0a3ab126e1109513818 | 200 | 9.936 | 169.936 | 49.19 | 120.746 | 06M00000034039129 | 157016177 | 35kV潘阁变电站
10kV潘薛线 | 10kV潘薛线后杜2号变 | 49660747 | 37c72e1f90eb4154ae14988cdc85c4194151229328 | 200 | 5.264 | 165.264 | 0 | 165.264 | 06M00000057952092 | 167379661 | 35kV潘阁变电站
10kV潘薛线 | 胡庄西台区 | 1483988 | 800389848 | 200 | 16.592 | 176.592 | 30.3 | 146.292 | 06M00000800389848 | 444363 | 35kV潘阁变电站
10kV潘薛线 | 10kV潘薛线半边峭楼北排灌1号台架变 | 45042417 | 081abe1028ab42a28965930e74d4d2003781286721 | 100 | 0 | 80 | 0 | 80 | 06M00000016185069 | 4291411 | 35kV潘阁变电站
10kV潘薛线 | 胡口台区(东) | 1483677 | 800373364 | 400 | 29.472 | 349.472 | 200.15 | 149.322 | 06M00000800373364 | 445248 | 35kV潘阁变电站
10kV潘薛线 | 10kV潘薛线张湾3号台区（煤改电）（公变） | 49268765 | 7910995cc6a44d1d8a5d173921162aef2490277731 | 200 | 17.824 | 177.824 | 159.95 | 17.874 | 06M00000055581016 | 165173006 | 35kV潘阁变电站
10kV潘薛线 | 10kV潘薛线胡庄4号 | 49065313 | 93df3e0678ea45abb6b26574896cafa35242426188 | 200 | 12.32 | 172.32 | 67.07 | 105.25 | 06M00000053844422 | 163357038 | 35kV潘阁变电站
10kV潘薛线 | 10kV潘薛线李庄村排灌1号台架变 | 45130672 | adff9a12724240c884a71a9667be13ce5663214351 | 50 | 0 | 40 | 0 | 40 | 06M00000016282707 | 4300900 | 35kV潘阁变电站
10kV潘薛线 | 10kV潘薛线胡庄3号台架 | 49282938 | 656b4182b7a9424fb14c374da013b7511584231913 | 200 | 7.056 | 167.056 | 21 | 146.056 | 06M00000055704033 | 165233050 | 35kV潘阁变电站
10kV潘薛线 | 10kV潘薛线张湾排灌2号台架变 | 45042408 | f6c647e64cb14f6d80bd6ae010cdfc529823635274 | 100 | 0.368 | 80.368 | 0 | 80.368 | 06M00000016185075 | 4291409 | 35kV潘阁变电站
10kV潘薛线 | 10kV潘薛线半边峭楼南排灌1号台架变 | 45042425 | 539b6b05e7f54c66871d10c063f404d86404248570 | 100 | 0.048 | 80.048 | 0 | 80.048 | 06M00000016185071 | 4291413 | 35kV潘阁变电站
10kV潘薛线 | 10kV潘薛线李菜园排灌2号台架变 | 45130997 | 45cd2c726a9a4b4790c8f0c115bd45de3328225186 | 100 | 0.12 | 80.12 | 0 | 80.12 | 06M00000016727087 | 4301005 | 35kV潘阁变电站
10kV潘薛线 | 任庄西台区 | 1483692 | 800389234 | 315 | 28.6776 | 280.6776 | 0 | 280.6776 | 06M00000800389234 | 443576 | 35kV潘阁变电站
10kV潘薛线 | 后杜台区 | 1484009 | 800389297 | 100 | 6.248 | 86.248 | 20 | 66.248 | 06M00000800389297 | 446504 | 35kV潘阁变电站
10kV潘薛线 | 陈庄配电室 | 1480816 | 800637070 | 200 | 5.952 | 165.952 | 44 | 121.952 | 06M00000800637070 | 446798 | 35kV潘阁变电站
10kV潘薛线 | 10kV潘薛线西陈庄排灌2号台架变 | 45012959 | b2b9511a615d4bf2b80da1cf57f20c570682669616 | 100 | 0.08 | 80.08 | 0 | 80.08 | 06M00000016066534 | 4287445 | 35kV潘阁变电站
10kV潘薛线 | 胡庄中 | 1483989 | 800640837 | 200 | 6 | 166 | 56.435 | 109.565 | 06M00000800640837 | 537127 | 35kV潘阁变电站
10kV潘薛线 | 10kV潘薛线寻庄4配电变压器 | 46748389 | 95640723db5548a38a37134acf2fe93e2333076798 | 200 | 23.472 | 183.472 | 199.31 | -15.838 | 06M00000031483214 | 146427960 | 35kV潘阁变电站
10kV潘薛线 | 10kV潘薛线寻庄排灌1号台架变 | 45042538 | d3e5349e713240a99251a8b37b828a7e7574935654 | 100 | 0.08 | 80.08 | 0 | 80.08 | 06M00000016185061 | 4291419 | 35kV潘阁变电站
10kV潘薛线 | 赵楼配电室 | 1484005 | 800637057 | 200 | 9.68 | 169.68 | 0 | 169.68 | 06M00000800637057 | 440685 | 35kV潘阁变电站
10kV潘薛线 | 10kV潘薛线二郎3号 | 49065234 | 7990a3cc34334d598ff1d0b4686e111c8448757623 | 200 | 9.04 | 169.04 | 0 | 169.04 | 06M00000053844418 | 163355582 | 35kV潘阁变电站
10kV潘薛线 | 10kV潘薛线草庙三配电变压器 | 46952471 | de959d646b2e45cf9cd3c892fa2520c59375749363 | 400 | 34.72 | 354.72 | 0 | 354.72 | 06M00000033323475 | 157009560 | 35kV潘阁变电站
10kV潘薛线 | 李庄配电室 | 1484000 | 800637105 | 100 | 3.808 | 83.808 | 0 | 83.808 | 06M00000800637105 | 440684 | 35kV潘阁变电站
10kV潘薛线 | 10kV潘薛线李庄村排灌3号台架变 | 45130667 | 0f546c07384e439e915530a8354412b35076705450 | 100 | 1.128 | 81.128 | 0 | 81.128 | 06M00000016282711 | 4300897 | 35kV潘阁变电站
10kV潘薛线 | 10kV潘薛线郝古洞2配电变压器 | 47071291 | 373c2044734b45df9ebabe972e2c2a711729094291 | 200 | 10.464 | 170.464 | 5 | 165.464 | 06M00000034181535 | 157019176 | 35kV潘阁变电站
10kV潘薛线 | 李庄配电室 | 1484001 | 800637115 | 200 | 9.408 | 169.408 | 67.06 | 102.348 | 06M00000800637115 | 439974 | 35kV潘阁变电站
10kV潘薛线 | 张庙中 | 1483693 | 800640833 | 200 | 9.136 | 169.136 | 0 | 169.136 | 06M00000800640833 | 443577 | 35kV潘阁变电站
10kV潘薛线 | 10kV潘魏线潘阁村台区（5）配电变压器 | 46557519 | 6f5e4f493f85443d99ed4e89e5104c961795720127 | 200 | 11.712 | 171.712 | 87.35 | 84.362 | 06M00000030267030 | 113934038 | 35kV潘阁变电站
10kV潘薛线 | 10kV潘薛线二郎4号 | 49065285 | feb3820c31764511ab76f6eb6408be4c8602897685 | 200 | 13.792 | 173.792 | 0 | 173.792 | 06M00000053844420 | 163356820 | 35kV潘阁变电站
10kV潘薛线 | 10kV潘薛线张湾#2台区（煤改电）（公变） | 49289474 | fee83c8b0aa34656970c4d43c96a855c5303190237 | 400 | 36.64 | 356.64 | 281.225 | 75.415 | 06M00000055633298 | 446471 | 35kV潘阁变电站
10kV潘薛线 | 西陈2 | 43445455 | f54f21f7b48a10761250ec14780150f54f0c181da0 | 200 | 12.72 | 172.72 | 150.28 | 22.44 | 06M00000000694912 | 4163129 | 35kV潘阁变电站
10kV潘薛线 | 任庄东2 | 40584460 | 800640835 | 200 | 19.616 | 179.616 | 78.64 | 100.976 | 06M00000800640835 | 1016334 | 35kV潘阁变电站
10kV潘薛线 | 寻庄3 | 40722593 | 800673362 | 200 | 20.112 | 180.112 | 199.34 | -19.228 | 06M00000800673362 | 1023822 | 35kV潘阁变电站
10kV潘薛线 | 任庄东变台区 | 1484011 | 800388496 | 200 | 12.64 | 172.64 | 87.61 | 85.03 | 06M00000800388496 | 441944 | 35kV潘阁变电站
10kV潘薛线 | 10kV潘薛线冯庄北变 | 50223037 | f413bc37eb084534b74420586b1a9aa72617581425 | 400 | 67.04 | 387.04 | 246.49 | 140.55 | 06M00000060727224 | 4112784 | 35kV潘阁变电站
10kV潘薛线 | 寻庄配电室 | 1483934 | 800637205 | 200 | 14.976 | 174.976 | 99.96 | 75.016 | 06M00000800637205 | 442662 | 35kV潘阁变电站
10kV潘薛线 | 胡庄西 | 1483386 | 800640836 | 100 | 8.528 | 88.528 | 17.29 | 71.238 | 06M00000800640836 | 446890 | 35kV潘阁变电站
10kV潘薛线 | 胡庄台区 | 40277125 | 800640844 | 200 | 6.592 | 166.592 | 0 | 166.592 | 06M00000800640844 | 995401 | 35kV潘阁变电站
10kV潘薛线 | 10kV潘薛线任阁 | 51248162 | 1b647ab748e647a8ab0cbb86bd86a15f2690680247 | 400 | 14.24 | 334.24 | 178.45 | 155.79 | 06M00000064575465 | 442663 | 35kV潘阁变电站
10kV潘薛线 | 10kV潘薛线张湾排灌3号台架变 | 45042455 | 494626994d094f7ea9005375029b83385860089976 | 100 | 0.12 | 80.12 | 0 | 80.12 | 06M00000016185097 | 4291418 | 35kV潘阁变电站
10kV潘薛线 | 10kV潘薛线李菜园排灌4号台架变 | 45131000 | ae6e831cc31741f4a987b6770dc5411e9590660538 | 50 | 0.076 | 40.076 | 0 | 40.076 | 06M00000016727089 | 4301006 | 35kV潘阁变电站
10kV潘薛线 | 胡口台区(西) | 12284013 | 800373379 | 160 | 19.9552 | 147.9552 | 113.76 | 34.1952 | 06M00000800373379 | 873861 | 35kV潘阁变电站
10kV潘薛线 | 10kV潘薛线胡口3号台架 | 48957196 | aebb618346234b3dbd7820ac672304f42059146477 | 400 | 36.352 | 356.352 | 257.59 | 98.762 | 06M00000052801579 | 162818035 | 35kV潘阁变电站
10kV潘薛线 | 10kV潘薛线潘阁排灌1号台架变 | 45130985 | f70ef9733c4b4941b391c2a7b89b88db4129693055 | 100 | 0.08 | 80.08 | 0 | 80.08 | 06M00000016726824 | 4301001 | 35kV潘阁变电站
10kV潘薛线 | 李庄北 | 40649958 | 800639545 | 200 | 6.592 | 166.592 | 0 | 166.592 | 06M00000800639545 | 1018629 | 35kV潘阁变电站
10kV潘薛线 | 10kV潘薛线寻庄排灌3号台架变 | 45042578 | 45606d0010674600b4decd609f54078e6258985317 | 100 | 0.064 | 80.064 | 0 | 80.064 | 06M00000016185065 | 4291421 | 35kV潘阁变电站
10kV潘薛线 | 郝古洞台区 | 1484003 | 800389283 | 200 | 12.592 | 172.592 | 112.77 | 59.822 | 06M00000800389283 | 443604 | 35kV潘阁变电站
10kV潘薛线 | 马庄配电室 | 40185567 | 800637138 | 100 | 4.936 | 84.936 | 22.5 | 62.436 | 06M00000800637138 | 986945 | 35kV潘阁变电站
10kV潘薛线 | 周黑楼台区 | 1483986 | 800640845 | 200 | 24.608 | 184.608 | 94.04 | 90.568 | 06M00000800640845 | 445278 | 35kV潘阁变电站
10kV潘薛线 | 史庙台区 | 1483996 | 800583025 | 160 | 21.5808 | 149.5808 | 111 | 38.5808 | 06M00000800583025 | 441942 | 35kV潘阁变电站
10kV潘薛线 | 赵楼台区 | 40689839 | 800643584 | 100 | 8.832 | 88.832 | 80.8 | 8.032 | 06M00000800643584 | 1021937 | 35kV潘阁变电站
10kV潘薛线 | 10kV潘薛线寻庄排灌2号台架变 | 45042558 | d4272e230320453e928155e2f7cf927d5653879028 | 400 | 0.32 | 320.32 | 0 | 320.32 | 06M00000016185063 | 4291420 | 35kV潘阁变电站
10kV潘薛线 | 二郎北变 | 44384876 | 201878caa5614158b6543ddedf367fdb1008596079 | 160 | 11.968 | 139.968 | 14.85 | 125.118 | 06M00000012509199 | 4233946 | 35kV潘阁变电站
10kV潘薛线 | 张庙西 | 1483694 | 800640832 | 200 | 14.464 | 174.464 | 62.335 | 112.129 | 06M00000800640832 | 537183 | 35kV潘阁变电站
10kV潘薛线 | 10kV潘薛线史庙东配电变压器 | 46829917 | 78450e61e6a0495f8c474b4c3202049a2956993228 | 200 | 13.936 | 173.936 | 160 | 13.936 | 06M00000031483212 | 152566759 | 35kV潘阁变电站
10kV潘薛线 | 李草庙社区配电变压器 | 43324006 | 116bfd031c8a0c76134fff0c740150116beb691577 | 400 | 15.296 | 335.296 | 202.12 | 133.176 | 06M00000000459104 | 4151881 | 35kV潘阁变电站
10kV潘薛线 | 张庙东 | 1481712 | 800640834 | 200 | 19.344 | 179.344 | 67.22 | 112.124 | 06M00000800640834 | 441878 | 35kV潘阁变电站
10kV潘薛线 | 10kV潘薛线张湾排灌4号台架变 | 45042442 | 0244858d2f614eb4a9cdfea97cbb8a8f6294778470 | 100 | 0.064 | 80.064 | 0 | 80.064 | 06M00000016185099 | 4291416 | 35kV潘阁变电站
10kV潘薛线 | 草庙开发区2 | 1481123 | 800640831 | 160 | 14.2976 | 142.2976 | 31.35 | 110.9476 | 06M00000800640831 | 440805 | 35kV潘阁变电站
10kV潘薛线 | 10kV潘薛线潘阁排灌3号台架变 | 45130991 | e0020de94752436b82528b4fa06f1c7b5263921477 | 50 | 0.068 | 40.068 | 0 | 40.068 | 06M00000016726828 | 4301003 | 35kV潘阁变电站
10kV潘薛线 | 10kV潘薛线寻庄任阁排灌1号台架变 | 45042429 | a74457b8e7ae44068fff9d833c5164504492662928 | 100 | 0.08 | 80.08 | 0 | 80.08 | 06M00000016185067 | 4291415 | 35kV潘阁变电站
10kV潘薛线 | 10kV潘薛线张湾4号台区（煤改电）（公变） | 49268806 | 599df368f1a74d449f181ec7587cafb21893104628 | 400 | 30.048 | 350.048 | 320.21 | 29.838 | 06M00000055581598 | 165173081 | 35kV潘阁变电站
10kV潘薛线 | 10kV潘薛线张湾排灌1号台架变 | 45042357 | 855610801d804955bd1ed03327eaaeaa9441991263 | 100 | 0.096 | 80.096 | 0 | 80.096 | 06M00000016185073 | 4291406 | 35kV潘阁变电站
10kV潘薛线 | 10kV潘薛线李庄村排灌2号台架变 | 45130664 | 528dd901ecb4494889f263ceae6472879097020357 | 50 | 0 | 40 | 0 | 40 | 06M00000016282709 | 4300895 | 35kV潘阁变电站
10kV潘薛线 | 冯庄配电室 | 1483995 | 800637079 | 200 | 24.816 | 184.816 | 150.7 | 34.116 | 06M00000800637079 | 440682 | 35kV潘阁变电站
10kV潘薛线 | 10kV潘薛线张湾#5台区（煤改电）（公变） | 49291146 | c52036a187884185b0cc6068f7e76b2b9310386005 | 400 | 12.16 | 332.16 | 113.35 | 218.81 | 06M00000055745701 | 165173160 | 35kV潘阁变电站
10kV潘薛线 | 前杜台区 | 1484007 | 800389357 | 100 | 8.232 | 88.232 | 59.68 | 28.552 | 06M00000800389357 | 440076 | 35kV潘阁变电站
10kV彭淳线 | 10kV彭淳线周店子2号变 | 49547725 | e60314eb270540fb81c00662a70ec5af6348690037 | 200 | 6.976 | 166.976 | 46.62 | 120.356 | 06M00000039146022 | 166688487 | 110kV彭井变电站
10kV彭淳线 | 康桥南 | 1484303 | 800443986 | 200 | 8.72 | 168.72 | 0 | 168.72 | 06M00000800443986 | 442701 | 110kV彭井变电站
10kV彭淳线 | 迎河台区 | 40759723 | 800688123 | 100 | 4.368 | 84.368 | 0 | 84.368 | 06M00000800688123 | 1026351 | 110kV彭井变电站
10kV彭淳线 | 10kV彭淳线吉田东变 | 49540968 | 573bece5e3ef413995b52c91c10e56269157036046 | 200 | 8.24 | 168.24 | 20.2 | 148.04 | 06M00000039468429 | 166642159 | 110kV彭井变电站
10kV彭淳线 | 10kV彭淳线袁洼2号变 | 49540949 | 92ae654314c54db48e3d31438a22d8db8304280719 | 400 | 7.424 | 327.424 | 60.345 | 267.079 | 06M00000039610769 | 166642013 | 110kV彭井变电站
10kV彭淳线 | 10kV彭淳线淳集开发区3号变 | 48593279 | 880665314c06483dbb09c2882853ff2b8831316845 | 400 | 31.136 | 351.136 | 7.5 | 343.636 | 06M00000040819235 | 162304280 | 110kV彭井变电站
10kV彭淳线 | 10kV彭淳线胡店子2号变 | 49547747 | f95851db182f400589e2d7a3640962053184714046 | 200 | 6.72 | 166.72 | 70.35 | 96.37 | 06M00000039581703 | 166688536 | 110kV彭井变电站
10kV彭淳线 | 淳集社区2 | 41101469 | 800688126 | 500 | 34.16 | 434.16 | 0 | 434.16 | 06M00000800688126 | 1040027 | 110kV彭井变电站
10kV彭淳线 | 10kV彭淳线吉田大队 | 48147468 | 89aca05580e741aa8ce8741d5cdabff35567772105 | 400 | 9.664 | 329.664 | 0 | 329.664 | 06M00000039217448 | 444714 | 110kV彭井变电站
10kV彭淳线 | 淳集桥 | 1484271 | 4fdba94b9f8a1076125e1b44c8015e4fdaadd8716f | 200 | 3.792 | 163.792 | 0 | 163.792 | 06M00000019752151 | 442699 | 110kV彭井变电站
10kV彭淳线 | 胡店子 | 1484276 | 800444022 | 100 | 7.68 | 87.68 | 40.15 | 47.53 | 06M00000800444022 | 440715 | 110kV彭井变电站
10kV彭淳线 | 元洼 | 1484280 | 800444016 | 200 | 8.352 | 168.352 | 16.74 | 151.612 | 06M00000800444016 | 444715 | 110kV彭井变电站
10kV彭淳线 | 10kV彭淳线彭井东变 | 50194969 | ba3c9e2c58aa429eaaf6a67f4a6b83240632750546 | 400 | 9.888 | 329.888 | 0 | 329.888 | 06M00000039471830 | 169762669 | 110kV彭井变电站
10kV彭淳线 | 郭七南变 | 1481104 | 800688122 | 200 | 11.984 | 171.984 | 0 | 171.984 | 06M00000800688122 | 442763 | 110kV彭井变电站
10kV彭淳线 | 10kV彭淳线淳集开发区1号变 | 48586745 | c28547e81e7046868e05ba91eec358098944556516 | 200 | 14.208 | 174.208 | 33.3 | 140.908 | 06M00000040818661 | 162288627 | 110kV彭井变电站
10kV彭淳线 | 10kV彭淳线李楼3号变 | 49540931 | cb9c30acf8e7428db833ae35409a909c0326415245 | 400 | 13.312 | 333.312 | 78.96 | 254.352 | 06M00000039146020 | 166641870 | 110kV彭井变电站
10kV彭淳线 | 10kV彭淳线李楼2号变 | 49540975 | d22f7d81d5d948428a29994cdec73ce50025032768 | 400 | 15.104 | 335.104 | 133 | 202.104 | 06M00000039146018 | 166642218 | 110kV彭井变电站
10kV彭淳线 | 10kV彭淳线郭七西变 | 48255542 | cd2ff0a7200b448fbc82172253676fe20096962250 | 200 | 11.984 | 171.984 | 0 | 171.984 | 06M00000039779511 | 442763 | 110kV彭井变电站
10kV彭淳线 | 10kV彭淳线吉田小队 | 48141860 | 7c351fd3ed0647c48e0ded32266921e57202750843 | 400 | 14.048 | 334.048 | 34 | 300.048 | 06M00000039183989 | 441243 | 110kV彭井变电站
10kV彭淳线 | 10kV彭淳线彭井北变 | 48186920 | 8a9de7996e274f28b345daf4b8b363a53627930877 | 200 | 8.112 | 168.112 | 30.6 | 137.512 | 06M00000039471832 | 443513 | 110kV彭井变电站
10kV彭淳线 | 10kV彭淳线康桥南2号变 | 49528163 | b6e8eaa23c1943cf95ffca4ec742ff442378806701 | 200 | 9.984 | 169.984 | 109.95 | 60.034 | 06M00000039750606 | 166521894 | 110kV彭井变电站
10kV彭淳线 | 10kV彭淳线张店子 | 48127598 | bdebb5ee392e4e87a8f604ad6fd53e771420423724 | 200 | 7.136 | 167.136 | 76.59 | 90.546 | 06M00000039094866 | 441973 | 110kV彭井变电站
10kV彭淳线 | 10kV彭淳线彭井西变 | 50195007 | 253f143fb1ff418ca9aa0175129a47cc3158959663 | 400 | 16.032 | 336.032 | 181.385 | 154.647 | 06M00000039471828 | 169762951 | 110kV彭井变电站
10kV彭淳线 | 郭楼 | 1484540 | 800443939 | 160 | 17.3568 | 145.3568 | 91.53 | 53.8268 | 06M00000800443939 | 442730 | 110kV彭井变电站
10kV彭淳线 | 10kV彭淳线水坑涯2号变 | 48255550 | 6ac907d1a80040b39a4a5e261aac89aa5938777584 | 200 | 10.016 | 170.016 | 0 | 170.016 | 06M00000039046663 | 439997 | 110kV彭井变电站
10kV彭淳线 | 10kV彭淳线康桥辛庄变 | 48217211 | 80578dd62af8401599f62cd59d4e88297249608557 | 400 | 12.064 | 332.064 | 0 | 332.064 | 06M00000039604014 | 166153168 | 110kV彭井变电站
10kV彭淳线 | 10kV彭淳线郭七二队 | 1484270 | a6abd485ea8a0c7611676665a00167a6ab0af92110 | 200 | 29.936 | 189.936 | 0 | 189.936 | 06M00000033395776 | 439644 | 110kV彭井变电站
10kV彭淳线 | 周店子 | 1484299 | 800444019 | 200 | 7.984 | 167.984 | 46.8 | 121.184 | 06M00000800444019 | 446531 | 110kV彭井变电站
10kV彭淳线 | 10kV彭淳线郭七张庄1号变 | 50217678 | 763469aeaedc4cca8d69cb3f5dbbc4f02816424790 | 200 | 3.376 | 163.376 | 0 | 163.376 | 06M00000039647029 | 169947997 | 110kV彭井变电站
10kV彭淳线 | 10kV彭淳线吉田张庄2 | 48127621 | 15e1074636584399b8fdfaa0dc8b1be72561997120 | 200 | 15.296 | 175.296 | 122.39 | 52.906 | 06M00000039105276 | 800703100 | 110kV彭井变电站
10kV彭淳线 | 10kV彭淳线康桥北2号变 | 48217223 | 3bd22bdf561d413092c0998b632a29c97122013221 | 200 | 10.56 | 170.56 | 104.86 | 65.7 | 06M00000039604016 | 166126371 | 110kV彭井变电站
10kV彭淳线 | 康桥北变 | 1484275 | 800443984 | 200 | 20.112 | 180.112 | 130.44 | 49.672 | 06M00000800443984 | 446526 | 110kV彭井变电站
10kV彭淳线 | 淳集村 | 1484272 | 4fce9a4fef8a1076125e1b44c8015e4fcd9fad7011 | 315 | 4.0572 | 256.0572 | 0 | 256.0572 | 06M00000019751009 | 442699 | 110kV彭井变电站
10kV彭淳线 | 10kV彭淳线淳集开发区4号变 | 48629559 | 1a2aa7629ed745e48cd8dd1fbffed9858678651209 | 200 | 18.176 | 178.176 | 0 | 178.176 | 06M00000040819399 | 162365529 | 110kV彭井变电站
10kV彭淳线 | 康桥中变 | 44716071 | 49b5aec267f14bffa16c338e3a3cb03d1706604230 | 200 | 4.848 | 164.848 | 0 | 164.848 | 06M00000014845236 | 4262832 | 110kV彭井变电站
10kV彭淳线 | 10kV彭淳线李楼 | 50222996 | 51a2d1983e874c498bee11be221afc5e2537396845 | 200 | 11.168 | 171.168 | 78.305 | 92.863 | 06M00000060719406 | 441510 | 110kV彭井变电站
10kV彭淳线 | 10kV彭淳线郭楼东变 | 48221544 | 1fd76a226f9140ce89be0ea5524d831f5287277851 | 200 | 17.072 | 177.072 | 72.57 | 104.502 | 06M00000039613327 | 166151265 | 110kV彭井变电站
10kV彭淳线 | 10kV彭淳线淳集开发区2号变 | 48593262 | 0b9b9606c73c476f9037c4752eb8f8944340800048 | 160 | 7.3216 | 135.3216 | 0 | 135.3216 | 06M00000040819132 | 162304150 | 110kV彭井变电站
10kV彭淳线 | 郭七 | 1480710 | 800443945 | 200 | 18.32 | 178.32 | 0 | 178.32 | 06M00000800443945 | 440843 | 110kV彭井变电站
10kV彭淳线 | 10kV彭淳线彭井南变 | 48184767 | 983cca0b157440859f8a8a17d0e6d8f31114614422 | 400 | 16.064 | 336.064 | 82.48 | 253.584 | 06M00000039412122 | 728825 | 110kV彭井变电站
10kV彭淳线 | 淳集社区变 | 39924276 | 800605424 | 200 | 17.888 | 177.888 | 0 | 177.888 | 06M00000800605424 | 965712 | 110kV彭井变电站
10kV彭淳线 | 10kV彭淳线郭七二队2号变 | 49535501 | 20dbdb0d920542428d49e57448897c0d1770909626 | 200 | 26.912 | 186.912 | 0 | 186.912 | 06M00000039536116 | 166564986 | 110kV彭井变电站
10kV彭胡线 | 10kV彭胡线康桥新村2号变 | 48318223 | 8036648b60f54521b3e8384467a7f6be8255262444 | 200 | 8.192 | 168.192 | 0 | 168.192 | 06M00000039080191 | 442767 | 110kV彭井变电站
10kV彭胡线 | 10kV牌坊林西变 | 43110094 | 800730584 | 200 | 11.472 | 171.472 | 42.34 | 129.132 | 06M00000800730584 | 4134120 | 110kV彭井变电站
10kV彭胡线 | 10kV彭胡线牌坊林东变 | 48221562 | ecdc2eb551514583a9a0261107d9a1fc7556018988 | 200 | 9.872 | 169.872 | 0 | 169.872 | 06M00000039614318 | 446527 | 110kV彭井变电站
10kV彭胡线 | 10kV彭胡线李集西变 | 48121994 | fb0064b817ac4c75affbfe661f94ece94633127443 | 200 | 13.76 | 173.76 | 55.45 | 118.31 | 06M00000039074175 | 4094185 | 110kV彭井变电站
10kV彭胡线 | 10kV彭胡线马楼西台架变 | 48185948 | 7f7c9f8d7b6246838a1eec65534d7afd7369783408 | 400 | 25.504 | 345.504 | 263.81 | 81.694 | 06M00000039468226 | 446947 | 110kV彭井变电站
10kV彭胡线 | 10kV彭胡线土楼3号变 | 49528392 | bb2007452da344178c19beda17dd801e2448206552 | 200 | 5.68 | 165.68 | 0 | 165.68 | 06M00000039779520 | 166522218 | 110kV彭井变电站
10kV彭胡线 | 10kV彭胡线孙庄北变 | 48312498 | ec51f1249a9d424a8ea75ce42ab6eb9b1586799606 | 400 | 10.976 | 330.976 | 40.24 | 290.736 | 06M00000039079466 | 1016358 | 110kV彭井变电站
10kV彭胡线 | 康桥新村 | 1481144 | 800688188 | 200 | 8.192 | 168.192 | 0 | 168.192 | 06M00000800688188 | 442767 | 110kV彭井变电站
10kV彭胡线 | 10kV彭胡线李林3号变 | 49528127 | ed1285fe626444aabac909bcacd05a747351393463 | 400 | 11.52 | 331.52 | 0 | 331.52 | 06M00000039632562 | 166521780 | 110kV彭井变电站
10kV彭胡线 | 10kV彭胡线孙庄南变 | 48312483 | 527321bd829446c18e9ef93afe8304ca3765216879 | 400 | 14.304 | 334.304 | 18 | 316.304 | 06M00000039079468 | 441998 | 110kV彭井变电站
10kV彭胡线 | 高洼东变 | 41380581 | 800688121 | 160 | 4.5184 | 132.5184 | 17 | 115.5184 | 06M00000800688121 | 441970 | 110kV彭井变电站
10kV彭胡线 | 高洼 | 1481159 | 800443932 | 80 | 7.5008 | 71.5008 | 0 | 71.5008 | 06M00000800443932 | 444445 | 110kV彭井变电站
10kV彭胡线 | 10kV彭胡线三关3号变 | 49547710 | 82ec9788ecce4313b57b6a164b85e4d54596989078 | 200 | 5.984 | 165.984 | 0 | 165.984 | 06M00000039632415 | 166688434 | 110kV彭井变电站
10kV彭胡线 | 10kV彭胡线胡井南变 | 48232094 | 3e8e206546ef407aabbbc5c933104a768014053100 | 200 | 12.064 | 172.064 | 13.365 | 158.699 | 06M00000039634593 | 447361 | 110kV彭井变电站
10kV彭胡线 | 10kV彭胡线李集西2号变 | 49540985 | 000f24554f9642b49384abe34447f63b2705064011 | 200 | 10.912 | 170.912 | 33.215 | 137.697 | 06M00000039632417 | 166642259 | 110kV彭井变电站
10kV彭胡线 | 10kV彭胡线高洼中变 | 51313656 | e19721ac9b8c440da9711363d486e0863600648172 | 200 | 6.256 | 166.256 | 85.9 | 80.356 | 06M00000039643470 | 176205904 | 110kV彭井变电站
10kV彭胡线 | 李林 | 1481265 | 800443990 | 200 | 15.392 | 175.392 | 62.23 | 113.162 | 06M00000800443990 | 442367 | 110kV彭井变电站
10kV彭胡线 | 三关 | 1484282 | 800444008 | 200 | 12.112 | 172.112 | 29.41 | 142.702 | 06M00000800444008 | 537188 | 110kV彭井变电站
10kV彭胡线 | 东莱河新村 | 1484306 | 800688194 | 400 | 70.112 | 390.112 | 0 | 390.112 | 06M00000800688194 | 440718 | 110kV彭井变电站
10kV彭胡线 | 10kV彭胡线马楼东台架变 | 48127575 | d387a1f4dd0a4120afc1c0a01fae71f46660087697 | 400 | 28.32 | 348.32 | 299.665 | 48.655 | 06M00000039105396 | 440716 | 110kV彭井变电站
10kV彭胡线 | 胡井北变 | 1484535 | 2034e572558a0c76105b9188f0015c20330c7b7abf | 200 | 13.696 | 173.696 | 0 | 173.696 | 06M00000016243218 | 441056 | 110kV彭井变电站
10kV彭胡线 | 王楼 | 1484542 | 800443533 | 200 | 9.776 | 169.776 | 0 | 169.776 | 06M00000800443533 | 446559 | 110kV彭井变电站
10kV彭胡线 | 土楼 | 1484534 | 800688190 | 200 | 9.408 | 169.408 | 33.3 | 136.108 | 06M00000800688190 | 441055 | 110kV彭井变电站
10kV彭胡线 | 10kV彭胡线三关杨庄2号变 | 49527923 | 01af6438d79e4072a4c440d86bbb81ca5909675471 | 200 | 5.76 | 165.76 | 0 | 165.76 | 06M00000040109408 | 166521475 | 110kV彭井变电站
10kV彭胡线 | 10kV彭胡线三关西变二配电变压器 | 46720414 | 25c3300d360a478398459a410269f5147783790392 | 200 | 6.256 | 166.256 | 41.2 | 125.056 | 06M00000031463169 | 443624 | 110kV彭井变电站
10kV彭胡线 | 10kV彭胡线高洼二配电变压器 | 46720398 | 1a4bacbfb08f4d86a5ca3fd45aa3aba66317506093 | 200 | 7.856 | 167.856 | 0 | 167.856 | 06M00000031463167 | 138542473 | 110kV彭井变电站
10kV彭胡线 | 李林南变 | 1481160 | 800688129 | 200 | 9.152 | 169.152 | 0 | 169.152 | 06M00000800688129 | 441834 | 110kV彭井变电站
10kV彭胡线 | 胡井西变 | 42351978 | 800711023 | 200 | 4.656 | 164.656 | 43.11 | 121.546 | 06M00000800711023 | 4094565 | 110kV彭井变电站
10kV彭胡线 | 10kV彭胡线胡井5号变 | 49528257 | 60056fc3cd4e4cd1af6db7f81a76c40a0765800393 | 200 | 6.208 | 166.208 | 37 | 129.208 | 06M00000039589275 | 166521955 | 110kV彭井变电站
10kV彭胡线 | 10kV彭胡线李集东变 | 48121985 | 8ca68072e0574dabb17557ce70f77cdf0212333827 | 400 | 13.184 | 333.184 | 46.46 | 286.724 | 06M00000039074173 | 444730 | 110kV彭井变电站
10kV彭胡线 | 10kV彭胡线胡井4号变 | 49528375 | f08de26d3a3d4d4fb2cc1d0176e039219060556342 | 200 | 10.288 | 170.288 | 15.17 | 155.118 | 06M00000039589273 | 166522005 | 110kV彭井变电站
10kV彭胡线 | 土楼 | 40914831 | 800444009 | 200 | 8.816 | 168.816 | 22.5 | 146.316 | 06M00000800444009 | 444729 | 110kV彭井变电站
10kV彭胡线 | 10kV彭胡线牌坊林3号变 | 49535484 | a4fbee89346e4a0fb9a293d39169fa548362811154 | 400 | 6.432 | 326.432 | 20.2 | 306.232 | 06M00000039614320 | 166564913 | 110kV彭井变电站
10kV彭胡线 | 10kV彭胡线李林北4号变 | 48448686 | 8295ec1aa24b4106955d676c5a2c0ed80333126555 | 400 | 9.44 | 329.44 | 12.42 | 317.02 | 06M00000040555229 | 161702660 | 110kV彭井变电站
10kV彭李线 | 10kV彭丕线王丕街道西王楼村排灌1号台架变 | 45693165 | f09265c4098a107612627883ce0162f09161e3063c | 100 | 0 | 80 | 0 | 80 | 06M00000028957511 | 8150755 | 110kV彭井变电站
10kV彭李线 | 10kV彭丕线王丕街道西王楼村排灌3号台架变 | 45693189 | f093aa095e8a107612627883ce0162f092a6240644 | 100 | 0.44 | 80.44 | 0 | 80.44 | 06M00000028957513 | 8150758 | 110kV彭井变电站
10kV彭李线 | 10kV彭李线李阁西2号变 | 48176487 | c044ad50ca534ca283575a20498defce5948757641 | 400 | 9.216 | 329.216 | 109.38 | 219.836 | 06M00000039357591 | 166176263 | 110kV彭井变电站
10kV彭李线 | 苇子园北变 | 40335678 | 800688132 | 200 | 5.904 | 165.904 | 28.47 | 137.434 | 06M00000800688132 | 1000522 | 110kV彭井变电站
10kV彭李线 | 苏庄 | 1484610 | 800468569 | 200 | 14.064 | 174.064 | 0 | 174.064 | 06M00000800468569 | 537109 | 110kV彭井变电站
10kV彭李线 | 10kV彭李线吴岗 | 47741473 | f22ba27d4a3c4c0e9a0da508c280ef3d8192270885 | 400 | 10.688 | 330.688 | 73.43 | 257.258 | 06M00000037336362 | 1000523 | 110kV彭井变电站
10kV彭李线 | 10kV彭李线王楼3号变 | 49551405 | 391b0d31c7a542e3b811027de83699fb9108920924 | 400 | 10.304 | 330.304 | 120.38 | 209.924 | 06M00000039471451 | 166728667 | 110kV彭井变电站
10kV彭李线 | 李阁 | 4645345 | 800468570 | 200 | 6.336 | 166.336 | 0 | 166.336 | 06M00000800468570 | 800175 | 110kV彭井变电站
10kV彭李线 | 10kV彭李线吴岗西台架变 | 49537879 | 659e476c72b541709b6035c61d18425e2487400372 | 400 | 13.44 | 333.44 | 28.1 | 305.34 | 06M00000057177579 | 166582657 | 110kV彭井变电站
10kV彭李线 | 苏庙村 | 1480490 | 800688202 | 200 | 14.4 | 174.4 | 0 | 174.4 | 06M00000800688202 | 446761 | 110kV彭井变电站
10kV彭李线 | 10kV彭李线苏庙2号变 | 49527956 | f8b52dc632cb420e822c25fbad3a85fb7296741995 | 400 | 16.416 | 336.416 | 25.92 | 310.496 | 06M00000039584131 | 166521612 | 110kV彭井变电站
10kV彭李线 | 10kV彭李线李阁东1号变 | 48176498 | 5e5d1797997b4dcbb0d9179866e662f99538296565 | 400 | 10.496 | 330.496 | 25.2 | 305.296 | 06M00000039357593 | 166134971 | 110kV彭井变电站
10kV彭李线 | 10kV彭丕线王丕街道西王楼村排灌2号台架变 | 45693169 | f09357f5448a107612627883ce0162f09254120640 | 100 | 0.224 | 80.224 | 0 | 80.224 | 06M00000028957512 | 8150756 | 110kV彭井变电站
10kV彭李线 | 王楼西 | 1483108 | 800354767 | 160 | 25.5488 | 153.5488 | 145.035 | 8.5138 | 06M00000800354767 | 440024 | 110kV彭井变电站
10kV彭李线 | 10kV彭丕线王丕街道西王楼村排灌4号台架变 | 45693193 | f094018ce78a107612627883ce0162f092fda50648 | 50 | 0.132 | 40.132 | 0 | 40.132 | 06M00000028957514 | 8150759 | 110kV彭井变电站
10kV彭李线 | 10kV彭李线吴岗4号变 | 49535524 | e568ad52cdfd4a0fabf064ab75e7cd397505978591 | 200 | 9.04 | 169.04 | 48.43 | 120.61 | 06M00000039486046 | 166565038 | 110kV彭井变电站
10kV彭李线 | 10kV彭李线王楼4号变 | 49551424 | b51e9e5a7f104379b3cba6511c679c1e3637789462 | 400 | 14.944 | 334.944 | 83.665 | 251.279 | 06M00000039471453 | 166728746 | 110kV彭井变电站
10kV彭李线 | 10kV彭李线李阁东2号变 | 48176515 | 378866483f594515ae67dffaf1e93bbb6668503083 | 200 | 7.584 | 167.584 | 18.63 | 148.954 | 06M00000039357595 | 166134974 | 110kV彭井变电站
10kV彭李线 | 10kV彭李线苇子园南变 | 48573693 | 761c326e2e4841b8b3a3cb92fd71ad572230638066 | 400 | 14.4 | 334.4 | 167.63 | 166.77 | 06M00000040980640 | 444405 | 110kV彭井变电站
10kV彭李线 | 李古楼 | 1483107 | 800468571 | 200 | 12.832 | 172.832 | 0 | 172.832 | 06M00000800468571 | 442003 | 110kV彭井变电站
10kV彭李线 | 10kV彭李线李阁西1号变 | 48176478 | 36fa30efc6894134bc0abb97a24887054726231831 | 200 | 5.232 | 165.232 | 0 | 165.232 | 06M00000039357469 | 166176261 | 110kV彭井变电站
10kV彭李线 | 李阁西变 | 1484609 | 800688199 | 200 | 5.088 | 165.088 | 29.1 | 135.988 | 06M00000800688199 | 441062 | 110kV彭井变电站
10kV彭李线 | 彭井北2变 | 1481105 | 800688136 | 200 | 4.352 | 164.352 | 11.89 | 152.462 | 06M00000800688136 | 445199 | 110kV彭井变电站
10kV彭李线 | 10kV彭李线吴岗5号变 | 49535606 | cb37e1e487244b3dbe7a44b1b3a521020274422292 | 200 | 10.464 | 170.464 | 49.25 | 121.214 | 06M00000039486044 | 166565171 | 110kV彭井变电站
10kV彭李线 | 10kV彭李线吴岗6号变 | 49535559 | 0e430d5047a44860aeaa76b60b9109369456023520 | 200 | 10.864 | 170.864 | 60.495 | 110.369 | 06M00000039080983 | 166565069 | 110kV彭井变电站
10kV彭李线 | 10kV彭李线苏庄2号变 | 49535581 | 18a95ec83fca4168af877f4c7a62fc5c8783671432 | 200 | 6.032 | 166.032 | 0 | 166.032 | 06M00000039754206 | 166565111 | 110kV彭井变电站
10kV彭李线 | 王楼 | 40335689 | 800468573 | 200 | 6.64 | 166.64 | 42.64 | 124 | 06M00000800468573 | 1000524 | 110kV彭井变电站
10kV彭李线 | 10kV彭李线李古楼2号变 | 49528019 | e6a978ecd30848c8936131bbbc8c58528983173065 | 400 | 8.992 | 328.992 | 81.11 | 247.882 | 06M00000039471466 | 166521709 | 110kV彭井变电站
10kV彭丕线 | 10kV彭丕线王丕庄中街变 | 49559465 | 149d52d7fd64418f89b0fb634535e95d1966693609 | 200 | 15.072 | 175.072 | 68.87 | 106.202 | 06M00000039588735 | 166769809 | 110kV彭井变电站
10kV彭丕线 | 凯盛小区二号变 | 44402508 | 45bb6dc51f7d435a99e8b7400fe3c6b89706425106 | 630 | 42.0336 | 546.0336 | 0 | 546.0336 | 06M00000012582606 | 4235683 | 110kV彭井变电站
10kV彭丕线 | 10kV彭丕线刘庄 | 48255383 | e790c57464e24303a934ffeb996183230339286167 | 200 | 9.312 | 169.312 | 5.18 | 164.132 | 06M00000039751031 | 440019 | 110kV彭井变电站
10kV彭丕线 | 10kV彭丕线东王楼社区二号箱变配电变压器 | 51310127 | 8cc391dbf1a94bee8f782071da333e976300162380 | 500 | 9.92 | 409.92 | 0 | 409.92 | 06M00000038390610 | 176200059 | 110kV彭井变电站
10kV彭丕线 | 凯盛小区一号变 | 49559602 | 0c81942349da402d9c63ef9f38ebf3381699492005 | 630 | 23.2848 | 527.2848 | 0 | 527.2848 | 06M00000012582604 | 166770615 | 110kV彭井变电站
10kV彭丕线 | 10kV彭丕线于庄2号变 | 49652931 | 7a3788825e3341d69c97e1654a569c143879449569 | 200 | 11.312 | 171.312 | 25.475 | 145.837 | 06M00000039503976 | 167335787 | 110kV彭井变电站
10kV彭丕线 | 10kV彭丕线东王楼社区一号箱变配电变压器 | 47961315 | ac58e6911d3847b7a83ca0c005d788b37597316459 | 500 | 14.64 | 414.64 | 0 | 414.64 | 06M00000038390028 | 159407970 | 110kV彭井变电站
10kV彭丕线 | 10kV彭丕线杨楼2号变 | 48203711 | 16e55d8f87c94d60b3da1a67d66a501a1439983439 | 200 | 11.344 | 171.344 | 39.5 | 131.844 | 06M00000039542826 | 166162173 | 110kV彭井变电站
10kV彭丕线 | 10kV彭职线凯盛小区六号配电变压器 | 46648780 | 50d2887bcfcf49a99974ecc9520cc7405032484632 | 500 | 26.08 | 426.08 | 0 | 426.08 | 06M00000030489176 | 129156520 | 110kV彭井变电站
10kV彭丕线 | 毕庄 | 1484301 | 800444419 | 200 | 6.656 | 166.656 | 10.25 | 156.406 | 06M00000800444419 | 444716 | 110kV彭井变电站
10kV彭丕线 | 中杨村 | 1480488 | 2024a11d848a0c76105b9188f0015c2022c8357aae | 200 | 12.896 | 172.896 | 99.96 | 72.936 | 06M00000016243122 | 442392 | 110kV彭井变电站
10kV彭丕线 | 凯盛小区三号变 | 44404671 | 932ac03a46014ba088a64df06b3102325834529221 | 630 | 35.8344 | 539.8344 | 0 | 539.8344 | 06M00000012596610 | 4235796 | 110kV彭井变电站
10kV彭丕线 | 10kV彭丕线王丕庄北街变 | 49559477 | 2f2575355ac44a998060797c71468e814888232687 | 200 | 10.464 | 170.464 | 64.76 | 105.704 | 06M00000039588737 | 166769870 | 110kV彭井变电站
10kV彭丕线 | 10kV彭丕线孙店2号变 | 49559507 | c0216a8d8ecf48fe8d7710f34ff8b0b06933501926 | 400 | 10.496 | 330.496 | 74.365 | 256.131 | 06M00000039079516 | 166770285 | 110kV彭井变电站
10kV彭丕线 | 10kV彭丕线王丕庄市场变 | 48171041 | 7d753c3278084493bf9c2eb544b625463090807888 | 400 | 8.384 | 328.384 | 0 | 328.384 | 06M00000039354963 | 892826 | 110kV彭井变电站
10kV彭丕线 | 凯盛小区四号变 | 50584246 | a5c2d7cac55f4a5aac463e37d744c9037478632921 | 630 | 35.8344 | 539.8344 | 0 | 539.8344 | 06M00000012596612 | 4235796 | 110kV彭井变电站
10kV彭丕线 | 10kV彭丕线王丕庄南街变 | 49559502 | e111d16cf8a741dba3c20a539761c54a7218733360 | 200 | 13.168 | 173.168 | 61.765 | 111.403 | 06M00000039588733 | 166770197 | 110kV彭井变电站
10kV彭丕线 | 10kV彭丕线毕庄2号变 | 49559493 | fa569182752b40d89197b27f7a192f635242152089 | 200 | 15.248 | 175.248 | 18.04 | 157.208 | 06M00000039754354 | 166770083 | 110kV彭井变电站
10kV彭丕线 | 王丕东杨 | 1484608 | 20070b412c8a0c76105b9188f0015c200532d179f3 | 200 | 18.096 | 178.096 | 161 | 17.096 | 06M00000016242850 | 440023 | 110kV彭井变电站
10kV彭丕线 | 闫桥 | 49559539 | 800444439 | 160 | 6.1184 | 134.1184 | 25.11 | 109.0084 | 06M00000800444439 | 166770394 | 110kV彭井变电站
10kV彭丕线 | 10kV彭丕线东杨西变 | 49567687 | 3ace95e25ba7432a91b15ee5cd0f705f9500864112 | 400 | 35.584 | 355.584 | 339.13 | 16.454 | 06M00000039074234 | 166809419 | 110kV彭井变电站
10kV彭丕线 | 10kV彭丕线王丕庄3号变 | 48217271 | e98c58e38c73416cbd27c1ff824d39c33124972431 | 400 | 9.152 | 329.152 | 25.8 | 303.352 | 06M00000039602074 | 892825 | 110kV彭井变电站
10kV彭丕线 | 10kV彭丕线中杨2号变 | 49540996 | fd57fdf799314094ba4f5a9c8a623dc71679529607 | 400 | 9.856 | 329.856 | 65.155 | 264.701 | 06M00000039754352 | 166642296 | 110kV彭井变电站
10kV彭丕线 | 王丕北变 | 5319304 | 800688131 | 160 | 21.3376 | 149.3376 | 0 | 149.3376 | 06M00000800688131 | 840153 | 110kV彭井变电站
10kV彭丕线 | 10kV彭丕线王丕南变 | 42181863 | 5af435fdd58a0c7611681345f301685af2eee10406 | 400 | 31.584 | 351.584 | 0 | 351.584 | 06M00000034291638 | 800703104 | 110kV彭井变电站
10kV彭丕线 | 孙店村 | 1484544 | 800688197 | 200 | 8.816 | 168.816 | 0 | 168.816 | 06M00000800688197 | 439667 | 110kV彭井变电站
10kV彭丕线 | 王丕庄2号 | 48975032 | 800688143 | 200 | 10.352 | 170.352 | 37.26 | 133.092 | 06M00000800688143 | 162819128 | 110kV彭井变电站
10kV彭丕线 | 王丕庄 | 1484771 | 800444307 | 200 | 15.232 | 175.232 | 49.52 | 125.712 | 06M00000800444307 | 441111 | 110kV彭井变电站
10kV彭丕线 | 杨楼 | 3051441 | aa4f518d6c144258860b622bcb2bb6424817214044 | 100 | 0 | 80 | 62.55 | 17.45 | 06M00000018508117 | 440020 | 110kV彭井变电站
10kV彭丕线 | 10kV彭丕线闫桥2号变 | 48221530 | bbf10a31eb0f40f08a73b46322caa4f95299945456 | 400 | 14.688 | 334.688 | 95.49 | 239.198 | 06M00000039610577 | 445191 | 110kV彭井变电站
10kV彭丕线 | 张庄 | 1484983 | 800688141 | 200 | 5.52 | 165.52 | 0 | 165.52 | 06M00000800688141 | 440410 | 110kV彭井变电站
10kV彭丕线 | 10kV彭丕线王丕南2号变 | 51562563 | d041c3fe1dac436b948d40cbcf91886d1499299690 | 250 | 0 | 200 | 0 | 200 | 06M00000065203349 | 177236933 | 110kV彭井变电站
10kV彭丕线 | 10kV彭职线凯盛小区五号配电变压器 | 46648769 | ab8e3289b79d4fd68bed4758234671f85199951842 | 500 | 26.08 | 426.08 | 0 | 426.08 | 06M00000030489079 | 129156520 | 110kV彭井变电站
10kV彭职线 | 10kV彭丕线西杨2号变 | 49559544 | 70c8dbdba9bb4f12b7f9b2ea5cf666052605820891 | 400 | 22.752 | 342.752 | 205.655 | 137.097 | 06M00000039754350 | 166770457 | 110kV彭井变电站
10kV彭职线 | 10kV彭职线东王楼社区四号箱变配电变压器 | 50392905 | 21786144e075405eb604b611387dce7d3922553717 | 400 | 6.816 | 326.816 | 0 | 326.816 | 06M00000038393654 | 159408390 | 110kV彭井变电站
10kV彭职线 | 王丕东变 | 1484602 | 800688135 | 400 | 12.576 | 332.576 | 43.6 | 288.976 | 06M00000800688135 | 446869 | 110kV彭井变电站
10kV彭职线 | 10kV彭职线凯盛雅苑小区（630kVA）配电变压器 | 50906108 | 86d5a1d4d0964f31addbe9c5fc0d294e6815804119 | 630 | 5.3424 | 509.3424 | 0 | 509.3424 | 06M00000063544518 | 174410391 | 110kV彭井变电站
10kV彭职线 | 于庄村 | 1485010 | 800688206 | 200 | 8.144 | 168.144 | 15 | 153.144 | 06M00000800688206 | 446934 | 110kV彭井变电站
10kV彭职线 | 10kV彭职线东王楼社区三号箱变配电变压器 | 47961337 | c94b906492394a71a8474944e9505a6d5959169491 | 400 | 6.816 | 326.816 | 0 | 326.816 | 06M00000038393642 | 159408390 | 110kV彭井变电站
10kV彭职线 | 王丕西变 | 1485008 | 800688142 | 400 | 76.672 | 396.672 | 0 | 396.672 | 06M00000800688142 | 445105 | 110kV彭井变电站
10kV彭职线 | 水利局家属院配电室 | 1484858 | 800639195 | 100 | 5.768 | 85.768 | 0 | 85.768 | 06M00000800639195 | 440034 | 110kV彭井变电站
10kV彭职线 | 王培西杨 | 1484543 | 800688198 | 200 | 11.616 | 171.616 | 93.25 | 78.366 | 06M00000800688198 | 444731 | 110kV彭井变电站
10kV彭职线 | 政府东变2 | 42181588 | 800703097 | 200 | 0 | 160 | 55.4 | 104.6 | 06M00000800703097 | 800703097 | 110kV彭井变电站
10kV前李线 | 10kV前李线古李2 | 51226541 | e6aa82826bd544f3b3678e577716c7a20292303851 | 400 | 5.536 | 325.536 | 0 | 325.536 | 06M00000064523616 | 1007926 | 35kV司马变电站
10kV前李线 | 冯庄公用变 | 1481997 | 800484637 | 200 | 22.88 | 182.88 | 0 | 182.88 | 06M00000800484637 | 447215 | 35kV司马变电站
10kV前李线 | 10kV前李线蔡庄煤改电 | 51219461 | 9baf7a43d7ec46029a8f239f930ed41b3395493478 | 400 | 12.448 | 332.448 | 25.2 | 307.248 | 06M00000064502740 | 175912406 | 35kV司马变电站
10kV前李线 | 曹庄2 | 42356859 | 800711390 | 200 | 9.984 | 169.984 | 0 | 169.984 | 06M00000800711390 | 4094692 | 35kV司马变电站
10kV前李线 | 张洼2 | 42133629 | 800700881 | 100 | 0 | 80 | 0 | 80 | 06M00000800700881 | 800700881 | 35kV司马变电站
10kV前李线 | 10kV前李线古李3 | 51219468 | b4d659958a4e49328f04ca9fbfef45212552006699 | 400 | 7.776 | 327.776 | 0 | 327.776 | 06M00000064502742 | 175912408 | 35kV司马变电站
10kV前李线 | 冯庄台区 | 1480648 | 800484632 | 200 | 19.68 | 179.68 | 75.9 | 103.78 | 06M00000800484632 | 441500 | 35kV司马变电站
10kV前李线 | 魏门楼2台区 | 42697453 | 800719344 | 200 | 12.112 | 172.112 | 0 | 172.112 | 06M00000800719344 | 4114649 | 35kV司马变电站
10kV前李线 | 李寨社区 | 42356856 | 50f9689ac78a0c76105e1acf4a015e50f82aad52f9 | 500 | 0 | 400 | 80 | 320 | 06M00000019769118 | 4094691 | 35kV司马变电站
10kV前李线 | 杨关台区 | 1483508 | 800484730 | 200 | 10.48 | 170.48 | 0 | 170.48 | 06M00000800484730 | 537417 | 35kV司马变电站
10kV前李线 | 10kV前李线赵村5 | 51191023 | 0ec2d699c0274773800c1a2b4860dc984009232096 | 400 | 7.712 | 327.712 | 26.7 | 301.012 | 06M00000064426779 | 167466440 | 35kV司马变电站
10kV前李线 | 杨绍台区 | 1483509 | 800585322 | 200 | 8.64 | 168.64 | 27 | 141.64 | 06M00000800585322 | 537119 | 35kV司马变电站
10kV前李线 | 杨马台区 | 1484939 | 800484740 | 160 | 14.3872 | 142.3872 | 0 | 142.3872 | 06M00000800484740 | 445095 | 35kV司马变电站
10kV前李线 | 司马中变北 | 43924355 | d7f0c605901e4f868bc0535c784063b67383508062 | 400 | 57.184 | 377.184 | 28 | 349.184 | 06M00000010691435 | 4194809 | 35kV司马变电站
10kV前李线 | 10kV前李线玄帝庙 | 51313612 | 6ebbc23c24b94a1fae0aa899729e134e5113753112 | 400 | 65.248 | 385.248 | 64.64 | 320.608 | 06M00000064719776 | 2756 | 35kV司马变电站
10kV前李线 | 10kV前李线马庄 | 51190977 | eb656126f87149179833c0c03bd68e5e4347195811 | 400 | 11.712 | 331.712 | 0 | 331.712 | 06M00000064426765 | 537511 | 35kV司马变电站
10kV前李线 | 坡李台区 | 1480453 | 800484648 | 200 | 7.184 | 167.184 | 0 | 167.184 | 06M00000800484648 | 440722 | 35kV司马变电站
10kV前李线 | 王集台区 | 1483502 | 800484699 | 100 | 11.336 | 91.336 | 0 | 91.336 | 06M00000800484699 | 537373 | 35kV司马变电站
10kV前李线 | 魏门楼台区 | 1483526 | 50f8a6ab968a0c76105e1acf4a015e50f768dd52bc | 100 | 11.072 | 91.072 | 0 | 91.072 | 06M00000019769078 | 442331 | 35kV司马变电站
10kV前李线 | 10kV前李线高庄 | 51190996 | 32af051e8d984a419bef07c0c43867349658118597 | 400 | 4.512 | 324.512 | 36.18 | 288.332 | 06M00000064426769 | 4189899 | 35kV司马变电站
10kV前李线 | 侯楼台区 | 1483499 | 800484689 | 100 | 6.632 | 86.632 | 0 | 86.632 | 06M00000800484689 | 2741 | 35kV司马变电站
10kV前李线 | 孙庄台区 | 1484613 | 800484654 | 200 | 17.552 | 177.552 | 153.35 | 24.202 | 06M00000800484654 | 2784 | 35kV司马变电站
10kV前李线 | 杨马开发区 | 1480274 | 800485170 | 100 | 8.6 | 88.6 | 0 | 88.6 | 06M00000800485170 | 442788 | 35kV司马变电站
10kV前李线 | 10kV前李线马庄西 | 51190980 | 9b91e925f9b84b64bc6c603b8acbd5ac8557259473 | 200 | 6.048 | 166.048 | 52.55 | 113.498 | 06M00000064426767 | 161244738 | 35kV司马变电站
10kV前李线 | 李寨二 | 44041354 | 6ae2b02f373642cab36a3d872ce70eb00085869525 | 50 | 3.56 | 43.56 | 0 | 43.56 | 06M00000011033357 | 4201586 | 35kV司马变电站
10kV前李线 | 才庄台区 | 1480640 | 800484671 | 200 | 14.608 | 174.608 | 25 | 149.608 | 06M00000800484671 | 442403 | 35kV司马变电站
10kV前李线 | 10kV前李线赵村4号台区 | 49674816 | d632e5d360a84ddc8ecbb66a3e3abbab9388367674 | 200 | 11.2 | 171.2 | 0 | 171.2 | 06M00000058013841 | 167466331 | 35kV司马变电站
10kV前李线 | 众合木业公变 | 50903509 | b4c699f1fd7946dea84644d659af11ee7977793727 | 160 | 17.6768 | 145.6768 | 110.85 | 34.8268 | 06M00000038094667 | 443653 | 35kV司马变电站
10kV前李线 | 田庙台区 | 1480651 | 800484638 | 200 | 19.088 | 179.088 | 5 | 174.088 | 06M00000800484638 | 442405 | 35kV司马变电站
10kV前李线 | 关庄 | 1484611 | b8f31005418a0c7610589c67f30158b8f2476e2df0 | 160 | 19.7248 | 147.7248 | 30 | 117.7248 | 06M00000013910089 | 537419 | 35kV司马变电站
10kV前李线 | 冯庄开发区2 | 44382950 | b2baa465239940798ed817222ef9533b4060482182 | 200 | 13.872 | 173.872 | 5 | 168.872 | 06M00000012490812 | 4233769 | 35kV司马变电站
10kV前李线 | 10kV前李线古李4 | 51219474 | 3f5bea51b6f546048f5bbaa95e93b6de9085122460 | 100 | 3.28 | 83.28 | 0 | 83.28 | 06M00000064502744 | 175912410 | 35kV司马变电站
10kV前李线 | 牛庄台区 | 1484616 | 800484645 | 100 | 17.992 | 97.992 | 0 | 97.992 | 06M00000800484645 | 2787 | 35kV司马变电站
10kV前李线 | 杨关开发区 | 1481106 | 800484660 | 160 | 16.3456 | 144.3456 | 0 | 144.3456 | 06M00000800484660 | 443514 | 35kV司马变电站
10kV前李线 | 10kV前李线前李西 | 51226528 | 8b5a7e02c29b4805845d10cf59ff99d87254718162 | 400 | 62.784 | 382.784 | 22 | 360.784 | 06M00000064523614 | 4233817 | 35kV司马变电站
10kV前李线 | 杨庄台区 | 1483507 | 800484733 | 200 | 6.112 | 166.112 | 14.08 | 152.032 | 06M00000800484733 | 537416 | 35kV司马变电站
10kV前李线 | 杨马2 | 40722565 | 800643762 | 100 | 11.44 | 91.44 | 1.5 | 89.94 | 06M00000800643762 | 1023818 | 35kV司马变电站
10kV前李线 | 古李台区 | 1480725 | 800486187 | 125 | 4.73 | 104.73 | 0 | 104.73 | 06M00000800486187 | 441514 | 35kV司马变电站
10kV前李线 | 杨绍2台区 | 40575967 | 800640813 | 100 | 5.672 | 85.672 | 0 | 85.672 | 06M00000800640813 | 1015876 | 35kV司马变电站
10kV前李线 | 曹庄台区 | 1480644 | 800484687 | 100 | 13.864 | 93.864 | 76.56 | 17.304 | 06M00000800484687 | 446778 | 35kV司马变电站
10kV前李线 | 邵庄台区 | 1483510 | 800484696 | 100 | 12.872 | 92.872 | 63.81 | 29.062 | 06M00000800484696 | 537208 | 35kV司马变电站
10kV前李线 | 管庄西箱变#1 | 45964595 | e232294359e549d1a39850f93e774b873818804152 | 400 | 10.048 | 330.048 | 0 | 330.048 | 06M00000026382285 | 29610066 | 35kV司马变电站
10kV前李线 | 10kV前李线赵村1 | 51191010 | 5dd6c75e9afd4cfdbd3eb615be70469a2461233874 | 200 | 7.648 | 167.648 | 31.55 | 136.098 | 06M00000064426773 | 441499 | 35kV司马变电站
10kV前李线 | 10kV前李线赵村3 | 51191020 | af02c4df6e5040499747fa73dfcc12201500766179 | 400 | 16.704 | 336.704 | 5 | 331.704 | 06M00000064426777 | 1033986 | 35kV司马变电站
10kV前李线 | 蔡庄台区 | 1484582 | 800486197 | 200 | 8.24 | 168.24 | 52.51 | 115.73 | 06M00000800486197 | 439670 | 35kV司马变电站
10kV前李线 | 韩杨社区 | 42400033 | 800712989 | 500 | 0 | 400 | 0 | 400 | 06M00000800712989 | 4097493 | 35kV司马变电站
10kV前李线 | 10kV前李线赵村2 | 51191017 | 744582a9425f48b7b9c8cb83aa64b1811048681508 | 400 | 3.936 | 323.936 | 38.22 | 285.716 | 06M00000064426775 | 446820 | 35kV司马变电站
10kV前李线 | 张庄2台区 | 4965690 | 800485216 | 400 | 34.24 | 354.24 | 0 | 354.24 | 06M00000800485216 | 811530 | 35kV司马变电站
10kV前李线 | 韩杨社区2 | 44358952 | 750c4a43d9454b0e81de99bc4fe143081418308060 | 200 | 12.144 | 172.144 | 0 | 172.144 | 06M00000012428768 | 4231962 | 35kV司马变电站
10kV前李线 | 10kV前李线周小楼 | 51190989 | 6fb6e9c821ec4a678465240818981bd91664807669 | 400 | 6.784 | 326.784 | 0 | 326.784 | 06M00000064426771 | 441060 | 35kV司马变电站
10kV前李线 | 张洼台区 | 1480642 | 800484742 | 200 | 14.544 | 174.544 | 0 | 174.544 | 06M00000800484742 | 440751 | 35kV司马变电站
10kV前李线 | 10kV前李线前李台区 | 51226468 | c0118c0ad082481cab4b37298af01c3d1759430410 | 400 | 44.192 | 364.192 | 110.85 | 253.342 | 06M00000064523612 | 443653 | 35kV司马变电站
10kV前李线 | 李寨台区 | 1483525 | 800484639 | 200 | 3.664 | 163.664 | 0 | 163.664 | 06M00000800484639 | 537300 | 35kV司马变电站
10kV桑园线 | 南苏台区 | 1483972 | 800598722 | 200 | 34.32 | 194.32 | 15 | 179.32 | 06M00000800598722 | 440438 | 35kV化雨变电站
10kV桑园线 | 李集台区 | 3989538 | 800320167 | 100 | 9.496 | 89.496 | 0 | 89.496 | 06M00000800320167 | 446536 | 35kV化雨变电站
10kV桑园线 | 耿庄台区 | 3989089 | 800320125 | 160 | 19.072 | 147.072 | 44.21 | 102.862 | 06M00000800320125 | 439651 | 35kV化雨变电站
10kV桑园线 | 耿楼台区 | 3989535 | 800320007 | 200 | 26.432 | 186.432 | 145.26 | 41.172 | 06M00000800320007 | 440481 | 35kV化雨变电站
10kV桑园线 | 王洪庄台区 | 40721958 | 800593836 | 200 | 6.336 | 166.336 | 0 | 166.336 | 06M00000800593836 | 1023767 | 35kV化雨变电站
10kV山禄线 | 10kV山禄线豆堂村西台区 | 49582601 | 1ac6b83ebb104e31854aa13c8313f3fe6296002363 | 200 | 6.736 | 166.736 | 32.81 | 133.926 | 06M00000039992714 | 166914136 | 110kV城西变电站
10kV山禄线 | 10kV山禄线金乡街道孔楼村排灌1号台架变 | 45168464 | 2b774319487a4cc1913d4157bc19fa121099236413 | 100 | 2.912 | 82.912 | 0 | 82.912 | 06M00000016718278 | 4306289 | 110kV城西变电站
10kV山禄线 | 10kV山禄线金乡街道杨庄村排灌2号台架变 | 45168294 | cc8a4c7a03714deeb53ef98863eeebe34789209345 | 50 | 0.312 | 40.312 | 0 | 40.312 | 06M00000016718212 | 4306244 | 110kV城西变电站
10kV山禄线 | 10kV山禄线周庄村#9 | 49567355 | d9b875e64188431088b63db4659b8c673164789200 | 200 | 3.984 | 163.984 | 72.76 | 91.224 | 06M00000039518618 | 166807803 | 110kV城西变电站
10kV山禄线 | 苏庄 | 1482875 | 800639243 | 200 | 8.768 | 168.768 | 52.32 | 116.448 | 06M00000800639243 | 537476 | 110kV城西变电站
10kV山禄线 | 周庄北 | 4909073 | 800492092 | 100 | 9.496 | 89.496 | 67.42 | 22.076 | 06M00000800492092 | 806563 | 110kV城西变电站
10kV山禄线 | 周庄中变 | 41415792 | 800672516 | 200 | 12.464 | 172.464 | 59.78 | 112.684 | 06M00000800672516 | 1054488 | 110kV城西变电站
10kV山禄线 | 豆堂村配电室 | 1481407 | fff712f4f68a0c76105eab24e5015efff570c21cff | 400 | 23.68 | 343.68 | 223.705 | 119.975 | 06M00000021253975 | 537397 | 110kV城西变电站
10kV山禄线 | 10kV山禄线苏楼5号台区 | 49547376 | 81c2a545fb5649d6a3698baf29c507c92466188426 | 400 | 27.2 | 347.2 | 311.095 | 36.105 | 06M00000039570551 | 166687392 | 110kV城西变电站
10kV山禄线 | 10kV山禄线金乡街道孔楼村排灌6号台架变 | 45168416 | e46f8c9410ed4f34af662c54aeb81ee16375472963 | 50 | 0.068 | 40.068 | 0 | 40.068 | 06M00000016718268 | 4306284 | 110kV城西变电站
10kV山禄线 | 周庄东 | 1484641 | 800449847 | 125 | 12.7 | 112.7 | 91.91 | 20.79 | 06M00000800449847 | 441683 | 110kV城西变电站
10kV山禄线 | 张草庙 | 1481409 | 800639247 | 160 | 9.9456 | 137.9456 | 0 | 137.9456 | 06M00000800639247 | 537291 | 110kV城西变电站
10kV山禄线 | 豆堂村 | 1484640 | 800672518 | 100 | 2.688 | 82.688 | 0 | 82.688 | 06M00000800672518 | 442332 | 110kV城西变电站
10kV山禄线 | 10kV山禄线孔楼7号台区 | 49535138 | 02b6f7b9517d46bead4d62bcfd3d04175659996834 | 400 | 43.04 | 363.04 | 321.23 | 41.81 | 06M00000039614618 | 166563940 | 110kV城西变电站
10kV山禄线 | 10kV山禄线苏楼4号台区 | 49547362 | a8cdb1423dd24a4191766b7d55793b6e1256606184 | 400 | 14.368 | 334.368 | 127.915 | 206.453 | 06M00000039570549 | 166687351 | 110kV城西变电站
10kV山禄线 | 10kV山禄线孔楼4号台区 | 49535417 | 18cd0d5dc1fc4b07b526270fb67743cf9074403310 | 200 | 18.448 | 178.448 | 142.58 | 35.868 | 06M00000039614624 | 166564767 | 110kV城西变电站
10kV山禄线 | 10kV山禄线周庄村#7 | 49582590 | 4a80c2cd5e264f259c1c74828203a13d3279401318 | 200 | 8.464 | 168.464 | 60.7 | 107.764 | 06M00000039518612 | 166914126 | 110kV城西变电站
10kV山禄线 | 周庄西 | 1484633 | 800449859 | 200 | 10.512 | 170.512 | 89.6 | 80.912 | 06M00000800449859 | 443084 | 110kV城西变电站
10kV山禄线 | 苏楼 | 1482853 | 800639233 | 200 | 7.616 | 167.616 | 57.56 | 110.056 | 06M00000800639233 | 537159 | 110kV城西变电站
10kV山禄线 | 10kV山禄线张草庙#2 | 49567348 | ee7d4ec5848a0c76106ea58a5a016eee7c47c30bb3 | 400 | 13.312 | 333.312 | 34.34 | 298.972 | 06M00000039486115 | 166807747 | 110kV城西变电站
10kV山禄线 | 10kV山禄线金乡街道孔楼村排灌4号台架变 | 45168437 | 26830bd8eeb24fc4ac86b95c33ea4f844324875768 | 50 | 0.076 | 40.076 | 0 | 40.076 | 06M00000016718272 | 4306286 | 110kV城西变电站
10kV山禄线 | 周庄南 | 1484631 | 800449852 | 200 | 14.368 | 174.368 | 106.89 | 67.478 | 06M00000800449852 | 443469 | 110kV城西变电站
10kV山禄线 | 10kV山禄线豆堂村2号台区 | 49582633 | e0274ff4cbd74230847ec35d96c346bf6554766157 | 400 | 26.752 | 346.752 | 204.455 | 142.297 | 06M00000039992668 | 166914145 | 110kV城西变电站
10kV山禄线 | 孔楼南 | 42718434 | 800719558 | 400 | 0 | 320 | 326.555 | -6.555 | 06M00000800719558 | 4115473 | 110kV城西变电站
10kV山禄线 | 10kV山禄线周庄村#6 | 49582579 | e74ba1d5732c4fb6b25997459b5528a27297196018 | 400 | 33.056 | 353.056 | 240.29 | 112.766 | 06M00000039518590 | 166914119 | 110kV城西变电站
10kV山禄线 | 10kV山禄线周庄村#8 | 49567361 | 2ce56716268642df8b98ba1fd2f3810c2108028317 | 400 | 31.936 | 351.936 | 221.93 | 130.006 | 06M00000039518615 | 166807847 | 110kV城西变电站
10kV山禄线 | 10kV山禄线苏楼6号台区 | 49535208 | 21ce22042a774776a4c3ead88f7b3a477874433199 | 200 | 13.216 | 173.216 | 155.76 | 17.456 | 06M00000039570553 | 166564298 | 110kV城西变电站
10kV山禄线 | 孔楼 | 1482877 | 800639232 | 160 | 9.4464 | 137.4464 | 86.895 | 50.5514 | 06M00000800639232 | 537330 | 110kV城西变电站
10kV山禄线 | 10kV山禄线金乡街道孔楼村排灌5号台架变 | 45168431 | 06760ea7bc264b43be728dda053b3d3a8834427505 | 50 | 0.588 | 40.588 | 0 | 40.588 | 06M00000016718270 | 4306285 | 110kV城西变电站
10kV山禄线 | 10kV山禄线豆堂村东2号台区 | 48293613 | add883eb5a8e43628e0609dac1ab95717048193986 | 200 | 5.376 | 165.376 | 0 | 165.376 | 06M00000039992670 | 442332 | 110kV城西变电站
10kV山禄线 | 苏楼北变 | 1481221 | 800491986 | 200 | 15.024 | 175.024 | 13.65 | 161.374 | 06M00000800491986 | 444453 | 110kV城西变电站
10kV山禄线 | 10kV山禄线豆堂村东台区 | 49582625 | e9f87618c5d04d2ab39a9fc64e7027028042037037 | 200 | 4.832 | 164.832 | 0 | 164.832 | 06M00000039992712 | 166914138 | 110kV城西变电站
10kV山禄线 | 10kV山禄线孔楼6号台区 | 49535171 | c945e48b50434077ae55cfc96d44804f7623961506 | 200 | 20.224 | 180.224 | 154.81 | 25.414 | 06M00000039614616 | 166564089 | 110kV城西变电站
10kV山禄线 | 10kV山禄线孔楼5号台区 | 49535154 | 6c260ab332134cb5bf58a89d0611e34b1719976139 | 200 | 26.064 | 186.064 | 184.315 | 1.749 | 06M00000039614620 | 166564004 | 110kV城西变电站
10kV山禄线 | 10kV山禄线金乡街道孔楼村排灌2号台架变 | 45168456 | c6b6d9e00dc5421a930f648ab20ad6f05013119580 | 100 | 0.056 | 80.056 | 0 | 80.056 | 06M00000016718276 | 4306288 | 110kV城西变电站
10kV山禄线 | 10kV山禄线孔楼3号台区 | 49535441 | 55f2c4d704ef48d799f7b6e735bec61c4236475956 | 200 | 20 | 180 | 161.885 | 18.115 | 06M00000039614622 | 166564820 | 110kV城西变电站
10kV山阳Ⅰ线 | 和谐花园二期2号配电变压器 | 51238898 | cea1ab9484d4448382a791cacac768216800321992 | 1000 | 6.64 | 806.64 | 0 | 806.64 | 06M00000064541023 | 175983287 | 110kV苏桥变电站
10kV山阳Ⅰ线 | 和谐花园二期1号配电变压器 | 51238885 | 893351a7b0c24fcfa3c9851bd8bc4e5b0037939420 | 1000 | 6.48 | 806.48 | 0 | 806.48 | 06M00000064541021 | 175983222 | 110kV苏桥变电站
10kV山阳Ⅰ线 | 绿郡檀园6号配电变压器 | 50663642 | d55908db12b2410a93426e44d90e85e05341213107 | 800 | 16.32 | 656.32 | 0 | 656.32 | 06M00000062440964 | 172929670 | 110kV苏桥变电站
10kV山阳Ⅰ线 | 湖畔华庭1#配电变压器 | 49985857 | f43b486e7af64c068d564bcb7e35e5e89620464618 | 800 | 50.88 | 690.88 | 0 | 690.88 | 06M00000060182823 | 169232383 | 110kV苏桥变电站
10kV山阳Ⅰ线 | 湖畔华庭3#配电变压器 | 49985884 | 25aec8b0125c4f2abd8e5cae8a6b4f212032006797 | 800 | 35.456 | 675.456 | 0 | 675.456 | 06M00000060182827 | 169232395 | 110kV苏桥变电站
10kV山阳Ⅰ线 | 绿郡檀园1号配电变压器 | 50663581 | 89b7c5bd56be45718998315e2255b7eb8427384865 | 800 | 10.816 | 650.816 | 0 | 650.816 | 06M00000062440944 | 172929528 | 110kV苏桥变电站
10kV山阳Ⅰ线 | 10kV山阳Ⅰ线和谐花园2号配电变压器 | 47689052 | ca988a7d635042b09412e684dee5d16a1087138356 | 630 | 34.9272 | 538.9272 | 0 | 538.9272 | 06M00000036894298 | 158162656 | 110kV苏桥变电站
10kV山阳Ⅰ线 | 绿郡檀园5号配电变压器 | 50663630 | 83d02f519c7549508c53e6bd9fc6e0ef5719417669 | 800 | 14.656 | 654.656 | 0 | 654.656 | 06M00000062440960 | 172929669 | 110kV苏桥变电站
10kV山阳Ⅰ线 | 10kV山阳Ⅰ线绿郡檀园#3箱变 | 48956290 | 5bf0025623a4440ba557f6d2a784c3335790149369 | 630 | 27.2664 | 531.2664 | 0 | 531.2664 | 06M00000051372564 | 162818009 | 110kV苏桥变电站
10kV山阳Ⅰ线 | 10kV山阳Ⅰ线和谐花园3号配电变压器 | 47689057 | bd2cd42b663f4ff69be149dff87668bc8543956736 | 630 | 32.7096 | 536.7096 | 0 | 536.7096 | 06M00000036894300 | 158162661 | 110kV苏桥变电站
10kV山阳Ⅰ线 | 湖畔华庭2#配电变压器 | 49985872 | 2a23878d5ca7472782cad1dace41129a3556857849 | 800 | 30.592 | 670.592 | 0 | 670.592 | 06M00000060182825 | 169232390 | 110kV苏桥变电站
10kV山阳Ⅰ线 | 和谐花园二期3号配电变压器 | 51238918 | 12ec3214030a438a8d50259e67799dc29736796223 | 1000 | 6.64 | 806.64 | 0 | 806.64 | 06M00000064541025 | 175983288 | 110kV苏桥变电站
10kV山阳Ⅰ线 | 绿郡檀园3号配电变压器 | 50663606 | 5c3f1b3f9e61499ab79580470aa886b09374480913 | 800 | 17.28 | 657.28 | 0 | 657.28 | 06M00000062440952 | 172929667 | 110kV苏桥变电站
10kV山阳Ⅰ线 | 绿郡檀园2号配电变压器 | 50663594 | 37bbf33c1e8b4ac18bf0fb990c77fd507712056304 | 800 | 13.824 | 653.824 | 0 | 653.824 | 06M00000062440948 | 172929666 | 110kV苏桥变电站
10kV山阳Ⅰ线 | 10kV山阳Ⅰ线绿郡檀园#2箱变 | 48956261 | 88843a29569a4debb9205cde0a49c8c41153766510 | 630 | 20.16 | 524.16 | 0 | 524.16 | 06M00000051372558 | 162818005 | 110kV苏桥变电站
10kV山阳Ⅰ线 | 10kV山阳Ⅰ线绿郡檀园#1箱变 | 48955929 | 80f2e59a7d8e4977971d00e938fce9492954242371 | 630 | 25.2504 | 529.2504 | 0 | 529.2504 | 06M00000051372552 | 162817940 | 110kV苏桥变电站
10kV山阳Ⅰ线 | 10kV山阳Ⅰ线和谐花园1号配电变压器 | 47689027 | 494f925fef8249fe9b1b7d9964faa5105537405486 | 630 | 52.3152 | 556.3152 | 0 | 556.3152 | 06M00000036894296 | 158162650 | 110kV苏桥变电站
10kV山阳Ⅰ线 | 绿郡檀园4号配电变压器 | 50663618 | 161610e897534e77bd452657156c0cbe3857786019 | 800 | 24.256 | 664.256 | 0 | 664.256 | 06M00000062440956 | 172929668 | 110kV苏桥变电站
10kV山阳Ⅱ线 | 尚龙原著#6配电变压器 | 50927706 | d866353a36f042d5a0a112ca506c18364055603228 | 800 | 10.368 | 650.368 | 0 | 650.368 | 06M00000063591143 | 174498494 | 110kV苏桥变电站
10kV山阳Ⅱ线 | 10kV崇文Ⅱ线倒钩桥周庄配电变压器 | 1484798 | 7b5def77fdf844b58ba69937c763c47f2494042851 | 200 | 5.104 | 165.104 | 0 | 165.104 | 06M00000032277968 | 443109 | 110kV苏桥变电站
10kV山阳Ⅱ线 | 10kV山阳Ⅱ线北周桥村排灌1号台架变 | 45168827 | 98dab82df91e40759c3498796a52ab6d2647435313 | 50 | 0.032 | 40.032 | 0 | 40.032 | 06M00000016746172 | 4306373 | 110kV苏桥变电站
10kV山阳Ⅱ线 | 尚龙原著#3配电变压器 | 50927619 | 96ba4b684e97434f821a86894b6850d29495961662 | 800 | 7.872 | 647.872 | 0 | 647.872 | 06M00000063591057 | 174498488 | 110kV苏桥变电站
10kV山阳Ⅱ线 | 锦绣家园南区#1配电变压器 | 50819814 | 95e0bc9c074a4b068bdc893710b3fcc99094065150 | 800 | 13.824 | 653.824 | 0 | 653.824 | 06M00000063234799 | 173931951 | 110kV苏桥变电站
10kV山阳Ⅱ线 | 锦绣家园北区#4配电变压器 | 50819808 | 03e247cae15044169d8f218bbaed0d939863614318 | 630 | 16.2792 | 520.2792 | 0 | 520.2792 | 06M00000063234815 | 173931950 | 110kV苏桥变电站
10kV山阳Ⅱ线 | 周桥村 | 1481659 | 800695318 | 200 | 35.808 | 195.808 | 0 | 195.808 | 06M00000800695318 | 442819 | 110kV苏桥变电站
10kV山阳Ⅱ线 | 锦绣家园南区#4配电变压器 | 50820021 | 5474aac0cc134ae4b1f95f47c7d4bb7d1427520689 | 800 | 16.32 | 656.32 | 0 | 656.32 | 06M00000063234811 | 173933068 | 110kV苏桥变电站
10kV山阳Ⅱ线 | 南楼北变 | 1481309 | 800673080 | 200 | 3.584 | 163.584 | 0 | 163.584 | 06M00000800673080 | 445223 | 110kV苏桥变电站
10kV山阳Ⅱ线 | 周桥村2 | 1481205 | 800673071 | 50 | 2.892 | 42.892 | 0 | 42.892 | 06M00000800673071 | 446838 | 110kV苏桥变电站
10kV山阳Ⅱ线 | 南周桥 | 1481414 | 800727445 | 100 | 1.48 | 81.48 | 0 | 81.48 | 06M00000800727445 | 537380 | 110kV苏桥变电站
10kV山阳Ⅱ线 | 尚龙原著#1配电变压器 | 50927594 | 3d1cf146ce6945bd86b8764585acc9372718296734 | 800 | 26.88 | 666.88 | 0 | 666.88 | 06M00000063591053 | 174498463 | 110kV苏桥变电站
10kV山阳Ⅱ线 | 锦绣家园南区#2配电变压器 | 50819971 | 681a754b1fc9437ab4387c0cb142c3817789634087 | 800 | 7.744 | 647.744 | 0 | 647.744 | 06M00000063234791 | 173932966 | 110kV苏桥变电站
10kV山阳Ⅱ线 | 10kV山阳Ⅱ线北周桥西变 | 45879229 | 74c46c161127439a8a2e75668fdb2b165589453671 | 100 | 13.72 | 93.72 | 0 | 93.72 | 06M00000025456183 | 20374441 | 110kV苏桥变电站
10kV山阳Ⅱ线 | 尚龙原著#4配电变压器 | 50927639 | e33f974dc219471aacdb2460b40e2e424558616734 | 800 | 8 | 648 | 0 | 648 | 06M00000063591139 | 174498490 | 110kV苏桥变电站
10kV山阳Ⅱ线 | 尚龙原著#2配电变压器 | 50927606 | 2bac477dd21e4ca3b90783681720a2766807350683 | 800 | 3.712 | 643.712 | 0 | 643.712 | 06M00000063591055 | 174498475 | 110kV苏桥变电站
10kV山阳Ⅱ线 | 锦绣家园南区#3配电变压器 | 50819984 | a3794b5d4c3a40fd95d08a993d7d26130353247179 | 800 | 13.952 | 653.952 | 0 | 653.952 | 06M00000063234795 | 173933003 | 110kV苏桥变电站
10kV山阳Ⅱ线 | 锦绣家园北区#2配电变压器 | 50819685 | 70ef5ee720a041419ad0bf4b6317464b3119940702 | 630 | 10.7856 | 514.7856 | 0 | 514.7856 | 06M00000063234787 | 173931316 | 110kV苏桥变电站
10kV山阳Ⅱ线 | 锦绣家园北区#1配电变压器 | 50819384 | 4a22b012bc3243b69de39440436821a54680575075 | 800 | 19.456 | 659.456 | 0 | 659.456 | 06M00000063234807 | 173929541 | 110kV苏桥变电站
10kV山阳Ⅱ线 | 尚龙原著#8配电变压器 | 50927725 | ea4aeb62f75449708373394b828cc36d4284358296 | 800 | 10.112 | 650.112 | 0 | 650.112 | 06M00000063591049 | 174498497 | 110kV苏桥变电站
10kV山阳Ⅱ线 | 尚龙原著#5配电变压器 | 50927655 | f004e5201b7c4e9990cf8df485216bfe3312555459 | 800 | 5.696 | 645.696 | 0 | 645.696 | 06M00000063591141 | 174498492 | 110kV苏桥变电站
10kV山阳Ⅱ线 | 锦绣家园北区#3配电变压器 | 50819733 | 2774ca09d78e422390aae926c0a1fcf99545069971 | 800 | 14.464 | 654.464 | 0 | 654.464 | 06M00000063234803 | 173931903 | 110kV苏桥变电站
10kV山阳Ⅱ线 | 尚龙原著#9配电变压器 | 50927746 | 4b5525e4697f4850bbb916cd7d78de499793069266 | 800 | 6.656 | 646.656 | 0 | 646.656 | 06M00000063591051 | 174498516 | 110kV苏桥变电站
10kV山阳Ⅱ线 | 尚龙原著#7配电变压器 | 50927717 | f4205aa9dd5c48dfb28a062f30fb21070005049199 | 800 | 10.88 | 650.88 | 0 | 650.88 | 06M00000063591047 | 174498496 | 110kV苏桥变电站
10kV山阳Ⅲ线 | 10kV山阳Ⅲ线苏桥公馆#2 | 48947493 | c1b12b1d74e246818ba8db048d133f4d4095356746 | 800 | 32.768 | 672.768 | 0 | 672.768 | 06M00000052575573 | 162816970 | 110kV苏桥变电站
10kV山阳Ⅲ线 | 10kV山阳Ⅲ线牛桥东变#2 | 48113304 | 6ba5fcd8a0cc48eeb609baafb9881ac05400639571 | 200 | 10.864 | 170.864 | 44 | 126.864 | 06M00000039047728 | 160057751 | 110kV苏桥变电站
10kV山阳Ⅲ线 | 程楼西变 | 48112986 | 5e4bc724626042e99ecf52092cc7aa7a5133613046 | 400 | 14.816 | 334.816 | 49.75 | 285.066 | 06M00000039045907 | 141 | 110kV苏桥变电站
10kV山阳Ⅲ线 | 10kV山阳Ⅲ线苏桥公馆#3 | 48947521 | 19e0964fc9524f34a6bca60244b3af489778380023 | 800 | 38.72 | 678.72 | 0 | 678.72 | 06M00000052575617 | 162816971 | 110kV苏桥变电站
10kV山阳Ⅲ线 | 10kV山阳Ⅲ线慧海园#3 | 50804479 | 78ea2285d2f34a79a6da9766083d61156104095100 | 800 | 8.256 | 648.256 | 0 | 648.256 | 06M00000063125324 | 173767133 | 110kV苏桥变电站
10kV山阳Ⅲ线 | 10kV山阳Ⅲ线慧海园#2 | 50804471 | f0e6276bee744856afefbc0aa6414c973936301081 | 630 | 3.2256 | 507.2256 | 0 | 507.2256 | 06M00000063125320 | 173767071 | 110kV苏桥变电站
10kV山阳Ⅲ线 | 牛桥东变 | 12857010 | 800377262 | 200 | 16.704 | 176.704 | 64.8 | 111.904 | 06M00000800377262 | 876832 | 110kV苏桥变电站
10kV山阳Ⅲ线 | 10kV山阳Ⅲ线苏桥公馆#1 | 48947486 | d56562f9d61249a4be498370b6495c8a0376443153 | 800 | 30.592 | 670.592 | 0 | 670.592 | 06M00000052575439 | 162816969 | 110kV苏桥变电站
10kV山阳Ⅲ线 | 10kV山阳Ⅲ线慧海园#1 | 50804424 | 9419aec277624218bb4a724f0892eca40955056491 | 630 | 3.78 | 507.78 | 0 | 507.78 | 06M00000063125296 | 173766869 | 110kV苏桥变电站
10kV山阳Ⅲ线 | 10kV山阳Ⅲ线苏桥公馆#4 | 48947534 | 0f2556179f33491882d9946bd7ddaeab0013982789 | 800 | 38.72 | 678.72 | 0 | 678.72 | 06M00000052575659 | 162816972 | 110kV苏桥变电站
10kV山阳Ⅳ线 | 康湖花园#1 | 49664308 | 6509bef59acd42478bcf7c2b2a6351927575852945 | 800 | 28.736 | 668.736 | 0 | 668.736 | 06M00000057975479 | 167399133 | 110kV苏桥变电站
10kV山阳Ⅳ线 | 沙岭社区2区南 | 19816229 | 800637832 | 400 | 31.2 | 351.2 | 0 | 351.2 | 06M00000800637832 | 908825 | 110kV苏桥变电站
10kV山阳Ⅳ线 | 金湖康都#1配电变压器 | 44548408 | e463838756084ad2b516a286fb824f2d7314307897 | 800 | 75.968 | 715.968 | 0 | 715.968 | 06M00000013284595 | 4246807 | 110kV苏桥变电站
10kV山阳Ⅳ线 | 10kV山阳Ⅳ线喜园#2 | 50553737 | 835be5e586f445658c138206757a46a27922699712 | 800 | 14.784 | 654.784 | 0 | 654.784 | 06M00000062108454 | 172215470 | 110kV苏桥变电站
10kV山阳Ⅳ线 | 康湖花园#2 | 49664473 | 41848d951fd7454f9120c36a07c08e6a6834430326 | 800 | 20.48 | 660.48 | 0 | 660.48 | 06M00000057975483 | 167399277 | 110kV苏桥变电站
10kV山阳Ⅳ线 | 10kV山阳Ⅳ线尚龙首府#2 | 49124345 | 7681b621c0574f44ae4e3cb6895e8e5b4101899033 | 800 | 42.368 | 682.368 | 0 | 682.368 | 06M00000054392337 | 164001276 | 110kV苏桥变电站
10kV山阳Ⅳ线 | 沙岭社区1区南 | 40116061 | 800637824 | 1000 | 112.88 | 912.88 | 0 | 912.88 | 06M00000800637824 | 981060 | 110kV苏桥变电站
10kV山阳Ⅳ线 | 10kV山阳Ⅳ线尚龙首府#5 | 49124381 | 5cff2d843cff4163aec1eb694655f56e5011048556 | 800 | 46.912 | 686.912 | 0 | 686.912 | 06M00000054393004 | 164001542 | 110kV苏桥变电站
10kV山阳Ⅳ线 | 康湖花园#3 | 49664499 | 806595bc0d554d299550bcdbaf88880d3024448044 | 800 | 19.456 | 659.456 | 0 | 659.456 | 06M00000057975507 | 167399296 | 110kV苏桥变电站
10kV山阳Ⅳ线 | 金湖康都北#3 | 46593348 | b07485225b404abc8adf355b96817edf5295173643 | 800 | 37.504 | 677.504 | 0 | 677.504 | 06M00000030542696 | 117047760 | 110kV苏桥变电站
10kV山阳Ⅳ线 | 沙岭社区2区北 | 19816372 | 800637826 | 630 | 62.1936 | 566.1936 | 0 | 566.1936 | 06M00000800637826 | 908844 | 110kV苏桥变电站
10kV山阳Ⅳ线 | 10kV山阳Ⅳ线喜园#3 | 50553745 | 632033328a124420a81c091381720ede9825364206 | 800 | 15.808 | 655.808 | 0 | 655.808 | 06M00000062108578 | 172215566 | 110kV苏桥变电站
10kV山阳Ⅳ线 | 金湖康都#2配电变压器 | 44548415 | 9e3eae0506b349c8a0eb4b7f8707707a0210983834 | 800 | 71.552 | 711.552 | 0 | 711.552 | 06M00000013345659 | 4246808 | 110kV苏桥变电站
10kV山阳Ⅳ线 | 金湖康都北#1 | 46593331 | 6442db4a17f64a73ab9ca9f905c9b5214483638395 | 800 | 35.776 | 675.776 | 0 | 675.776 | 06M00000030542640 | 117047579 | 110kV苏桥变电站
10kV山阳Ⅳ线 | 10kV山阳Ⅳ线喜园#1 | 50553685 | ce5d0cfdd0e04c079c08dbe1eaf0edb13146951146 | 800 | 6.976 | 646.976 | 0 | 646.976 | 06M00000062108450 | 172214355 | 110kV苏桥变电站
10kV山阳Ⅳ线 | 金湖康都北#2 | 46593342 | ebcb2e977dda41319b531ccfdc1471716103101630 | 800 | 28.48 | 668.48 | 0 | 668.48 | 06M00000030542683 | 117047631 | 110kV苏桥变电站
10kV山阳Ⅳ线 | 10kV山阳Ⅳ线尚龙首府#4 | 49124366 | 513f5bdc71e3401a9ae6734169188f3c6446681045 | 800 | 40.384 | 680.384 | 0 | 680.384 | 06M00000054392802 | 164001480 | 110kV苏桥变电站
10kV山阳Ⅳ线 | 10kV山阳Ⅳ线尚龙首府#1 | 49124216 | d6835933081c454492961a75f7fa0f836289273169 | 800 | 25.792 | 665.792 | 0 | 665.792 | 06M00000054392198 | 164000033 | 110kV苏桥变电站
10kV山阳Ⅳ线 | 金湖康都#3配电变压器 | 44561135 | 84155d4bec4e46ea9e8adfabbd7be06c0053304871 | 630 | 56.3976 | 560.3976 | 0 | 560.3976 | 06M00000013381100 | 4248057 | 110kV苏桥变电站
10kV山阳Ⅳ线 | 沙岭社区1区北 | 40116093 | 800637815 | 800 | 71.488 | 711.488 | 0 | 711.488 | 06M00000800637815 | 981062 | 110kV苏桥变电站
10kV山阳Ⅳ线 | 10kV山阳Ⅳ线尚龙首府#3 | 49124360 | 798db9a4a496428da2f05ead35132fb01224526834 | 800 | 60.544 | 700.544 | 0 | 700.544 | 06M00000054392540 | 164001391 | 110kV苏桥变电站
10kV邵李线 | 10kV邵李线大李楼东2号台架变 | 51200771 | 1bb6026585184aadbab71dc0a351e2b67048665134 | 200 | 6.512 | 166.512 | 0 | 166.512 | 06M00000064457492 | 175821875 | 35kV肖云变电站
10kV邵李线 | 10kV邵李线店子村排灌1号台架变 | 45130736 | c50f30e3b6b14ae8b54efcd2742510de8491976482 | 100 | 0.552 | 80.552 | 0 | 80.552 | 06M00000016718589 | 4300917 | 35kV肖云变电站
10kV邵李线 | 10kV邵李线韩楼村排灌3号台架变 | 45130756 | e01d7768e19448828b2f48926b784ece2123835139 | 100 | 0 | 80 | 0 | 80 | 06M00000016718641 | 4300924 | 35kV肖云变电站
10kV邵李线 | 10kV邵李线界牌堂照明台架变 | 51190783 | dbed56507f7b4d14a4e1f26329ad81e38419138200 | 400 | 25.6 | 345.6 | 187.66 | 157.94 | 06M00000064280316 | 447338 | 35kV肖云变电站
10kV邵李线 | 10kV邵李线郑大楼张庄台架变 | 51262578 | 64dcece0dfa646a180d748be4060828b4162027131 | 400 | 14.432 | 334.432 | 0 | 334.432 | 06M00000064630164 | 165594585 | 35kV肖云变电站
10kV邵李线 | 郭楼照明 | 1483327 | 800414062 | 200 | 5.824 | 165.824 | 21 | 144.824 | 06M00000800414062 | 439688 | 35kV肖云变电站
10kV邵李线 | 10kV邵李线老官头李南台架变 | 51197060 | 2114d30b208f43a6b6ec38e5562597bd1630453242 | 200 | 12.016 | 172.016 | 20 | 152.016 | 06M00000064453414 | 175790520 | 35kV肖云变电站
10kV邵李线 | 10kV邵李线周庄2号台架变 | 51190805 | fdfab77382d24092b9569282cb5b097a3263753669 | 400 | 21.344 | 341.344 | 178.12 | 163.224 | 06M00000064280320 | 4128465 | 35kV肖云变电站
10kV邵李线 | 10kV邵李线郑大楼村排灌1号台架变 | 45130794 | d54e846b21f6491c8418ed68a58620a50706648605 | 100 | 0.064 | 80.064 | 0 | 80.064 | 06M00000016718663 | 4300936 | 35kV肖云变电站
10kV邵李线 | 肖云社区5 | 40352356 | 800641217 | 800 | 33.6 | 673.6 | 0 | 673.6 | 06M00000800641217 | 1002528 | 35kV肖云变电站
10kV邵李线 | 10kV邵李线石张庄3号台架变 | 51200797 | da1f88901eeb44a6a901c5f9f680221c0979688928 | 400 | 6.592 | 326.592 | 12.95 | 313.642 | 06M00000064457494 | 175821876 | 35kV肖云变电站
10kV邵李线 | 10kV邵李线新核桃元台架变 | 51190926 | 0a5c10d0b6b0446695816e77b524c25e1770265949 | 200 | 2.128 | 162.128 | 0 | 162.128 | 06M00000064280334 | 935433 | 35kV肖云变电站
10kV邵李线 | 10kV邵李线郭楼2号台架变 | 51211410 | deeeb25759144160b4b6bb80cf8257222202290685 | 400 | 7.712 | 327.712 | 46 | 281.712 | 06M00000064501905 | 175879475 | 35kV肖云变电站
10kV邵李线 | 肖云社区2 | 4903887 | 800641212 | 1250 | 77.2 | 1077.2 | 10 | 1067.2 | 06M00000800641212 | 806360 | 35kV肖云变电站
10kV邵李线 | 10kV邵李线老官头李村排灌1号台架变 | 45130769 | 001e416292464d04ba005ba8c05c58201988942390 | 100 | 0 | 80 | 0 | 80 | 06M00000016718649 | 4300928 | 35kV肖云变电站
10kV邵李线 | 10kV邵李线界牌堂村排灌1号台架变 | 45130763 | 17cd4dc731a44e5289a0d82ad05139928984125961 | 100 | 0 | 80 | 0 | 80 | 06M00000016718645 | 4300926 | 35kV肖云变电站
10kV邵李线 | 10kV邵李线店子村排灌3号台架变 | 47421161 | 8acceb70b24945e1a1fd505727ce21b66459155265 | 50 | 0.364 | 40.364 | 0 | 40.364 | 06M00000029714791 | 157039126 | 35kV肖云变电站
10kV邵李线 | 10kV邵李线郑大楼村排灌4号台架变 | 45130805 | 20c6684a729c4ce981bbf1019c15c3be6864884033 | 100 | 0.088 | 80.088 | 0 | 80.088 | 06M00000016718669 | 4300939 | 35kV肖云变电站
10kV邵李线 | 10kV邵李线韩楼西台架变 | 51253897 | 577d6b8031594d6c856bb5ff46fd3ae84793585597 | 400 | 9.888 | 329.888 | 74.2 | 255.688 | 06M00000064605114 | 176052997 | 35kV肖云变电站
10kV邵李线 | 10kV邵李线郑大楼村排灌3号台架变 | 45130800 | 3018c98f018f48418f1ef5af502f2b696679953196 | 100 | 0.12 | 80.12 | 0 | 80.12 | 06M00000016718667 | 4300938 | 35kV肖云变电站
10kV邵李线 | 石张庄2 | 42442974 | 800713865 | 200 | 4.128 | 164.128 | 12.15 | 151.978 | 06M00000800713865 | 4100926 | 35kV肖云变电站
10kV邵李线 | 肖云社区1 | 40352337 | 800641211 | 1000 | 38.4 | 838.4 | 0 | 838.4 | 06M00000800641211 | 1002524 | 35kV肖云变电站
10kV邵李线 | 10kV邵李线店子村3号台区（煤改电）（公变） | 49388079 | 5275c989e46844e3ad2c5160de8a1ea09660874295 | 400 | 7.776 | 327.776 | 47.2 | 280.576 | 06M00000055581723 | 165725496 | 35kV肖云变电站
10kV邵李线 | 10kV邵李线邵庄3台架变 | 51190939 | eaebe73a8f2048bf833648c7f8e7a1d49656808287 | 200 | 15.568 | 175.568 | 19 | 156.568 | 06M00000064280336 | 1008477 | 35kV肖云变电站
10kV邵李线 | 韩楼照明 | 1484767 | 800414161 | 200 | 9.952 | 169.952 | 22.16 | 147.792 | 06M00000800414161 | 443104 | 35kV肖云变电站
10kV邵李线 | 10kV邵李线郭楼村排灌1号台架变 | 45130742 | 10534d3a074846718ca16606d46229b57624360403 | 100 | 0 | 80 | 0 | 80 | 06M00000016718593 | 4300919 | 35kV肖云变电站
10kV邵李线 | 10kV邵李线店子村排灌2号台架变 | 45130739 | 53a7baa2736b45bb8c2a368a776682498627113616 | 100 | 0.064 | 80.064 | 0 | 80.064 | 06M00000016718591 | 4300918 | 35kV肖云变电站
10kV邵李线 | 10kV邵李线韩楼村排灌2号台架变 | 45130751 | 58231b71360e49629828202a61581dc15004044163 | 100 | 0 | 80 | 0 | 80 | 06M00000016718639 | 4300923 | 35kV肖云变电站
10kV邵李线 | 10kV邵李线周庄3台架变 | 49670389 | bdbaa882bdf743afaf06406172a444a05293594495 | 200 | 10.368 | 170.368 | 75.885 | 94.483 | 06M00000057998232 | 167427159 | 35kV肖云变电站
10kV邵李线 | 肖云社区4 | 40352351 | 800641216 | 1000 | 88.64 | 888.64 | 0 | 888.64 | 06M00000800641216 | 1002527 | 35kV肖云变电站
10kV邵李线 | 郑小楼南 | 43373780 | 456454b6a38a0c7611501ba2c9015045643ac91fb4 | 200 | 10.256 | 170.256 | 14.4 | 155.856 | 06M00000000481636 | 4156681 | 35kV肖云变电站
10kV邵李线 | 10kV邵李线大李楼照明台架变 | 51190812 | b20e25d7a008424ca404157baa1f54046224414124 | 400 | 11.04 | 331.04 | 0 | 331.04 | 06M00000064280322 | 444769 | 35kV肖云变电站
10kV邵李线 | 10kV邵李线郭楼村排灌2号台架变 | 45130745 | e7064f8b06ac49078d5dfc2aa678ccfa1423995230 | 100 | 0 | 80 | 0 | 80 | 06M00000016718595 | 4300920 | 35kV肖云变电站
10kV邵李线 | 10kV邵李线邵庄照明#1台架变 | 49374233 | c5f22a6870384012ba288e2d2cc544266648064853 | 200 | 7.568 | 167.568 | 0 | 167.568 | 06M00000056219161 | 165594669 | 35kV肖云变电站
10kV邵李线 | 10kV邵李线邵庄村排灌2号台架变 | 45130782 | 839fcf6c25a34a1d897266670d9395683002070222 | 100 | 0.048 | 80.048 | 0 | 80.048 | 06M00000016718657 | 4300933 | 35kV肖云变电站
10kV邵李线 | 10kV邵李线店子北台架变 | 49394860 | 589fdbad8af84e8986f78792b09329a83121594660 | 200 | 21.584 | 181.584 | 87 | 94.584 | 06M00000056376869 | 165766188 | 35kV肖云变电站
10kV邵李线 | 10kV邵李线大李楼南台架变 | 51190866 | 8e6b527eb2d849c39226cd1b098c6efb8254528689 | 400 | 20.096 | 340.096 | 267.015 | 73.081 | 06M00000064280324 | 4151692 | 35kV肖云变电站
10kV邵李线 | 肖云社区2 | 40352342 | 800643226 | 800 | 19.264 | 659.264 | 0 | 659.264 | 06M00000800643226 | 1002525 | 35kV肖云变电站
10kV邵李线 | 10kV邵李线店子村2号台区（煤改电）（公变） | 49388067 | 1184ba62b16544ffab4252595b3e384f0532360821 | 400 | 7.104 | 327.104 | 61.53 | 265.574 | 06M00000055581721 | 165725444 | 35kV肖云变电站
10kV邵李线 | 肖云社区3 | 40352347 | 800641214 | 1000 | 33.44 | 833.44 | 26 | 807.44 | 06M00000800641214 | 1002526 | 35kV肖云变电站
10kV邵李线 | 大李楼照明1 | 1483423 | 800607102 | 400 | 16.416 | 336.416 | 157.45 | 178.966 | 06M00000800607102 | 443995 | 35kV肖云变电站
10kV邵李线 | 10kV邵李线邵庄西台架变 | 51197030 | fa0d4fcd2d744f5f846620d5664c7ccc7757296063 | 400 | 10.496 | 330.496 | 6.21 | 324.286 | 06M00000064453412 | 175790389 | 35kV肖云变电站
10kV邵李线 | 10kV邵李线店子村1号台区（煤改电）（公变） | 49382879 | fba7547fb5534adbbcddd5a788a6b55c1652625689 | 200 | 13.232 | 173.232 | 153.7 | 19.532 | 06M00000055581719 | 165673551 | 35kV肖云变电站
10kV邵李线 | 10kV邵李线大李楼北台架变 | 51190871 | 76cf014c0613454792d4f2194f1b54224748926991 | 400 | 13.088 | 333.088 | 121.5 | 211.588 | 06M00000064280326 | 4151693 | 35kV肖云变电站
10kV邵李线 | 10kV邵李线石张庄照明台架变 | 51190876 | 879591cd5fe64ee68feef36f592067c03211007069 | 400 | 13.824 | 333.824 | 0 | 333.824 | 06M00000064280328 | 537147 | 35kV肖云变电站
10kV邵李线 | 10kV肖周线谢集村排灌5号台架变 | 45177430 | 74cc67d5c965477fba9af5a2017fc88a3560678285 | 100 | 0 | 80 | 0 | 80 | 06M00000016801146 | 4308773 | 35kV肖云变电站
10kV邵李线 | 肖云社区6 | 40352361 | 800641218 | 1000 | 109.28 | 909.28 | 0 | 909.28 | 06M00000800641218 | 1002529 | 35kV肖云变电站
10kV邵李线 | 10kV邵李线郑小楼东台架变 | 51271576 | 09ba0add8e964eb2bd53a13eedc1d09a4644727022 | 400 | 6.72 | 326.72 | 0 | 326.72 | 06M00000064647496 | 176096520 | 35kV肖云变电站
10kV邵李线 | 10kV邵李线老官头李台架变 | 51190918 | 19569d4208bd4b62b59cb42e544483818350056702 | 400 | 9.12 | 329.12 | 0 | 329.12 | 06M00000064280332 | 995400 | 35kV肖云变电站
10kV邵李线 | 10kV邵李线郑大楼西台架变 | 51190894 | c0c0870d86344af98356286fa26b7e452319568223 | 400 | 13.44 | 333.44 | 19 | 314.44 | 06M00000064280330 | 4128464 | 35kV肖云变电站
10kV邵李线 | 10kV邵李线周庄照明1号台架变 | 51190795 | f192e183872f4ea2bd5c3916efdbefae9365203896 | 400 | 12.64 | 332.64 | 104.95 | 227.69 | 06M00000064280318 | 446886 | 35kV肖云变电站
10kV邵李线 | 10kV邵李线新核桃园村排灌2号台架变 | 45130791 | 7ce56ecba3aa49a6a5d95f1001749f5f5922214442 | 100 | 0.048 | 80.048 | 0 | 80.048 | 06M00000016718661 | 4300935 | 35kV肖云变电站
10kV邵李线 | 10kV邵李线界牌堂2号台架变 | 51190697 | f4bad5a9f13e4a17a4114c7bece54a1a1653249818 | 400 | 14.112 | 334.112 | 17.83 | 316.282 | 06M00000064280314 | 4132446 | 35kV肖云变电站
10kV邵李线 | 10kV邵李线老官头李村排灌2号台架变 | 45130773 | 4a07cdd794f14650bbca5f72ea1aa5f36455352347 | 100 | 0 | 80 | 0 | 80 | 06M00000016718651 | 4300929 | 35kV肖云变电站
10kV邵李线 | 韩楼2 | 41978270 | 800693561 | 200 | 10.912 | 170.912 | 70.55 | 100.362 | 06M00000800693561 | 800693561 | 35kV肖云变电站
10kV邵李线 | 10kV邵李线新核桃园村排灌1号台架变 | 45130788 | 3bc925be34cb4884b0c3a2bbaa1248179780951643 | 100 | 0.032 | 80.032 | 0 | 80.032 | 06M00000016718659 | 4300934 | 35kV肖云变电站
10kV邵李线 | 石庄 | 1484988 | 800458949 | 400 | 0.32 | 320.32 | 0 | 320.32 | 06M00000800458949 | 445099 | 35kV肖云变电站
10kV邵李线 | 10kV邵李线郑大楼中台架变 | 51262596 | 28cfe139b64f4631b1d7deae80165bd32123630687 | 200 | 2.08 | 162.08 | 0 | 162.08 | 06M00000064630162 | 440352 | 35kV肖云变电站
10kV邵李线 | 郑小楼2 | 42071894 | 800697734 | 400 | 14.912 | 334.912 | 0 | 334.912 | 06M00000800697734 | 800697734 | 35kV肖云变电站
10kV邵李线 | 10kV邵李线店子村4号台区（煤改电）（公变） | 49388086 | ea95aa5df8d54eccbdf16901c7d6c20c5319245082 | 400 | 8.736 | 328.736 | 39.33 | 289.406 | 06M00000055581725 | 165725537 | 35kV肖云变电站
10kV邵李线 | 大李楼东 | 43318679 | ff2504644e8a0c76114fff08ff014fff250456000f | 200 | 8.208 | 168.208 | 54.67 | 113.538 | 06M00000000449499 | 4151694 | 35kV肖云变电站
10kV邵李线 | 10kV邵李线韩楼村排灌1号台架变 | 45130748 | da970610d6934ccf8a87adff92b17b064238859907 | 100 | 0.048 | 80.048 | 0 | 80.048 | 06M00000016718637 | 4300922 | 35kV肖云变电站
10kV邵李线 | 10kV邵李线郑小楼北台架变 | 51271554 | 5c37f333db934a66805f18c235f11f6c2489254772 | 400 | 4.736 | 324.736 | 0 | 324.736 | 06M00000064647494 | 176096515 | 35kV肖云变电站
10kV邵李线 | 10kV邵李线店子照明台架变 | 49394879 | a2ffcde0e6574f4ea9af34e51205af922524969607 | 200 | 6.976 | 166.976 | 34.5 | 132.476 | 06M00000056376871 | 165766300 | 35kV肖云变电站
10kV邵李线 | 10kV邵李线郑小楼村排灌1号台架变 | 45130727 | b69de6c9e1d34036bed5904efd3d40e44877284137 | 100 | 0.12 | 80.12 | 0 | 80.12 | 06M00000016718671 | 4300914 | 35kV肖云变电站
10kV邵李线 | 10kV邵李线韩楼村排灌4号台架变 | 45130760 | 1816495f5bac45fab1ce4221b9aa1a869010015731 | 100 | 0 | 80 | 0 | 80 | 06M00000016718643 | 4300925 | 35kV肖云变电站
10kV邵李线 | 10kV邵李线店子村排灌4号台架变 | 47421175 | 964d9406ccbb4d188d13359f1a1c20734535557392 | 50 | 0.056 | 40.056 | 0 | 40.056 | 06M00000029714793 | 157039129 | 35kV肖云变电站
10kV邵李线 | 10kV邵李线郑小楼村排灌3号台架变 | 45130733 | c78912d75f57471e87c3399e1fed6cba0528796963 | 100 | 0.096 | 80.096 | 0 | 80.096 | 06M00000016718675 | 4300916 | 35kV肖云变电站
10kV邵李线 | 10kV邵李线界牌堂村排灌2号台架变 | 45130766 | 2427d6a76cdd447fbc1c0307c74f68789435814221 | 100 | 0.048 | 80.048 | 0 | 80.048 | 06M00000016718647 | 4300927 | 35kV肖云变电站
10kV邵李线 | 10kV邵李线老官头李村排灌3号台架变 | 45130776 | 9b02163785dc472fb9cac27e09696ffe3522060309 | 100 | 0.048 | 80.048 | 0 | 80.048 | 06M00000016718653 | 4300930 | 35kV肖云变电站
10kV邵李线 | 10kV邵李线郑集台架变 | 51279995 | e4ea9ddfbe644ce3b462aa890bfd798a4189455318 | 400 | 5.6 | 325.6 | 0 | 325.6 | 06M00000064657475 | 176122754 | 35kV肖云变电站
10kV邵李线 | 10kV邵李线店子2号台架配电变压器 | 47069699 | 93585b051dc241d68ff9a300ba4fa9f36141444700 | 200 | 18.368 | 178.368 | 49.49 | 128.878 | 06M00000034176579 | 157019134 | 35kV肖云变电站
10kV邵李线 | 小李庄 | 40428395 | 800607104 | 100 | 3.328 | 83.328 | 0 | 83.328 | 06M00000800607104 | 1008474 | 35kV肖云变电站
10kV邵李线 | 10kV邵李线韩楼东台架变 | 51253878 | c02096e8c13f40cd90f01ce50beab4427381849437 | 400 | 8.224 | 328.224 | 22.22 | 306.004 | 06M00000064605112 | 176052849 | 35kV肖云变电站
10kV邵李线 | 10kV邵李线邵庄村排灌1号台架变 | 45130779 | adac36fefcee45cc8412e827862917786524834481 | 100 | 0 | 80 | 0 | 80 | 06M00000016718655 | 4300932 | 35kV肖云变电站
10kV邵李线 | 10kV邵李线刘庄台架变 | 51200807 | 8aff84dcd58b4fd8bc0e4d9a3f274d853238647946 | 400 | 12.64 | 332.64 | 86.86 | 245.78 | 06M00000064457496 | 175821877 | 35kV肖云变电站
10kV邵李线 | 10kV邵李线郑大楼村排灌2号台架变 | 45130797 | b8568d1b1d50417cbd3033fa1ab6fa745634465321 | 100 | 0.064 | 80.064 | 0 | 80.064 | 06M00000016718665 | 4300937 | 35kV肖云变电站
10kV食品线 | 周路口#2 | 50985213 | 1916b70997794cea96b60a80104a24222939458997 | 800 | 9.024 | 649.024 | 0 | 649.024 | 06M00000063782352 | 174764360 | 110kV城西变电站
10kV食品线 | 周路口#1 | 50985219 | 048f4d24c0014d0cb7f6bb868ed575fb5392231923 | 800 | 6.656 | 646.656 | 0 | 646.656 | 06M00000063782340 | 174764397 | 110kV城西变电站
10kV食品线 | 周路口#3 | 50985200 | 617f78f693714d77a3fcc65b0f6e5b6e1967146330 | 800 | 0.64 | 640.64 | 0 | 640.64 | 06M00000063782262 | 174764222 | 110kV城西变电站
10kV水务线 | 南店子东变 | 1480860 | 800528221 | 400 | 72.704 | 392.704 | 0 | 392.704 | 06M00000800528221 | 447295 | 110kV金南变电站
10kV水务线 | 高尧 | 1482989 | 800603648 | 315 | 38.808 | 290.808 | 0 | 290.808 | 06M00000800603648 | 537446 | 110kV金南变电站
10kV水务线 | 高尧北 | 15563138 | 800468012 | 200 | 21.536 | 181.536 | 0 | 181.536 | 06M00000800468012 | 891822 | 110kV金南变电站
10kV司白线 | 白庙台区 | 1484619 | 800448010 | 80 | 11.1744 | 75.1744 | 37.35 | 37.8244 | 06M00000800448010 | 2791 | 35kV司马变电站
10kV司白线 | 卯庄西台区 | 44207593 | 4904f43d0c974ca2b4dc8075ed0884c04076082174 | 100 | 11.336 | 91.336 | 58.68 | 32.656 | 06M00000011926098 | 4216474 | 35kV司马变电站
10kV司白线 | 司马村台区 | 1480622 | 800447397 | 200 | 14.512 | 174.512 | 0 | 174.512 | 06M00000800447397 | 445151 | 35kV司马变电站
10kV司白线 | 李固堆台区 | 1482882 | 800448095 | 100 | 1.84 | 81.84 | 0 | 81.84 | 06M00000800448095 | 537331 | 35kV司马变电站
10kV司白线 | 司马东变台区 | 1480941 | 800447801 | 400 | 50.496 | 370.496 | 0 | 370.496 | 06M00000800447801 | 447308 | 35kV司马变电站
10kV司白线 | 李古堆1 | 40931695 | 800728844 | 200 | 8.144 | 168.144 | 0 | 168.144 | 06M00000800728844 | 1033987 | 35kV司马变电站
10kV司白线 | 司马北变台区 | 3607634 | 800447835 | 315 | 29.4084 | 281.4084 | 0 | 281.4084 | 06M00000800447835 | 727346 | 35kV司马变电站
10kV司白线 | 白庙2 | 41871953 | 800688799 | 100 | 11.888 | 91.888 | 81.88 | 10.008 | 06M00000800688799 | 4065039 | 35kV司马变电站
10kV司白线 | 李大庄2台区 | 40412968 | 800561503 | 100 | 12.336 | 92.336 | 29.16 | 63.176 | 06M00000800561503 | 1006730 | 35kV司马变电站
10kV司白线 | 司马中变台区 | 1480926 | 800447916 | 400 | 40.032 | 360.032 | 129.64 | 230.392 | 06M00000800447916 | 444417 | 35kV司马变电站
10kV司白线 | 白蜡园台区 | 1483975 | 800489593 | 100 | 11.288 | 91.288 | 80.01 | 11.278 | 06M00000800489593 | 446501 | 35kV司马变电站
10kV司白线 | 司马社区西台区 | 39915064 | 50f9c4105b8a0c76105e1acf4a015e50f886155315 | 500 | 25.16 | 425.16 | 5 | 420.16 | 06M00000019769126 | 964711 | 35kV司马变电站
10kV司白线 | 张庙2 | 43183107 | 1705d08f1f8a0c76104ef40262014f17058a7a6cf3 | 200 | 19.488 | 179.488 | 159.68 | 19.808 | 06M00000000064837 | 4139638 | 35kV司马变电站
10kV司白线 | 司马东2变 | 42400062 | 800712990 | 400 | 31.52 | 351.52 | 0 | 351.52 | 06M00000800712990 | 4097499 | 35kV司马变电站
10kV司白线 | 卯庄台区 | 1480726 | 800448004 | 200 | 15.824 | 175.824 | 130.75 | 45.074 | 06M00000800448004 | 447284 | 35kV司马变电站
10kV司白线 | 司马社区东台区（1） | 48115646 | 4867e10fde904e228ec4ff5af6b0f94f5378140646 | 400 | 33.664 | 353.664 | 5 | 348.664 | 06M00000039050934 | 964711 | 35kV司马变电站
10kV司白线 | 刘楼台区 | 1484618 | 800447130 | 200 | 19.856 | 179.856 | 0 | 179.856 | 06M00000800447130 | 537262 | 35kV司马变电站
10kV司白线 | 万庄公变 | 47632830 | f490a421d4654924b724a75c64cc84e87987858690 | 200 | 21.856 | 181.856 | 0 | 181.856 | 06M00000036739811 | 157931280 | 35kV司马变电站
10kV司白线 | 张庙台区 | 1484415 | 800489634 | 200 | 18.528 | 178.528 | 157.05 | 21.478 | 06M00000800489634 | 442715 | 35kV司马变电站
10kV司白线 | 李大庄台区 | 1483974 | 800489596 | 200 | 9.152 | 169.152 | 25.25 | 143.902 | 06M00000800489596 | 443601 | 35kV司马变电站
10kV司周线 | 10kV司周线袁庄东台区 | 51121138 | 33b309ad53e44f0194d97529ba25cae49574981598 | 400 | 24.736 | 344.736 | 29.85 | 314.886 | 06M00000064198556 | 2739 | 35kV司马变电站
10kV司周线 | 仇李西 | 42400071 | 800712992 | 100 | 0 | 80 | 0 | 80 | 06M00000800712992 | 4097501 | 35kV司马变电站
10kV司周线 | 10kV司周线茶棚开发区配电变压器 | 46639472 | a5c29af8212c4801a514e5da56185a718577790805 | 200 | 17.424 | 177.424 | 0 | 177.424 | 06M00000030582321 | 124905896 | 35kV司马变电站
10kV司周线 | 10kV司周线唐庄前街 | 51191206 | 42fa70be3caf46e1975e1fd88fff434a2698054153 | 400 | 8.192 | 328.192 | 0 | 328.192 | 06M00000064426787 | 175772184 | 35kV司马变电站
10kV司周线 | 小雪洼台区 | 1483480 | 800487646 | 80 | 3.9424 | 67.9424 | 0 | 67.9424 | 06M00000800487646 | 537297 | 35kV司马变电站
10kV司周线 | 程庙台区 | 1483470 | 800487520 | 200 | 8.576 | 168.576 | 11.34 | 157.236 | 06M00000800487520 | 537317 | 35kV司马变电站
10kV司周线 | 西塘坊台区 | 1483457 | 800487070 | 200 | 4.736 | 164.736 | 0 | 164.736 | 06M00000800487070 | 537315 | 35kV司马变电站
10kV司周线 | 10kV司周线夏楼 | 51191033 | 163391bd9973405e90de7894616df49d3042055158 | 400 | 37.44 | 357.44 | 41.465 | 315.975 | 06M00000064426781 | 2713 | 35kV司马变电站
10kV司周线 | 率庄台区 | 1483461 | 800487078 | 200 | 21.2 | 181.2 | 0 | 181.2 | 06M00000800487078 | 537369 | 35kV司马变电站
10kV司周线 | 周庙2台区 | 40412988 | 800562926 | 100 | 8.504 | 88.504 | 0 | 88.504 | 06M00000800562926 | 1006731 | 35kV司马变电站
10kV司周线 | 10kV司周线袁庄 | 51219083 | f6cf5bf7729c4cfc8c681f5dee7fdaf42304325319 | 400 | 53.792 | 373.792 | 0 | 373.792 | 06M00000064515588 | 175911804 | 35kV司马变电站
10kV司周线 | 10kV司周线唐庄东台区配电变压器 | 45522964 | d5a3b451b2bc4b03a112e20770680cb33799373723 | 200 | 10.48 | 170.48 | 122.6 | 47.88 | 06M00000019810919 | 6864822 | 35kV司马变电站
10kV司周线 | 茶棚台区 | 1484931 | 800487208 | 200 | 16.528 | 176.528 | 20.7 | 155.828 | 06M00000800487208 | 441249 | 35kV司马变电站
10kV司周线 | 东塘坊配电室 | 1483455 | 800638060 | 80 | 11.488 | 75.488 | 0 | 75.488 | 06M00000800638060 | 537368 | 35kV司马变电站
10kV司周线 | 10kV司周线周古堆二队（煤改电）（公变） | 49164141 | d694a693fe7541cbbfd44525603a2f5d0113283219 | 400 | 7.04 | 327.04 | 0 | 327.04 | 06M00000054762237 | 440054 | 35kV司马变电站
10kV司周线 | 司马村社区三期#1 | 47217500 | 40fd1be546254fbb9d424de01b7978fa8590486878 | 500 | 11.52 | 411.52 | 0 | 411.52 | 06M00000034543640 | 157027771 | 35kV司马变电站
10kV司周线 | 蒋庄台区 | 1483479 | 800562380 | 200 | 15.264 | 175.264 | 5 | 170.264 | 06M00000800562380 | 2718 | 35kV司马变电站
10kV司周线 | 仇李台区 | 1483484 | 800491015 | 200 | 13.168 | 173.168 | 5 | 168.168 | 06M00000800491015 | 537370 | 35kV司马变电站
10kV司周线 | 张周胡台区 | 1483487 | 50f9095d6a8a0c76105e1acf4a015e50f7cb7f52db | 200 | 12.464 | 172.464 | 0 | 172.464 | 06M00000019769112 | 537518 | 35kV司马变电站
10kV司周线 | 仇李2台区 | 10847885 | 800491033 | 125 | 11.11 | 111.11 | 0 | 111.11 | 06M00000800491033 | 855180 | 35kV司马变电站
10kV司周线 | 10kV司周线周楼台区 | 1481729 | 38ae23d0628a0c76105eab5567015f38ab3a030be7 | 200 | 8.288 | 168.288 | 126.72 | 41.568 | 06M00000021925888 | 441168 | 35kV司马变电站
10kV司周线 | 仇李一台区 | 1481090 | 800491014 | 200 | 10.8 | 170.8 | 0 | 170.8 | 06M00000800491014 | 446823 | 35kV司马变电站
10kV司周线 | 张周胡西台区 | 44218774 | bbb4b566e7c14fd898c094df2ff5bb804458172890 | 100 | 9.296 | 89.296 | 0 | 89.296 | 06M00000011956647 | 4217820 | 35kV司马变电站
10kV司周线 | 司马村社区三期#2 | 47217511 | ab610adf2428473f83f4b22ff7f99bbd1197268517 | 800 | 8.128 | 648.128 | 0 | 648.128 | 06M00000034543645 | 157027772 | 35kV司马变电站
10kV司周线 | 雪洼2 | 43569102 | ae1997cfc1ed4b0895eff9c0c89553df4862638541 | 100 | 14.032 | 94.032 | 21 | 73.032 | 06M00000009638654 | 4171386 | 35kV司马变电站
10kV司周线 | 司马西变2 | 48325958 | 794012603e324f108fafdc8c56fee5138060994238 | 315 | 24.9984 | 276.9984 | 0 | 276.9984 | 06M00000040124373 | 161244949 | 35kV司马变电站
10kV司周线 | 二里半 | 43985068 | 86978a5b8d7141bdb6cda4fd91046d9a6620911345 | 200 | 10.608 | 170.608 | 0 | 170.608 | 06M00000010863814 | 4198396 | 35kV司马变电站
10kV司周线 | 彐洼台区 | 1483491 | 800487607 | 200 | 2.464 | 162.464 | 0 | 162.464 | 06M00000800487607 | 2732 | 35kV司马变电站
10kV司周线 | 薛洼 | 42400051 | 800712993 | 500 | 0 | 400 | 0 | 400 | 06M00000800712993 | 4097496 | 35kV司马变电站
10kV司周线 | 周庙台区 | 1483493 | 800487533 | 160 | 15.1296 | 143.1296 | 28.1 | 115.0296 | 06M00000800487533 | 2734 | 35kV司马变电站
10kV司周线 | 司马西变台区 | 1480921 | 800487059 | 315 | 13.3308 | 265.3308 | 6.21 | 259.1208 | 06M00000800487059 | 444416 | 35kV司马变电站
10kV司周线 | 徐庄2 | 42686376 | 800719177 | 100 | 0 | 80 | 23.5 | 56.5 | 06M00000800719177 | 4114364 | 35kV司马变电站
10kV司周线 | 10kV司周线司马供电所用变 | 49456350 | b47e0925ce54486093bc27edde5dc7685104551806 | 250 | 9.84 | 209.84 | 0 | 209.84 | 06M00000056798771 | 162807922 | 35kV司马变电站
10kV司周线 | 侯高台区 | 1483475 | 800487657 | 160 | 15.2704 | 143.2704 | 36.21 | 107.0604 | 06M00000800487657 | 537117 | 35kV司马变电站
10kV司周线 | 魏庄台区 | 1485005 | 800486608 | 200 | 2.128 | 162.128 | 0 | 162.128 | 06M00000800486608 | 441464 | 35kV司马变电站
10kV司周线 | 10kV司周线周古堆五队（煤改电）（公变） | 49164171 | 916c4c380b674f60974d4cff688388a43206481460 | 400 | 9.312 | 329.312 | 0 | 329.312 | 06M00000054762243 | 537150 | 35kV司马变电站
10kV司周线 | 10kV司周线茶棚南 | 51101078 | 87a7a694f8b44e35a28bcc73d3e98c147657606594 | 400 | 4.8 | 324.8 | 0 | 324.8 | 06M00000064126602 | 175316969 | 35kV司马变电站
10kV司周线 | 10kV司周线周古堆四队（煤改电）（公变） | 49164168 | b8aa998d8e9b49a180083ea23b326d7b7379339410 | 400 | 6.848 | 326.848 | 69.3 | 257.548 | 06M00000054762241 | 444375 | 35kV司马变电站
10kV司周线 | 10kV司周线程庙2 | 51239398 | 2847f4241c2044f5a1f4d5b4d00a5b094197595574 | 400 | 18.944 | 338.944 | 37.26 | 301.684 | 06M00000064566884 | 175984184 | 35kV司马变电站
10kV司周线 | 10kV司周线周古堆一队（煤改电）（公变） | 49163977 | f1dba3025788415cafb7ad1d956fa4a24123505501 | 400 | 6.656 | 326.656 | 0 | 326.656 | 06M00000054762235 | 537149 | 35kV司马变电站
10kV司周线 | 周庙东台区 | 44207603 | 435914a57508428b8e522b1c675249136461105692 | 100 | 4.704 | 84.704 | 0 | 84.704 | 06M00000011924693 | 4216475 | 35kV司马变电站
10kV司周线 | 10kV司周线茶棚北 | 51101094 | fa2fde2a3f0947fc95df57e0b323f32d5251617620 | 400 | 6.592 | 326.592 | 0 | 326.592 | 06M00000064126604 | 175316974 | 35kV司马变电站
10kV司周线 | 茶棚一台区 | 10847920 | 800487210 | 200 | 4.592 | 164.592 | 34.2 | 130.392 | 06M00000800487210 | 855187 | 35kV司马变电站
10kV司周线 | 徐庄台区 | 1483458 | 800487141 | 100 | 0 | 80 | 41.4 | 38.6 | 06M00000800487141 | 537516 | 35kV司马变电站
10kV司周线 | 10kV司周线唐庄小周庄 | 51191070 | 693d584d8afd4f74a98575a905865c109093390180 | 100 | 1.464 | 81.464 | 0 | 81.464 | 06M00000064426789 | 4337017 | 35kV司马变电站
10kV司周线 | 10kV司周线周古堆三队（煤改电）（公变） | 49164153 | 2afe92ff00a54eb692fdcaae02bf37c15734427777 | 400 | 0.256 | 320.256 | 188.92 | 131.336 | 06M00000054762239 | 444760 | 35kV司马变电站
10kV司周线 | 周楼东 | 41872015 | 800688813 | 200 | 14.96 | 174.96 | 99.815 | 75.145 | 06M00000800688813 | 4065052 | 35kV司马变电站
10kV司周线 | 10kV司周线唐庄 | 51191038 | 6e7c0b2d9d444cc099bd47c4497de2266885763753 | 400 | 6.784 | 326.784 | 80.31 | 246.474 | 06M00000064426783 | 537413 | 35kV司马变电站
10kV司周线 | 10kV司周线唐庄2 | 51191047 | c3f7f4bb0c8b4e26b2c9410b63325ce87721113702 | 200 | 14.8 | 174.8 | 155.59 | 19.21 | 06M00000064426785 | 711845 | 35kV司马变电站
10kV司周线 | 侯高2 | 42686851 | 800719180 | 100 | 6.384 | 86.384 | 3 | 83.384 | 06M00000800719180 | 4114396 | 35kV司马变电站
10kV司周线 | 10kV司周线袁庄西台区 | 51121153 | e95701ecf02e4d57899e868137a08c9a6753775984 | 400 | 6.528 | 326.528 | 17.5 | 309.028 | 06M00000064198558 | 445126 | 35kV司马变电站
10kV唐楼线 | 寻楼 | 1484226 | 2782004fff8a0c76115e1b3425015e2781e9272036 | 160 | 16.192 | 144.192 | 117.2 | 26.992 | 06M00000019428003 | 442694 | 35kV化雨变电站
10kV唐楼线 | 周楼 | 40983018 | 800350990 | 160 | 8.5632 | 136.5632 | 49.8 | 86.7632 | 06M00000800350990 | 441965 | 35kV化雨变电站
10kV唐楼线 | 10kV化苏线周寺变 | 1484224 | 2783359a618a0c76115e1b3425015e27831e6a2045 | 200 | 11.6 | 171.6 | 50.1 | 121.5 | 06M00000019428034 | 442692 | 35kV化雨变电站
10kV唐楼线 | 政府变#2 | 45518230 | 1f3d0b3b6f1f49519307103eaeb598282438679108 | 200 | 29.568 | 189.568 | 0 | 189.568 | 06M00000019808262 | 6661398 | 35kV化雨变电站
10kV唐楼线 | 10kV唐楼线化北南#2配电变压器 | 1480480 | 800335089 | 100 | 13.256 | 93.256 | 83.68 | 9.576 | 06M00000800335089 | 446758 | 35kV化雨变电站
10kV唐楼线 | 化雨社区 | 39658832 | 800640034 | 500 | 48.68 | 448.68 | 5 | 443.68 | 06M00000800640034 | 947864 | 35kV化雨变电站
10kV唐楼线 | 10kV化苏线周楼#2 | 45462674 | a0ebe50d2c73425a98c370ad07aad2b36637662765 | 200 | 42.496 | 202.496 | 132.365 | 70.131 | 06M00000019228678 | 4336881 | 35kV化雨变电站
10kV唐楼线 | 李九庄台区 | 1481713 | 800688470 | 200 | 11.808 | 171.808 | 39 | 132.808 | 06M00000800688470 | 445553 | 35kV化雨变电站
10kV唐楼线 | 早立西台区 | 1484217 | 800640142 | 160 | 23.4112 | 151.4112 | 116.52 | 34.8912 | 06M00000800640142 | 446521 | 35kV化雨变电站
10kV唐楼线 | 牌坊台区 | 1484216 | 800637609 | 200 | 22.864 | 182.864 | 159.15 | 23.714 | 06M00000800637609 | 440709 | 35kV化雨变电站
10kV唐楼线 | 10kV化苏线牌坊庄南排灌1号台架变 | 45028960 | b4ef3b5261534c36b01d82e48ac305507452587097 | 100 | 0.384 | 80.384 | 0 | 80.384 | 06M00000016148908 | 4289469 | 35kV化雨变电站
10kV唐楼线 | 唐楼村 | 42002335 | 800694945 | 200 | 0 | 160 | 93.2 | 66.8 | 06M00000800694945 | 800694945 | 35kV化雨变电站
10kV唐楼线 | 寻楼东 | 42239668 | 800706016 | 160 | 0 | 128 | 117.14 | 10.86 | 06M00000800706016 | 4085994 | 35kV化雨变电站
10kV唐楼线 | 张庄台区 | 1481569 | 800332458 | 200 | 25.584 | 185.584 | 115.72 | 69.864 | 06M00000800332458 | 445541 | 35kV化雨变电站
10kV唐楼线 | 化北南变台区 | 1483968 | 800336248 | 200 | 12.88 | 172.88 | 0 | 172.88 | 06M00000800336248 | 440680 | 35kV化雨变电站
10kV唐楼线 | 赵寨东 | 1484207 | 800637638 | 200 | 10.976 | 170.976 | 16 | 154.976 | 06M00000800637638 | 444708 | 35kV化雨变电站
10kV唐楼线 | 唐楼西配电室 | 1484259 | 800637616 | 160 | 23.616 | 151.616 | 118.01 | 33.606 | 06M00000800637616 | 442695 | 35kV化雨变电站
10kV唐楼线 | 胡小楼西 | 10846896 | 800388845 | 160 | 8.1792 | 136.1792 | 35.35 | 100.8292 | 06M00000800388845 | 855112 | 35kV化雨变电站
10kV唐楼线 | 周寺西台区 | 43499085 | 3c92f32c5b8a0c76135132763401513c92cfba2d07 | 200 | 11.2 | 171.2 | 64.15 | 107.05 | 06M00000000806016 | 4167476 | 35kV化雨变电站
10kV唐楼线 | 化南西（2） | 42242764 | 800706037 | 200 | 0 | 160 | 146 | 14 | 06M00000800706037 | 4086109 | 35kV化雨变电站
10kV唐楼线 | 10kV化苏线牌坊庄北排灌1号台架变 | 45028956 | d0a57b5fa1d14d9e8b5ef5dabca563a57140587356 | 100 | 0.496 | 80.496 | 0 | 80.496 | 06M00000016148906 | 4289468 | 35kV化雨变电站
10kV唐楼线 | 10kV唐楼线化南公用#2变 | 49547830 | 7ff2f5c1a9c24181868f1da5a53ca8a08069142630 | 200 | 8.288 | 168.288 | 46 | 122.288 | 06M00000034084450 | 166688718 | 35kV化雨变电站
10kV唐楼线 | 赵寨（西李庄） | 42242761 | 3c63ab32558a1076125e1b44c8015e3c62ea771bd4 | 200 | 0 | 160 | 40 | 120 | 06M00000019606471 | 4086108 | 35kV化雨变电站
10kV唐楼线 | 化北中台区 | 1483967 | 800336298 | 400 | 23.872 | 343.872 | 0 | 343.872 | 06M00000800336298 | 444359 | 35kV化雨变电站
10kV唐楼线 | 孙庄台区 | 1483946 | 800640031 | 100 | 5.8 | 85.8 | 35.25 | 50.55 | 06M00000800640031 | 443600 | 35kV化雨变电站
10kV唐楼线 | 唐楼中台区 | 1480571 | 27810222c18a0c76115e1b3425015e2780eb00202b | 200 | 24.192 | 184.192 | 149.32 | 34.872 | 06M00000019427967 | 444392 | 35kV化雨变电站
10kV唐楼线 | 化北西台区 | 1481146 | 800640829 | 200 | 0 | 160 | 22.22 | 137.78 | 06M00000800640829 | 443520 | 35kV化雨变电站
10kV唐楼线 | 化北中#2 | 45518234 | 5f9fe601bc7f4f8c9a33dc1650b4ab283930990479 | 200 | 24.608 | 184.608 | 0 | 184.608 | 06M00000019808264 | 6661401 | 35kV化雨变电站
10kV唐楼线 | 政府变台区 | 1483952 | 800640830 | 200 | 38.256 | 198.256 | 75.77 | 122.486 | 06M00000800640830 | 537157 | 35kV化雨变电站
10kV唐楼线 | 10kV唐楼线化北西2台架变 | 48861063 | b838612a911343cc91367b58143dcc677359584634 | 400 | 60.352 | 380.352 | 0 | 380.352 | 06M00000050664292 | 162811020 | 35kV化雨变电站
10kV唐楼线 | 化南西台区 | 1483965 | 800333518 | 200 | 13.984 | 173.984 | 71 | 102.984 | 06M00000800333518 | 441293 | 35kV化雨变电站
10kV唐楼线 | 10kV唐楼线陈庄台架变 | 49067079 | 6874a84f3a8244a6bd3a55a26e55ad435724700031 | 200 | 5.056 | 165.056 | 0 | 165.056 | 06M00000053862701 | 439991 | 35kV化雨变电站
10kV唐楼线 | 10kV唐楼线孙庄台区#2 | 45509303 | 4ba876efc410481eacfbdbf7c6dd7c273737454339 | 200 | 10.8 | 170.8 | 82.3 | 88.5 | 06M00000019604792 | 4725097 | 35kV化雨变电站
10kV唐楼线 | 侯庄2 | 1481215 | 800728664 | 80 | 9.2864 | 73.2864 | 60 | 13.2864 | 06M00000800728664 | 442776 | 35kV化雨变电站
10kV唐楼线 | 10kV唐楼线化南#3 | 48471706 | f82c09ccfd7b4b3aa4d5eff7ab1727e83092163388 | 200 | 16.976 | 176.976 | 161.42 | 15.556 | 06M00000040590016 | 161821414 | 35kV化雨变电站
10kV唐楼线 | 胡小楼台区 | 1484221 | 800350519 | 160 | 7.5264 | 135.5264 | 117.595 | 17.9314 | 06M00000800350519 | 440434 | 35kV化雨变电站
10kV唐楼线 | 赵寨 | 1484258 | 2782ce9d5e8a0c76115e1b3425015e2782b76f2041 | 200 | 16.96 | 176.96 | 0 | 176.96 | 06M00000019427970 | 443622 | 35kV化雨变电站
10kV唐楼线 | 早立东台区 | 1484660 | 800640146 | 200 | 22.688 | 182.688 | 175.71 | 6.978 | 06M00000800640146 | 439704 | 35kV化雨变电站
10kV唐楼线 | 10kV唐楼线陈庄尚楼台架变 | 49067059 | f9ebf59054e3401999eab8ddebe6746b2764759096 | 200 | 17.36 | 177.36 | 100 | 77.36 | 06M00000053862699 | 966804 | 35kV化雨变电站
10kV唐楼线 | 化南公用台区 | 1483959 | 800334671 | 200 | 8.464 | 168.464 | 131.6 | 36.864 | 06M00000800334671 | 442377 | 35kV化雨变电站
10kV唐楼线 | 周庄东 | 41999972 | 800694889 | 200 | 14.368 | 174.368 | 29.29 | 145.078 | 06M00000800694889 | 800694889 | 35kV化雨变电站
10kV唐楼线 | 化北五队 | 44589205 | cae93e76f0644ac6860335695460ed553618115897 | 200 | 7.68 | 167.68 | 22 | 145.68 | 06M00000013829013 | 4249782 | 35kV化雨变电站
10kV唐楼线 | 化南东台区 | 1483966 | 800334308 | 200 | 8.832 | 168.832 | 99.29 | 69.542 | 06M00000800334308 | 446500 | 35kV化雨变电站
10kV桃园线 | 10kV桃园线葛庄葛王2号台区(煤改电)（公变） | 50208417 | 431be669d78a0c76106e05ada6016e431b17e53c8a | 200 | 7.984 | 167.984 | 27.9 | 140.084 | 06M00000038835661 | 169853550 | 110kV金南变电站
10kV桃园线 | 张庄 | 1481327 | 800451686 | 200 | 2.192 | 162.192 | 11.55 | 150.642 | 06M00000800451686 | 444055 | 110kV金南变电站
10kV桃园线 | 10kV桃园线张暗楼 | 45307106 | 85d68b3b71ad4e27af2effb9c7c442f97897707958 | 200 | 8.752 | 168.752 | 30.59 | 138.162 | 06M00000017662859 | 4326392 | 110kV金南变电站
10kV桃园线 | 10kV桃园线暗楼3号台区（煤改电）（公变） | 49528740 | 42ebcb7c3e8a0c76106e05ada6016e42eafd343c19 | 200 | 5.68 | 165.68 | 52.2 | 113.48 | 06M00000038834720 | 166523505 | 110kV金南变电站
10kV桃园线 | 王庄北变 | 51234204 | 800451675 | 100 | 6.864 | 86.864 | 29.7 | 57.164 | 06M00000800451675 | 175964102 | 110kV金南变电站
10kV桃园线 | 王庄学校台变 | 1481328 | 800451681 | 100 | 4.36 | 84.36 | 0 | 84.36 | 06M00000800451681 | 537488 | 110kV金南变电站
10kV桃园线 | 张暗楼北 | 42091957 | 800698185 | 200 | 11.136 | 171.136 | 38.1 | 133.036 | 06M00000800698185 | 800698185 | 110kV金南变电站
10kV桃园线 | 10kV桃园线王庄3号（煤改电）（公变） | 48104894 | 42ee8745698a0c76106e05ada6016e42edb8d53c69 | 200 | 6.16 | 166.16 | 86.85 | 79.31 | 06M00000038834740 | 4101493 | 110kV金南变电站
10kV桃园线 | 10kV桃园线王庄牛王庙2号（煤改电）（公变） | 50232933 | 42edbc060d8a0c76106e05ada6016e42eceda23c51 | 200 | 4.208 | 164.208 | 0 | 164.208 | 06M00000038834734 | 170052285 | 110kV金南变电站
10kV桃园线 | 10kV桃园线暗楼2号台区（煤改电）（公变） | 49528719 | 42e98e63d68a0c76106e05ada6016e42e8c03c3bd8 | 400 | 12.544 | 332.544 | 0 | 332.544 | 06M00000038834704 | 166523441 | 110kV金南变电站
10kV桃园线 | 10kV桃园线葛庄村1号（煤改电）（公变） | 51338050 | 42eb4235e48a0c76106e05ada6016e42ea73f53c09 | 200 | 8.336 | 168.336 | 0 | 168.336 | 06M00000038834716 | 176307276 | 110kV金南变电站
10kV桃园线 | 王庄村 | 42453027 | 800714726 | 200 | 6.16 | 166.16 | 86.85 | 79.31 | 06M00000800714726 | 4101493 | 110kV金南变电站
10kV桃园线 | 10kV桃园线王庄牛王庙3号（煤改电）（公变） | 48099490 | 42ee047b8c8a0c76106e05ada6016e42ed36133c59 | 200 | 16.144 | 176.144 | 133.515 | 42.629 | 06M00000038834736 | 439605 | 110kV金南变电站
10kV桃园线 | 10kV桃园线王庄徐张庄3号（煤改电）（公变） | 48099491 | 42eecbf11f8a0c76106e05ada6016e42edfd7d3c71 | 400 | 4.384 | 324.384 | 11.55 | 312.834 | 06M00000038834742 | 444055 | 110kV金南变电站
10kV桃园线 | 10kV桃园线王庄徐张庄2号（煤改电）（公变） | 50223743 | 42f01b97d88a0c76106e05ada6016e42ef4d1d3c7c | 200 | 4.032 | 164.032 | 0 | 164.032 | 06M00000038834634 | 169994523 | 110kV金南变电站
10kV桃园线 | 10kV桃园线张暗楼2号台区 | 49528434 | cd7bb9fc65bc46689be502a03bfabb839651430091 | 400 | 11.52 | 331.52 | 0 | 331.52 | 06M00000039994112 | 166522343 | 110kV金南变电站
10kV桃园线 | 10kV桃园线霍古村7号（煤改电）（公变） | 48099431 | 42eca007e78a0c76106e05ada6016e42ebd1b33c31 | 200 | 5.232 | 165.232 | 48.055 | 117.177 | 06M00000038834726 | 159985063 | 110kV金南变电站
10kV桃园线 | 毕暗楼台变 | 1481321 | 800490888 | 200 | 7.312 | 167.312 | 0 | 167.312 | 06M00000800490888 | 537097 | 110kV金南变电站
10kV桃园线 | 10kV桃园线王庄任楼2号（煤改电）（公变） | 49528537 | 42ee4158728a0c76106e05ada6016e42ed72ec3c61 | 200 | 8.384 | 168.384 | 0 | 168.384 | 06M00000038834738 | 166522787 | 110kV金南变电站
10kV桃园线 | 葛王庄 | 51234221 | 800698184 | 160 | 6.7584 | 134.7584 | 5 | 129.7584 | 06M00000800698184 | 175964107 | 110kV金南变电站
10kV桃园线 | 10kV桃园线张暗楼1号台区 | 49528470 | ce04e40a62b14a458369a53634a5fc9d4463964239 | 400 | 15.488 | 335.488 | 11.4 | 324.088 | 06M00000039994090 | 166522516 | 110kV金南变电站
10kV桃园线 | 10kV桃园线王庄2号（煤改电）（公变） | 50233003 | 42ed38fbef8a0c76106e05ada6016e42ec6a9f3c41 | 200 | 4.704 | 164.704 | 0 | 164.704 | 06M00000038834730 | 170053455 | 110kV金南变电站
10kV万福Ⅰ线 | 韩庄 | 40930915 | 800672520 | 200 | 5.76 | 165.76 | 16.2 | 149.56 | 06M00000800672520 | 1033435 | 110kV鱼山变电站
10kV万福Ⅰ线 | 10kV万福Ⅰ线金乡街道赵西庄排灌1号台架变 | 45166276 | 47965ce957d34dfd9c05b5db7fb397024188799165 | 100 | 0.232 | 80.232 | 0 | 80.232 | 06M00000016717411 | 4305903 | 110kV鱼山变电站
10kV万福Ⅰ线 | 10kV万福Ⅰ线北李5号台区 | 49582526 | 9323f9704d3c465c955e580ecfbf0a4b6547991699 | 200 | 10.56 | 170.56 | 174.92 | -4.36 | 06M00000039602853 | 166914086 | 110kV鱼山变电站
10kV万福Ⅰ线 | 10kV万福Ⅰ线金乡街道赵西庄排灌2号台架变 | 45168224 | ceb4c2515b7e48f685ce183ba30c3e664833972827 | 50 | 0.032 | 40.032 | 0 | 40.032 | 06M00000016717413 | 4306227 | 110kV鱼山变电站
10kV万福Ⅰ线 | 10kV金沙Ⅰ线北李村 | 47714468 | 231f947d578d4d13a9352f4b3d4cdf3c6941008225 | 315 | 7.1064 | 259.1064 | 36.585 | 222.5214 | 06M00000037224638 | 537491 | 110kV鱼山变电站
10kV万福Ⅰ线 | 10kV万福Ⅰ线北李4号台区 | 49582508 | bea32b08409c44888b57adf4e8080ac75230765158 | 200 | 10.64 | 170.64 | 58.96 | 111.68 | 06M00000039602851 | 166914066 | 110kV鱼山变电站
10kV万福Ⅰ线 | 10kV万福Ⅰ线北李3号台区 | 48251048 | a518a9e1ed2f410fb6438db42909a9824031662406 | 400 | 21.792 | 341.792 | 62.76 | 279.032 | 06M00000039735564 | 160657258 | 110kV鱼山变电站
10kV万福Ⅱ线 | 10kV万福Ⅱ线赵东北变5号台区 | 49559376 | 65051d2ac7e54eff9f34ecb0cdf958b27011995280 | 200 | 9.44 | 169.44 | 125.89 | 43.55 | 06M00000039570555 | 166769451 | 110kV鱼山变电站
10kV万福Ⅱ线 | 10kV万福Ⅱ线赵东村8号台区 | 49559037 | 6bcb5b1f75c54749ae50ef72f7e6cfc26951017033 | 200 | 12.016 | 172.016 | 73.25 | 98.766 | 06M00000039570559 | 166768842 | 110kV鱼山变电站
10kV万福Ⅱ线 | 赵东村 | 1481358 | fff3e75eeb8a0c76105eab24e5015efff245751c9e | 200 | 9.904 | 169.904 | 38.25 | 131.654 | 06M00000021253299 | 446183 | 110kV鱼山变电站
10kV万福Ⅱ线 | 石店社区#2 | 46478631 | aa26f06060ec427fb78ade0e3b3c4e5a5778708989 | 800 | 18.048 | 658.048 | 0 | 658.048 | 06M00000030082152 | 101616500 | 110kV鱼山变电站
10kV万福Ⅱ线 | 赵东北变 | 3620842 | 800494137 | 200 | 7.056 | 167.056 | 0 | 167.056 | 06M00000800494137 | 728971 | 110kV鱼山变电站
10kV万福Ⅱ线 | 石店社区#3 | 50208439 | aa8eb68eaa1d4fc9a30f362d6c3472ed4634441164 | 500 | 17.04 | 417.04 | 0 | 417.04 | 06M00000030082154 | 169853558 | 110kV鱼山变电站
10kV万福Ⅱ线 | 赵西南变 | 43183464 | 1b365f527b8a0c76104ef3f923014f1b362b654817 | 400 | 14.112 | 334.112 | 42.77 | 291.342 | 06M00000000066163 | 4139661 | 110kV鱼山变电站
10kV万福Ⅱ线 | 10kV万福Ⅱ线赵西3号台区 | 49582558 | 74223b6ee11042ec8bd75408833f56d43152515805 | 200 | 14.768 | 174.768 | 82.47 | 92.298 | 06M00000039601975 | 166914111 | 110kV鱼山变电站
10kV万福Ⅱ线 | 10kV万福Ⅱ线赵东中变6号台区 | 49559390 | 129ef0e03e294e788fc927fab8ca11811672779550 | 200 | 12.144 | 172.144 | 117.56 | 54.584 | 06M00000039570561 | 166769526 | 110kV鱼山变电站
10kV万福Ⅱ线 | 石店社区#1 | 46478616 | a51e47c60019415f9a1b6ad9eba2adc69644890398 | 800 | 18.048 | 658.048 | 0 | 658.048 | 06M00000030082150 | 101616500 | 110kV鱼山变电站
10kV万福Ⅱ线 | 10kV万福Ⅱ线连池2号台区 | 49582537 | 39bdd9b7522e4134ac37f4385133a6c00681734113 | 400 | 8.384 | 328.384 | 92.62 | 235.764 | 06M00000039601973 | 166914091 | 110kV鱼山变电站
10kV万福Ⅱ线 | 10kV万福Ⅱ线赵东4号 | 49559341 | 0ce867be21d149069164deec7345335b9847575620 | 200 | 11.44 | 171.44 | 99.7 | 71.74 | 06M00000039735740 | 166769250 | 110kV鱼山变电站
10kV万福Ⅱ线 | 赵东中变 | 44504520 | 8c44ace5535040f284bb1d338f17f4586108234139 | 200 | 10.704 | 170.704 | 79.01 | 91.694 | 06M00000013100881 | 4243708 | 110kV鱼山变电站
10kV万福Ⅱ线 | 10kV万福Ⅱ线赵东村7号台区 | 49559192 | 2ecb23600f4c458a9e4cca27488c57058031782846 | 200 | 17.552 | 177.552 | 198.03 | -20.478 | 06M00000039570557 | 166768961 | 110kV鱼山变电站
10kV万福Ⅱ线 | 赵西村 | 1481359 | 800494348 | 200 | 9.584 | 169.584 | 19.62 | 149.964 | 06M00000800494348 | 445227 | 110kV鱼山变电站
10kV万福Ⅱ线 | 10kV万福Ⅱ线连池村 | 47714720 | c64f721612cf49b2a93f2fbb01c790043414363661 | 200 | 9.632 | 169.632 | 26.39 | 143.242 | 06M00000037224819 | 537344 | 110kV鱼山变电站
10kV万福Ⅲ线 | 10kV万福Ⅳ线隋韩楼排灌2号台架变 | 45661327 | cccc2b0fffb44092b25c1e332d2322de2723337661 | 50 | 0.024 | 40.024 | 0 | 40.024 | 06M00000021076714 | 8148450 | 110kV鱼山变电站
10kV万福Ⅲ线 | 10kV万福Ⅳ线隋韩楼排灌3号台架变 | 45661330 | 438f1722ae464f9e9f6b61268926e3418928787506 | 50 | 0.024 | 40.024 | 0 | 40.024 | 06M00000021076716 | 8148451 | 110kV鱼山变电站
10kV万福Ⅲ线 | 李双楼 | 1483586 | 800648402 | 125 | 4.21 | 104.21 | 0 | 104.21 | 06M00000800648402 | 537465 | 110kV鱼山变电站
10kV万福Ⅲ线 | 李双楼#1 | 1481481 | 800641066 | 50 | 0.256 | 40.256 | 0 | 40.256 | 06M00000800641066 | 446192 | 110kV鱼山变电站
10kV万福Ⅳ线 | 10kV万福Ⅳ线韩楼2号台区 | 49547249 | 5875b10eae7347a891907ec808f3b1426183835579 | 200 | 10.512 | 170.512 | 95.48 | 75.032 | 06M00000039602614 | 166686887 | 110kV鱼山变电站
10kV万福Ⅳ线 | 10kV西鱼Ⅰ线炳公庙北变台架 | 49674791 | 2e3bc51a1ac44f04bf76623c332f8c664959317349 | 400 | 20.224 | 340.224 | 153.54 | 186.684 | 06M00000058029561 | 167465845 | 110kV鱼山变电站
10kV万福Ⅳ线 | 炳公庙台变 | 1480520 | 800445213 | 200 | 24.976 | 184.976 | 159.085 | 25.891 | 06M00000800445213 | 441476 | 110kV鱼山变电站
10kV万福Ⅳ线 | 10kV万福Ⅳ线韩楼3号台区 | 49547290 | 0dba4061c722429ea445b7f7fe6dd2db8371490177 | 200 | 19.2 | 179.2 | 126.75 | 52.45 | 06M00000039602616 | 166686950 | 110kV鱼山变电站
10kV万福Ⅳ线 | 韩楼 | 1480563 | 800648404 | 200 | 20.912 | 180.912 | 0 | 180.912 | 06M00000800648404 | 443456 | 110kV鱼山变电站
10kV万福Ⅳ线 | 丙公西变 | 43423525 | d159298aea8a10761250c7cec60150d15915661aef | 200 | 21.056 | 181.056 | 67.18 | 113.876 | 06M00000000653540 | 4160995 | 110kV鱼山变电站
10kV万福Ⅳ线 | 10kV西鱼Ⅰ线炳公庙南变台架 | 49674785 | 7db1fa25868146ab8dbaad5777b3710b2011276878 | 200 | 10.16 | 170.16 | 38.875 | 131.285 | 06M00000058029563 | 167465631 | 110kV鱼山变电站
10kV万福Ⅳ线 | 韩楼315 | 1480730 | 18ce0b31aa8a0c76116d07a402016d18cde1ef4588 | 315 | 29.3076 | 281.3076 | 249.785 | 31.5226 | 06M00000037921198 | 446788 | 110kV鱼山变电站
10kV文峰Ⅰ线 | 汇富名邸#3 | 47104199 | 284447f3792547b196feb6df4e1f07230301655169 | 630 | 62.6976 | 566.6976 | 0 | 566.6976 | 06M00000034363946 | 157022068 | 110kV苏桥变电站
10kV文峰Ⅰ线 | 刘学屋#4 | 45542809 | 4057058716e547aa8d603e80db46055e9266681125 | 630 | 45.108 | 549.108 | 0 | 549.108 | 06M00000020038307 | 7683489 | 110kV苏桥变电站
10kV文峰Ⅰ线 | 汇富名邸#1 | 47104170 | af32c765c8a54cd98e0dea5b4a4056360741837334 | 630 | 46.7208 | 550.7208 | 0 | 550.7208 | 06M00000034363793 | 157022066 | 110kV苏桥变电站
10kV文峰Ⅰ线 | 荷香苑1 | 44214070 | b9155097fb8a0c7610589c67f30158b9147f643738 | 800 | 107.584 | 747.584 | 0 | 747.584 | 06M00000013911551 | 4217083 | 110kV苏桥变电站
10kV文峰Ⅰ线 | 刘学屋 | 1480865 | 800376485 | 315 | 20.7396 | 272.7396 | 0 | 272.7396 | 06M00000800376485 | 446804 | 110kV苏桥变电站
10kV文峰Ⅰ线 | 文东嘉苑变 | 46806453 | ecc287df40024983825029e3ff0e11687142603918 | 400 | 57.344 | 377.344 | 0 | 377.344 | 06M00000032087373 | 147868486 | 110kV苏桥变电站
10kV文峰Ⅰ线 | 刘学屋#3 | 45555273 | 6af8cb6783094a0eb95cbf67d1a5fd658344996704 | 630 | 38.3544 | 542.3544 | 0 | 542.3544 | 06M00000020260142 | 7847583 | 110kV苏桥变电站
10kV文峰Ⅰ线 | 汇富名邸#2 | 47104189 | 8646adab72044521a83353cff112f1512406871130 | 630 | 34.272 | 538.272 | 0 | 538.272 | 06M00000034363828 | 157022067 | 110kV苏桥变电站
10kV文峰Ⅰ线 | 九星花园（一期） | 39011668 | 800641407 | 1000 | 104.08 | 904.08 | 0 | 904.08 | 06M00000800641407 | 935446 | 110kV苏桥变电站
10kV文峰Ⅰ线 | 10kV文峰Ⅰ线奎星小区#1 | 49654166 | a847cad7c6a44fa682add3919f7eef061322972221 | 315 | 17.514 | 269.514 | 0 | 269.514 | 06M00000057914965 | 167341145 | 110kV苏桥变电站
10kV文峰Ⅰ线 | 九星花园#1 | 1482421 | 800641395 | 1000 | 182.24 | 982.24 | 0 | 982.24 | 06M00000800641395 | 537526 | 110kV苏桥变电站
10kV文峰Ⅰ线 | 文峰Ⅰ线杏坛馨苑#1 | 49886945 | ca569e02a10b40c98e6f88dfe89191fc4137454585 | 630 | 16.632 | 520.632 | 0 | 520.632 | 06M00000059752532 | 168752309 | 110kV苏桥变电站
10kV文峰Ⅰ线 | 刘学屋#2 | 45555284 | 032ee81709664939b728228dd522a31c6332731894 | 630 | 44.9064 | 548.9064 | 0 | 548.9064 | 06M00000020260110 | 7847586 | 110kV苏桥变电站
10kV文峰Ⅰ线 | 九星花园（二期） | 39011688 | 800641403 | 800 | 72.832 | 712.832 | 0 | 712.832 | 06M00000800641403 | 935448 | 110kV苏桥变电站
10kV文峰Ⅰ线 | 荷香苑2 | 44214064 | b44d6d8e298a0c7610589c67b30158b44cdd8345c2 | 630 | 50.904 | 554.904 | 0 | 554.904 | 06M00000013890905 | 4217080 | 110kV苏桥变电站
10kV文峰Ⅰ线 | 九星花园#2 | 3530503 | 800641398 | 1000 | 125.52 | 925.52 | 0 | 925.52 | 06M00000800641398 | 709344 | 110kV苏桥变电站
10kV文峰Ⅰ线 | 刘学屋#1 | 45555300 | 368774a12dcc41ed88ac1a2c5bb1b0135074859172 | 630 | 48.4344 | 552.4344 | 0 | 552.4344 | 06M00000020260059 | 7847588 | 110kV苏桥变电站
10kV文峰Ⅰ线 | 滨江大道充电站1 | 44681999 | 5c28275fe4c2422d869bf6a6c6ab86685064626907 | 630 | 10.08 | 514.08 | 0 | 514.08 | 06M00000014673567 | 4260088 | 110kV苏桥变电站
10kV文峰Ⅰ线 | 九星花园（三期） | 39011700 | 800641405 | 1000 | 136.64 | 936.64 | 0 | 936.64 | 06M00000800641405 | 935450 | 110kV苏桥变电站
10kV文峰Ⅰ线 | 汇富名邸#4 | 47104206 | 37a7cea583a9412494f9f114a20fdabe6054250363 | 630 | 45.4104 | 549.4104 | 0 | 549.4104 | 06M00000034363999 | 157022071 | 110kV苏桥变电站
10kV文峰Ⅰ线 | 文峰Ⅰ线杏坛馨苑#2 | 49886953 | a7b78bc303774312adf24b8bb5170da16386261327 | 630 | 60.8328 | 564.8328 | 0 | 564.8328 | 06M00000059752553 | 168752333 | 110kV苏桥变电站
10kV文峰Ⅱ线 | 文峰Ⅱ线未来城三期商业变 | 47577088 | 9f06a722a64d41c3adfd5a4f70a7bf352336683927 | 630 | 165.3624 | 669.3624 | 0 | 669.3624 | 06M00000036426290 | 157732106 | 110kV苏桥变电站
10kV文峰Ⅱ线 | 未来城二期#1变 | 45879047 | 051a2b85b66e402aad890d5df1850b479363141798 | 800 | 37.568 | 677.568 | 0 | 677.568 | 06M00000025431435 | 20373903 | 110kV苏桥变电站
10kV文峰Ⅱ线 | 水云台#1箱变 | 43723229 | 14471063b6c740c9b7be5c683cd2ca617928862503 | 500 | 44 | 444 | 0 | 444 | 06M00000010067469 | 4181597 | 110kV苏桥变电站
10kV文峰Ⅱ线 | 水云台二期#2变 | 45778027 | 4bfb003e5a904bbfaf25d85144a289e60329201472 | 630 | 31.1472 | 535.1472 | 0 | 535.1472 | 06M00000022769337 | 10905200 | 110kV苏桥变电站
10kV文峰Ⅱ线 | 未来城二期#3变 | 45961461 | 527594203824448ab0929d35b7bc3d7a6207761843 | 800 | 94.592 | 734.592 | 0 | 734.592 | 06M00000026318584 | 27520449 | 110kV苏桥变电站
10kV文峰Ⅱ线 | 未来城3期#1 | 47188379 | da8ad3a7454b425a87e582b754444dac5186104341 | 800 | 47.04 | 687.04 | 0 | 687.04 | 06M00000034626494 | 157027294 | 110kV苏桥变电站
10kV文峰Ⅱ线 | 未来城三期#3变 | 46122771 | b9eab83c4192438994d8730a498152ca6934694592 | 800 | 51.2 | 691.2 | 0 | 691.2 | 06M00000028134631 | 41388381 | 110kV苏桥变电站
10kV文峰Ⅱ线 | 未来城三期#4 | 46146004 | de754f1d97654a54bd3243b5305cce1c5186471006 | 800 | 57.216 | 697.216 | 0 | 697.216 | 06M00000028236300 | 50358529 | 110kV苏桥变电站
10kV文峰Ⅱ线 | 缗国未来城#4配电变压器 | 44099824 | e696639f49034153991df81c7b93cdb90558613300 | 630 | 34.1208 | 538.1208 | 0 | 538.1208 | 06M00000011257792 | 4209066 | 110kV苏桥变电站
10kV文峰Ⅱ线 | 水云台#3箱变 | 43736503 | 188d9d1176e445439a996041ac9099758620267726 | 630 | 42.336 | 546.336 | 0 | 546.336 | 06M00000010099806 | 4182818 | 110kV苏桥变电站
10kV文峰Ⅱ线 | 缗国未来城#2 | 44060289 | 543d1811bd3748edb7c52597a5cedb8f8245457537 | 630 | 34.8264 | 538.8264 | 0 | 538.8264 | 06M00000011108455 | 4205875 | 110kV苏桥变电站
10kV文峰Ⅱ线 | 缗国未来城#1 | 43851375 | 74d37c36c8664cb6b1538f01be8adea23820282131 | 630 | 52.7688 | 556.7688 | 0 | 556.7688 | 06M00000010354982 | 4189940 | 110kV苏桥变电站
10kV文峰Ⅱ线 | 水云台#2箱变 | 43728489 | 855e572d46a84e6a932c0bb97d1f929a2943639691 | 500 | 37.08 | 437.08 | 0 | 437.08 | 06M00000010076446 | 4181868 | 110kV苏桥变电站
10kV文峰Ⅱ线 | 水云台二期#5变 | 45778024 | 53a67f3546934673b23629b50b2446da8173651453 | 630 | 39.2616 | 543.2616 | 0 | 543.2616 | 06M00000022769513 | 10905199 | 110kV苏桥变电站
10kV文峰Ⅱ线 | 水云台二期#1变 | 45778020 | 40a8436448dd4e399b6517eab4cc42c22382584774 | 630 | 42.1344 | 546.1344 | 0 | 546.1344 | 06M00000022768982 | 10905198 | 110kV苏桥变电站
10kV文峰Ⅱ线 | 缗国未来城#3配电变压器 | 44074764 | bff53a926d334faeb880458fc2736e6f6572836469 | 630 | 32.3568 | 536.3568 | 0 | 536.3568 | 06M00000011178586 | 4206627 | 110kV苏桥变电站
10kV文峰Ⅱ线 | 未来城三期#2 | 46145997 | 1d763a4428b64895adc0b6833bf5346c5814971878 | 800 | 42.24 | 682.24 | 0 | 682.24 | 06M00000028236115 | 50358527 | 110kV苏桥变电站
10kV文峰Ⅱ线 | 未来城三期#5变 | 46122775 | cbca5c8ac30744669fb1754d8a731dc43637919863 | 630 | 34.02 | 538.02 | 0 | 538.02 | 06M00000028134659 | 41388382 | 110kV苏桥变电站
10kV文峰Ⅱ线 | 水云台二期#4变 | 45777758 | 4c0857dd0c584897b2be42e69285cd400706088231 | 630 | 36.792 | 540.792 | 0 | 540.792 | 06M00000022769481 | 10905171 | 110kV苏桥变电站
10kV文峰Ⅱ线 | 未来城二期#4变 | 45961473 | cc6fca972837416d88fb622275d2db4f6512458933 | 630 | 34.272 | 538.272 | 0 | 538.272 | 06M00000026318645 | 27527018 | 110kV苏桥变电站
10kV文峰Ⅱ线 | 未来城二期#2变 | 45778604 | 9897b45caafe4004863586ba05e39acb9204989232 | 800 | 65.984 | 705.984 | 0 | 705.984 | 06M00000024179619 | 10905268 | 110kV苏桥变电站
10kV文峰Ⅱ线 | 未来城二期商业北变 | 45988462 | fc0bb0f1d2844f5db38995c062888c0c0326534953 | 500 | 9.24 | 409.24 | 0 | 409.24 | 06M00000026793811 | 30881711 | 110kV苏桥变电站
10kV文峰Ⅱ线 | 未来城二期商业南变 | 45988465 | b8c7f3dfbc4f47958c2a7def5e2003c65964681301 | 500 | 35.72 | 435.72 | 0 | 435.72 | 06M00000026793763 | 30881712 | 110kV苏桥变电站
10kV文峰Ⅱ线 | 水云台二期#3变 | 45777751 | 3b178a1fd7e14117985b011b634506849978235364 | 630 | 66.0744 | 570.0744 | 0 | 570.0744 | 06M00000022769467 | 10905165 | 110kV苏桥变电站
10kV文苑线 | 10kV文苑线县医院家属院#2 | 50186005 | b49160563a4845c782e3faa7adc00d2d5679539260 | 630 | 34.8264 | 538.8264 | 0 | 538.8264 | 06M00000060658182 | 169719010 | 110kV金南变电站
10kV文苑线 | 中心小学变 | 40116217 | 800530130 | 315 | 65.3436 | 317.3436 | 0 | 317.3436 | 06M00000800530130 | 981069 | 110kV金南变电站
10kV文苑线 | 翠湖龙庭北变 | 39424047 | HFL547977fa-a97b-4433-8546-b525efd941b8 | 1000 | 204.72 | 1004.72 | 0 | 1004.72 | 06M00000002706361 | 940269 | 110kV金南变电站
10kV文苑线 | 翠湖龙庭东 | 2288689 | 800727543 | 630 | 159.6168 | 663.6168 | 0 | 663.6168 | 06M00000800727543 | 340783 | 110kV金南变电站
10kV文苑线 | 10kV文苑线县医院家属院#1 | 50185971 | cb7b3919277c4fd6bea7629a62a70dd38034217351 | 630 | 47.2248 | 551.2248 | 0 | 551.2248 | 06M00000060658178 | 169718982 | 110kV金南变电站
10kV文苑线 | 翠湖龙庭西 | 2288113 | 7730d1e59c8a1076124f71d5ca014f7730c2da11da | 630 | 33.9696 | 537.9696 | 0 | 537.9696 | 06M00000000162808 | 340777 | 110kV金南变电站
10kV文苑线 | 光明变 | 1484890 | 800445804 | 630 | 158.4576 | 662.4576 | 0 | 662.4576 | 06M00000800445804 | 442355 | 110kV金南变电站
10kV文苑线 | 副食变 | 1484892 | 800445793 | 630 | 92.7864 | 596.7864 | 0 | 596.7864 | 06M00000800445793 | 444784 | 110kV金南变电站
10kV文苑线 | 10kV文苑线副食东变 | 50825137 | f71b8022387443b5b6c48b64aff43ee51953508206 | 400 | 15.424 | 335.424 | 0 | 335.424 | 06M00000063274597 | 173972461 | 110kV金南变电站
10kV文苑线 | 地税变 | 1484896 | 800445674 | 630 | 109.1664 | 613.1664 | 7.8 | 605.3664 | 06M00000800445674 | 440038 | 110kV金南变电站
10kV吴庄线 | 东方嘉苑3号配电变压器 | 50705226 | 0b5c3e567ecc40d08a4af0039dd864732287343435 | 800 | 8 | 648 | 0 | 648 | 06M00000062722820 | 173203175 | 110kV金乡变电站
10kV吴庄线 | 郁金香2号变 | 46808069 | 52de85acdb7f4d5084d1060f99566c555567237228 | 400 | 38.368 | 358.368 | 0 | 358.368 | 06M00000032007488 | 147891549 | 110kV金乡变电站
10kV吴庄线 | 郁金香3号变 | 48005712 | 788916d0583e466abced6ad18cc840308604828892 | 800 | 35.072 | 675.072 | 0 | 675.072 | 06M00000038412227 | 159606804 | 110kV金乡变电站
10kV吴庄线 | 绿郡公馆3号变配电变压器 | 50233383 | 7d9a687ffb9d40d997fb609b7ebc9caf0370434548 | 630 | 43.344 | 547.344 | 0 | 547.344 | 06M00000039429796 | 170057329 | 110kV金乡变电站
10kV吴庄线 | 绿郡公馆4号变配电变压器 | 51281627 | 1aefb1d2f4a74136907911d17e78ad903473188718 | 630 | 40.6728 | 544.6728 | 0 | 544.6728 | 06M00000039429804 | 176124535 | 110kV金乡变电站
10kV吴庄线 | 东方嘉苑4号变 | 48127154 | cb374757a3c74f6c849551763d0a4f437644006646 | 800 | 26.112 | 666.112 | 0 | 666.112 | 06M00000039088197 | 160125640 | 110kV金乡变电站
10kV吴庄线 | 绿郡公馆6号变配电变压器 | 51280706 | 98a1be1238a248c8bdce17aeccdd32e32066800007 | 630 | 26.0064 | 530.0064 | 0 | 530.0064 | 06M00000039429820 | 176123821 | 110kV金乡变电站
10kV吴庄线 | 郁金香5号变配电变压器 | 49654016 | ba3417d7107c4c3a84b56218689906fd5726987960 | 800 | 26.432 | 666.432 | 0 | 666.432 | 06M00000056282743 | 167340284 | 110kV金乡变电站
10kV吴庄线 | 东方嘉苑地库配电变压器 | 50705283 | 2883f15271714a379f1dae1bd77ce6623272958293 | 630 | 4.9896 | 508.9896 | 0 | 508.9896 | 06M00000062722824 | 173203251 | 110kV金乡变电站
10kV吴庄线 | 绿郡公馆2号变配电变压器 | 51280616 | 3c9e493e66a7473ea576f3a81528de1d8628662782 | 630 | 39.4632 | 543.4632 | 0 | 543.4632 | 06M00000039429568 | 176123643 | 110kV金乡变电站
10kV吴庄线 | 东方嘉苑1号配电变压器 | 50705165 | 1bf6a7e477f0409aaf4825ebb1731ba57204545725 | 800 | 9.28 | 649.28 | 0 | 649.28 | 06M00000062722812 | 173202446 | 110kV金乡变电站
10kV吴庄线 | 绿郡公馆5号变配电变压器 | 50233421 | fcc336ea3cc64cf2b2b74f521d3b24401207889528 | 630 | 30.8448 | 534.8448 | 0 | 534.8448 | 06M00000039429812 | 170057886 | 110kV金乡变电站
10kV吴庄线 | 东方嘉苑2号配电变压器 | 50705213 | f7a7529eb1d848bc8b98621dc14e42374345232779 | 800 | 12.992 | 652.992 | 0 | 652.992 | 06M00000062722816 | 173203015 | 110kV金乡变电站
10kV吴庄线 | 郁金香6号配电变压器 | 49654041 | d18144bbabc6417fa961a5230b63b4b15921803492 | 800 | 21.312 | 661.312 | 0 | 661.312 | 06M00000056282747 | 167340360 | 110kV金乡变电站
10kV吴庄线 | 郁金香1号变 | 46808061 | 7f87adbff38047fa8720c4cc02c2445d8139851117 | 400 | 31.456 | 351.456 | 0 | 351.456 | 06M00000032006577 | 147891548 | 110kV金乡变电站
10kV吴庄线 | 绿郡公馆1号变配电变压器 | 50233220 | 2826ee2810d64c039ae0a5101de7b4009099827344 | 630 | 37.1448 | 541.1448 | 0 | 541.1448 | 06M00000039429560 | 170056281 | 110kV金乡变电站
10kV吴庄线 | 郁金香4号变 | 48005727 | 93bb4010d73947ee802cc21e3ea60ae81061125334 | 800 | 39.552 | 679.552 | 0 | 679.552 | 06M00000038412229 | 159606862 | 110kV金乡变电站
10kV吴庄线 | 东方嘉苑5号变 | 51280651 | ed40669abe9840cc9115946f1f736ae40187471920 | 800 | 20.8 | 660.8 | 0 | 660.8 | 06M00000039088205 | 176123735 | 110kV金乡变电站
10kV西城线 | 二中家北表 | 3005370 | 800637040 | 315 | 11.5668 | 263.5668 | 0 | 263.5668 | 06M00000800637040 | 387830 | 110kV城西变电站
10kV西城线 | 金兴商贸城#1变 | 3035179 | 32966c01828a0c76135e1ad257015e32962467696b | 500 | 47.36 | 447.36 | 0 | 447.36 | 06M00000019520224 | 394931 | 110kV城西变电站
10kV西城线 | 金兴商贸城#2变 | 3035195 | 50e404a7448a0c76105e1acf4a015e50e2c76151f5 | 800 | 141.824 | 781.824 | 0 | 781.824 | 06M00000019766404 | 394935 | 110kV城西变电站
10kV西城线 | 经济园北变2 | 40355936 | 800603526 | 400 | 53.088 | 373.088 | 0 | 373.088 | 06M00000800603526 | 1002704 | 110kV城西变电站
10kV西城线 | 向阳小区变 | 3171143 | 800637028 | 80 | 8.544 | 72.544 | 0 | 72.544 | 06M00000800637028 | 615994 | 110kV城西变电站
10kV西城线 | 小楼西变 | 1480931 | 800394240 | 400 | 37.92 | 357.92 | 23.2 | 334.72 | 06M00000800394240 | 447306 | 110kV城西变电站
10kV西城线 | 金兴商贸城#4变 | 40193107 | 800603496 | 630 | 22.0752 | 526.0752 | 5 | 521.0752 | 06M00000800603496 | 988379 | 110kV城西变电站
10kV西城线 | 棉厂家 | 5096859 | 800422761 | 400 | 31.008 | 351.008 | 0 | 351.008 | 06M00000800422761 | 824507 | 110kV城西变电站
10kV西城线 | 金兴商贸城#5变 | 40193113 | 32959998ce8a0c76135e1ad257015e329552266925 | 630 | 32.1552 | 536.1552 | 0 | 536.1552 | 06M00000019520185 | 988381 | 110kV城西变电站
10kV西城线 | 二中家南表 | 3005377 | 800637050 | 500 | 20.72 | 420.72 | 0 | 420.72 | 06M00000800637050 | 387832 | 110kV城西变电站
10kV西城线 | 大成学校变 | 1481177 | 32aa27c8eb8a1076125e1ad7f9015e32a9a8643a8d | 250 | 41.5 | 241.5 | 19.11 | 222.39 | 06M00000019521600 | 447329 | 110kV城西变电站
10kV西城线 | 经济园北变 | 1480911 | 800394305 | 400 | 63.104 | 383.104 | 0 | 383.104 | 06M00000800394305 | 100017831 | 110kV城西变电站
10kV西城线 | 10kV西城线小楼东 | 48127225 | ad7abb7bc9f84b239db2e163666a141c6739496307 | 400 | 25.28 | 345.28 | 0 | 345.28 | 06M00000039104827 | 4286130 | 110kV城西变电站
10kV西城线 | 二中西 | 44704553 | f93bf2c3091f4d52964653e4718c96d26346435685 | 400 | 50.016 | 370.016 | 0 | 370.016 | 06M00000014792891 | 4261881 | 110kV城西变电站
10kV西城线 | 清真寺变 | 44208554 | 30fe62d74f50466798034561f8944cea9045087791 | 200 | 32.384 | 192.384 | 0 | 192.384 | 06M00000011929316 | 4216561 | 110kV城西变电站
10kV西城线 | 金兴商贸城#3变 | 3035213 | 3295e822778a0c76135e1ad257015e3295a0a16942 | 800 | 109.76 | 749.76 | 0 | 749.76 | 06M00000019520212 | 394939 | 110kV城西变电站
10kV西城线 | 小楼变 | 1483026 | 800394245 | 630 | 45.4104 | 549.4104 | 35.31 | 514.1004 | 06M00000800394245 | 444295 | 110kV城西变电站
10kV西城线 | 小楼南变 | 43789916 | d7be0a54257343f19e9ce1dc4a20d5f34198691117 | 400 | 67.968 | 387.968 | 20.25 | 367.718 | 06M00000010184260 | 4187840 | 110kV城西变电站
10kV西高线 | 张庄村 | 50318530 | 800636990 | 80 | 1.7408 | 65.7408 | 0 | 65.7408 | 06M00000800636990 | 169797526 | 110kV城西变电站
10kV西高线 | 诚信苑3期800#2 | 49243758 | f9aa8bc562854d2bba8d7673a48e1b534445753814 | 800 | 14.912 | 654.912 | 0 | 654.912 | 06M00000055503652 | 165086044 | 110kV城西变电站
10kV西高线 | 金色阳光#1 | 48300953 | 22c08d775e9e4479ac7c32e527deb8fd3962551399 | 800 | 32.96 | 672.96 | 0 | 672.96 | 06M00000040007952 | 161013068 | 110kV城西变电站
10kV西高线 | 10kV西高线金色阳光#1 | 47114345 | 0c3c125e75d642eb9ccdef4acfa4d4584059162005 | 630 | 43.6464 | 547.6464 | 0 | 547.6464 | 06M00000034410153 | 157023258 | 110kV城西变电站
10kV西高线 | 金色阳光#2 | 48300964 | 9cc3824bc7cf43479d6ea6d3ae8a13697395492823 | 630 | 25.956 | 529.956 | 0 | 529.956 | 06M00000040007962 | 161013068 | 110kV城西变电站
10kV西高线 | 10kV西高线金色阳光#4 | 50240413 | 2717c4ae44374906b2868f71c981b55b1414663013 | 630 | 32.508 | 536.508 | 0 | 536.508 | 06M00000034410159 | 170108367 | 110kV城西变电站
10kV西高线 | 诚信苑3期630#3 | 50217229 | f3571a6a087245ad9cbddf53a2e4220e2483722899 | 630 | 18.7488 | 522.7488 | 0 | 522.7488 | 06M00000055503644 | 169947444 | 110kV城西变电站
10kV西高线 | 诚信苑3期800#1 | 49243752 | f8a2558543a241e89135cc12b8d1dd0b6564838143 | 800 | 14.912 | 654.912 | 0 | 654.912 | 06M00000055503650 | 165086044 | 110kV城西变电站
10kV西高线 | 金色阳光#5 | 50202540 | b9ddf034a49e4814bbd7c33558cb02637359968813 | 250 | 5.44 | 205.44 | 0 | 205.44 | 06M00000040007972 | 169797526 | 110kV城西变电站
10kV西高线 | 10kV西高线金色阳光#2 | 47114347 | c362b455099b484abe8ddcc16adafe658390854781 | 500 | 34.64 | 434.64 | 0 | 434.64 | 06M00000034410155 | 157023258 | 110kV城西变电站
10kV西高线 | 10kV西高线金色阳光#3 | 50240392 | bc16e19953f94f6bb3311d89be91762e9574402134 | 630 | 32.508 | 536.508 | 0 | 536.508 | 06M00000034410157 | 170108367 | 110kV城西变电站
10kV西高线 | 诚信苑3期630#4 | 51273151 | 3d1870747ef84f1fa77afc7dd755f0c77011264642 | 630 | 10.332 | 514.332 | 0 | 514.332 | 06M00000055503648 | 176102076 | 110kV城西变电站
10kV西高线 | 10kV西高线王杰村排灌4号台架变 | 45778503 | 5917a531556e4a40bde5729ba53291be0476909443 | 50 | 0.024 | 40.024 | 0 | 40.024 | 06M00000024092148 | 10905261 | 110kV城西变电站
10kV西郭线 | 郭山口 | 1483149 | 800488696 | 200 | 9.568 | 169.568 | 64.89 | 104.678 | 06M00000800488696 | 441070 | 35kV胡集变电站
10kV西郭线 | 10kV西郭线郭山口2号（煤改电）（公变） | 49371925 | f1add73726954d789a57d3adab31ae913046932679 | 400 | 12.96 | 332.96 | 102.26 | 230.7 | 06M00000054753785 | 165584545 | 35kV胡集变电站
10kV西郭线 | 10kV西郭线西郭南变 | 50846703 | f7bf5e60a4e24edba61b94e64d3349868269686595 | 200 | 4.304 | 164.304 | 0 | 164.304 | 06M00000063363553 | 174127478 | 35kV胡集变电站
10kV西郭线 | 10kV西郭线别庄村排灌2号台架变 | 45133477 | 8d4c9a8af5bc44f9901fafc5bef3e6d40096925490 | 100 | 0.048 | 80.048 | 0 | 80.048 | 06M00000016716746 | 4301139 | 35kV胡集变电站
10kV西郭线 | 10kV西郭线别庄村排灌3号台架变 | 45133496 | e25724d753064ab39bd084e877b559043120975158 | 100 | 0.568 | 80.568 | 0 | 80.568 | 06M00000016716748 | 4301141 | 35kV胡集变电站
10kV西郭线 | 东孙楼南 | 41884276 | 800689485 | 315 | 0 | 252 | 266.3 | -14.3 | 06M00000800689485 | 4066331 | 35kV胡集变电站
10kV西郭线 | 10kV西郭线大孙楼#4变 | 44580812 | 3f6c4ac29c5d403fa20e3f5ecc06b1218263184727 | 200 | 18.72 | 178.72 | 149.62 | 29.1 | 06M00000013733591 | 4249430 | 35kV胡集变电站
10kV西郭线 | 10kV西郭线西郭#3台架变 | 51201271 | 279530e427444abea729f02bd645f2523742293326 | 200 | 13.616 | 173.616 | 118.8 | 54.816 | 06M00000064462136 | 175822497 | 35kV胡集变电站
10kV西郭线 | 大孙楼 | 1480297 | 800488685 | 250 | 20.58 | 220.58 | 183.745 | 36.835 | 06M00000800488685 | 444463 | 35kV胡集变电站
10kV西郭线 | 10kV西郭线于山集台区（煤改电）（公变）2号变 | 49311391 | 7ff196c6732f4602bb2d174ef941e95a2100060423 | 400 | 25.728 | 345.728 | 310.27 | 35.458 | 06M00000055580863 | 4119400 | 35kV胡集变电站
10kV西郭线 | 仝庙北变 | 40428507 | 800578520 | 315 | 87.192 | 339.192 | 65.53 | 273.662 | 06M00000800578520 | 1008490 | 35kV胡集变电站
10kV西郭线 | 10kV西郭线于山集台区（煤改电）（公变）4号变 | 49372019 | 739127258dc0416ea0afc7fa6e1642637432679784 | 400 | 23.2 | 343.2 | 173.285 | 169.915 | 06M00000055860238 | 165584578 | 35kV胡集变电站
10kV西郭线 | 大孙楼东变 | 12280655 | 800488688 | 200 | 17.376 | 177.376 | 159.48 | 17.896 | 06M00000800488688 | 873082 | 35kV胡集变电站
10kV西郭线 | 西郭 | 1483143 | 800488695 | 315 | 19.278 | 271.278 | 191.65 | 79.628 | 06M00000800488695 | 440027 | 35kV胡集变电站
10kV西郭线 | 10kV西郭线关庄村配电变压器 | 1483140 | 35888531848a0c76136816e91c01683588242211b8 | 200 | 13.968 | 173.968 | 54.27 | 119.698 | 06M00000034137370 | 441068 | 35kV胡集变电站
10kV西郭线 | 10kV西郭线别庄村配电变压器 | 1480368 | cabdca8d2a8a0c761067679f250167cabc448131e9 | 200 | 15.12 | 175.12 | 84.98 | 90.14 | 06M00000033638405 | 443551 | 35kV胡集变电站
10kV西郭线 | 10kV西郭线郭山口1号（煤改电）（公变） | 49371887 | 461e6097055f4141938b637ea3d49eaa1007352190 | 400 | 10.496 | 330.496 | 92.675 | 237.821 | 06M00000054753783 | 165584541 | 35kV胡集变电站
10kV西郭线 | 别庄南变 | 43675325 | db96b864d986434abf39786de2a16a0b9076065059 | 200 | 8.816 | 168.816 | 74.46 | 94.356 | 06M00000009926760 | 4177897 | 35kV胡集变电站
10kV西郭线 | 西郭村东 | 41993244 | 800694601 | 400 | 9.024 | 329.024 | 110.39 | 218.634 | 06M00000800694601 | 800694601 | 35kV胡集变电站
10kV西郭线 | 陈庄村 | 1483147 | 800640140 | 100 | 10.064 | 90.064 | 30.94 | 59.124 | 06M00000800640140 | 442009 | 35kV胡集变电站
10kV西郭线 | 10kV西郭线别庄村排灌1号台架变 | 45133473 | 3e74f8a5b6fa4300ac9d5675911def0b1935381503 | 100 | 0.184 | 80.184 | 0 | 80.184 | 06M00000016716744 | 4301138 | 35kV胡集变电站
10kV西郭线 | 10kV西郭线西郭#4台架变 | 51201259 | a5d8c2023e1c40f2be897c2b4a91d6644620676720 | 400 | 18.688 | 338.688 | 184.175 | 154.513 | 06M00000064462134 | 175822431 | 35kV胡集变电站
10kV西郭线 | 10kV西郭线于山集台区（煤改电）（公变）3号变 | 49371997 | cbcad9435c824272a5f94482e3ecb9f56189349125 | 400 | 28.192 | 348.192 | 312.72 | 35.472 | 06M00000055860216 | 165584568 | 35kV胡集变电站
10kV西郭线 | 10kV西郭线大孙楼北变 | 44580807 | f10ddeb9760f456c9b7d5753dec5f1436868500158 | 200 | 18.256 | 178.256 | 144.51 | 33.746 | 06M00000013733159 | 4249429 | 35kV胡集变电站
10kV西郭线 | 10kV西郭线于山集台区（煤改电）（公变）1号变 | 49311362 | 71ee0c44012e4b2fa421440b2ba5a2d13075781948 | 400 | 16.032 | 336.032 | 235.88 | 100.152 | 06M00000055580861 | 441099 | 35kV胡集变电站
10kV西鱼Ⅱ线 | 李楼村台变 | 1481405 | 800378522 | 200 | 1.856 | 161.856 | 78.525 | 83.331 | 06M00000800378522 | 537497 | 110kV城西变电站
10kV西鱼Ⅱ线 | 崔口村 | 1480230 | 2dae133eee8a0c76105e1b1e3d015e2dadcae672c4 | 400 | 41.44 | 361.44 | 0 | 361.44 | 06M00000019475165 | 441126 | 110kV城西变电站
10kV西鱼Ⅱ线 | 崔口2 | 1481204 | 800378444 | 500 | 23.72 | 423.72 | 0 | 423.72 | 06M00000800378444 | 446837 | 110kV城西变电站
10kV西鱼Ⅱ线 | 崔口西 | 46665012 | dbbb882edd4545a2a636007502dba93a5585985047 | 500 | 23.72 | 423.72 | 0 | 423.72 | 06M00000031154081 | 446837 | 110kV城西变电站
10kV西鱼Ⅱ线 | 10kV西鱼Ⅱ线崔口村小赵楼变配电变压器 | 48346287 | f66cef2e5eac408f864b488f59e072c37753108516 | 400 | 25.92 | 345.92 | 0 | 345.92 | 06M00000040243025 | 441126 | 110kV城西变电站
10kV西鱼Ⅱ线 | 周路口配电室100kVA | 50318555 | 800637008 | 200 | 1.856 | 161.856 | 78.525 | 83.331 | 06M00000800637008 | 537497 | 110kV城西变电站
10kV西鱼Ⅱ线 | 李楼西变台变 | 4717133 | 800378534 | 160 | 1.3824 | 129.3824 | 0 | 129.3824 | 06M00000800378534 | 802801 | 110kV城西变电站
10kV西朱线 | 10kV西朱线阳光花园#7 | 47705826 | b05724dc8c324df58c1ed6e9257bc1e38296484475 | 630 | 47.6784 | 551.6784 | 0 | 551.6784 | 06M00000037200222 | 158240127 | 110kV城西变电站
10kV西朱线 | 10kV西朱线阳光花园#4 | 47705807 | 9b9b2e25f4b6440c803dc3319e0c626b0397177303 | 500 | 46.2 | 446.2 | 0 | 446.2 | 06M00000037200164 | 158239987 | 110kV城西变电站
10kV西朱线 | 10kV城供线阳光花园#2 | 47697003 | c8b84545b7854b9d8f716570c443de5a2895523546 | 630 | 64.4112 | 568.4112 | 0 | 568.4112 | 06M00000037153246 | 158199805 | 110kV城西变电站
10kV西朱线 | 金地华庭变 | 46023130 | f96a95858e15495692d5fd4417deb13c7627026673 | 630 | 47.0232 | 551.0232 | 0 | 551.0232 | 06M00000027393450 | 31709499 | 110kV城西变电站
10kV西朱线 | 江庄村 | 1480906 | 800487662 | 250 | 22.88 | 222.88 | 0 | 222.88 | 06M00000800487662 | 442747 | 110kV城西变电站
10kV西朱线 | 10kV城供线阳光花园#1 | 47688935 | dbbb7e83d51f40b08beab20c7706c44f0629719156 | 800 | 65.024 | 705.024 | 0 | 705.024 | 06M00000037113752 | 158162636 | 110kV城西变电站
10kV西朱线 | 10kV城供线阳光花园#5 | 47696989 | e0f3e3c0d5f24df8a50834aae4a7c43d2283781575 | 800 | 54.528 | 694.528 | 0 | 694.528 | 06M00000037153367 | 158199770 | 110kV城西变电站
10kV西朱线 | 10kV西朱线阳光花园#3 | 47705819 | 5c5b2b270b564285b7171a97959b19ed8077650856 | 500 | 69.16 | 469.16 | 0 | 469.16 | 06M00000037200125 | 158240054 | 110kV城西变电站
10kV西朱线 | 10kV西朱线金地华庭#3 | 48538249 | d19ff7349b7c4d8e923e97f7642d2b331486537822 | 250 | 7.18 | 207.18 | 0 | 207.18 | 06M00000040826440 | 162089252 | 110kV城西变电站
10kV西朱线 | 金城国际#2变 | 45904671 | 05babb7e00c749529bd3e99e33560cf49475986794 | 800 | 34.56 | 674.56 | 0 | 674.56 | 06M00000024819082 | 20807017 | 110kV城西变电站
10kV西朱线 | 金城国际#4变 | 45904685 | 8bfa6670b3a2430e9b8ab818c9cd8ab51794979557 | 630 | 17.9424 | 521.9424 | 0 | 521.9424 | 06M00000024819204 | 20807020 | 110kV城西变电站
10kV西朱线 | 10kV西朱线金地华庭#2 | 47677289 | dd14ae025ff14b568e118f37f4da25127101687826 | 630 | 32.256 | 536.256 | 0 | 536.256 | 06M00000037073258 | 158123096 | 110kV城西变电站
10kV西朱线 | 10kV西朱线金城国际#5配电变压器 | 46934721 | 7f74b119eab142b39e7c97fdb916ffec0717177041 | 630 | 12.852 | 516.852 | 0 | 516.852 | 06M00000033136318 | 157008038 | 110kV城西变电站
10kV肖花线 | 10kV花园线吕庄南排灌1号台架变 | 45164085 | 7624fd8f113741a69caef72779cedb2b5935627478 | 100 | 0.032 | 80.032 | 0 | 80.032 | 06M00000016731487 | 4305665 | 35kV肖云变电站
10kV肖花线 | 10kV花园线晁庄村北李楼排灌2号台架变 | 45178848 | 2fdff32abee54f5e80c7a1724e28edcc8738476234 | 100 | 0.048 | 80.048 | 0 | 80.048 | 06M00000016731507 | 4309131 | 35kV肖云变电站
10kV肖花线 | 吕庄南 | 12856988 | 800643239 | 160 | 11.2768 | 139.2768 | 0 | 139.2768 | 06M00000800643239 | 876828 | 35kV肖云变电站
10kV肖花线 | 晁庄配电变压器 | 1483437 | 0592a586118a0c76135eab2f88015f0590c49e0fc9 | 100 | 10.864 | 90.864 | 43.935 | 46.929 | 06M00000021326162 | 537314 | 35kV肖云变电站
10kV肖花线 | 10kV花园线周花园村排灌4号台架变 | 45178838 | eed7aade24ff4316b5bfe27fdb91a78e7053165493 | 100 | 0.048 | 80.048 | 0 | 80.048 | 06M00000016731501 | 4309128 | 35kV肖云变电站
10kV肖花线 | 花园中变 | 40717950 | 800643285 | 200 | 23.008 | 183.008 | 155.4 | 27.608 | 06M00000800643285 | 1023554 | 35kV肖云变电站
10kV肖花线 | 雪西 | 1483428 | 800438050 | 200 | 16.144 | 176.144 | 25.25 | 150.894 | 06M00000800438050 | 537367 | 35kV肖云变电站
10kV肖花线 | 卓庄照明 | 1485039 | 800607106 | 200 | 17.024 | 177.024 | 16.8 | 160.224 | 06M00000800607106 | 440417 | 35kV肖云变电站
10kV肖花线 | 付庙 | 1480789 | 800466014 | 200 | 8.32 | 168.32 | 60 | 108.32 | 06M00000800466014 | 445166 | 35kV肖云变电站
10kV肖花线 | 江庄 | 41978274 | 800693564 | 200 | 0 | 160 | 0 | 160 | 06M00000800693564 | 800693564 | 35kV肖云变电站
10kV肖花线 | 10kV花园线孙油坊村排灌2号台架变 | 45178815 | 38ddbc1e5ccf4814a795ece209b6c7995796854646 | 100 | 0 | 80 | 0 | 80 | 06M00000016731491 | 4309121 | 35kV肖云变电站
10kV肖花线 | 10kV花园线孙油坊村排灌3号台架变 | 45178820 | adaabe9700d04ff5a7db47d16ad49bad1625038259 | 100 | 0 | 80 | 0 | 80 | 06M00000016731493 | 4309123 | 35kV肖云变电站
10kV肖花线 | 10kV花园线吕庄村排灌2号台架变 | 45164107 | 28c014c3ddf741028c6d0d91350e40855188245723 | 100 | 0.12 | 80.12 | 0 | 80.12 | 06M00000016731485 | 4305669 | 35kV肖云变电站
10kV肖花线 | 10kV花园线孙油坊村排灌1号台架变 | 45178807 | f7ed6ca3f7944751b78bdb7a0599062d9536235252 | 100 | 0 | 80 | 0 | 80 | 06M00000016731489 | 4309120 | 35kV肖云变电站
10kV肖花线 | 雪庄2 | 41970606 | 800693558 | 100 | 5.84 | 85.84 | 0 | 85.84 | 06M00000800693558 | 800693558 | 35kV肖云变电站
10kV肖花线 | 10kV花园线晁庄村北李楼排灌1号台架变 | 45178845 | de2c0e0b2df24db0a664729403e02e136249920690 | 100 | 0.048 | 80.048 | 0 | 80.048 | 06M00000016731505 | 4309130 | 35kV肖云变电站
10kV肖花线 | 卓庄2 | 44711120 | abdf50b5e5304fc6a9af991effeac0773495418236 | 200 | 26.032 | 186.032 | 0 | 186.032 | 06M00000014809246 | 4262506 | 35kV肖云变电站
10kV肖花线 | 10kV鲍楼线 江庄村排灌2号台架变 | 45173645 | 0fd5cdff79d942a0af7fc46bbae60d540226505956 | 100 | 0 | 80 | 0 | 80 | 06M00000016766565 | 4307522 | 35kV肖云变电站
10kV肖花线 | 付庙3 | 42097542 | 800699198 | 200 | 0 | 160 | 0 | 160 | 06M00000800699198 | 800699198 | 35kV肖云变电站
10kV肖花线 | 因庄 | 1483436 | 800466146 | 100 | 2.752 | 82.752 | 20 | 62.752 | 06M00000800466146 | 441461 | 35kV肖云变电站
10kV肖花线 | 晁庄2 | 41894935 | 800690180 | 100 | 0 | 80 | 25.755 | 54.245 | 06M00000800690180 | 4067931 | 35kV肖云变电站
10kV肖花线 | 雪庄东 | 41877411 | 800688999 | 100 | 11.904 | 91.904 | 65 | 26.904 | 06M00000800688999 | 4065958 | 35kV肖云变电站
10kV肖花线 | 代庙 | 1484748 | 800438741 | 100 | 13.92 | 93.92 | 78.79 | 15.13 | 06M00000800438741 | 443099 | 35kV肖云变电站
10kV肖花线 | 10kV花园线周花园村排灌2号台架变 | 45178828 | 0920d100f0094a92a3d3f99f3a8642ca2909366848 | 100 | 0.048 | 80.048 | 0 | 80.048 | 06M00000016731497 | 4309125 | 35kV肖云变电站
10kV肖花线 | 10kV鲍楼线 江庄村排灌1号台架变 | 45173601 | 61cfb03e121b427f84c066450c36e5d82014524985 | 100 | 0 | 80 | 0 | 80 | 06M00000016766563 | 4307510 | 35kV肖云变电站
10kV肖花线 | 吕庄 | 1481681 | 800466013 | 200 | 22.912 | 182.912 | 70.54 | 112.372 | 06M00000800466013 | 447179 | 35kV肖云变电站
10kV肖花线 | 10kV花园线晁庄村排灌2号台架变 | 45178966 | 803583c1f02147f4be0f7f879f01ec9e0722547926 | 100 | 0.032 | 80.032 | 0 | 80.032 | 06M00000016731511 | 4309152 | 35kV肖云变电站
10kV肖花线 | 司庄 | 39470185 | 800438727 | 100 | 3.272 | 83.272 | 26.145 | 57.127 | 06M00000800438727 | 942435 | 35kV肖云变电站
10kV肖花线 | 付庙2 | 39844411 | 800643232 | 200 | 7.28 | 167.28 | 0 | 167.28 | 06M00000800643232 | 958745 | 35kV肖云变电站
10kV肖花线 | 10kV肖花线因庄4台架变 | 50667765 | 60708fb102fa495788c19090d4c9e8937467136040 | 200 | 14.512 | 174.512 | 115.805 | 58.707 | 06M00000062553560 | 172960106 | 35kV肖云变电站
10kV肖花线 | 10kV花园线吕庄村排灌1号台架变 | 45164103 | c17c724e408b49e493bcc63d732e6bd17387126589 | 100 | 0.056 | 80.056 | 0 | 80.056 | 06M00000016731483 | 4305668 | 35kV肖云变电站
10kV肖花线 | 10kV花园线付庙村排灌2号台架变 | 45178803 | bc82e36ea7e3458489856fabfc02f5183521478317 | 100 | 0 | 80 | 0 | 80 | 06M00000016731479 | 4309118 | 35kV肖云变电站
10kV肖花线 | 10kV花园线周花园村排灌5号台架变 | 45178841 | aa37cd5d08ec4e079512f4bdd8ab30ac5557794986 | 100 | 0 | 80 | 0 | 80 | 06M00000016731503 | 4309129 | 35kV肖云变电站
10kV肖花线 | 10kV花园线代庙村排灌1号台架变 | 45163453 | 5cdd325379004e7fabb2f6d0ad11d7288535449326 | 100 | 0.064 | 80.064 | 0 | 80.064 | 06M00000016731475 | 4305570 | 35kV肖云变电站
10kV肖花线 | 孙瓦屋 | 42665383 | 800718867 | 100 | 0 | 80 | 69.6 | 10.4 | 06M00000800718867 | 4113829 | 35kV肖云变电站
10kV肖花线 | 10kV花园线付庙村排灌1号台架变 | 45178800 | 45ac13fd91ff453ca8c612d5ab19e19b5389658121 | 100 | 0.048 | 80.048 | 0 | 80.048 | 06M00000016731477 | 4309117 | 35kV肖云变电站
10kV肖花线 | 10kV花园线晁庄村排灌3号台架变 | 45178971 | b323b96887474b96baa56c21015e054a2309494715 | 50 | 0 | 40 | 0 | 40 | 06M00000016731513 | 4309153 | 35kV肖云变电站
10kV肖花线 | 10kV肖花线因庄3台架变 | 49674797 | 0b9c0e6f8bb14686a4ca6b3e7efe47f67676393660 | 200 | 10.304 | 170.304 | 72.41 | 97.894 | 06M00000058030898 | 167466047 | 35kV肖云变电站
10kV肖花线 | 10kV花园线周花园村排灌3号台架变 | 45178835 | eddeeec12a1f4dafa671c18ddeddab465922747069 | 100 | 0 | 80 | 0 | 80 | 06M00000016731499 | 4309127 | 35kV肖云变电站
10kV肖花线 | 油坊照明 | 1483435 | 800466102 | 200 | 0 | 160 | 18.48 | 141.52 | 06M00000800466102 | 537515 | 35kV肖云变电站
10kV肖花线 | 10kV花园线晁庄村排灌1号台架变 | 45178963 | f048f16634e54acea591360a27c4a0f62285562475 | 100 | 0.064 | 80.064 | 0 | 80.064 | 06M00000016731509 | 4309151 | 35kV肖云变电站
10kV肖花线 | 10kV花园线周花园村排灌1号台架变 | 45178824 | 240b8bf799b14f3481844bb058e092431418089425 | 100 | 6.504 | 86.504 | 0 | 86.504 | 06M00000016731495 | 4309124 | 35kV肖云变电站
10kV肖花线 | 10kV花园线吕庄村南排灌2号台架变 | 45164098 | d0bbe5f2b39943efa6df20b675538f7a3000052802 | 100 | 0.12 | 80.12 | 0 | 80.12 | 06M00000016731481 | 4305666 | 35kV肖云变电站
10kV肖花线 | 10kV肖花线因庄2台架变 | 49665801 | 9db661292bfd4ebfb0d5d13eadb95f520682645844 | 400 | 27.04 | 347.04 | 277.74 | 69.3 | 06M00000057981298 | 995399 | 35kV肖云变电站
10kV肖花线 | 代庙开发区 | 42443124 | 800714206 | 200 | 0 | 160 | 47.84 | 112.16 | 06M00000800714206 | 4100938 | 35kV肖云变电站
10kV肖花线 | 雪中 | 1483429 | 800438083 | 80 | 9.9584 | 73.9584 | 18 | 55.9584 | 06M00000800438083 | 537412 | 35kV肖云变电站
10kV肖花线 | 李楼 | 1483439 | 800439431 | 200 | 22.32 | 182.32 | 70.6 | 111.72 | 06M00000800439431 | 446894 | 35kV肖云变电站
10kV肖花线 | 花园南变 | 40717971 | 800643286 | 100 | 0 | 80 | 80 | 0 | 06M00000800643286 | 1023556 | 35kV肖云变电站
10kV肖花线 | 花园 | 1483438 | 800466140 | 200 | 10.272 | 170.272 | 41.6 | 128.672 | 06M00000800466140 | 441098 | 35kV肖云变电站
10kV肖花线 | 雪东 | 1483430 | 800438093 | 100 | 6.216 | 86.216 | 6.21 | 80.006 | 06M00000800438093 | 537312 | 35kV肖云变电站
10kV肖周线 | 10kV肖周线周大庄村排灌6号台架变 | 45176874 | 73059e2bc9e544be9c9924d4eaa4f5419654790490 | 100 | 0.08 | 80.08 | 0 | 80.08 | 06M00000016801182 | 4308663 | 35kV肖云变电站
10kV肖周线 | 10kV肖周线谢集村排灌4号台架变 | 45177419 | 0be8e5603ede450e905325639bfc66685442626769 | 100 | 0 | 80 | 0 | 80 | 06M00000016801144 | 4308772 | 35kV肖云变电站
10kV肖周线 | 赵口 | 1483363 | 800416583 | 200 | 12.176 | 172.176 | 64 | 108.176 | 06M00000800416583 | 443074 | 35kV肖云变电站
10kV肖周线 | 李八楼 | 1481095 | 800626521 | 100 | 8.664 | 88.664 | 0 | 88.664 | 06M00000800626521 | 444437 | 35kV肖云变电站
10kV肖周线 | 10kV肖周线周大庄村排灌4号台架变 | 45176859 | 2070956cc6bb49f48002bd42196245f42223499305 | 100 | 0.064 | 80.064 | 0 | 80.064 | 06M00000016801178 | 4308660 | 35kV肖云变电站
10kV肖周线 | 10kV肖周线谢集村排灌3号台架变 | 45177407 | b71f668069394a1d8a7482a42f7237f72775669821 | 100 | 0.048 | 80.048 | 0 | 80.048 | 06M00000016801142 | 4308767 | 35kV肖云变电站
10kV肖周线 | 10kV肖周线唐王村南排灌1号台架变 | 45130642 | 9c71758b5b5d4fa4aa19e1694ca49ed36465289642 | 100 | 0.032 | 80.032 | 0 | 80.032 | 06M00000016268632 | 4300888 | 35kV肖云变电站
10kV肖周线 | 10kV肖周线后赵口村排灌1号台架变 | 45177042 | d6fb614310834486ba9d074dfc26e9958879311081 | 100 | 0 | 80 | 0 | 80 | 06M00000016801112 | 4308687 | 35kV肖云变电站
10kV肖周线 | 焦庄照明 | 1483350 | 800436947 | 200 | 12.272 | 172.272 | 107.635 | 64.637 | 06M00000800436947 | 443987 | 35kV肖云变电站
10kV肖周线 | 10kV肖周线前李楼村排灌1号台架变 | 45177143 | 52f18b7ddfc04501b8390117aaa9cfc49878806082 | 100 | 0.536 | 80.536 | 0 | 80.536 | 06M00000016801124 | 4308701 | 35kV肖云变电站
10kV肖周线 | 10kV肖周线前李楼村排灌2号台架变 | 45177151 | b82a4ccc55784b25938f4a7997d9caf80905299708 | 100 | 0 | 80 | 0 | 80 | 06M00000016801126 | 4308703 | 35kV肖云变电站
10kV肖周线 | 邵集 | 1483360 | 800416555 | 200 | 16.928 | 176.928 | 124.45 | 52.478 | 06M00000800416555 | 441094 | 35kV肖云变电站
10kV肖周线 | 10kV肖周线后赵口村排灌4号台架变 | 45177074 | 3f6cf1e83c704b0da2aae042697b41119140035833 | 100 | 0 | 80 | 0 | 80 | 06M00000016801118 | 4308693 | 35kV肖云变电站
10kV肖周线 | 郭庄东 | 14417714 | 800611788 | 315 | 36.7164 | 288.7164 | 0 | 288.7164 | 06M00000800611788 | 890361 | 35kV肖云变电站
10kV肖周线 | 10kV肖周线张小楼村排灌3号台架变 | 45176681 | 21d8846b9ff344db9217054b7b3641f91508059379 | 100 | 0.24 | 80.24 | 0 | 80.24 | 06M00000016801166 | 4308626 | 35kV肖云变电站
10kV肖周线 | 10kV肖周线李八楼村排灌1号台架变 | 45130646 | 4f821fbb74cb4e3bb03000260680ff775351544994 | 100 | 0.048 | 80.048 | 0 | 80.048 | 06M00000016268630 | 4300890 | 35kV肖云变电站
10kV肖周线 | 杨早楼 | 1484592 | 800611790 | 100 | 14.864 | 94.864 | 0 | 94.864 | 06M00000800611790 | 2636 | 35kV肖云变电站
10kV肖周线 | 10kV肖周线周大庄村排灌2号台架变 | 45176825 | 623ab3ed0e444fc9bf1a804d613655b06184884634 | 100 | 0.064 | 80.064 | 0 | 80.064 | 06M00000016801174 | 4308655 | 35kV肖云变电站
10kV肖周线 | 10kV肖周线桃元村变 | 1483354 | 800672509 | 200 | 14.096 | 174.096 | 37.96 | 136.136 | 06M00000800672509 | 537112 | 35kV肖云变电站
10kV肖周线 | 张小楼照明 | 40331641 | 800437038 | 200 | 18.896 | 178.896 | 74.8 | 104.096 | 06M00000800437038 | 1000280 | 35kV肖云变电站
10kV肖周线 | 10kV肖周线程庄村排灌3号台架变 | 45176913 | b3da782da9ed4432b3a7ea36957650e45244118663 | 100 | 0 | 80 | 0 | 80 | 06M00000016801100 | 4308670 | 35kV肖云变电站
10kV肖周线 | 肖云南变 | 40417782 | 800626514 | 200 | 21.12 | 181.12 | 0 | 181.12 | 06M00000800626514 | 1006951 | 35kV肖云变电站
10kV肖周线 | 10kV肖周线吕常寺村排灌1号台架变 | 45177094 | c5732a79fb8241beb79f6cf474e0ab192836783284 | 100 | 0 | 80 | 0 | 80 | 06M00000016801120 | 4308695 | 35kV肖云变电站
10kV肖周线 | 10kV肖周线张庄村排灌3号台架变 | 45064028 | 18339dfed1484f6ab97c03328849791a7494087221 | 100 | 0.08 | 80.08 | 0 | 80.08 | 06M00000016268624 | 4292787 | 35kV肖云变电站
10kV肖周线 | 李庄照明 | 1483347 | 800436220 | 200 | 10.912 | 170.912 | 21.6 | 149.312 | 06M00000800436220 | 443986 | 35kV肖云变电站
10kV肖周线 | 东杨庄 | 1484590 | 800464357 | 200 | 7.776 | 167.776 | 70.7 | 97.076 | 06M00000800464357 | 537513 | 35kV肖云变电站
10kV肖周线 | 谢集2 | 40331657 | 800643261 | 200 | 21.392 | 181.392 | 95.05 | 86.342 | 06M00000800643261 | 1000286 | 35kV肖云变电站
10kV肖周线 | 10kV肖周线周大庄村排灌7号台架变 | 45176885 | be1e1d8f915f439ea30f04ac5728c74a0289463182 | 100 | 0.232 | 80.232 | 0 | 80.232 | 06M00000016801184 | 4308665 | 35kV肖云变电站
10kV肖周线 | 程庄2 | 41749934 | 800727501 | 200 | 13.664 | 173.664 | 58.9 | 114.764 | 06M00000800727501 | 1077684 | 35kV肖云变电站
10kV肖周线 | 肖云照明 | 1483357 | 800416039 | 500 | 19.96 | 419.96 | 56.89 | 363.07 | 06M00000800416039 | 440355 | 35kV肖云变电站
10kV肖周线 | 10kV肖周线程庄村排灌4号台架变 | 45176927 | 90d5290f5ccf4751a060dc3df98bf8266939687723 | 50 | 0.032 | 40.032 | 0 | 40.032 | 06M00000016801102 | 4308672 | 35kV肖云变电站
10kV肖周线 | 程庄 | 1483341 | 800464356 | 100 | 10.904 | 90.904 | 43.46 | 47.444 | 06M00000800464356 | 443073 | 35kV肖云变电站
10kV肖周线 | 唐王 | 1484722 | 800416572 | 100 | 8.648 | 88.648 | 0 | 88.648 | 06M00000800416572 | 444766 | 35kV肖云变电站
10kV肖周线 | 10kV肖周线肖云东台架变 | 49638877 | bd685121b71f4e04921bf5ab324c82300001353272 | 400 | 41.024 | 361.024 | 5 | 356.024 | 06M00000057835827 | 167258632 | 35kV肖云变电站
10kV肖周线 | 郭庄南变 | 1483377 | 800415756 | 100 | 20.952 | 100.952 | 74.45 | 26.502 | 06M00000800415756 | 446888 | 35kV肖云变电站
10kV肖周线 | 10kV肖周线后赵口村排灌2号台架变 | 45177051 | 11d37b37526149caabc1068e20efb13e7850100203 | 100 | 0 | 80 | 0 | 80 | 06M00000016801114 | 4308688 | 35kV肖云变电站
10kV肖周线 | 赵口西 | 43983112 | 5e4b6c3ec95649a8a7d8e97efb6222004943216242 | 200 | 11.072 | 171.072 | 0 | 171.072 | 06M00000010849830 | 4198303 | 35kV肖云变电站
10kV肖周线 | 10kV肖周线肖云村排灌2号台架变 | 45177211 | 3306ea771e0340dcbf77e327ed22abe58513705080 | 100 | 0 | 80 | 0 | 80 | 06M00000016801136 | 4308715 | 35kV肖云变电站
10kV肖周线 | 10kV肖周线周大庄村排灌3号台架变 | 45176837 | 0ced59963ab24f5ab796e879f65f15b45595509832 | 100 | 0 | 80 | 0 | 80 | 06M00000016801176 | 4308657 | 35kV肖云变电站
10kV肖周线 | 张洼照明 | 50447656 | 800416099 | 80 | 0.8064 | 64.8064 | 0 | 64.8064 | 06M00000800416099 | 443990 | 35kV肖云变电站
10kV肖周线 | 10kV肖周线张洼村排灌5号台架变 | 45177371 | 43a3001ecfe84359a201a00be4a4b8056421287760 | 100 | 0.064 | 80.064 | 0 | 80.064 | 06M00000016801160 | 4308755 | 35kV肖云变电站
10kV肖周线 | 10kV肖周线东杨庄2号变 | 43373786 | 4553b0dccd8a0c7611501ba2c90150455397721f25 | 200 | 9.552 | 169.552 | 131.09 | 38.462 | 06M00000000481540 | 4156682 | 35kV肖云变电站
10kV肖周线 | 10kV肖周线张庄村排灌1号台架变 | 45063997 | 25f9dad2c8f44ceb8c31745dfc0c7a636171997486 | 100 | 2.464 | 82.464 | 0 | 82.464 | 06M00000016268620 | 4292785 | 35kV肖云变电站
10kV肖周线 | 郭西2 | 43277433 | ac227bd72e8a0c76104fabea45014fac2277d60480 | 200 | 0.4 | 160.4 | 0 | 160.4 | 06M00000000276990 | 4148198 | 35kV肖云变电站
10kV肖周线 | 10kV肖周线周大庄村排灌1号台架变 | 45176809 | f606c3cdbaf54a93849278c1f02faca69285413235 | 100 | 0.28 | 80.28 | 0 | 80.28 | 06M00000016801172 | 4308652 | 35kV肖云变电站
10kV肖周线 | 韩堂 | 1483339 | 800416542 | 200 | 12.16 | 172.16 | 92.4 | 79.76 | 06M00000800416542 | 439690 | 35kV肖云变电站
10kV肖周线 | 10kV肖周线核桃园照明变 | 1484727 | 800437270 | 200 | 12.496 | 172.496 | 0 | 172.496 | 06M00000800437270 | 442340 | 35kV肖云变电站
10kV肖周线 | 苏楼 | 1483344 | 800434305 | 200 | 14.368 | 174.368 | 0 | 174.368 | 06M00000800434305 | 441091 | 35kV肖云变电站
10kV肖周线 | 10kV肖周线张庄村排灌2号台架变 | 45064024 | 1efd320e66914f93b2742b57e2b713c23641767075 | 100 | 0.08 | 80.08 | 0 | 80.08 | 06M00000016268622 | 4292786 | 35kV肖云变电站
10kV肖周线 | 10kV肖周线张华楼村排灌2号台架变 | 45177457 | ed22e33044ba45d39f0bd4a94458c2a17906062523 | 100 | 0 | 80 | 0 | 80 | 06M00000016801150 | 4308783 | 35kV肖云变电站
10kV肖周线 | 张小楼 | 1480362 | 800626526 | 200 | 20.512 | 180.512 | 16.2 | 164.312 | 06M00000800626526 | 441856 | 35kV肖云变电站
10kV肖周线 | 10kV肖周线吴庄村排灌1号台架变 | 45177198 | 0a53b85449704fde84bde91392fd603b6938189086 | 100 | 0 | 80 | 0 | 80 | 06M00000016801132 | 4308712 | 35kV肖云变电站
10kV肖周线 | 10kV肖周线张小楼村排灌2号台架变 | 45177136 | 1fc439141b3a43a0981c3cae19058b0f0057672499 | 100 | 0 | 80 | 0 | 80 | 06M00000016801164 | 4308700 | 35kV肖云变电站
10kV肖周线 | 东李楼1 | 1484718 | 800611787 | 200 | 10.64 | 170.64 | 28.28 | 142.36 | 06M00000800611787 | 442338 | 35kV肖云变电站
10kV肖周线 | 杨早楼2 | 41669885 | 800727500 | 200 | 16.72 | 176.72 | 55.8 | 120.92 | 06M00000800727500 | 1073635 | 35kV肖云变电站
10kV肖周线 | 10kV肖周线吕常寺村排灌2号台架变 | 45177130 | 0b6956b948e1409e88dbae69b39530f58439876537 | 100 | 0 | 80 | 0 | 80 | 06M00000016801122 | 4308698 | 35kV肖云变电站
10kV肖周线 | 10kV肖周线焦庄2号台架变 | 49362424 | 5f37e5a0d4ad457dab5a889286c3a3586722086011 | 400 | 38.24 | 358.24 | 90.45 | 267.79 | 06M00000056147363 | 165540455 | 35kV肖云变电站
10kV肖周线 | 10kV肖周线张洼村排灌2号台架变 | 45177474 | 399615c2a8c64c858efe0d26c71a05ac4835308315 | 100 | 0.064 | 80.064 | 0 | 80.064 | 06M00000016801154 | 4308790 | 35kV肖云变电站
10kV肖周线 | 10kV肖周线后赵口村排灌3号台架变 | 45177063 | 8755596b4c8148bc8ded199c594685411440651855 | 100 | 0 | 80 | 0 | 80 | 06M00000016801116 | 4308691 | 35kV肖云变电站
10kV肖周线 | 张庄 | 1483338 | 800416422 | 50 | 1.564 | 41.564 | 0 | 41.564 | 06M00000800416422 | 442025 | 35kV肖云变电站
10kV肖周线 | 吕常寺照明 | 1483349 | 800436237 | 160 | 18.0224 | 146.0224 | 0 | 146.0224 | 06M00000800436237 | 440354 | 35kV肖云变电站
10kV肖周线 | 孙庄 | 1483348 | 800434266 | 100 | 3.64 | 83.64 | 0 | 83.64 | 06M00000800434266 | 441092 | 35kV肖云变电站
10kV肖周线 | 10kV肖周线张小楼村排灌4号台架变 | 45176776 | ab1f215c319b47d5bcac14d5b4bb4d482307841523 | 100 | 0 | 80 | 0 | 80 | 06M00000016801168 | 4308645 | 35kV肖云变电站
10kV肖周线 | 冯庄 | 3252116 | 800416145 | 80 | 4.928 | 68.928 | 22.89 | 46.038 | 06M00000800416145 | 674498 | 35kV肖云变电站
10kV肖周线 | 10kV肖周线郭庄3号台架配电变压器 | 47069791 | 2ab54b3514ac4b6f880ba18dccda89433230156743 | 200 | 8.032 | 168.032 | 32.4 | 135.632 | 06M00000034175740 | 157019136 | 35kV肖云变电站
10kV肖周线 | 吕常寺2 | 42442919 | 800713885 | 100 | 6.368 | 86.368 | 0 | 86.368 | 06M00000800713885 | 4100922 | 35kV肖云变电站
10kV肖周线 | 10kV肖周线前赵口村排灌2号台架变 | 45177190 | 7db33f5968ed49818c67acefe7bd77182360892198 | 100 | 0 | 80 | 0 | 80 | 06M00000016801130 | 4308710 | 35kV肖云变电站
10kV肖周线 | 10kV肖周线张洼村排灌1号台架变 | 45176922 | f2277173ae0d4b628104ebd306ca31b72210643457 | 100 | 0.512 | 80.512 | 0 | 80.512 | 06M00000016801152 | 4308671 | 35kV肖云变电站
10kV肖周线 | 10kV肖周线东杨庄村排灌2号台架变 | 45177036 | a847ce5322b34c93a38e2166587a7dd15246892465 | 100 | 0 | 80 | 0 | 80 | 06M00000016801110 | 4308686 | 35kV肖云变电站
10kV肖周线 | 南李楼 | 1483379 | 800527543 | 125 | 1.26 | 101.26 | 0 | 101.26 | 06M00000800527543 | 443990 | 35kV肖云变电站
10kV肖周线 | 10kV肖周线卓庄#3配电变压器 | 47069546 | a318e02694174bc0a5f30c53a1a141963143204789 | 400 | 24.704 | 344.704 | 0 | 344.704 | 06M00000034176851 | 157019110 | 35kV肖云变电站
10kV肖周线 | 10kV肖周线张洼村排灌3号台架变 | 45176940 | 0b6b68b36c7649318cef15e9367005c45473618235 | 100 | 0 | 80 | 0 | 80 | 06M00000016801156 | 4308673 | 35kV肖云变电站
10kV肖周线 | 吴庄2 | 41513129 | 800727502 | 100 | 7.184 | 87.184 | 68.42 | 18.764 | 06M00000800727502 | 1061313 | 35kV肖云变电站
10kV肖周线 | 10kV肖周线张洼村排灌4号台架变 | 45177482 | ea1d9c8dc4e742fba05f978fe39535875298203410 | 100 | 0.352 | 80.352 | 0 | 80.352 | 06M00000016801158 | 4308793 | 35kV肖云变电站
10kV肖周线 | 邵集1 | 1483340 | 800416558 | 200 | 23.184 | 183.184 | 0 | 183.184 | 06M00000800416558 | 443072 | 35kV肖云变电站
10kV肖周线 | 10kV肖周线东李楼村排灌1号台架变 | 45176954 | d2915add854c40b0a18d6cff627492315410494453 | 100 | 0 | 80 | 0 | 80 | 06M00000016801104 | 4308674 | 35kV肖云变电站
10kV肖周线 | 10kV肖周线东李楼村排灌2号台架变 | 45176966 | 28b39f2bd5254f9abd399f4d0edc965d9180274098 | 100 | 0 | 80 | 0 | 80 | 06M00000016801106 | 4308675 | 35kV肖云变电站
10kV肖周线 | 赵口1 | 40335635 | 800416597 | 200 | 7.616 | 167.616 | 31.5 | 136.116 | 06M00000800416597 | 1000511 | 35kV肖云变电站
10kV肖周线 | 东李楼 | 6241446 | 800626519 | 200 | 12.496 | 172.496 | 45.05 | 127.446 | 06M00000800626519 | 850505 | 35kV肖云变电站
10kV肖周线 | 吴庄照明 | 1484591 | 800416301 | 80 | 6.752 | 70.752 | 0 | 70.752 | 06M00000800416301 | 537408 | 35kV肖云变电站
10kV肖周线 | 10kV肖周线前赵口村排灌1号台架变 | 45177183 | f13fa1be2a8f4279866b69ea85653abd8320969630 | 100 | 0 | 80 | 0 | 80 | 06M00000016801128 | 4308708 | 35kV肖云变电站
10kV肖周线 | 10kV肖周线谢集村排灌1号台架变 | 45177378 | 9b700ce38eac4da0b601d34e23f999769180679801 | 100 | 0.064 | 80.064 | 0 | 80.064 | 06M00000016801138 | 4308758 | 35kV肖云变电站
10kV肖周线 | 10kV肖周线李庄村排灌2号台架变 | 45130637 | 524f91cf23c24cec9722301ecd42905f2843424333 | 50 | 0.056 | 40.056 | 0 | 40.056 | 06M00000016268628 | 4300886 | 35kV肖云变电站
10kV肖周线 | 郭西照明 | 1483378 | 058df269738a0c76135eab2f88015f058c11ba0f67 | 200 | 34.608 | 194.608 | 0 | 194.608 | 06M00000021325862 | 443078 | 35kV肖云变电站
10kV肖周线 | 10kV肖周线东杨庄村排灌1号台架变 | 45176976 | 3821010f1e764169b8d803a40ea17d9d9988976457 | 100 | 0.048 | 80.048 | 0 | 80.048 | 06M00000016801108 | 4308676 | 35kV肖云变电站
10kV肖周线 | 唐王2 | 43084590 | 800730001 | 200 | 10.368 | 170.368 | 19.98 | 150.388 | 06M00000800730001 | 4132447 | 35kV肖云变电站
10kV肖周线 | 10kV肖周线杨早楼村排灌1号台架变 | 45130625 | 057d128990cf44a6a5441e6867cc15913135488528 | 100 | 0.096 | 80.096 | 0 | 80.096 | 06M00000016268618 | 4300883 | 35kV肖云变电站
10kV肖周线 | 10kV肖周线张华楼村排灌1号台架变 | 45177443 | 0b9e8d135f3d40f4986047cd7095e3a95912125755 | 100 | 0 | 80 | 0 | 80 | 06M00000016801148 | 4308778 | 35kV肖云变电站
10kV肖周线 | 10kV肖周线张小楼村排灌5号台架变 | 45176793 | 9212a0b8ec9e47a186b64c1a3f3dd7572221387354 | 100 | 0.064 | 80.064 | 0 | 80.064 | 06M00000016801170 | 4308649 | 35kV肖云变电站
10kV肖周线 | 周大庄照明 | 1483364 | 800434342 | 200 | 17.392 | 177.392 | 160 | 17.392 | 06M00000800434342 | 537148 | 35kV肖云变电站
10kV肖周线 | 10kV肖周线肖云村排灌1号台架变 | 45177205 | 49302f40ca7b457b9596a72e62d1865c7538477631 | 100 | 0.112 | 80.112 | 0 | 80.112 | 06M00000016801134 | 4308713 | 35kV肖云变电站
10kV肖周线 | 10kV肖周线程庄村排灌2号台架变 | 45176906 | 1294195a466e44f89b51f267aaaa1aac0685646564 | 100 | 0.048 | 80.048 | 0 | 80.048 | 06M00000016801098 | 4308668 | 35kV肖云变电站
10kV肖周线 | 赵口东 | 43983109 | 50998652f12c49c38c7a8d87d86dcd243863462860 | 200 | 8.144 | 168.144 | 19.19 | 148.954 | 06M00000010849828 | 4198302 | 35kV肖云变电站
10kV肖周线 | 10kV肖周线程庄村排灌1号台架变 | 45176896 | e1b6ab914c034bd6ad3ae4a3a1ede4d28638955610 | 100 | 0 | 80 | 0 | 80 | 06M00000016801096 | 4308666 | 35kV肖云变电站
10kV肖周线 | 10kV肖周线李庄村排灌1号台架变 | 45130630 | 0d1c4c52f44948f687911d7fbed18ff38917001948 | 50 | 0.044 | 40.044 | 0 | 40.044 | 06M00000016268626 | 4300884 | 35kV肖云变电站
10kV肖周线 | 10kV肖周线周大庄村排灌5号台架变 | 45176867 | 9836f5eae28a4fc8b6426bee411d20dd7815385487 | 100 | 0.064 | 80.064 | 0 | 80.064 | 06M00000016801180 | 4308662 | 35kV肖云变电站
10kV肖周线 | 10kV肖周线张小楼村排灌1号台架变 | 45177165 | 8f1f6c435e874efe8d321f0c181b88748836499742 | 100 | 0 | 80 | 0 | 80 | 06M00000016801162 | 4308705 | 35kV肖云变电站
10kV肖周线 | 10kV肖周线谢集村排灌2号台架变 | 45177387 | cfbb3b046e1c4ea5a3b9f92685f21e532942692797 | 100 | 0 | 80 | 0 | 80 | 06M00000016801140 | 4308760 | 35kV肖云变电站
10kV肖周线 | 谢集 | 1484728 | 800727499 | 200 | 26.368 | 186.368 | 165.54 | 20.828 | 06M00000800727499 | 444012 | 35kV肖云变电站
10kV肖周线 | 张华楼 | 1480632 | 800434874 | 200 | 16.656 | 176.656 | 75.16 | 101.496 | 06M00000800434874 | 441495 | 35kV肖云变电站
10kV肖周线 | 周大庄东 | 43184855 | 20bfd9c6f18a1076124ef40558014f20bf9a034fcf | 200 | 12.272 | 172.272 | 160 | 12.272 | 06M00000000068059 | 4139745 | 35kV肖云变电站
10kV肖周线 | 周大庄 | 1484984 | 800434187 | 200 | 18.128 | 178.128 | 38.49 | 139.638 | 06M00000800434187 | 440086 | 35kV肖云变电站
10kV新华线 | 10kV新华线桂花园二期#4 | 50860843 | 7fe4a37c7c41407b88b7808d3bf08c110142753070 | 800 | 9.6 | 649.6 | 0 | 649.6 | 06M00000063424541 | 174226022 | 110kV金乡变电站
10kV新华线 | 10kV新华线桂花园二期#3 | 50860833 | f0bbead57c1c41af9ff1080010db5b547443298579 | 800 | 12.224 | 652.224 | 0 | 652.224 | 06M00000063424437 | 174225970 | 110kV金乡变电站
10kV新华线 | 10kV新华线桂花园二期#1 | 50860819 | 5f384eddd8424ebaa5ee9ad765dafe344395436428 | 800 | 12.928 | 652.928 | 0 | 652.928 | 06M00000063424429 | 174225877 | 110kV金乡变电站
10kV新华线 | 10kV新华线桂花园二期#5 | 50860848 | 21b8643f48e94a3e9423eac679a6eeff5172439505 | 800 | 8 | 648 | 0 | 648 | 06M00000063424545 | 174226065 | 110kV金乡变电站
10kV新华线 | 消防队变 | 44926242 | fc0450c1d9854ccab9fb9e4d46f37bb08502690137 | 100 | 4.92 | 84.92 | 0 | 84.92 | 06M00000015690318 | 4279913 | 110kV金乡变电站
10kV新华线 | 10kV新华线桂花园二期#2 | 50860829 | ead42405f1404bc9af7dd8a3b504b2b45675200465 | 800 | 17.024 | 657.024 | 0 | 657.024 | 06M00000063424433 | 174225913 | 110kV金乡变电站
10kV兴隆线 | 10kV兴隆线李大楼排灌2号台架变 | 45054791 | 14e25fd642304008ab75fdb3cf16363b8857853743 | 100 | 0.552 | 80.552 | 0 | 80.552 | 06M00000016232147 | 4292361 | 35kV潘阁变电站
10kV兴隆线 | 10kV兴隆线高庄配电变压器 | 1483447 | 566a5c48948a0c76135e1ad25f015e5668f9083370 | 200 | 12.64 | 172.64 | 88.995 | 83.645 | 06M00000019833029 | 441298 | 35kV潘阁变电站
10kV兴隆线 | 10kV兴隆线高庄排灌3号台架变 | 45130973 | 6e767683f8c64a8d81d33c8267c95b918236628046 | 50 | 0.056 | 40.056 | 0 | 40.056 | 06M00000016726816 | 4300997 | 35kV潘阁变电站
10kV兴隆线 | 公用3# | 40706751 | a7f7b99b028a1076125e1ad7b3015ea7f529f6581d | 400 | 50.24 | 370.24 | 0 | 370.24 | 06M00000020493972 | 1022383 | 35kV潘阁变电站
10kV兴隆线 | 10kV兴隆线因庄5号 | 49675702 | 649a883635da4e4292101daaa24fb0174578874186 | 200 | 64.736 | 224.736 | 155.49 | 69.246 | 06M00000058040979 | 167472101 | 35kV潘阁变电站
10kV兴隆线 | 10kV兴隆线郭店排灌2号台架变 | 45054761 | 77128af373154a3387fc64008104e7940599248741 | 100 | 0.048 | 80.048 | 0 | 80.048 | 06M00000016232149 | 4292356 | 35kV潘阁变电站
10kV兴隆线 | 10kV潘兴线潘阁排灌2号台架变 | 45130988 | 7fa5344297a54b7bb799c42d72b0636a9576341559 | 100 | 0.248 | 80.248 | 0 | 80.248 | 06M00000016726826 | 4301002 | 35kV潘阁变电站
10kV兴隆线 | 10kV兴隆线徐寨1号变 | 51310096 | 6304148820034ef9b47cd70c1b4433910704298579 | 400 | 17.024 | 337.024 | 133.925 | 203.099 | 06M00000064709438 | 442330 | 35kV潘阁变电站
10kV兴隆线 | 10kV兴隆线因庄东变配电变压器 | 46547355 | 4ba5f9d497904470907c99ea52e459433603804498 | 200 | 18.528 | 178.528 | 133.62 | 44.908 | 06M00000030200933 | 110974127 | 35kV潘阁变电站
10kV兴隆线 | 公用变4号 | 42438379 | a7f9b28b0d8a1076125e1ad7b3015ea7f722de582b | 400 | 12.384 | 332.384 | 0 | 332.384 | 06M00000020494016 | 4100702 | 35kV潘阁变电站
10kV兴隆线 | 10kV兴隆线东杨村排灌1号台架变 | 45012901 | 9006b8e93422480ba978ff0a9893153d3232164471 | 100 | 0.216 | 80.216 | 0 | 80.216 | 06M00000016066526 | 4287436 | 35kV潘阁变电站
10kV兴隆线 | 王坑台区 | 39946125 | 800399381 | 200 | 14.368 | 174.368 | 114.45 | 59.918 | 06M00000800399381 | 967868 | 35kV潘阁变电站
10kV兴隆线 | 庞庄台区 | 1483667 | 800399073 | 100 | 5.184 | 85.184 | 0 | 85.184 | 06M00000800399073 | 444322 | 35kV潘阁变电站
10kV兴隆线 | 10kV兴隆线孔店村排灌1号台架变 | 45057969 | 03d32e7eb89d45009dec324a5a19f1f69251133001 | 100 | 0.08 | 80.08 | 0 | 80.08 | 06M00000016265150 | 4292416 | 35kV潘阁变电站
10kV兴隆线 | 魏店西台区 | 3878724 | 800590172 | 160 | 21.1456 | 149.1456 | 60 | 89.1456 | 06M00000800590172 | 439650 | 35kV潘阁变电站
10kV兴隆线 | 10kV兴隆线王坑西台区 | 50524196 | d87d35194932413bbcff55e625b74fea8104965031 | 200 | 19.648 | 179.648 | 125.71 | 53.938 | 06M00000061970497 | 171967661 | 35kV潘阁变电站
10kV兴隆线 | 公用变台区（2） | 1484706 | 800397048 | 400 | 75.36 | 395.36 | 0 | 395.36 | 06M00000800397048 | 439705 | 35kV潘阁变电站
10kV兴隆线 | 10kV潘兴线李菜园排灌1号台架变 | 45130976 | bc247837aa784ea1977401568f8c42715370333453 | 100 | 0.064 | 80.064 | 0 | 80.064 | 06M00000016726818 | 4300998 | 35kV潘阁变电站
10kV兴隆线 | 10kV兴隆线因庄4#台区 | 49051698 | 9f89ac079faf472f9c86a6ec9b3d42909492477388 | 200 | 5.76 | 165.76 | 0 | 165.76 | 06M00000053776127 | 163216550 | 35kV潘阁变电站
10kV兴隆线 | 10kV兴隆线郭店3号台架变 | 50498146 | 7d8431e409b94a898e8895669418ef242748086852 | 200 | 3.2 | 163.2 | 0 | 163.2 | 06M00000061871264 | 171802213 | 35kV潘阁变电站
10kV兴隆线 | 公用变台区（1） | 1483933 | 800397039 | 400 | 64.512 | 384.512 | 248.36 | 136.152 | 06M00000800397039 | 441633 | 35kV潘阁变电站
10kV兴隆线 | 10kV兴隆线西杨东配电变压器 | 46756817 | 570c26e44b4a405d9c2313f7cab8d3f15327967875 | 315 | 38.0016 | 290.0016 | 258 | 32.0016 | 06M00000031482743 | 146963481 | 35kV潘阁变电站
10kV兴隆线 | 10kV兴隆线高庄西配电变压器 | 46762369 | 736a3b8641e64faf80595c8ebcd9078f9237733266 | 200 | 16.192 | 176.192 | 109.8 | 66.392 | 06M00000031482737 | 147301182 | 35kV潘阁变电站
10kV兴隆线 | 陈庄台区 | 1483441 | 800399279 | 160 | 5.184 | 133.184 | 23.195 | 109.989 | 06M00000800399279 | 440365 | 35kV潘阁变电站
10kV兴隆线 | 陈庄南变 | 43346304 | 4c29a84aa18a0c76115013864f01504c296e7544bf | 200 | 4.864 | 164.864 | 28.665 | 136.199 | 06M00000000488323 | 4154392 | 35kV潘阁变电站
10kV兴隆线 | 10kV兴隆线郭店排灌3号台架变 | 45054765 | 4a5790e8a4c1413aaa42080409cc11b10208690289 | 50 | 0.364 | 40.364 | 0 | 40.364 | 06M00000016232151 | 4292357 | 35kV潘阁变电站
10kV兴隆线 | 李庄配电室 | 1483939 | 800641049 | 200 | 11.344 | 171.344 | 10 | 161.344 | 06M00000800641049 | 440432 | 35kV潘阁变电站
10kV兴隆线 | 10kV兴隆线孔店 | 51091440 | 0e264b87ea7046cb9f4aa85a40b83fc99768291177 | 400 | 40.032 | 360.032 | 312.1 | 47.932 | 06M00000064092248 | 440728 | 35kV潘阁变电站
10kV兴隆线 | 10kV兴隆线任小楼配电变压器 | 1483660 | 800641052 | 200 | 16.224 | 176.224 | 163.3 | 12.924 | 06M00000800641052 | 441606 | 35kV潘阁变电站
10kV兴隆线 | 10kV兴隆线因庄六号变 | 51255192 | 1c343c6d014c4229818360bb9f51f1113827607190 | 100 | 9.576 | 89.576 | 49.98 | 39.596 | 06M00000064604843 | 176056184 | 35kV潘阁变电站
10kV兴隆线 | 苗刘配电室 | 1483681 | 800641051 | 100 | 9.896 | 89.896 | 80 | 9.896 | 06M00000800641051 | 444323 | 35kV潘阁变电站
10kV兴隆线 | 陈庄北变 | 43443065 | f45e25f7e78a10761250ec14780150f45e13b418fe | 200 | 4.096 | 164.096 | 20 | 144.096 | 06M00000000692048 | 4162687 | 35kV潘阁变电站
10kV兴隆线 | 10kV潘兴线李菜园排灌5号台架变 | 45130982 | 80776d5bbe5442038036f8db49f33a545686891058 | 100 | 0.096 | 80.096 | 0 | 80.096 | 06M00000016726822 | 4301000 | 35kV潘阁变电站
10kV兴隆线 | 10kV兴隆线魏店4号 | 49036350 | 3a30a9d298584e668f17a38425b5d0105612131679 | 400 | 31.168 | 351.168 | 263.39 | 87.778 | 06M00000053626561 | 163034814 | 35kV潘阁变电站
10kV兴隆线 | 10kV兴隆线西杨村排灌2号台架变 | 45012938 | f0f70c114579410bae09f64251388a0c2174448642 | 200 | 0.24 | 160.24 | 0 | 160.24 | 06M00000016066530 | 4287441 | 35kV潘阁变电站
10kV兴隆线 | 程庄台区 | 1483684 | 800590317 | 100 | 11.656 | 91.656 | 84.06 | 7.596 | 06M00000800590317 | 444325 | 35kV潘阁变电站
10kV兴隆线 | 兴隆村 | 1483666 | 800643617 | 200 | 1.52 | 161.52 | 0 | 161.52 | 06M00000800643617 | 439938 | 35kV潘阁变电站
10kV兴隆线 | 郭店配电室 | 1483687 | 800641034 | 160 | 0.1408 | 128.1408 | 113 | 15.1408 | 06M00000800641034 | 444326 | 35kV潘阁变电站
10kV兴隆线 | 10kV兴隆线李大楼排灌1号台架变 | 45054778 | 364ead0372744cc4a31cc3c9570f59c78718505646 | 100 | 0.168 | 80.168 | 0 | 80.168 | 06M00000016232145 | 4292359 | 35kV潘阁变电站
10kV兴隆线 | 10kV兴隆线徐寨3号变 | 51310105 | 7707213c516045f3b030222a69def07f5375217814 | 400 | 10.304 | 330.304 | 71.91 | 258.394 | 06M00000064709354 | 995403 | 35kV潘阁变电站
10kV兴隆线 | 杨堂台区 | 1484717 | 800399350 | 200 | 11.68 | 171.68 | 160 | 11.68 | 06M00000800399350 | 443096 | 35kV潘阁变电站
10kV兴隆线 | 10kV兴隆线因庄 | 51213034 | f699c61781154ff1a4749cc53760016c1920705406 | 400 | 6.176 | 326.176 | 21 | 305.176 | 06M00000064503490 | 446896 | 35kV潘阁变电站
10kV兴隆线 | 兴隆中心变 | 44861786 | 0a42146a3bfa453999923e1331a8b0151833901162 | 500 | 40.36 | 440.36 | 135.45 | 304.91 | 06M00000015423671 | 4275737 | 35kV潘阁变电站
10kV兴隆线 | 10kV兴隆线高庄排灌1号台架变 | 45130967 | 79600eb453134b0481876a8652d4a5fb1072776156 | 50 | 0.044 | 40.044 | 0 | 40.044 | 06M00000016726812 | 4300993 | 35kV潘阁变电站
10kV兴隆线 | 10kV潘兴线李菜园排灌3号台架变 | 45130979 | be26040ba9c64fd782cd72a46edd48226579951670 | 100 | 0.096 | 80.096 | 0 | 80.096 | 06M00000016726820 | 4300999 | 35kV潘阁变电站
10kV兴隆线 | 10kV兴隆线王坑村排灌1号台架变 | 45059395 | c60f7c52545e40b0a237b2a769b4a29a3567984697 | 50 | 0.056 | 40.056 | 0 | 40.056 | 06M00000016265148 | 4292596 | 35kV潘阁变电站
10kV兴隆线 | 10kV兴隆线徐寨2号变 | 51310103 | 521b99cd58bb411eae7b71d811c0414d4143376321 | 400 | 7.84 | 327.84 | 106.24 | 221.6 | 06M00000064709356 | 909821 | 35kV潘阁变电站
10kV兴隆线 | 10kV兴隆线任小楼东变配电变压器 | 45848546 | cebf2632cec64774811d236392d1c5135401652161 | 200 | 17.952 | 177.952 | 158.29 | 19.662 | 06M00000025101262 | 19371898 | 35kV潘阁变电站
10kV兴隆线 | 10kV兴隆线李才元3配电变压器 | 46829880 | 1e4fbf0c9f0a476ea7160acc0680badf8457401693 | 200 | 21.312 | 181.312 | 155 | 26.312 | 06M00000031482739 | 152565039 | 35kV潘阁变电站
10kV兴隆线 | 10kV兴隆线杨堂李庄2#台区 | 49051687 | 8fd7cbea00a648518db73fad3c735e939554401632 | 200 | 6.48 | 166.48 | 0 | 166.48 | 06M00000053776125 | 163216488 | 35kV潘阁变电站
10kV兴隆线 | 10kV兴隆线李才元东变配电变压器 | 1483943 | 800643619 | 200 | 20.912 | 180.912 | 129.21 | 51.702 | 06M00000800643619 | 440677 | 35kV潘阁变电站
10kV兴隆线 | 兴隆社区箱变1 | 4973200 | 800641028 | 400 | 44.64 | 364.64 | 30.05 | 334.59 | 06M00000800641028 | 811777 | 35kV潘阁变电站
10kV兴隆线 | 10kV兴隆线后马庄配电变压器 | 1483665 | 566c499a328a0c76135e1ad25f015e566ae62b33b0 | 100 | 7.784 | 87.784 | 58.39 | 29.394 | 06M00000019833059 | 440662 | 35kV潘阁变电站
10kV兴隆线 | 李才元配电室 | 40649939 | 800641046 | 160 | 6.4896 | 134.4896 | 64 | 70.4896 | 06M00000800641046 | 1018627 | 35kV潘阁变电站
10kV兴隆线 | 10kV兴隆线高庄排灌2号台架变 | 45130970 | fdda8cbb7637402fb7097744a3423cf38470205862 | 100 | 0.064 | 80.064 | 0 | 80.064 | 06M00000016726814 | 4300996 | 35kV潘阁变电站
10kV兴隆线 | 东杨台区 | 1483442 | 800399245 | 200 | 16.256 | 176.256 | 85.93 | 90.326 | 06M00000800399245 | 446895 | 35kV潘阁变电站
10kV兴隆线 | 10kV兴隆线西杨村排灌1号台架变 | 45012934 | 97f69a86c6264d4d9ddbfcb3ca26a7831987438228 | 200 | 11.616 | 171.616 | 0 | 171.616 | 06M00000016066528 | 4287439 | 35kV潘阁变电站
10kV兴隆线 | 10kV兴隆线王坑村排灌2号台架变 | 45059401 | b752abd7400a4067b8bfffdea0cbeb695499137270 | 50 | 0.032 | 40.032 | 0 | 40.032 | 06M00000016265146 | 4292598 | 35kV潘阁变电站
10kV兴隆线 | 才元东变 | 46829850 | 32c1f9e19e104730821e419a4aab850d1878368198 | 200 | 8.864 | 168.864 | 0 | 168.864 | 06M00000031963077 | 152563154 | 35kV潘阁变电站
10kV兴隆线 | 苗刘台区 | 1483682 | 800590106 | 100 | 11.328 | 91.328 | 78.8 | 12.528 | 06M00000800590106 | 444324 | 35kV潘阁变电站
10kV兴隆线 | 西杨配电室 | 1483938 | 800641053 | 400 | 43.68 | 363.68 | 320 | 43.68 | 06M00000800641053 | 439968 | 35kV潘阁变电站
10kV羊代线 | 10kV羊代线李堂村排灌3号台架变 | 45178031 | 72d7f0ec2c86482abc209ee9079c6ccc4676291601 | 50 | 0 | 40 | 0 | 40 | 06M00000016707386 | 4308929 | 35kV羊山变电站
10kV羊代线 | 10kV羊代线李堂村排灌4号台架变 | 45178035 | ba56bf05ecee4d6f925e8d7bd7e901d44223751856 | 100 | 0.264 | 80.264 | 0 | 80.264 | 06M00000016707388 | 4308930 | 35kV羊山变电站
10kV羊代线 | 10kV羊代线沈庄村排灌3号台架变 | 45178099 | 32de73c438fb4cac99e976d5fe9150645368837565 | 100 | 0.664 | 80.664 | 0 | 80.664 | 06M00000016707409 | 4308946 | 35kV羊山变电站
10kV羊代线 | 沈庄南变 | 40724073 | 800641725 | 200 | 11.712 | 171.712 | 30 | 141.712 | 06M00000800641725 | 1023923 | 35kV羊山变电站
10kV羊代线 | 周庄 | 1483810 | 800687747 | 160 | 9.1008 | 137.1008 | 144.93 | -7.8292 | 06M00000800687747 | 1084 | 35kV羊山变电站
10kV羊代线 | 10kV羊代线郭庄排灌1号台架变 | 45178014 | 2a7ea1fee8a14f34853eab221c384f690579925232 | 50 | 0.024 | 40.024 | 0 | 40.024 | 06M00000016707376 | 4308924 | 35kV羊山变电站
10kV羊代线 | 10kV羊代线李堂村排灌1号台架变 | 45178024 | 38cca0279c2c47779987366d0f3430cd9149594364 | 100 | 0 | 80 | 0 | 80 | 06M00000016707382 | 4308927 | 35kV羊山变电站
10kV羊代线 | 10kV羊代线沈庄村排灌1号台架变 | 45178090 | 435989f142c243928801bc12e7c386f51968280969 | 50 | 1.72 | 41.72 | 0 | 41.72 | 06M00000016707403 | 4308944 | 35kV羊山变电站
10kV羊代线 | 10kV羊代线沈庄村排灌4号台架变 | 48154081 | 212ee64fa6574b6b909e75d4c25db4ab0364094304 | 100 | 5.08 | 85.08 | 0 | 85.08 | 06M00000016707411 | 4308947 | 35kV羊山变电站
10kV羊代线 | 李堂北变 | 50408064 | 800218909 | 400 | 5.696 | 325.696 | 0 | 325.696 | 06M00000800218909 | 440479 | 35kV羊山变电站
10kV羊代线 | 李堂东 | 1483818 | 800378796 | 160 | 2.56 | 130.56 | 0 | 130.56 | 06M00000800378796 | 440479 | 35kV羊山变电站
10kV羊代线 | 10kV羊代线李堂村排灌2号台架变 | 45178028 | e69d0beea4274bfebe3b28c0edf3e1c25443850598 | 50 | 0.024 | 40.024 | 0 | 40.024 | 06M00000016707384 | 4308928 | 35kV羊山变电站
10kV羊代线 | 10kV羊代线沈庄村排灌2号台架变 | 45178094 | 834c9f6b4d9741d0a6a7725c949186751611433718 | 50 | 0.268 | 40.268 | 0 | 40.268 | 06M00000016707407 | 4308945 | 35kV羊山变电站
10kV羊代线 | 10kV羊代线郭庄排灌2号台架变 | 45178017 | 925e71f41a8448daab74bd82f6d2fe170779462764 | 50 | 0.032 | 40.032 | 0 | 40.032 | 06M00000016707378 | 4308925 | 35kV羊山变电站
10kV羊代线 | 沈庄台区 | 1480859 | 800357045 | 200 | 2.864 | 162.864 | 0 | 162.864 | 06M00000800357045 | 443493 | 35kV羊山变电站
10kV羊代线 | 10kV羊代线李堂西 | 45513445 | 7ff974d42d4a4ceaa43fd8a3d979e89c3924535279 | 200 | 3.808 | 163.808 | 21.6 | 142.208 | 06M00000019767663 | 4725239 | 35kV羊山变电站
10kV羊代线 | 郭庄 | 1483406 | b9a1a45636334b19b02544dbbc70fc2f2094170286 | 315 | 14.1876 | 266.1876 | 214.76 | 51.4276 | 06M00000018107853 | 444757 | 35kV羊山变电站
10kV羊代线 | 10kV羊代线李堂村排灌7号台架变 | 45178085 | 6a93d8df2d944669a196667376a04e955787687069 | 100 | 0 | 80 | 0 | 80 | 06M00000016707399 | 4308943 | 35kV羊山变电站
10kV羊代线 | 10kV羊代线郭庄排灌3号台架变 | 45178020 | b5fc87c27fb5453eba7352f5a73442193245553061 | 100 | 0.048 | 80.048 | 0 | 80.048 | 06M00000016707380 | 4308926 | 35kV羊山变电站
10kV羊代线 | 李堂 | 1485027 | 800215869 | 315 | 3.3768 | 255.3768 | 0 | 255.3768 | 06M00000800215869 | 443130 | 35kV羊山变电站
10kV羊代线 | 10kV羊代线李堂村排灌5号台架变 | 45178038 | 3baf7603f9de46769a8cf16d265f13d96070243833 | 100 | 0.264 | 80.264 | 0 | 80.264 | 06M00000016707392 | 4308931 | 35kV羊山变电站
10kV羊高线 | 10kV羊高线王牌坊村排灌7号台架变 | 45178389 | d5bcc50c8f8b492fa200a8f1b7afb7cd7036188147 | 50 | 0.1 | 40.1 | 0 | 40.1 | 06M00000016765487 | 4309022 | 35kV羊山变电站
10kV羊高线 | 邱关北变 | 1480919 | 800397962 | 200 | 22.24 | 182.24 | 206.995 | -24.755 | 06M00000800397962 | 444415 | 35kV羊山变电站
10kV羊高线 | 10kV羊高线杜楼南台区 | 48979921 | d950a331ca2e43dcb56e620887f975016501550218 | 200 | 15.024 | 175.024 | 145.48 | 29.544 | 06M00000053047349 | 162819473 | 35kV羊山变电站
10kV羊高线 | 10kV羊高线李小楼东台区 | 48974972 | fb6436a19b1643cbb197791d289e6e969515715965 | 400 | 1.408 | 321.408 | 117.885 | 203.523 | 06M00000052918529 | 162819116 | 35kV羊山变电站
10kV羊高线 | 10kV羊高线武坑#2 | 51219628 | 4d6a50d0ca884c8bb04e2865277a07196139285149 | 400 | 8.832 | 328.832 | 104.18 | 224.652 | 06M00000064487499 | 443595 | 35kV羊山变电站
10kV羊高线 | 10kV羊高线孟楼#2 | 51254380 | a25758502bf141b295c81a5080d553ac1849773242 | 200 | 6.432 | 166.432 | 25.68 | 140.752 | 06M00000064599407 | 176054643 | 35kV羊山变电站
10kV羊高线 | 10kV羊高线王牌坊村排灌4号台架变 | 45178757 | 4a9e4e71d530488ebc96622c21a6a8b41411744545 | 100 | 0.032 | 80.032 | 0 | 80.032 | 06M00000016765481 | 4309105 | 35kV羊山变电站
10kV羊高线 | 10kV羊高线李庄村排灌1号台架变 | 45177688 | 0a5f896ea0e14fff978db46c1996ef741006554998 | 50 | 0 | 40 | 0 | 40 | 06M00000016768490 | 4308841 | 35kV羊山变电站
10kV羊高线 | 李小楼东变 | 40361081 | 800569829 | 200 | 15.152 | 175.152 | 49.62 | 125.532 | 06M00000800569829 | 1003480 | 35kV羊山变电站
10kV羊高线 | 10kV羊高线王牌坊后街东变配电变压器 | 46870400 | 7db9fd0d309e468a9cc2ab647ff925c79889847538 | 200 | 9.264 | 169.264 | 89.16 | 80.104 | 06M00000032592587 | 156348876 | 35kV羊山变电站
10kV羊高线 | 10kV羊高线前刘#1 | 51219516 | 7b4510d1464743aa87bc2f416a4338a68653136639 | 400 | 15.904 | 335.904 | 127.52 | 208.384 | 06M00000064487503 | 175912421 | 35kV羊山变电站
10kV羊高线 | 10kV羊高线高洼村排灌5号台架变 | 45178290 | 3ae19315305a412c81892e0d1770a6f53955571115 | 50 | 0 | 40 | 0 | 40 | 06M00000016765435 | 4308996 | 35kV羊山变电站
10kV羊高线 | 南江庄 | 1483899 | 800638184 | 100 | 7.016 | 87.016 | 70.14 | 16.876 | 06M00000800638184 | 442376 | 35kV羊山变电站
10kV羊高线 | 王牌坊南 | 43266112 | b68912803c8a1076124fb57698014fb6890c2d07bc | 200 | 14.768 | 174.768 | 169.43 | 5.338 | 06M00000000291330 | 4146631 | 35kV羊山变电站
10kV羊高线 | 邱关南变 | 1480682 | 800397940 | 200 | 15.152 | 175.152 | 202.955 | -27.803 | 06M00000800397940 | 440754 | 35kV羊山变电站
10kV羊高线 | 杜楼 | 1483879 | 800638198 | 400 | 23.04 | 343.04 | 199.63 | 143.41 | 06M00000800638198 | 439962 | 35kV羊山变电站
10kV羊高线 | 10kV羊高线邓楼西台区 | 48979999 | 1290a5fd8e6141d8b191ca509e3a14df6275108321 | 200 | 4.768 | 164.768 | 70.5 | 94.268 | 06M00000053041639 | 162819483 | 35kV羊山变电站
10kV羊高线 | 羊泰馨城 | 3661955 | 5a3ae4f4088a1076125e1ad7f9015e5a394a656a3a | 630 | 106.5456 | 610.5456 | 0 | 610.5456 | 06M00000019856774 | 740811 | 35kV羊山变电站
10kV羊高线 | 邱关中变 | 41795981 | 800688183 | 100 | 8.416 | 88.416 | 82.845 | 5.571 | 06M00000800688183 | 1080869 | 35kV羊山变电站
10kV羊高线 | 韩楼台区 | 1483901 | 800400796 | 100 | 13.12 | 93.12 | 101.485 | -8.365 | 06M00000800400796 | 446492 | 35kV羊山变电站
10kV羊高线 | 10kV羊高线李小楼村排灌5号台架变 | 45178354 | 3de2b30fd9fd49409ae006fe8a6945336182256161 | 50 | 0.076 | 40.076 | 0 | 40.076 | 06M00000016765467 | 4309011 | 35kV羊山变电站
10kV羊高线 | 各针庙台区 | 1483887 | 800399663 | 200 | 13.248 | 173.248 | 75.2 | 98.048 | 06M00000800399663 | 441931 | 35kV羊山变电站
10kV羊高线 | 10kV羊高线李小楼村排灌6号台架变 | 45178369 | ba0478511c1640acb82821918433b73d6731994780 | 100 | 0 | 80 | 0 | 80 | 06M00000016765469 | 4309016 | 35kV羊山变电站
10kV羊高线 | 10kV羊高线武坑#1 | 51219552 | 17c6d14249164507b544e6d9c0a5481b0904159406 | 400 | 6.784 | 326.784 | 49 | 277.784 | 06M00000064487437 | 175912426 | 35kV羊山变电站
10kV羊高线 | 10kV羊高线李小楼西台区 | 48974991 | e2a94b594ff14d29a64f638ecede7b876989345817 | 200 | 23.648 | 183.648 | 0 | 183.648 | 06M00000052918746 | 162819121 | 35kV羊山变电站
10kV羊高线 | 武坑北变 | 43569292 | d18c4228ee4f4de091428c4e1f3aefa68201727483 | 200 | 11.872 | 171.872 | 105.6 | 66.272 | 06M00000009636349 | 4171400 | 35kV羊山变电站
10kV羊高线 | 羊泰馨城棚户区南 | 47620011 | e4e3307499fe483d954bab43fd302b966557413362 | 630 | 15.4224 | 519.4224 | 0 | 519.4224 | 06M00000036629009 | 157889687 | 35kV羊山变电站
10kV羊高线 | 10kV羊高线高洼村4号台区 | 51263169 | f90be41bde624f2595d77e11c63baa268597085640 | 400 | 14.752 | 334.752 | 50.12 | 284.632 | 06M00000064576172 | 176073116 | 35kV羊山变电站
10kV羊高线 | 10kV羊高线高洼村排灌1号台架变 | 45178278 | b695ea7c3cbe48d890c6d9d1f7844cbc9703118648 | 100 | 0 | 80 | 0 | 80 | 06M00000016765427 | 4308992 | 35kV羊山变电站
10kV羊高线 | 10kV羊高线高洼村排灌8号台架变 | 45178311 | 00073e59a2c24177b09757f260fdb9cb9135758885 | 100 | 0 | 80 | 0 | 80 | 06M00000016765441 | 4309003 | 35kV羊山变电站
10kV羊高线 | 10kV羊高线高洼村排灌6号台架变 | 45178294 | 36b89990b4ef431f84fcfba68a9b16f76811969027 | 100 | 5.168 | 85.168 | 0 | 85.168 | 06M00000016765437 | 4308997 | 35kV羊山变电站
10kV羊高线 | 刘楼台区 | 1480623 | 800398763 | 200 | 16.288 | 176.288 | 124.43 | 51.858 | 06M00000800398763 | 445152 | 35kV羊山变电站
10kV羊高线 | 10kV羊高线李小楼村排灌4号台架变 | 45178357 | 77a902ed35754bcaa7f154b13f4e9eb33654014605 | 100 | 0.048 | 80.048 | 0 | 80.048 | 06M00000016765465 | 4309012 | 35kV羊山变电站
10kV羊高线 | 江庄台区 | 3596273 | 800399935 | 200 | 20.88 | 180.88 | 169 | 11.88 | 06M00000800399935 | 723243 | 35kV羊山变电站
10kV羊高线 | 10kV羊高线后刘村排灌1号台架变 | 45178333 | febf92bf1020460e84d15276bae972542878712838 | 100 | 0.064 | 80.064 | 0 | 80.064 | 06M00000016765449 | 4309005 | 35kV羊山变电站
10kV羊高线 | 10kV羊高线西李楼（煤改电）（台架） | 51204120 | 589fd030fe1b4b20b9811b2349b724d56527354035 | 400 | 17.088 | 337.088 | 161.545 | 175.543 | 06M00000064457900 | 175826157 | 35kV羊山变电站
10kV羊高线 | 10kV羊高线高洼村排灌7号台架变 | 45178297 | 5ace4ee1bc3e490c8eb8cfc65f51a2ac6787610875 | 100 | 0.552 | 80.552 | 0 | 80.552 | 06M00000016765439 | 4308998 | 35kV羊山变电站
10kV羊高线 | 邓楼台区 | 40660544 | 800641011 | 200 | 11.472 | 171.472 | 23.22 | 148.252 | 06M00000800641011 | 1020506 | 35kV羊山变电站
10kV羊高线 | 韩楼东 | 43207111 | 4916eb31f58a0c76134f4052aa014f4916e4010807 | 200 | 21.024 | 181.024 | 152.115 | 28.909 | 06M00000000084400 | 4141535 | 35kV羊山变电站
10kV羊高线 | 10kV羊高线前刘#2 | 51219640 | 7c628220a96641a0bf7c73abedf6a8144508960784 | 400 | 14.112 | 334.112 | 148 | 186.112 | 06M00000064487505 | 443598 | 35kV羊山变电站
10kV羊高线 | 李小楼台区 | 4936331 | 800400148 | 400 | 19.872 | 339.872 | 42 | 297.872 | 06M00000800400148 | 809239 | 35kV羊山变电站
10kV羊高线 | 高洼台区 | 1483891 | 800638195 | 400 | 13.024 | 333.024 | 227.58 | 105.444 | 06M00000800638195 | 445272 | 35kV羊山变电站
10kV羊高线 | 10kV羊高线孟楼#1 | 51219630 | aff58e472aab4085b890a699e761057c8336704127 | 400 | 32.448 | 352.448 | 80.35 | 272.098 | 06M00000064487501 | 444353 | 35kV羊山变电站
10kV羊高线 | 杜庄东 | 43422699 | d01d21ac2d8a10761250c7cec60150d01d12ad1427 | 200 | 9.552 | 169.552 | 138.79 | 30.762 | 06M00000000650648 | 4160843 | 35kV羊山变电站
10kV羊高线 | 各针庙西 | 43487413 | 234d178c358a0c7610511aa7c80151234cfb562422 | 200 | 17.456 | 177.456 | 150.18 | 27.276 | 06M00000000761439 | 4165363 | 35kV羊山变电站
10kV羊高线 | 李小楼南台区 | 1480435 | 800400191 | 400 | 32.288 | 352.288 | 170.63 | 181.658 | 06M00000800400191 | 447363 | 35kV羊山变电站
10kV羊高线 | 高洼李庄 | 1483418 | 800687745 | 160 | 16.5888 | 144.5888 | 128.54 | 16.0488 | 06M00000800687745 | 441097 | 35kV羊山变电站
10kV羊高线 | 10kV羊山线东二村排灌3号台架变 | 45178170 | 34760b1785254359b6f03dbf4f6f624a8891629275 | 50 | 0.032 | 40.032 | 0 | 40.032 | 06M00000016730445 | 4308962 | 35kV羊山变电站
10kV羊高线 | 10kV羊高线前刘#3 | 51219643 | 734de81dc12c415aa5b8b00231f395908036842503 | 400 | 7.84 | 327.84 | 54.96 | 272.88 | 06M00000064487507 | 4140623 | 35kV羊山变电站
10kV羊高线 | 10kV羊高线王牌坊村排灌3号台架变 | 45178376 | 5ec842b98d8e4e93b09bed6ad8db40f34487500478 | 50 | 0.056 | 40.056 | 0 | 40.056 | 06M00000016765479 | 4309018 | 35kV羊山变电站
10kV羊高线 | 10kV羊高线东三村排灌3号台架变 | 45178240 | ec2dddedee9f466da84185aac48f80b21677536798 | 100 | 1.56 | 81.56 | 0 | 81.56 | 06M00000016765351 | 4308982 | 35kV羊山变电站
10kV羊高线 | 10kV羊高线后刘村排灌3号台架变 | 45178344 | deb1392140674f3aa7c5be3c4522b3e71836717972 | 50 | 0.032 | 40.032 | 0 | 40.032 | 06M00000016765453 | 4309008 | 35kV羊山变电站
10kV羊高线 | 邱关西变 | 39010181 | 800397987 | 100 | 8.96 | 88.96 | 49.05 | 39.91 | 06M00000800397987 | 935434 | 35kV羊山变电站
10kV羊高线 | 羊泰馨城棚户区北 | 47620030 | 2bfb5800e4ef4ed5a99b0826c863cbb51104533047 | 800 | 26.88 | 666.88 | 0 | 666.88 | 06M00000036629033 | 157889715 | 35kV羊山变电站
10kV羊高线 | 10kV羊高线赵楼台区 | 48979958 | 6f5336f3460e4f0da1a382af434531dd9505620580 | 200 | 12.24 | 172.24 | 47.82 | 124.42 | 06M00000053041641 | 162819477 | 35kV羊山变电站
10kV羊高线 | 10kV羊高线李小楼村排灌1号台架变 | 45178340 | 5e760e9fdffc4d3287d919f07b6de2c80232303163 | 50 | 0.032 | 40.032 | 0 | 40.032 | 06M00000016765459 | 4309007 | 35kV羊山变电站
10kV羊高线 | 10kV羊高线高洼村3号台区 | 51263188 | 74f6ece7adbe4f15b958e7503951552a7456399872 | 200 | 17.824 | 177.824 | 214.345 | -36.521 | 06M00000064576174 | 176073164 | 35kV羊山变电站
10kV羊高线 | 10kV羊高线李小楼村排灌2号台架变 | 45178347 | 26a67858b0d24611b5ff4e53b31c78706323922212 | 50 | 0.256 | 40.256 | 0 | 40.256 | 06M00000016765461 | 4309009 | 35kV羊山变电站
10kV羊高线 | 邱关东变 | 43569297 | c2acc9a0406042e38f064923353fdcd22014410653 | 400 | 47.168 | 367.168 | 65.805 | 301.363 | 06M00000009636347 | 4171401 | 35kV羊山变电站
10kV羊高线 | 东王台区 | 1480631 | 800400748 | 400 | 27.2 | 347.2 | 161.58 | 185.62 | 06M00000800400748 | 441494 | 35kV羊山变电站
10kV羊高线 | 10kV羊高线后刘村排灌2号台架变 | 45178337 | 91e3f76e54a748ae9d3a5e1a4082b0281419807773 | 100 | 0.048 | 80.048 | 0 | 80.048 | 06M00000016765451 | 4309006 | 35kV羊山变电站
10kV羊高线 | 10kV羊高线王牌坊村排灌2号台架变 | 45178373 | e111d608ca9f4312921c8876c5037c319262337107 | 50 | 0.024 | 40.024 | 0 | 40.024 | 06M00000016765477 | 4309017 | 35kV羊山变电站
10kV羊高线 | 后刘东变 | 40427651 | 800572252 | 200 | 8.08 | 168.08 | 67.295 | 100.785 | 06M00000800572252 | 1007932 | 35kV羊山变电站
10kV羊高线 | 杜楼南变 | 4943546 | 800398790 | 200 | 13.504 | 173.504 | 143.82 | 29.684 | 06M00000800398790 | 809637 | 35kV羊山变电站
10kV羊高线 | 10kV羊高线西各排灌3号台架变 | 45661360 | 0e83a12356ae43c9b69128c816ee474a2178200457 | 50 | 0.024 | 40.024 | 0 | 40.024 | 06M00000021076880 | 8148461 | 35kV羊山变电站
10kV羊高线 | 羊泰馨城东 | 43360479 | 5a3fc2ed718a1076125e1ad7f9015e5a3e282d6a8a | 400 | 56.992 | 376.992 | 0 | 376.992 | 06M00000019856781 | 4155082 | 35kV羊山变电站
10kV羊高线 | 东王东 | 43451183 | fa80c51ea08a10761250ec24670150fa8098b83a5b | 200 | 17.376 | 177.376 | 130.16 | 47.216 | 06M00000000702262 | 4163723 | 35kV羊山变电站
10kV羊高线 | 10kV羊高线王牌坊村排灌5号台架变 | 45178380 | 4513421710e9425e83034dfe7103b6c29377525623 | 50 | 0.032 | 40.032 | 0 | 40.032 | 06M00000016765483 | 4309019 | 35kV羊山变电站
10kV羊高线 | 10kV羊高线李庄村排灌2号台架变 | 45177693 | a0e7770d852d466587be6e8fb12d800e0783866126 | 50 | 0 | 40 | 0 | 40 | 06M00000016768492 | 4308842 | 35kV羊山变电站
10kV羊高线 | 10kV羊高线王牌坊村排灌6号台架变 | 45178392 | 2021c09239b741768699ac1f7681e2a10607775617 | 50 | 0.032 | 40.032 | 0 | 40.032 | 06M00000016765485 | 4309023 | 35kV羊山变电站
10kV羊高线 | 10kV羊高线杜楼北台区 | 48979944 | 95c300042902471b93a5d3d5b08505a55168469206 | 400 | 0.224 | 320.224 | 128.49 | 191.734 | 06M00000053047371 | 162819476 | 35kV羊山变电站
10kV羊高线 | 10kV羊高线后刘西台区 | 48975601 | ad5c703c79b94e94911c177d41e6b65f1210347067 | 200 | 11.408 | 171.408 | 139.89 | 31.518 | 06M00000052918748 | 162819172 | 35kV羊山变电站
10kV羊高线 | 后刘台区 | 1484759 | 800400700 | 200 | 12.016 | 172.016 | 50.86 | 121.156 | 06M00000800400700 | 10000606 | 35kV羊山变电站
10kV羊高线 | 王牌坊台区 | 1483877 | 800396892 | 200 | 15.104 | 175.104 | 158.5 | 16.604 | 06M00000800396892 | 445271 | 35kV羊山变电站
10kV羊高线 | 10kV羊高线老西李楼（煤改电）（台架） | 51204098 | a3ee593136c740a6afc20a8abc6d17337982721460 | 400 | 52.064 | 372.064 | 278.155 | 93.909 | 06M00000064457975 | 537206 | 35kV羊山变电站
10kV羊高线 | 10kV羊高线高洼村排灌3号台架变 | 45178284 | 893f3e9abfe44ee4a7ca74fe2db3ce536129314037 | 100 | 0 | 80 | 0 | 80 | 06M00000016765431 | 4308994 | 35kV羊山变电站
10kV羊高线 | 10kV羊高线后刘村排灌5号台架变 | 45178748 | cc0c6a231c48455285bd314289e274470665317694 | 50 | 0.032 | 40.032 | 0 | 40.032 | 06M00000016765457 | 4309103 | 35kV羊山变电站
10kV羊高线 | 10kV羊高线前刘#4 | 51254263 | 51a44529c7d845629a196b0bbc1fe3a53200327155 | 200 | 7.776 | 167.776 | 46.8 | 120.976 | 06M00000064567934 | 176054369 | 35kV羊山变电站
10kV羊高线 | 10kV羊高线后刘东台区 | 48975612 | 8decf09b235c4746989f071b0a93ff500857585324 | 200 | 7.856 | 167.856 | 25 | 142.856 | 06M00000052918750 | 162819179 | 35kV羊山变电站
10kV羊高线 | 10kV羊高线高洼村排灌4号台架变 | 45178287 | 56e27567e5b8435ba9e2481f24eefd049757314465 | 100 | 0 | 80 | 0 | 80 | 06M00000016765433 | 4308995 | 35kV羊山变电站
10kV羊高线 | 10kV羊高线韩楼排灌1号台架变 | 45661354 | bf4ff80598484555b2d61868bf10a6207975742527 | 50 | 0.024 | 40.024 | 0 | 40.024 | 06M00000021076876 | 8148459 | 35kV羊山变电站
10kV羊高线 | 10kV羊高线东王庄村排灌1号台架变 | 45178256 | 9c3f9367b5a14127946ffb89deb5eb605888888256 | 50 | 0 | 40 | 0 | 40 | 06M00000016765353 | 4308985 | 35kV羊山变电站
10kV羊高线 | 杜庄台区 | 1483904 | 800399514 | 200 | 19.472 | 179.472 | 95.9 | 83.572 | 06M00000800399514 | 442656 | 35kV羊山变电站
10kV羊高线 | 10kV羊高线高洼村排灌2号台架变 | 45178281 | 2de4f4c481954002a25e65349d23c4255997255085 | 100 | 0 | 80 | 0 | 80 | 06M00000016765429 | 4308993 | 35kV羊山变电站
10kV羊高线 | 薛庄台区 | 1483881 | 800398773 | 200 | 3.936 | 163.936 | 174.15 | -10.214 | 06M00000800398773 | 443593 | 35kV羊山变电站
10kV羊高线 | 10kV羊高线赵楼台架变 | 47695753 | 11f6ae390d464f659dbaa810dcb4cd3f8167162984 | 200 | 16.384 | 176.384 | 122.6 | 53.784 | 06M00000037139257 | 441928 | 35kV羊山变电站
10kV羊高线 | 10kV羊高线后刘村排灌4号台架变 | 45178351 | b4d101e1722e420abf0e734c37c27e7d8293434817 | 100 | 0.032 | 80.032 | 0 | 80.032 | 06M00000016765455 | 4309010 | 35kV羊山变电站
10kV羊高线 | 10kV羊高线鹿湾台区 | 48786644 | 4f32814866344d02bd53fbad73a6c6937150150361 | 400 | 46.688 | 366.688 | 294.56 | 72.128 | 06M00000041928530 | 446490 | 35kV羊山变电站
10kV羊高线 | 10kV羊高线王牌坊村排灌1号台架变 | 45178366 | 3ba4b33c50854d36a791196f54fef7102855429530 | 50 | 0 | 40 | 0 | 40 | 06M00000016765475 | 4309015 | 35kV羊山变电站
10kV羊高线 | 高洼2 | 3257551 | 800687744 | 400 | 8.992 | 328.992 | 128.235 | 200.757 | 06M00000800687744 | 675998 | 35kV羊山变电站
10kV羊葛线 | 王举楼东 | 43251345 | a5b69ab6e58a0c76134fa2fc21014fa5b6963c056d | 200 | 28.928 | 188.928 | 0 | 188.928 | 06M00000000239763 | 4145648 | 35kV羊山变电站
10kV羊葛线 | 10kV羊葛线各山#4 | 51219489 | 3d7575c9bc0b4e27820e2b9503f524139187179485 | 400 | 14.496 | 334.496 | 119.9 | 214.596 | 06M00000064488006 | 175912412 | 35kV羊山变电站
10kV羊葛线 | 10kV羊葛线西杨庄东配电变压器 | 49559671 | 8c822f0de275495aaf4619d673abee957522742723 | 200 | 8.64 | 168.64 | 33.58 | 135.06 | 06M00000031085920 | 166770840 | 35kV羊山变电站
10kV羊葛线 | 10kV羊葛线北李庄村排灌1号台架变 | 45174536 | 61c0400893ef4ee2afa0c7d5d32f33ec2763708436 | 100 | 0 | 80 | 0 | 80 | 06M00000016768243 | 4307722 | 35kV羊山变电站
10kV羊葛线 | 10kV羊葛线前孟村排灌2号台架变 | 45177730 | a8c65af209364380a6205aa36d1820560990456518 | 50 | 0.024 | 40.024 | 0 | 40.024 | 06M00000016768506 | 4308852 | 35kV羊山变电站
10kV羊葛线 | 10kV羊葛线后孟村排灌5号台架变 | 45177666 | cd9acebd348a0c7611638296990163cd99be580ddf | 50 | 0.032 | 40.032 | 0 | 40.032 | 06M00000029486553 | 4308837 | 35kV羊山变电站
10kV羊葛线 | 10kV羊葛线前孟村排灌7号台架变 | 45177852 | f7f3c60dcd02408c96f8aebf1efc75dc7824406684 | 50 | 0.32 | 40.32 | 0 | 40.32 | 06M00000016768571 | 4308892 | 35kV羊山变电站
10kV羊葛线 | 10kV羊葛线葛山村排灌3号台架变 | 45175680 | ed19630f7c344c858a0b46164fd652da3265718948 | 100 | 0 | 80 | 0 | 80 | 06M00000016768265 | 4307965 | 35kV羊山变电站
10kV羊葛线 | 10kV羊葛线王小山#3（煤改电）（公变） | 49284728 | de270e19541f41a884ab5dd1d8268eb79816043856 | 400 | 8.576 | 328.576 | 71.6 | 256.976 | 06M00000055291861 | 165242110 | 35kV羊山变电站
10kV羊葛线 | 10kV羊葛线王小山#1（煤改电）（公变） | 49285347 | 770daac8905c4504b4cf26a626e5e16b2040903998 | 400 | 19.296 | 339.296 | 54.68 | 284.616 | 06M00000055291857 | 723226 | 35kV羊山变电站
10kV羊葛线 | 10kV羊葛线前孟村排灌5号台架变 | 45177843 | 16a6b1e8e3404aceaad9c6372a4899454907494222 | 50 | 0 | 40 | 0 | 40 | 06M00000016768512 | 4308889 | 35kV羊山变电站
10kV羊葛线 | 10kV羊葛线葛山村排灌2号台架变 | 45175661 | 897e8fb52b0a4960862f870b58d9c0140199200710 | 100 | 0 | 80 | 0 | 80 | 06M00000016768263 | 4307960 | 35kV羊山变电站
10kV羊葛线 | 10kV羊葛线高庙村排灌3号台架变 | 45175566 | 46afa6f8deb04c6386f21ce09635de8c2586261946 | 100 | 0 | 80 | 0 | 80 | 06M00000016768255 | 4307932 | 35kV羊山变电站
10kV羊葛线 | 东一东台区 | 44717240 | 229dcd9a93ae411c8f898cfe9e56b9453013184462 | 400 | 33.408 | 353.408 | 0 | 353.408 | 06M00000014867829 | 4262997 | 35kV羊山变电站
10kV羊葛线 | 10kV羊葛线王举楼排灌5号台架变 | 45177934 | 4837e1d2e0754290a28472a455511e891107464915 | 50 | 0 | 40 | 0 | 40 | 06M00000016768653 | 4308908 | 35kV羊山变电站
10kV羊葛线 | 10kV羊葛线后孟村排灌4号台架变 | 45177650 | 40aba16936f84134a8e9e25a57f0c6663754895336 | 100 | 0.064 | 80.064 | 0 | 80.064 | 06M00000016768480 | 4308834 | 35kV羊山变电站
10kV羊葛线 | 10kV羊葛线西杨庄#1中 | 51219521 | 5fd04e77f5b449e2b5b88353f8f75ebf1350419996 | 400 | 17.28 | 337.28 | 115.63 | 221.65 | 06M00000064487996 | 175912422 | 35kV羊山变电站
10kV羊葛线 | 10kV羊山线东一南2号台区 | 48984230 | 266dc6a03a4741889b4a04e4d8ce36640229087000 | 400 | 24.608 | 344.608 | 0 | 344.608 | 06M00000053066425 | 162819572 | 35kV羊山变电站
10kV羊葛线 | 10kV羊葛线各山#1 | 51219648 | c3857a796baf446abce1ba3f732540333574231376 | 400 | 78.016 | 398.016 | 86.64 | 311.376 | 06M00000064488000 | 443586 | 35kV羊山变电站
10kV羊葛线 | 10kV羊葛线东四村排灌1号台架变 | 45174596 | fe98e913c64646ad8cdd675f5ac13c1b4549238446 | 100 | 0.352 | 80.352 | 0 | 80.352 | 06M00000016768247 | 4307742 | 35kV羊山变电站
10kV羊葛线 | 10kV羊葛线前孟村排灌4号台架变 | 45177838 | 8d63bd5096394cadacaa68a9a0f678d98487669435 | 50 | 0.032 | 40.032 | 0 | 40.032 | 06M00000016768510 | 4308887 | 35kV羊山变电站
10kV羊葛线 | 10kV羊葛 线高庙#4 | 51218970 | 12edf53fa41d43b7899925b23df2eccb5521586437 | 400 | 14.368 | 334.368 | 67.7 | 266.668 | 06M00000064487992 | 175911767 | 35kV羊山变电站
10kV羊葛线 | 10kV羊葛线前孟村排灌6号台架变 | 45177847 | bce3117e0b954d46bb07b23d2f3b30d41001162907 | 50 | 0 | 40 | 0 | 40 | 06M00000016768514 | 4308890 | 35kV羊山变电站
10kV羊葛线 | 10kV羊葛线北李庄村排灌2号台架变 | 45174571 | 4a2de8b2cf6b41c0934be93008eb44c94372138438 | 50 | 0 | 40 | 0 | 40 | 06M00000016768245 | 4307731 | 35kV羊山变电站
10kV羊葛线 | 10kV羊葛线西街东台区 | 48984130 | a1fe2eaaccae4477adee5689a78d922f3062314644 | 400 | 7.04 | 327.04 | 30 | 297.04 | 06M00000053062563 | 162819558 | 35kV羊山变电站
10kV羊葛线 | 10kV羊葛 线高庙#3 | 51218966 | e2c3780447fe44e7a370e212d1a7d5da0755481881 | 400 | 17.888 | 337.888 | 97.08 | 240.808 | 06M00000064487990 | 175911766 | 35kV羊山变电站
10kV羊葛线 | 10kV羊葛线高庙村排灌2号台架变 | 45175537 | 808eac4ab31c4d56a2c2623737dac6176690940110 | 100 | 0.384 | 80.384 | 0 | 80.384 | 06M00000016768253 | 4307923 | 35kV羊山变电站
10kV羊葛线 | 前孟台区 | 40889080 | 800336396 | 400 | 44.352 | 364.352 | 285.6 | 78.752 | 06M00000800336396 | 445275 | 35kV羊山变电站
10kV羊葛线 | 10kV羊葛线王举楼北台区 | 48975138 | 264144a0c8324d80b7cb495455ca16e36864658017 | 400 | 13.6 | 333.6 | 0 | 333.6 | 06M00000052916063 | 162819150 | 35kV羊山变电站
10kV羊葛线 | 10kV羊葛线高庙村排灌4号台架变 | 45175595 | 39a14e4cf43144a1b23aed99f9ee4c532382145065 | 100 | 0 | 80 | 0 | 80 | 06M00000016768257 | 4307940 | 35kV羊山变电站
10kV羊葛线 | 10kV羊葛线李庄西台区（4号变） | 50946066 | bcf1894a2e68474c94fb8d709bb965878943809662 | 200 | 18.672 | 178.672 | 187.795 | -9.123 | 06M00000063683603 | 174581138 | 35kV羊山变电站
10kV羊葛线 | 10kV羊葛线各山#3西北 | 51219650 | bd14c8466e344b488724dec27dec4cfb1187428576 | 400 | 13.568 | 333.568 | 134.28 | 199.288 | 06M00000064488004 | 4317201 | 35kV羊山变电站
10kV羊葛线 | 10kV羊葛线后孟村排灌6号台架变 | 45177673 | c800fbc034464eb9a84ad1f303f7a3240159379239 | 100 | 0.024 | 80.024 | 0 | 80.024 | 06M00000016768484 | 4308838 | 35kV羊山变电站
10kV羊葛线 | 10kV羊葛线各山#6 | 51219498 | 456ca7e91054455b83c6510b8e8b48003292578565 | 400 | 7.52 | 327.52 | 62.55 | 264.97 | 06M00000064488010 | 175912414 | 35kV羊山变电站
10kV羊葛线 | 10kV羊葛 线高庙#2 | 51218955 | c3bda27c503f4323a05460cef21130204435560224 | 400 | 18.752 | 338.752 | 44.955 | 293.797 | 06M00000064487988 | 175911760 | 35kV羊山变电站
10kV羊葛线 | 10kV羊葛线葛山东台区 | 48984209 | bff211d81fbc4d36a3c7701f29038e641170380994 | 400 | 14.912 | 334.912 | 50.27 | 284.642 | 06M00000053061192 | 162819568 | 35kV羊山变电站
10kV羊葛线 | 10kV羊葛线李庄北变 | 49678188 | de8b40544b54413c90c7a57f27f239585657850207 | 200 | 17.152 | 177.152 | 193.17 | -16.018 | 06M00000058042056 | 167476937 | 35kV羊山变电站
10kV羊葛线 | 10kV羊葛线崮子排灌1号台架变 | 45661336 | a7950e8f0d184e0291523d96d41e9da40041833662 | 50 | 0.024 | 40.024 | 0 | 40.024 | 06M00000021076840 | 8148453 | 35kV羊山变电站
10kV羊葛线 | 10kV羊葛线王小山村排灌5号台架变 | 45177983 | 1029bfdca8014905bede74e6a15ae95f8105011804 | 50 | 0.1 | 40.1 | 0 | 40.1 | 06M00000016768663 | 4308918 | 35kV羊山变电站
10kV羊葛线 | 羊山西街 | 1483770 | 800413847 | 400 | 54.624 | 374.624 | 333.3 | 41.324 | 06M00000800413847 | 445257 | 35kV羊山变电站
10kV羊葛线 | 10kV羊葛 线高庙#5 | 51218981 | a494fa885a234b63a8e9b56ce9f23df41437623015 | 400 | 72.224 | 392.224 | 314.645 | 77.579 | 06M00000064487994 | 175911768 | 35kV羊山变电站
10kV羊葛线 | 10kV羊葛线前孟村排灌1号台架变 | 45177726 | bbc641c369a04d5b9fbfc1f5313bc1e73291775270 | 50 | 0.024 | 40.024 | 0 | 40.024 | 06M00000016768504 | 4308851 | 35kV羊山变电站
10kV羊葛线 | 10kV羊葛线葛山北台区 | 48984216 | 0086988222f24d53884dadb71bf739711387707539 | 200 | 3.152 | 163.152 | 46.865 | 116.287 | 06M00000053061194 | 162819570 | 35kV羊山变电站
10kV羊葛线 | 10kV羊葛线#2北胡庄 | 51219654 | f4d12f2ee152431987929c3ddbb33eb54820516372 | 400 | 0 | 320 | 89.935 | 230.065 | 06M00000064488012 | 10002171 | 35kV羊山变电站
10kV羊葛线 | 10kV羊葛线王小山#2（煤改电）（公变） | 49285375 | 221c5da8d5a544a8bf11c128e8f5f1128747245899 | 400 | 6.592 | 326.592 | 0 | 326.592 | 06M00000055291859 | 1008580 | 35kV羊山变电站
10kV羊葛线 | 10kV羊葛线王小山村排灌3号台架变 | 45177957 | 0d5e86c0749246e38eb1e81ec71d7b585690295362 | 50 | 0.068 | 40.068 | 0 | 40.068 | 06M00000016768659 | 4308912 | 35kV羊山变电站
10kV羊葛线 | 古镇1#箱变 | 50177343 | feef4eeeea0147ac8acb7f2cc83648c76358717788 | 630 | 16.8336 | 520.8336 | 0 | 520.8336 | 06M00000060633416 | 169684970 | 35kV羊山变电站
10kV羊葛线 | 10kV羊葛线李庄台区 | 49678229 | 4d084bdad5f744dfa060379759a5aa132786892105 | 200 | 11.984 | 171.984 | 113.27 | 58.714 | 06M00000058042058 | 167477370 | 35kV羊山变电站
10kV羊葛线 | 后孟西变 | 5182948 | da274286743d4dcf837ce060de9d57103036899560 | 200 | 15.888 | 175.888 | 123.69 | 52.198 | 06M00000018095526 | 834914 | 35kV羊山变电站
10kV羊葛线 | 10kV羊葛线后孟村排灌1号台架变 | 45177621 | 1ccbd50f9b164bb49d694a7d604970e34356659483 | 100 | 1.296 | 81.296 | 0 | 81.296 | 06M00000016768273 | 4308829 | 35kV羊山变电站
10kV羊葛线 | 10kV羊葛线王小山村排灌6号台架变 | 45177995 | dff556f903344711a7fc5cffb814964a9919695633 | 50 | 0.068 | 40.068 | 0 | 40.068 | 06M00000016768665 | 4308919 | 35kV羊山变电站
10kV羊葛线 | 东四台区1# | 51370100 | f75a467191344946a80ad809355767807271247465 | 400 | 76.288 | 396.288 | 0 | 396.288 | 06M00000064910683 | 176469339 | 35kV羊山变电站
10kV羊葛线 | 10kV羊葛线#1高庙北西胡庄西 | 51219532 | 7d4cddae70af427cb9af1bc201d6e7a26242140560 | 200 | 11.504 | 171.504 | 86.74 | 84.764 | 06M00000064488014 | 175912423 | 35kV羊山变电站
10kV羊葛线 | 10kV羊葛线王举楼排灌4号台架变 | 45177928 | e162990fff6647ac83fb069c6b715db52743880668 | 50 | 0.024 | 40.024 | 0 | 40.024 | 06M00000016768651 | 4308907 | 35kV羊山变电站
10kV羊葛线 | 西各台区 | 1480787 | 800413820 | 315 | 46.9476 | 298.9476 | 0 | 298.9476 | 06M00000800413820 | 446793 | 35kV羊山变电站
10kV羊葛线 | 10kV羊葛线羊山西街排灌2号台架变 | 45562617 | 075606f0240647ec9996a3d2939661902410209335 | 50 | 0.024 | 40.024 | 0 | 40.024 | 06M00000020291077 | 7847725 | 35kV羊山变电站
10kV羊葛线 | 西各东变 | 40265197 | 800627136 | 400 | 15.552 | 335.552 | 0 | 335.552 | 06M00000800627136 | 994141 | 35kV羊山变电站
10kV羊葛线 | 10kV羊葛线王举楼排灌3号台架变 | 45177922 | 31e5ca192efa48a5854bc401fd7924b21420896551 | 50 | 0.032 | 40.032 | 0 | 40.032 | 06M00000016768649 | 4308906 | 35kV羊山变电站
10kV羊葛线 | 10kV羊葛线前孟东变 | 45384048 | 53f69734db3b4de081b3fab62a8cb01d1991927046 | 200 | 20.112 | 180.112 | 157.015 | 23.097 | 06M00000018469632 | 4331666 | 35kV羊山变电站
10kV羊葛线 | 10kV羊葛线后孟村排灌2号台架变 | 45177631 | 6c7aa85b19af456294ab01b29e1a03d88953328150 | 100 | 0.032 | 80.032 | 0 | 80.032 | 06M00000016768476 | 4308830 | 35kV羊山变电站
10kV羊葛线 | 10kV羊葛线高庙村排灌1号台架变 | 45175502 | 6822f8f1262b44b484739aacc16967d15988990106 | 50 | 0 | 40 | 0 | 40 | 06M00000016768251 | 4307914 | 35kV羊山变电站
10kV羊葛线 | 10kV羊葛线葛山村排灌5号台架变 | 45177611 | 6b7c46bc7ade43c48f56e484ec76259e9877125329 | 50 | 0 | 40 | 0 | 40 | 06M00000016768269 | 4308827 | 35kV羊山变电站
10kV羊葛线 | 10kV羊葛线王举楼排灌2号台架变 | 45177901 | 9d7d1a8b79984003b97e8715ac2322f73749720064 | 50 | 0.044 | 40.044 | 0 | 40.044 | 06M00000016768647 | 4308903 | 35kV羊山变电站
10kV羊葛线 | 10kV羊葛线前孟村排灌3号台架变 | 45177733 | c4a5ae00ef52427eac892a04d1eb3c897064312162 | 50 | 0.024 | 40.024 | 0 | 40.024 | 06M00000016768508 | 4308854 | 35kV羊山变电站
10kV羊葛线 | 10kV羊葛线王小山村排灌1号台架变 | 45177941 | 516d84f787524fe8b95bf4122b1f69735921970188 | 50 | 0.056 | 40.056 | 0 | 40.056 | 06M00000016768655 | 4308910 | 35kV羊山变电站
10kV羊葛线 | 后孟台区 | 48728294 | 59f19a68158a1076125e1ad7f9015e59f0051b61b3 | 400 | 30.496 | 350.496 | 344.06 | 6.436 | 06M00000019849776 | 162648219 | 35kV羊山变电站
10kV羊葛线 | 10kV羊葛线小屯排灌3号台架变 | 45178008 | 1869c4cd399944929b6d97c3b9c2e2360377306216 | 100 | 0.08 | 80.08 | 0 | 80.08 | 06M00000016768671 | 4308922 | 35kV羊山变电站
10kV羊葛线 | 10kV羊葛线后孟村排灌3号台架变 | 45177640 | d184b3a0911040fba7ed0bf6b40dc6254047931619 | 100 | 0 | 80 | 0 | 80 | 06M00000016768478 | 4308832 | 35kV羊山变电站
10kV羊葛线 | 10kV羊葛线葛山村排灌4号台架变 | 45177598 | 43fa9087fd4c4f6099f17a549a7c8bdb4171388114 | 100 | 0 | 80 | 0 | 80 | 06M00000016768267 | 4308825 | 35kV羊山变电站
10kV羊葛线 | 10kV羊葛线固子东台区 | 48984155 | e0bb6fe2e9944e82af2bcecc14213cdf8966652450 | 200 | 4.592 | 164.592 | 0 | 164.592 | 06M00000053062559 | 162819561 | 35kV羊山变电站
10kV羊葛线 | 10kV羊葛线固子台架变 | 47695772 | 17631a7c64504eddaa437bbfbcb7b3e37470111971 | 400 | 34.848 | 354.848 | 347.83 | 7.018 | 06M00000037139162 | 442658 | 35kV羊山变电站
10kV羊葛线 | 10kV羊葛线羊山西街排灌3号台架变 | 46260338 | a18025c02b034bc5ba8dfb7579ebf3db4877816032 | 50 | 0.024 | 40.024 | 0 | 40.024 | 06M00000028903363 | 62719697 | 35kV羊山变电站
10kV羊葛线 | 王举楼台区 | 2236174 | 800519326 | 100 | 10.888 | 90.888 | 47.31 | 43.578 | 06M00000800519326 | 321862 | 35kV羊山变电站
10kV羊葛线 | 10kV羊葛线王小山村排灌4号台架变 | 45177965 | 98023347adc943b3a37768c98aa6f4227722381201 | 100 | 0 | 80 | 0 | 80 | 06M00000016768661 | 4308914 | 35kV羊山变电站
10kV羊葛线 | 10kV羊葛线开发区5号箱变 | 48822242 | 4583b2777c27409aad46f5b0a783ce1c3533644018 | 400 | 19.008 | 339.008 | 59.35 | 279.658 | 06M00000043398158 | 162807957 | 35kV羊山变电站
10kV羊葛线 | 10kV羊葛线西杨庄#2 | 51219647 | 3225070e90334e67b2494a3fa9e293215494857086 | 400 | 15.424 | 335.424 | 38.81 | 296.614 | 06M00000064487998 | 443477 | 35kV羊山变电站
10kV羊葛线 | 10kV羊葛线各山#5 | 51219495 | 930a45d368e74d2784bf82cbada7b3ee5618337100 | 400 | 9.984 | 329.984 | 30.28 | 299.704 | 06M00000064488008 | 175912413 | 35kV羊山变电站
10kV羊葛线 | 古镇2#箱变 | 50177346 | b7c79d943cc84c7a97bacb82e10db2ae0185645241 | 630 | 66.3768 | 570.3768 | 0 | 570.3768 | 06M00000060633428 | 169684971 | 35kV羊山变电站
10kV羊葛线 | 10kV羊葛线羊山西街排灌4号台架变 | 46260349 | 56c8aef708e249e390fb82ebafd64f797720483368 | 50 | 0 | 40 | 0 | 40 | 06M00000028903365 | 62719699 | 35kV羊山变电站
10kV羊葛线 | 古镇3号#630 | 50337544 | bd77d5c8c42e4ad8aaa8cf42629ff8868486691222 | 630 | 48.2328 | 552.2328 | 29.88 | 522.3528 | 06M00000061221634 | 170715574 | 35kV羊山变电站
10kV羊葛线 | 10kV羊葛线葛山村排灌1号台架变 | 45175640 | 71ea0d8aecc240f297471eebd5aaeb3a8052162770 | 100 | 0 | 80 | 0 | 80 | 06M00000016768261 | 4307954 | 35kV羊山变电站
10kV羊葛线 | 10kV羊葛线前周村排灌1号台架变 | 45177864 | e5de2ef9179e4f1793bb7786d00a1be28206963577 | 50 | 0 | 40 | 0 | 40 | 06M00000016768575 | 4308895 | 35kV羊山变电站
10kV羊葛线 | 10kV羊葛 线高庙#1 | 51218943 | 8ad07915152940b3a9389a556eaa4ae68273382456 | 400 | 22.752 | 342.752 | 16.2 | 326.552 | 06M00000064487986 | 175911649 | 35kV羊山变电站
10kV羊葛线 | 10kV羊葛线王小山村排灌2号台架变 | 45177949 | 3ba9a2673a644be8bad94f95eee5df200681156204 | 50 | 0.068 | 40.068 | 0 | 40.068 | 06M00000016768657 | 4308911 | 35kV羊山变电站
10kV羊葛线 | 10kV羊葛线高庙村排灌5号台架变 | 45175618 | 089fdf7d57654b8cabc9ee7a7cf380d67336393525 | 100 | 0 | 80 | 0 | 80 | 06M00000016768259 | 4307946 | 35kV羊山变电站
10kV羊葛线 | 10kV羊葛线满庄村排灌2号台架变 | 45177706 | ea24f6b1836d42b299877ef0ad8f2a899552918210 | 100 | 0.096 | 80.096 | 0 | 80.096 | 06M00000016768498 | 4308845 | 35kV羊山变电站
10kV羊葛线 | 10kV羊葛线各山#2西 | 51219649 | a44f6565006646dbb8b46f0f5f8f457b6648505351 | 400 | 66.656 | 386.656 | 83.45 | 303.206 | 06M00000064488002 | 358763 | 35kV羊山变电站
10kV羊葛线 | 10kV羊葛线固子西台区 | 48984193 | d3d08ce626b941ccbe0f525975b4ddca2745648808 | 400 | 18.496 | 338.496 | 181.985 | 156.511 | 06M00000053062561 | 162819567 | 35kV羊山变电站
10kV羊葛线 | 10kV羊葛线李庄3#台区 | 49678240 | 613a3e887d394074bb75d5a5688fbbe20346183801 | 200 | 10.432 | 170.432 | 168.66 | 1.772 | 06M00000058042060 | 167477494 | 35kV羊山变电站
10kV羊欢线 | 10kV羊欢线电池王#2 | 51219548 | 11f5c426fa2e4d9e959299f8c69eb1286161082494 | 400 | 15.232 | 335.232 | 35.99 | 299.242 | 06M00000064487620 | 175912425 | 35kV羊山变电站
10kV羊欢线 | 10kV羊欢线王井#2（煤改电）（台架） | 51204109 | a65be68fd84e42f89c5a8ec50c9310ee7303575847 | 400 | 17.024 | 337.024 | 29.3 | 307.724 | 06M00000064462448 | 858464 | 35kV羊山变电站
10kV羊欢线 | 欢德营台区 | 1483826 | 800642866 | 200 | 1.936 | 161.936 | 0 | 161.936 | 06M00000800642866 | 439957 | 35kV羊山变电站
10kV羊欢线 | 韦子坑东 | 42343213 | 800710702 | 200 | 0 | 160 | 213.12 | -53.12 | 06M00000800710702 | 4093649 | 35kV羊山变电站
10kV羊欢线 | 10kV羊欢线东袁庄#3 | 51219646 | e0804f4f156a425280c21ca85bf083254813456522 | 400 | 63.104 | 383.104 | 70.72 | 312.384 | 06M00000064487570 | 994140 | 35kV羊山变电站
10kV羊欢线 | 10kV羊欢线张庄排灌2号台架变 | 45181372 | f838070370a14d29adf0d9f8604931721641882489 | 100 | 0.12 | 80.12 | 0 | 80.12 | 06M00000016768968 | 4309253 | 35kV羊山变电站
10kV羊欢线 | 南胡北 | 43467849 | 1944c044618a0c761050ec220301511944641b7a57 | 100 | 10.44 | 90.44 | 6.27 | 84.17 | 06M00000000737979 | 4164498 | 35kV羊山变电站
10kV羊欢线 | 杨楼南 | 44402499 | 06d4fba46e154295ab515e4831a421442872264651 | 200 | 15.568 | 175.568 | 75.835 | 99.733 | 06M00000012585092 | 4235681 | 35kV羊山变电站
10kV羊欢线 | 10kV羊欢线杨早村排灌5号台架变 | 45181334 | 8a4c155973ec463eb8ab5be73e37588d1754302941 | 100 | 0.048 | 80.048 | 0 | 80.048 | 06M00000016768960 | 4309234 | 35kV羊山变电站
10kV羊欢线 | 10kV羊欢线东袁庄#1 | 51219511 | 5289127d90f5433891a3fa328c6764393411783577 | 400 | 64.576 | 384.576 | 163.715 | 220.861 | 06M00000064487572 | 175912420 | 35kV羊山变电站
10kV羊欢线 | 10kV羊欢线各庄北变 | 44707568 | 7a183a2bce7442d38d95de2cb37485ab9662633059 | 200 | 23.936 | 183.936 | 174.17 | 9.766 | 06M00000014798849 | 4262022 | 35kV羊山变电站
10kV羊欢线 | 10kV羊欢线欢德营村排灌7号台架变 | 45181461 | 85c51807029a472e806eacda6109f95c4136210560 | 50 | 0.032 | 40.032 | 0 | 40.032 | 06M00000016768777 | 4309282 | 35kV羊山变电站
10kV羊欢线 | 10kV羊欢线任庄排灌1号台架变 | 45179052 | ea80787a84984e699d479437bc93134d8489610468 | 50 | 0.056 | 40.056 | 0 | 40.056 | 06M00000016768824 | 4309161 | 35kV羊山变电站
10kV羊欢线 | 10kV羊欢线东袁庄#2 | 51219645 | 10e06f2e1ec443e7abfce8d5b2b997318216810703 | 400 | 65.184 | 385.184 | 225.365 | 159.819 | 06M00000064487568 | 537137 | 35kV羊山变电站
10kV羊欢线 | 10kV羊高线东王庄村排灌3号台架变 | 45178262 | addfb1e486da4ba5b2d5abe599ba583d0183383397 | 50 | 0.044 | 40.044 | 0 | 40.044 | 06M00000016765417 | 4308987 | 35kV羊山变电站
10kV羊欢线 | 胡庄南变 | 43702028 | e5ddd590c0184b2ab900e11704de27da3166884016 | 200 | 23.92 | 183.92 | 206.61 | -22.69 | 06M00000010019416 | 4179851 | 35kV羊山变电站
10kV羊欢线 | 10kV羊欢线欢德营村排灌5号台架变 | 45181451 | bcfaba8cb4f6439b93ae05f56207691d0884485954 | 50 | 0.032 | 40.032 | 0 | 40.032 | 06M00000016768773 | 4309279 | 35kV羊山变电站
10kV羊欢线 | 10kV羊欢线欢德营村排灌11号台架变 | 45181400 | 1d466bfc3ed44073be3bd0004fa485198346658602 | 100 | 0.08 | 80.08 | 0 | 80.08 | 06M00000016768694 | 4309262 | 35kV羊山变电站
10kV羊欢线 | 10kV羊欢线王井排灌3号台架变 | 45179064 | 812988aed00a456f8fea18c646d885d68633440833 | 50 | 0.044 | 40.044 | 0 | 40.044 | 06M00000016768830 | 4309164 | 35kV羊山变电站
10kV羊欢线 | 葛庄台区 | 1483829 | 800642874 | 100 | 11.504 | 91.504 | 90.035 | 1.469 | 06M00000800642874 | 441678 | 35kV羊山变电站
10kV羊欢线 | 东苏庄 | 1483825 | 800642872 | 200 | 13.968 | 173.968 | 210.69 | -36.722 | 06M00000800642872 | 444345 | 35kV羊山变电站
10kV羊欢线 | 10kV羊欢线任庄排灌2号台架变 | 45661321 | f15067b2a5c447a9824f80b42fb492f95274987737 | 50 | 0.044 | 40.044 | 0 | 40.044 | 06M00000021076833 | 8148447 | 35kV羊山变电站
10kV羊欢线 | 10kV羊欢线欢德营村排灌9号台架变 | 45179046 | bf3ea92bcebf4e96a3300b3017fbb9355139103843 | 100 | 0.048 | 80.048 | 0 | 80.048 | 06M00000016768822 | 4309160 | 35kV羊山变电站
10kV羊欢线 | 10kV羊欢线徐楼西 | 48278774 | 3238b8f6b81f438794e9f57a486b34cc5871045171 | 400 | 29.536 | 349.536 | 359.83 | -10.294 | 06M00000039895987 | 160797720 | 35kV羊山变电站
10kV羊欢线 | 10kV羊欢线胡庄村排灌1号台架变 | 45174429 | 3f492047a00d47499f5fbde741d88eb56658193481 | 100 | 0.048 | 80.048 | 0 | 80.048 | 06M00000016768237 | 4307692 | 35kV羊山变电站
10kV羊欢线 | 沙沃杨台区 | 1483869 | 800642864 | 100 | 9.376 | 89.376 | 71.05 | 18.326 | 06M00000800642864 | 439961 | 35kV羊山变电站
10kV羊欢线 | 10kV羊欢线欢德营村排灌13号台架变 | 45181467 | 78b9c6d2c9c64492822e6b9eb1fdfc421998645913 | 100 | 0 | 80 | 0 | 80 | 06M00000016768758 | 4309284 | 35kV羊山变电站
10kV羊欢线 | 10kV羊欢线杨早村排灌7号台架变 | 45181366 | b792e35dfe854b698f60ee2d9c9ebb655345578215 | 100 | 0.048 | 80.048 | 0 | 80.048 | 06M00000016768964 | 4309251 | 35kV羊山变电站
10kV羊欢线 | 10kV羊欢线仇庄村排灌1号台架变 | 45181363 | ebf6e6fac79e48d2acc523416af989d16013651006 | 50 | 0.044 | 40.044 | 0 | 40.044 | 06M00000016768678 | 4309250 | 35kV羊山变电站
10kV羊欢线 | 10kV羊欢线杨早村排灌2号台架变 | 45181313 | ae7b624f6bc34d938870d29e2f8361890952823277 | 50 | 0.044 | 40.044 | 0 | 40.044 | 06M00000016768954 | 4309226 | 35kV羊山变电站
10kV羊欢线 | 10kV羊高线东王庄村排灌2号台架变 | 45178259 | 60d930d7d32b4f808e79b17f315c25749571216857 | 50 | 0.024 | 40.024 | 0 | 40.024 | 06M00000016765355 | 4308986 | 35kV羊山变电站
10kV羊欢线 | 10kV羊欢线电池王#4 | 51219638 | 83e188084f6c462d9f7612bb99a7cce52289879878 | 400 | 10.112 | 330.112 | 16.1 | 314.012 | 06M00000064487576 | 994142 | 35kV羊山变电站
10kV羊欢线 | 徐楼南台区 | 40265188 | 800642877 | 200 | 8.912 | 168.912 | 129.96 | 38.952 | 06M00000800642877 | 994138 | 35kV羊山变电站
10kV羊欢线 | 10kV羊欢线杨早村排灌4号台架变 | 45181321 | 135ca25536194a309ccf1b75c35259df4178983992 | 100 | 0.064 | 80.064 | 0 | 80.064 | 06M00000016768958 | 4309230 | 35kV羊山变电站
10kV羊欢线 | 欢德社区 | 42168038 | 5a432702df8a1076125e1ad7f9015e5a418c1c6acd | 400 | 32.256 | 352.256 | 0 | 352.256 | 06M00000019857079 | 800702462 | 35kV羊山变电站
10kV羊欢线 | 胡庄台区 | 1483824 | 800642883 | 315 | 43.5456 | 295.5456 | 301.04 | -5.4944 | 06M00000800642883 | 444344 | 35kV羊山变电站
10kV羊欢线 | 10kV羊欢线苇子坑排灌1号台架变 | 45179104 | 11523f2845464a759992796ec8476a196812985994 | 50 | 0.032 | 40.032 | 0 | 40.032 | 06M00000016768938 | 4309171 | 35kV羊山变电站
10kV羊欢线 | 10kV羊欢线胡庄村排灌3号台架变 | 45174495 | fdb36b85b3074f03b0f3d7b938fe79ff4405607224 | 50 | 0.032 | 40.032 | 0 | 40.032 | 06M00000016768241 | 4307711 | 35kV羊山变电站
10kV羊欢线 | 10kV羊欢线欢德营村排灌14号台架变 | 45181445 | 549f8f132f884b15a9b563207a72e8119234969078 | 100 | 0.096 | 80.096 | 0 | 80.096 | 06M00000016768761 | 4309277 | 35kV羊山变电站
10kV羊欢线 | 寻楼台区 | 1483867 | 800642863 | 200 | 30.96 | 190.96 | 179.97 | 10.99 | 06M00000800642863 | 440673 | 35kV羊山变电站
10kV羊欢线 | 西周楼台区 | 1483838 | 279987d2f97a496d8ddfab945ecd5ff86243588166 | 200 | 17.616 | 177.616 | 161.2 | 16.416 | 06M00000018098869 | 444346 | 35kV羊山变电站
10kV羊欢线 | 10kV羊代线李堂村排灌6号台架变 | 45178041 | 4fa9e63b426544349b9465b88c06a14b4073593563 | 50 | 0.232 | 40.232 | 0 | 40.232 | 06M00000016707395 | 4308932 | 35kV羊山变电站
10kV羊欢线 | 杨早台区 | 1483833 | 800642870 | 400 | 31.872 | 351.872 | 343.975 | 7.897 | 06M00000800642870 | 443588 | 35kV羊山变电站
10kV羊欢线 | 10kV羊欢线王井排灌4号台架变 | 45179079 | c3b63acf15a14f3e96ae1175f4c3d2223916441247 | 100 | 0.064 | 80.064 | 0 | 80.064 | 06M00000016768832 | 4309166 | 35kV羊山变电站
10kV羊欢线 | 张庄台区 | 1481108 | 800642871 | 200 | 18.24 | 178.24 | 77.055 | 101.185 | 06M00000800642871 | 443515 | 35kV羊山变电站
10kV羊欢线 | 10kV羊欢线仇庄村排灌2号台架变 | 45181385 | c2ff597b3fe3422f96c9aefb6a9e34a17840719602 | 50 | 0.024 | 40.024 | 0 | 40.024 | 06M00000016768680 | 4309257 | 35kV羊山变电站
10kV羊欢线 | 10kV羊欢线胡庄村排灌2号台架变 | 45174462 | 39756b6c44ca40318a96ac9ac594df601587158602 | 50 | 0.048 | 40.048 | 0 | 40.048 | 06M00000016768239 | 4307702 | 35kV羊山变电站
10kV羊欢线 | 10kV羊欢鹿湾南台区 | 48984235 | ad50df70e25c4cfd9c5cd5010c7bb0428507572532 | 200 | 18.256 | 178.256 | 168.02 | 10.236 | 06M00000053067481 | 162819573 | 35kV羊山变电站
10kV羊欢线 | 10kV羊欢线王井#1（煤改电）（台架） | 51204100 | 48bc92030ceb4e8f8511ff1dc45b4d570025744788 | 400 | 13.248 | 333.248 | 168.615 | 164.633 | 06M00000064462450 | 156348880 | 35kV羊山变电站
10kV羊欢线 | 10kV羊欢线欢德营村排灌1号台架变 | 45181448 | 2ca1906940214ccb917eef72c475dd2a3788717806 | 100 | 0.032 | 80.032 | 0 | 80.032 | 06M00000016768765 | 4309278 | 35kV羊山变电站
10kV羊欢线 | 10kV羊欢线东苏排灌2号台架变 | 45181388 | 3fe10f8130234186ad705e93245b01f96944197669 | 50 | 0.024 | 40.024 | 0 | 40.024 | 06M00000016768686 | 4309258 | 35kV羊山变电站
10kV羊欢线 | 10kV羊欢线东苏排灌1号台架变 | 45181381 | a034166f77484838b03300fd9bfb56ed3969423158 | 100 | 0.048 | 80.048 | 0 | 80.048 | 06M00000016768684 | 4309256 | 35kV羊山变电站
10kV羊欢线 | 10kV羊欢线东苏排灌4号台架变 | 45181394 | 6b9a3c6a8c8f4a9ab2632506d2b1bbb11526084040 | 100 | 0.264 | 80.264 | 0 | 80.264 | 06M00000016768690 | 4309260 | 35kV羊山变电站
10kV羊欢线 | 10kV羊欢线杨早村排灌6号台架变 | 45181338 | 1485600f74ec4282b88831fb11863ceb9160073621 | 50 | 0.056 | 40.056 | 0 | 40.056 | 06M00000016768962 | 4309236 | 35kV羊山变电站
10kV羊欢线 | 仇庄西变 | 43569286 | f94266ac8cf144e2a3c51d53c239280b3167020478 | 200 | 26.432 | 186.432 | 206.01 | -19.578 | 06M00000009638092 | 4171399 | 35kV羊山变电站
10kV羊欢线 | 杨楼 | 1481252 | 800687743 | 160 | 10.8544 | 138.8544 | 39.6 | 99.2544 | 06M00000800687743 | 444456 | 35kV羊山变电站
10kV羊欢线 | 10kV羊欢线杨早村排灌1号台架变 | 45181304 | db649fa0ccf1483dabbc959a929384078874424626 | 100 | 0.048 | 80.048 | 0 | 80.048 | 06M00000016768952 | 4309225 | 35kV羊山变电站
10kV羊欢线 | 沙沃杨东变 | 43569283 | 2d19ac794eb84fabb860f81d4ac84ae58969150166 | 200 | 20.48 | 180.48 | 153.92 | 26.56 | 06M00000009638094 | 4171398 | 35kV羊山变电站
10kV羊欢线 | 10kV羊欢线欢德营村排灌10号台架变 | 45181397 | 10a85ea7647647078cbd091aeca8606f0683161851 | 100 | 0.064 | 80.064 | 0 | 80.064 | 06M00000016768692 | 4309261 | 35kV羊山变电站
10kV羊欢线 | 欢德营西 | 43384148 | 8e51f3995e8a107612507ff8a901508e51d3ca279b | 100 | 0.84 | 80.84 | 0 | 80.84 | 06M00000000583031 | 4158066 | 35kV羊山变电站
10kV羊欢线 | 10kV羊欢线电池王#3 | 51219632 | 67bb2fee9a264166ba3578e1c4fa96566961755647 | 400 | 31.872 | 351.872 | 301.395 | 50.477 | 06M00000064487574 | 446489 | 35kV羊山变电站
10kV羊欢线 | 10kV羊欢线欢德营村排灌12号台架变 | 45181442 | 186794a307ba495e8e6e7606f3458f058024476508 | 100 | 0.184 | 80.184 | 0 | 80.184 | 06M00000016768756 | 4309276 | 35kV羊山变电站
10kV羊欢线 | 10kV羊欢线张庄排灌1号台架变 | 45181369 | deda58305b7245838c9d1712345553758362218965 | 100 | 0.032 | 80.032 | 0 | 80.032 | 06M00000016768966 | 4309252 | 35kV羊山变电站
10kV羊欢线 | 10kV羊欢线欢德营村排灌15号台架变 | 45181457 | 886007733f2d47559a584e2b3f7972f57801415954 | 50 | 0.044 | 40.044 | 0 | 40.044 | 06M00000016768763 | 4309281 | 35kV羊山变电站
10kV羊欢线 | 10kV羊欢线苇子坑排灌3号台架变 | 45179132 | c7ef1441badb49a2bd4ffabee64320941959209346 | 100 | 0.064 | 80.064 | 0 | 80.064 | 06M00000016768942 | 4309177 | 35kV羊山变电站
10kV羊欢线 | 10kV羊欢线苇子坑排灌2号台架变 | 45179122 | fbb965d5c9ab476fad0f23d07b3b8b829599000963 | 50 | 0.032 | 40.032 | 0 | 40.032 | 06M00000016768940 | 4309175 | 35kV羊山变电站
10kV羊欢线 | 10kV羊欢线王井排灌1号台架变 | 45179056 | d093bcdfd38b48c99f9dcef87a6bee379142909983 | 100 | 0.848 | 80.848 | 0 | 80.848 | 06M00000016768826 | 4309162 | 35kV羊山变电站
10kV羊欢线 | 10kV羊欢线张庄排灌3号台架变 | 45181375 | 5aace6a253dc4983b5e6936418a6b8bf4692106553 | 50 | 0.044 | 40.044 | 0 | 40.044 | 06M00000016768970 | 4309254 | 35kV羊山变电站
10kV羊欢线 | 10kV羊欢线王井#3（煤改电）（台架） | 51204110 | a71b3845135b4009b8507e732dce58aa5993446114 | 400 | 10.72 | 330.72 | 77.86 | 252.86 | 06M00000064462446 | 445264 | 35kV羊山变电站
10kV羊欢线 | 10kV羊欢线杨早村排灌3号台架变 | 45181317 | 348537796eef4b819c3091889def702a1451218667 | 50 | 0.024 | 40.024 | 0 | 40.024 | 06M00000016768956 | 4309228 | 35kV羊山变电站
10kV羊欢线 | 南胡村 | 1480549 | 800465906 | 125 | 4.99 | 104.99 | 16.05 | 88.94 | 06M00000800465906 | 440737 | 35kV羊山变电站
10kV羊欢线 | 任庄台区 | 42344148 | 800711009 | 250 | 13.24 | 213.24 | 164.385 | 48.855 | 06M00000800711009 | 4094187 | 35kV羊山变电站
10kV羊欢线 | 徐楼台区 | 1483828 | 800642876 | 200 | 19.264 | 179.264 | 197.275 | -18.011 | 06M00000800642876 | 445265 | 35kV羊山变电站
10kV羊欢线 | 10kV羊欢线王井排灌2号台架变 | 45179059 | ea2c908ce27748c1bd21578060d9f2c28122373128 | 50 | 0.044 | 40.044 | 0 | 40.044 | 06M00000016768828 | 4309163 | 35kV羊山变电站
10kV羊欢线 | 10kV羊欢线欢德社区630配电变压器 | 49665140 | 39af1df0a3404caa93b104524f9bae956951708675 | 630 | 49.392 | 553.392 | 5 | 548.392 | 06M00000057978265 | 167401103 | 35kV羊山变电站
10kV羊欢线 | 苏庄南 | 40171748 | 800642889 | 200 | 18.656 | 178.656 | 124.54 | 54.116 | 06M00000800642889 | 984705 | 35kV羊山变电站
10kV羊欢线 | 欢德东台区 | 47453450 | 7dd1200b84994f41ba0bef70bae6b1db5862771676 | 200 | 12.864 | 172.864 | 0 | 172.864 | 06M00000035953068 | 157221728 | 35kV羊山变电站
10kV羊欢线 | 10kV羊欢线东苏排灌3号台架变 | 45181391 | 089d99fb39a541baa2ee09b04eefc1018836338775 | 50 | 0.032 | 40.032 | 0 | 40.032 | 06M00000016768688 | 4309259 | 35kV羊山变电站
10kV羊欢线 | 仇庄台区 | 1483822 | 800641991 | 200 | 5.504 | 165.504 | 137.42 | 28.084 | 06M00000800641991 | 444343 | 35kV羊山变电站
10kV羊欢线 | 10kV羊欢线电池王#1 | 51219540 | 23e44691c96c480b8473ea18370aea4d4028095181 | 400 | 65.984 | 385.984 | 45.2 | 340.784 | 06M00000064487618 | 175912424 | 35kV羊山变电站
10kV羊欢线 | 10kV羊欢线欢德营村排灌8号台架变 | 45179041 | fd98fe0c7d014eb98a03e879211fa8ea4480485104 | 50 | 0.412 | 40.412 | 0 | 40.412 | 06M00000016768820 | 4309159 | 35kV羊山变电站
10kV羊欢线 | 10kV羊欢线南湖西配电变压器 | 46640868 | d2d07a1fcb8a0c761165c8764d0165d2d04c7d4878 | 200 | 11.792 | 171.792 | 86.38 | 85.412 | 06M00000031100892 | 125995206 | 35kV羊山变电站
10kV羊欢线 | 10kV羊欢线苏庄配电变压器 | 42167759 | 800702356 | 200 | 27.6 | 187.6 | 172.745 | 14.855 | 06M00000800702356 | 800702356 | 35kV羊山变电站
10kV羊欢线 | 10kV羊欢线欢德营村排灌6号台架变 | 45181454 | 2aaed512bff8484197f3af9a97560a539585288616 | 100 | 0.12 | 80.12 | 0 | 80.12 | 06M00000016768771 | 4309280 | 35kV羊山变电站
10kV羊欢线 | 10kV羊欢线仇庄村排灌3号台架变 | 45181378 | 3bf57f5f650741e2b564136147f125cc7203823820 | 50 | 0 | 40 | 0 | 40 | 06M00000016768682 | 4309255 | 35kV羊山变电站
10kV羊欢线 | 沙沃张台区 | 1483868 | 800642865 | 200 | 18.368 | 178.368 | 180.57 | -2.202 | 06M00000800642865 | 446488 | 35kV羊山变电站
10kV羊欢线 | 韦子坑台区 | 1483809 | 800642880 | 100 | 11.704 | 91.704 | 85 | 6.704 | 06M00000800642880 | 439956 | 35kV羊山变电站
10kV羊黄线 | 10kV羊黄线莫楼#2台区 | 49711255 | 4fa30c6ef3d34e8fb45a6dd7a492edaa4199318085 | 200 | 7.648 | 167.648 | 150.56 | 17.088 | 06M00000058042799 | 167631241 | 35kV羊山变电站
10kV羊黄线 | 10kV羊葛线小屯排灌1号台架变 | 45178000 | a27e0db955a940e6b09817e054ce1d3c4411128862 | 100 | 0.048 | 80.048 | 0 | 80.048 | 06M00000016768667 | 4308920 | 35kV羊山变电站
10kV羊黄线 | 10kV羊黄线小屯#3东北 | 51219651 | 0eb6e353f19c44e199953d16ecffb65e0928668016 | 400 | 10.656 | 330.656 | 10.8 | 319.856 | 06M00000064487410 | 166770722 | 35kV羊山变电站
10kV羊黄线 | 河东王台区 | 1483844 | 800351823 | 400 | 28.256 | 348.256 | 157.29 | 190.966 | 06M00000800351823 | 444348 | 35kV羊山变电站
10kV羊黄线 | 10kV羊黄线莫楼北台区 | 49665130 | f3ad7b6116c94048a170d1725b55fddf5212501997 | 200 | 12.144 | 172.144 | 82 | 90.144 | 06M00000057978966 | 167401100 | 35kV羊山变电站
10kV羊黄线 | 10kV羊山线东一村排灌4号台架变 | 45178188 | 188d4b23ebea4b7ab88286cb0ad6db520326294190 | 50 | 0.032 | 40.032 | 0 | 40.032 | 06M00000016730453 | 4308966 | 35kV羊山变电站
10kV羊黄线 | 10kV羊黄线小屯#6河西王 | 51219653 | 10df13b5953c4844ba51d6990aa4160d2244564611 | 200 | 16 | 176 | 92.16 | 83.84 | 06M00000064487421 | 4093650 | 35kV羊山变电站
10kV羊黄线 | 10kV羊葛线前周杨庄村排灌3号台架变 | 45177888 | 5b00141b3a7843498bb85f73ec1a977c0618263932 | 50 | 0 | 40 | 0 | 40 | 06M00000016768643 | 4308900 | 35kV羊山变电站
10kV羊黄线 | 10kV羊山线东一村排灌1号台架变 | 45178174 | b7f1551c4cec404ca5454a46b47d4c665531526511 | 50 | 0.032 | 40.032 | 0 | 40.032 | 06M00000016730447 | 4308963 | 35kV羊山变电站
10kV羊黄线 | 10kV羊葛线小屯排灌2号台架变 | 45178005 | ba723d20d567455eb957d1454ff81e150781546335 | 100 | 0 | 80 | 0 | 80 | 06M00000016768669 | 4308921 | 35kV羊山变电站
10kV羊黄线 | 10kV羊山线东一村排灌2号台架变 | 45178179 | 711b756d7c4a44359b894c0b68962cc12915529227 | 50 | 0.032 | 40.032 | 0 | 40.032 | 06M00000016730449 | 4308964 | 35kV羊山变电站
10kV羊黄线 | 10kV羊黄线安五王排灌1号台架变 | 45178204 | 213c6b65980e42c0973e2f84068120de9157761407 | 50 | 0.024 | 40.024 | 0 | 40.024 | 06M00000016719690 | 4308970 | 35kV羊山变电站
10kV羊黄线 | 桃园台区 | 3596300 | 800352055 | 400 | 21.664 | 341.664 | 284.62 | 57.044 | 06M00000800352055 | 723247 | 35kV羊山变电站
10kV羊黄线 | 东李楼 | 3596310 | 800608179 | 200 | 29.36 | 189.36 | 153.22 | 36.14 | 06M00000800608179 | 723249 | 35kV羊山变电站
10kV羊黄线 | 10kV羊黄线桃园村排灌1号台架变 | 45663261 | 695376224f3e4229945fee72d2d1b0849476206430 | 50 | 0.024 | 40.024 | 0 | 40.024 | 06M00000021243197 | 8148521 | 35kV羊山变电站
10kV羊黄线 | 10kV羊葛线满庄#3（煤改电）（公变） | 49284645 | 10ff45c8b4424cbd868e9a621c6d30929406739110 | 400 | 5.92 | 325.92 | 56.92 | 269 | 06M00000055291855 | 165241564 | 35kV羊山变电站
10kV羊黄线 | 10kV羊葛线满庄#1（煤改电）（公变） | 49285411 | e251ba33332a43eba3feb020c98ffb992339415553 | 400 | 16.224 | 336.224 | 133.165 | 203.059 | 06M00000055291851 | 723241 | 35kV羊山变电站
10kV羊黄线 | 10kV羊山线东一村排灌3号台架变 | 45178185 | ac9d55057c5c4ed0ac3aa47de050fd9f9646890022 | 100 | 0.048 | 80.048 | 0 | 80.048 | 06M00000016730451 | 4308965 | 35kV羊山变电站
10kV羊黄线 | 10kV羊黄线西王庄村排灌1号台架变 | 45235032 | f7bfcce98a8a1076125cd6710e015cf7bf454639e0 | 100 | 0.048 | 80.048 | 0 | 80.048 | 06M00000017138686 | 4316431 | 35kV羊山变电站
10kV羊黄线 | 10kV羊葛线前周村排灌2号台架变 | 45177872 | fc6edaee824e42c1acf3ea38e99cc69f6936945511 | 50 | 0 | 40 | 0 | 40 | 06M00000016768637 | 4308897 | 35kV羊山变电站
10kV羊黄线 | 刘庄寨南变 | 10881234 | 800352274 | 200 | 18.72 | 178.72 | 154.89 | 23.83 | 06M00000800352274 | 857825 | 35kV羊山变电站
10kV羊黄线 | 10kV羊黄线西王庄村排灌2号台架变 | 45235122 | f7c52b10f68a1076125cd6710e015cf7c4a3503a02 | 100 | 1.512 | 81.512 | 0 | 81.512 | 06M00000017138770 | 4316450 | 35kV羊山变电站
10kV羊黄线 | 安五王中 | 40916241 | 800646335 | 200 | 23.312 | 183.312 | 113.3 | 70.012 | 06M00000800646335 | 1033096 | 35kV羊山变电站
10kV羊黄线 | 10kV羊葛线西各排灌1号台架变 | 45562628 | cad046cf684d425ead3f9bfe3fc12d8b1595815435 | 50 | 0 | 40 | 0 | 40 | 06M00000020291079 | 7847726 | 35kV羊山变电站
10kV羊黄线 | 10kV羊黄线草庙村排灌1号台架变 | 45661339 | 5080c25cfe934106b951c4058321dfaf5456363931 | 100 | 0.168 | 80.168 | 0 | 80.168 | 06M00000021076470 | 8148454 | 35kV羊山变电站
10kV羊黄线 | 尚庄台区 | 1483863 | 800352607 | 80 | 4.3264 | 68.3264 | 38.38 | 29.9464 | 06M00000800352607 | 445268 | 35kV羊山变电站
10kV羊黄线 | 10kV羊葛线满庄村排灌4号台架变 | 45177719 | 46c50dab71ba4d9da63270763ab6a5b94190081627 | 50 | 0.044 | 40.044 | 0 | 40.044 | 06M00000016768502 | 4308849 | 35kV羊山变电站
10kV羊黄线 | 10kV羊黄线草庙村排灌4号台架变 | 45661348 | c9d4c916c5ed441ca1a93e299f40a7862586120653 | 100 | 0.064 | 80.064 | 0 | 80.064 | 06M00000021076476 | 8148457 | 35kV羊山变电站
10kV羊黄线 | 10kV羊黄线老王庄（煤改电）（台架） | 51204090 | 1d6f778a868743bab0a6fb0f551d22702315011375 | 400 | 22.144 | 342.144 | 176.89 | 165.254 | 06M00000064461989 | 723250 | 35kV羊山变电站
10kV羊黄线 | 10kV羊黄线安五王排灌7号台架变 | 45178225 | 98743c077a284e04bdc9b855ea1b30772546053970 | 100 | 0.048 | 80.048 | 0 | 80.048 | 06M00000016719722 | 4308977 | 35kV羊山变电站
10kV羊黄线 | 10kV羊葛线后周西北台区 | 48984140 | 51d2dc8d2aa945f3b1f6e1a283bc68230900922845 | 400 | 18.144 | 338.144 | 283.6 | 54.544 | 06M00000053062555 | 162819560 | 35kV羊山变电站
10kV羊黄线 | 10kV羊黄线白衣堂台区 | 51435018 | a5928c7b250149119eedb23b3d393d974612602675 | 400 | 13.888 | 333.888 | 229.265 | 104.623 | 06M00000065032170 | 723235 | 35kV羊山变电站
10kV羊黄线 | 前周台区 | 1483915 | 800329831 | 200 | 3.568 | 163.568 | 13.75 | 149.818 | 06M00000800329831 | 10001166 | 35kV羊山变电站
10kV羊黄线 | 10kV羊黄线桃园村排灌3号台架变 | 45663269 | 1233ac928a6440c0b7116d85d486aca79522920342 | 100 | 0.064 | 80.064 | 0 | 80.064 | 06M00000021243201 | 8148524 | 35kV羊山变电站
10kV羊黄线 | 10kV羊葛线西各排灌2号台架变 | 45562639 | 2a47c11069e0482381418c9163e5dfe08033914833 | 50 | 0.024 | 40.024 | 0 | 40.024 | 06M00000020291081 | 7847727 | 35kV羊山变电站
10kV羊黄线 | 草庙北 | 1483853 | 800353894 | 200 | 23.84 | 183.84 | 116.7 | 67.14 | 06M00000800353894 | 441926 | 35kV羊山变电站
10kV羊黄线 | 10kV羊黄线桃园村排灌2号台架变 | 45663265 | 4564c4f37fd9459da81d691077af129e8057356766 | 100 | 0 | 80 | 0 | 80 | 06M00000021243199 | 8148522 | 35kV羊山变电站
10kV羊黄线 | 10kV羊黄线王庄南（煤改电）（台架） | 51204112 | e056a4dc02fd41bd92b2cf5f93bfe4043671674147 | 400 | 6.912 | 326.912 | 0 | 326.912 | 06M00000064461991 | 175826155 | 35kV羊山变电站
10kV羊黄线 | 10kV羊黄线安五王排灌11号台架变 | 45235018 | f6ffe94a2b8a1076125cd6710e015cf6ff66c33409 | 100 | 0.032 | 80.032 | 0 | 80.032 | 06M00000017133437 | 4316430 | 35kV羊山变电站
10kV羊黄线 | 10kV羊葛线满庄#2（煤改电）（公变） | 49285448 | 83fb1bb2bcd74209af2d0963006f0ecc2996495832 | 400 | 11.424 | 331.424 | 24.3 | 307.124 | 06M00000055291853 | 800702357 | 35kV羊山变电站
10kV羊黄线 | 10kV羊黄线莫楼南台架变 | 49559691 | 81bfa42088504da687df025b5292c7062930503654 | 200 | 10.192 | 170.192 | 59 | 111.192 | 06M00000034134253 | 166770907 | 35kV羊山变电站
10kV羊黄线 | 10kV羊黄线前周村2号台区 | 51273381 | aafa47b1dfdb497ab608ac9d55efcafb4662367070 | 200 | 22.528 | 182.528 | 163.98 | 18.548 | 06M00000064576176 | 176104322 | 35kV羊山变电站
10kV羊黄线 | 10kV羊黄线安五王排灌10号台架变 | 45178197 | 134eaf31834f47f88f3ead27db4306e97508012458 | 100 | 0.664 | 80.664 | 0 | 80.664 | 06M00000016719688 | 4308968 | 35kV羊山变电站
10kV羊黄线 | 10kV羊黄线安五王排灌3号台架变 | 45178213 | 319087bddb264c34a42f8a36693eb7454975235079 | 50 | 0.032 | 40.032 | 0 | 40.032 | 06M00000016719694 | 4308973 | 35kV羊山变电站
10kV羊黄线 | 安五王西变 | 4309469 | 800350714 | 200 | 27.2 | 187.2 | 83.28 | 103.92 | 06M00000800350714 | 793726 | 35kV羊山变电站
10kV羊黄线 | 后周 | 1483926 | 800690343 | 200 | 19.072 | 179.072 | 51.04 | 128.032 | 06M00000800690343 | 442659 | 35kV羊山变电站
10kV羊黄线 | 10kV羊黄线后于北（煤改电）（台架） | 51204116 | ce924e3d1f774bf98e0e2736e3dddb079485854500 | 400 | 13.632 | 333.632 | 0 | 333.632 | 06M00000064458995 | 175826156 | 35kV羊山变电站
10kV羊黄线 | 10kV羊葛线前周杨庄村排灌1号台架变 | 45177877 | cd66f122893a402f821a4f39fbd3fc398732308994 | 50 | 0 | 40 | 0 | 40 | 06M00000016768639 | 4308898 | 35kV羊山变电站
10kV羊黄线 | 尚庄北 | 43699976 | ade92ec4767345d58473018037e414028812752027 | 100 | 9.576 | 89.576 | 103.28 | -13.704 | 06M00000010008798 | 4179711 | 35kV羊山变电站
10kV羊黄线 | 10kV羊黄线草庙村排灌5号台架变 | 45661351 | ad37c5381ba74091bda992e65d10c0792601610291 | 100 | 0 | 80 | 0 | 80 | 06M00000021076478 | 8148458 | 35kV羊山变电站
10kV羊黄线 | 10kV羊黄线安五王排灌4号台架变 | 45178216 | 7b35d75f9b084a3d8fe7b3e8574d69918239284278 | 50 | 0.032 | 40.032 | 0 | 40.032 | 06M00000016719716 | 4308974 | 35kV羊山变电站
10kV羊黄线 | 刘庄寨台区 | 1483846 | 800352239 | 500 | 30 | 430 | 378.41 | 51.59 | 06M00000800352239 | 446485 | 35kV羊山变电站
10kV羊黄线 | 10kV羊黄线安五王排灌8号台架变 | 45178228 | 7b1824fa3cc8421296dc059dd115c3e14429261378 | 100 | 0.12 | 80.12 | 0 | 80.12 | 06M00000016719724 | 4308978 | 35kV羊山变电站
10kV羊黄线 | 10kV羊葛线满庄村排灌3号台架变 | 45177712 | d0f8551f78f9475d868b1a24446856798742773636 | 50 | 0.024 | 40.024 | 0 | 40.024 | 06M00000016768500 | 4308847 | 35kV羊山变电站
10kV羊黄线 | 东杨庄 | 1483913 | 800329005 | 100 | 8.376 | 88.376 | 53.55 | 34.826 | 06M00000800329005 | 445274 | 35kV羊山变电站
10kV羊黄线 | 10kV羊黄线安五王排灌6号台架变 | 45178222 | d0385e20c2654d11b6148ed8e797dc354467771074 | 100 | 0.048 | 80.048 | 0 | 80.048 | 06M00000016719720 | 4308976 | 35kV羊山变电站
10kV羊黄线 | 草庙中变 | 3596287 | 800639550 | 200 | 20.384 | 180.384 | 172.04 | 8.344 | 06M00000800639550 | 723246 | 35kV羊山变电站
10kV羊黄线 | 10kV羊山线东二村排灌1号台架变 | 45178161 | e4b6678c719641fd807e7432d671e02f3714165904 | 50 | 0 | 40 | 0 | 40 | 06M00000016730441 | 4308960 | 35kV羊山变电站
10kV羊黄线 | 10kV羊葛线后周村排灌1号台架变 | 45177679 | a83de67bd9064488a2b57ca7f27326857612564214 | 100 | 0 | 80 | 0 | 80 | 06M00000016768486 | 4308839 | 35kV羊山变电站
10kV羊黄线 | 10kV羊高线西各排灌4号台架变 | 45661363 | 469614387da04327a9f32a2e851e5ce95399694529 | 50 | 0.024 | 40.024 | 0 | 40.024 | 06M00000021076882 | 8148462 | 35kV羊山变电站
10kV羊黄线 | 10kV羊黄线小屯#5北 | 51219652 | 0e49a066f57b496db1d3ff7efded394b3394830600 | 400 | 8.768 | 328.768 | 10.8 | 317.968 | 06M00000064487419 | 4066358 | 35kV羊山变电站
10kV羊黄线 | 10kV羊黄线安五王排灌5号台架变 | 45178219 | d819ef496f9648e6bbb67b1c29450ee83302154666 | 50 | 0.032 | 40.032 | 0 | 40.032 | 06M00000016719718 | 4308975 | 35kV羊山变电站
10kV羊黄线 | 10kV羊黄线安五王排灌9号台架变 | 45178231 | 846ead748aa2491ca950ab0789121c580790873114 | 100 | 0.032 | 80.032 | 0 | 80.032 | 06M00000016719726 | 4308979 | 35kV羊山变电站
10kV羊黄线 | 白衣堂#1 | 51435024 | 2a881d03ef2044c2919c8a5b22d3cadd3528363459 | 400 | 15.712 | 335.712 | 101.12 | 234.592 | 06M00000065032172 | 176775908 | 35kV羊山变电站
10kV羊黄线 | 安五王 | 1483842 | 800638204 | 200 | 20.272 | 180.272 | 121.28 | 58.992 | 06M00000800638204 | 440801 | 35kV羊山变电站
10kV羊黄线 | 10kV羊黄线小屯#2西 | 51218747 | 254b2976efdd476db4cb1a92bdccedc49052304855 | 400 | 7.392 | 327.392 | 40 | 287.392 | 06M00000064487406 | 175911103 | 35kV羊山变电站
10kV羊黄线 | 10kV羊葛线前周杨庄村排灌2号台架变 | 45177883 | bc4805b6671e4132ab48f98bf8d7d4c56361246876 | 50 | 0.832 | 40.832 | 0 | 40.832 | 06M00000016768641 | 4308899 | 35kV羊山变电站
10kV羊黄线 | 10kV羊山线东二村排灌2号台架变 | 45178165 | 21f5753e49cc4785a4ff690343fc37b52103046069 | 50 | 0.044 | 40.044 | 0 | 40.044 | 06M00000016730443 | 4308961 | 35kV羊山变电站
10kV羊黄线 | 10kV羊黄线后于南（煤改电）（台架） | 51204092 | a1ec1aeef567407e8e534f5a11ef367d3817013466 | 400 | 13.952 | 333.952 | 134.39 | 199.562 | 06M00000064458993 | 723248 | 35kV羊山变电站
10kV羊黄线 | 10kV羊欢线苇子坑排灌4号台架变 | 45181301 | e2406fe697e14aaf9c832c4fc7da5bb77784402501 | 50 | 0 | 40 | 0 | 40 | 06M00000016768944 | 4309222 | 35kV羊山变电站
10kV羊黄线 | 10kV羊葛线满庄村排灌1号台架变 | 45177697 | 65a1ce24d9c847cb930e88c6b0a002758953389798 | 50 | 0.044 | 40.044 | 0 | 40.044 | 06M00000016768496 | 4308843 | 35kV羊山变电站
10kV羊黄线 | 10kV羊黄线安五王排灌2号台架变 | 45178210 | 9fd2d125267d48789a3f2ca79498c9669058023747 | 50 | 0.068 | 40.068 | 0 | 40.068 | 06M00000016719692 | 4308972 | 35kV羊山变电站
10kV羊黄线 | 10kV羊葛线白衣堂排灌1号台架变 | 45174397 | 0637196b7cd24b86902772259452e66a6056686536 | 100 | 0 | 80 | 0 | 80 | 06M00000016768215 | 4307686 | 35kV羊山变电站
10kV羊黄线 | 10kV羊黄线小屯#1南 | 51218926 | 131d4a12ef60478fa7f0e11241cc06194193899702 | 400 | 14.176 | 334.176 | 100.35 | 233.826 | 06M00000064487334 | 175911485 | 35kV羊山变电站
10kV羊黄线 | 后周北变 | 42455252 | 800714879 | 200 | 0 | 160 | 81.21 | 78.79 | 06M00000800714879 | 4102247 | 35kV羊山变电站
10kV羊黄线 | 10kV羊黄线草庙村排灌2号台架变 | 45661342 | 03dcfdc4f25c4451bb3c87ba3417a5bc1864344550 | 100 | 0.032 | 80.032 | 0 | 80.032 | 06M00000021076472 | 8148455 | 35kV羊山变电站
10kV羊黄线 | 草庙南 | 5025710 | 800353651 | 200 | 19.984 | 179.984 | 162.1 | 17.884 | 06M00000800353651 | 817791 | 35kV羊山变电站
10kV羊黄线 | 10kV羊黄线草庙村排灌3号台架变 | 45661345 | b311230ca79b4a6cafb9d54848708b423566288875 | 100 | 0.048 | 80.048 | 0 | 80.048 | 06M00000021076474 | 8148456 | 35kV羊山变电站
10kV羊山线 | 东一台区 | 1483761 | 800415994 | 630 | 0 | 504 | 25 | 479 | 06M00000800415994 | 441675 | 35kV羊山变电站
10kV羊山线 | 巩堂台区 | 1480968 | 800415161 | 250 | 18.32 | 218.32 | 141.025 | 77.295 | 06M00000800415161 | 440785 | 35kV羊山变电站
10kV羊山线 | 交通变 | 1481685 | 800382265 | 200 | 13.2 | 173.2 | 0 | 173.2 | 06M00000800382265 | 445552 | 35kV羊山变电站
10kV羊山线 | 五所楼北街东台区 | 46870364 | dbc19722c9b343abb4107c5e7b72a11c9553163241 | 200 | 11.136 | 171.136 | 0 | 171.136 | 06M00000032590648 | 156348055 | 35kV羊山变电站
10kV羊山线 | 东二南变 | 1480819 | 800646337 | 400 | 54.88 | 374.88 | 30 | 344.88 | 06M00000800646337 | 537234 | 35kV羊山变电站
10kV羊山线 | 10kV羊山线开发区3号箱变 | 48822192 | 099749bbe6c14d20ae85d8ca50407a171043391727 | 400 | 30.272 | 350.272 | 21 | 329.272 | 06M00000042718831 | 162807950 | 35kV羊山变电站
10kV羊山线 | 10kV羊高线东三村排灌2号台架变 | 45178237 | 8101ee9d647d45339256804a3603d2b17893034116 | 50 | 0.024 | 40.024 | 0 | 40.024 | 06M00000016765349 | 4308981 | 35kV羊山变电站
10kV羊山线 | 巩堂北变 | 40660537 | daa22f7dd2274f75a215eb260a7e92ab8361771003 | 200 | 13.552 | 173.552 | 39.9 | 133.652 | 06M00000018095528 | 1020504 | 35kV羊山变电站
10kV羊山线 | 10kV羊葛线羊山西街排灌1号台架变 | 45562568 | ba9888eb458840e699dbcc4c90770e034089196316 | 50 | 0.044 | 40.044 | 0 | 40.044 | 06M00000020291075 | 7847722 | 35kV羊山变电站
10kV羊山线 | 巩堂中变 | 43571038 | 6e20af298ad34538b2d1c81be80e4a5d8222609037 | 200 | 17.424 | 177.424 | 99.35 | 78.074 | 06M00000009656752 | 4171494 | 35kV羊山变电站
10kV羊山线 | 10kV羊山线巩堂南变配电变压器 | 46975105 | a219bf22635445d3a0889a3e3f96e0ca9849945016 | 200 | 24.336 | 184.336 | 70.16 | 114.176 | 06M00000031758744 | 157011890 | 35kV羊山变电站
10kV羊山线 | 五所楼台区 | 1480380 | 800415093 | 160 | 3.264 | 131.264 | 14.72 | 116.544 | 06M00000800415093 | 441858 | 35kV羊山变电站
10kV羊山线 | 10kV羊山线开发区4号箱变 | 48822210 | ac73471fd2dd4f74b2f1dc8468b824dd4971113755 | 400 | 54.016 | 374.016 | 96.525 | 277.491 | 06M00000042718842 | 162807953 | 35kV羊山变电站
10kV羊山线 | 10kV羊山线五所楼#2 | 51219639 | 937c01091d4b46b59ae8ba47f6a324799302775862 | 400 | 0 | 320 | 62 | 258 | 06M00000064487741 | 1080866 | 35kV羊山变电站
10kV羊山线 | 东二台区 | 40918534 | 800415812 | 630 | 22.0248 | 526.0248 | 44 | 482.0248 | 06M00000800415812 | 1033125 | 35kV羊山变电站
10kV羊山线 | 10kV羊山线五所楼南街西台区配电变压器 | 46870389 | 2543db104cff4a6d930f9853bd5e3b067950680361 | 200 | 13.12 | 173.12 | 84.15 | 88.97 | 06M00000032590652 | 156348861 | 35kV羊山变电站
10kV羊山线 | 10kV羊山线王举楼南台区 | 48974945 | cbcc60c55b3b43b0b88c134ea0a2a9d90571114453 | 200 | 11.584 | 171.584 | 5 | 166.584 | 06M00000052918126 | 162819109 | 35kV羊山变电站
10kV羊山线 | 10kV羊山线五所楼南街东台区配电变压器 | 46870378 | 3edaae0b9508421a971eedba041dea029832963113 | 200 | 14.816 | 174.816 | 107.8 | 67.016 | 06M00000032590650 | 156348854 | 35kV羊山变电站
10kV羊山线 | 10kV羊山线东一南台架变 | 49559695 | 205c63f66a8a1076126aed18f7016b205b8a8b6f74 | 400 | 57.28 | 377.28 | 133.955 | 243.325 | 06M00000036252754 | 166770929 | 35kV羊山变电站
10kV羊山线 | 10kV羊山线东一南1号台区 | 48984222 | 6013f4169d254edd9c46af934d4529215675628530 | 400 | 1.504 | 321.504 | 174.61 | 146.894 | 06M00000053066423 | 162819571 | 35kV羊山变电站
10kV羊山线 | 10kV羊山线五所楼#3 | 51219505 | e6b74845eae94e5b9b2b17a9223c34268466729567 | 400 | 4.864 | 324.864 | 0 | 324.864 | 06M00000064487743 | 175912416 | 35kV羊山变电站
10kV羊山线 | 10kV羊高线开发区南变 | 48282654 | 1aa28e6be7a14e738840a014cc38ae4e8344281533 | 400 | 53.92 | 373.92 | 0 | 373.92 | 06M00000039896200 | 1039582 | 35kV羊山变电站
10kV羊山线 | 10kV羊葛线东四村排灌2#台架变 | 45175473 | 10a4003b758a0c761069cae5e3016a10a340ab23f8 | 100 | 0.136 | 80.136 | 0 | 80.136 | 06M00000035459617 | 4307906 | 35kV羊山变电站
10kV羊山线 | 东一西变 | 4884127 | 800416018 | 630 | 46.62 | 550.62 | 54.8 | 495.82 | 06M00000800416018 | 803248 | 35kV羊山变电站
10kV羊山线 | 西街南变 | 40347078 | 800607580 | 200 | 31.104 | 191.104 | 0 | 191.104 | 06M00000800607580 | 1002207 | 35kV羊山变电站
10kV羊山线 | 10kV羊山线开发区1号箱变 | 48821967 | 4fe40c30eb3c4468a91f30f415d2feb49400013520 | 400 | 66.56 | 386.56 | 47.3 | 339.26 | 06M00000042622324 | 162807926 | 35kV羊山变电站
10kV羊山线 | 10kV羊山线开发区2号箱变 | 48822187 | 2bd713ab4e634e7a92b6f204a1424c788286749510 | 400 | 28.864 | 348.864 | 0 | 348.864 | 06M00000042718819 | 162807947 | 35kV羊山变电站
10kV羊山线 | 10kV羊山线五所楼#1 | 51219501 | 652523d64adf4d9c910a572334f2017f0403312518 | 400 | 13.184 | 333.184 | 81.02 | 252.164 | 06M00000064487739 | 175912415 | 35kV羊山变电站
10kV鱼韩线 | 秦庄村 | 1483599 | 800721055 | 100 | 1.448 | 81.448 | 55.555 | 25.893 | 06M00000800721055 | 440654 | 110kV鱼山变电站
10kV鱼韩线 | 10kV万福Ⅳ线吴庙5号台区 | 48247882 | 2bd47a3afd2e41dc95d269b547104b411251654576 | 200 | 16.848 | 176.848 | 321.8 | -144.952 | 06M00000039737301 | 441594 | 110kV鱼山变电站
10kV鱼韩线 | 寻楼 | 1481494 | 800641071 | 100 | 8.416 | 88.416 | 71.04 | 17.376 | 06M00000800641071 | 537462 | 110kV鱼山变电站
10kV鱼韩线 | 10kV万福Ⅳ线王庄5号台区 | 50240377 | 6117f878b1dd44eea19fb1f3655a4aad9643467822 | 200 | 3.792 | 163.792 | 139.965 | 23.827 | 06M00000039699549 | 170105248 | 110kV鱼山变电站
10kV鱼韩线 | 周楼 | 1483583 | 800641073 | 400 | 23.872 | 343.872 | 175.605 | 168.267 | 06M00000800641073 | 440653 | 110kV鱼山变电站
10kV鱼韩线 | 10kV万福Ⅳ线王庄4号台区 | 50237876 | fb2a45d034e143f3a111fd618f8e96d62633820329 | 200 | 3.792 | 163.792 | 139.965 | 23.827 | 06M00000039699551 | 170105248 | 110kV鱼山变电站
10kV鱼韩线 | 10kV万福Ⅳ线王庄6号台区 | 48238129 | bf67ff762ee942adae3eec48b91e9b1e0963280704 | 200 | 2.896 | 162.896 | 55.555 | 107.341 | 06M00000039699547 | 440654 | 110kV鱼山变电站
10kV鱼韩线 | 张庄村 | 1481469 | 800608804 | 200 | 2.56 | 162.56 | 0 | 162.56 | 06M00000800608804 | 444308 | 110kV鱼山变电站
10kV鱼韩线 | 鱼山公用变 | 1481457 | 800527590 | 400 | 56.576 | 376.576 | 0 | 376.576 | 06M00000800527590 | 439610 | 110kV鱼山变电站
10kV鱼韩线 | 10kV山禄线金乡街道杨庄村排灌1号台架变 | 45168298 | f1bae076180f467d8d5f4abd0867c4641402845835 | 50 | 0.976 | 40.976 | 0 | 40.976 | 06M00000016718214 | 4306245 | 110kV鱼山变电站
10kV鱼韩线 | 10kV万福Ⅳ线吴庙6号台区 | 48247890 | ec3d34fb40c24781a6c501b1cc08f0f04014084522 | 200 | 7.664 | 167.664 | 22.22 | 145.444 | 06M00000039737303 | 442314 | 110kV鱼山变电站
10kV鱼韩线 | 隋楼村 | 49517302 | 800452268 | 200 | 18.752 | 178.752 | 0 | 178.752 | 06M00000800452268 | 166451472 | 110kV鱼山变电站
10kV鱼韩线 | 寻楼西变 | 4980995 | 800608793 | 100 | 9.712 | 89.712 | 21.8 | 67.912 | 06M00000800608793 | 812747 | 110kV鱼山变电站
10kV鱼韩线 | 吴庙 | 1481451 | 800648405 | 100 | 3.832 | 83.832 | 22.22 | 61.612 | 06M00000800648405 | 442314 | 110kV鱼山变电站
10kV鱼韩线 | 10kV万福Ⅳ线周楼南2号台区 | 49547389 | 5268ca5fb6a046c8a100c95f0ce975a02530802570 | 400 | 10.304 | 330.304 | 0 | 330.304 | 06M00000039652138 | 166687436 | 110kV鱼山变电站
10kV鱼韩线 | 10kV万福Ⅳ线王庄3号台区 | 51273153 | 887a742bb2cd4df78db73d9e92442a6a9833400580 | 200 | 7.456 | 167.456 | 25 | 142.456 | 06M00000039652136 | 176102077 | 110kV鱼山变电站
10kV鱼韩线 | 10kV钢厂线鱼山新城#1 | 49156102 | 90d2acab94ea4871a30d2523ac3bddac9855184213 | 800 | 8 | 648 | 0 | 648 | 06M00000054733693 | 164401592 | 110kV鱼山变电站
10kV鱼韩线 | 10kV金胡线隋楼村#2配电变压器 | 46934320 | 38ee73c35df248509e9f4e5f697f02675891162365 | 200 | 3.904 | 163.904 | 0 | 163.904 | 06M00000033111463 | 443564 | 110kV鱼山变电站
10kV鱼韩线 | 小李楼 | 1481468 | 800608798 | 200 | 11.008 | 171.008 | 99.45 | 71.558 | 06M00000800608798 | 442315 | 110kV鱼山变电站
10kV鱼韩线 | 10kV万福Ⅳ线周楼北4号台区 | 49547422 | b1a5e9b6c9f64a3e92e8a3a56f3871198041996933 | 200 | 7.664 | 167.664 | 31.56 | 136.104 | 06M00000039652140 | 166687509 | 110kV鱼山变电站
10kV鱼韩线 | 10kV万福Ⅳ线隋楼3号台区 | 49524786 | 9774fa0c7f0444a1af990c080a8742885370545669 | 200 | 9.088 | 169.088 | 54.21 | 114.878 | 06M00000039602620 | 166489662 | 110kV鱼山变电站
10kV鱼韩线 | 鱼山社区#2 | 47984424 | 212cd274935340d793aef245e17b93434224715489 | 800 | 25.92 | 665.92 | 0 | 665.92 | 06M00000038509425 | 159504644 | 110kV鱼山变电站
10kV鱼韩线 | 吴庙村 | 1481460 | 9826048b638a0c76115e54a91a015e982554d77d2e | 200 | 16.848 | 176.848 | 321.8 | -144.952 | 06M00000020323809 | 441594 | 110kV鱼山变电站
10kV鱼韩线 | 鱼山社区 | 45666014 | de9fdd95328045eb86cfeb9e86c097e71545593269 | 630 | 43.2432 | 547.2432 | 0 | 547.2432 | 06M00000021267376 | 8148557 | 110kV鱼山变电站
10kV鱼韩线 | 10kV万福Ⅳ线李同楼 | 47714724 | 9d1b5ea7c19f49e69c0c15d5df0d21a36557859216 | 100 | 4.36 | 84.36 | 0 | 84.36 | 06M00000037225137 | 440651 | 110kV鱼山变电站
10kV鱼韩线 | 10kV万福Ⅳ线周楼东3号台区 | 49547406 | 59a16099b734422bad2e1dadf243a96b7054858922 | 200 | 17.2 | 177.2 | 130.76 | 46.44 | 06M00000039652485 | 166687475 | 110kV鱼山变电站
10kV鱼韩线 | 王庄 | 1481458 | 800672508 | 200 | 6.816 | 166.816 | 58.185 | 108.631 | 06M00000800672508 | 682 | 110kV鱼山变电站
10kV鱼荆线 | 10kV万福Ⅳ线荆庄村4号台区 | 49547234 | b9a8067352ac4d74b48dea2574440c909616331664 | 200 | 24.336 | 184.336 | 149.94 | 34.396 | 06M00000039602618 | 166686848 | 110kV鱼山变电站
10kV鱼荆线 | 10kV万福Ⅳ线荆庄南变#2配电变压器 | 46934335 | 9ad6c2b67eb447749e2151c3604fa0361860329946 | 400 | 43.232 | 363.232 | 298.21 | 65.022 | 06M00000033111478 | 747160 | 110kV鱼山变电站
10kV鱼荆线 | 荆庄村250 | 1481478 | 18cb476d828a0c76116d07a402016d18cb1edb4436 | 250 | 25.72 | 225.72 | 196.6 | 29.12 | 06M00000037921174 | 537357 | 110kV鱼山变电站
10kV鱼荆线 | 荆庄南变 | 49547212 | 800490502 | 400 | 37.28 | 357.28 | 84.845 | 272.435 | 06M00000800490502 | 166686789 | 110kV鱼山变电站
10kV鱼山线 | 10kV鱼山线刘庄北变(煤改电)（公变） | 48564755 | 431e93663f8a0c76106e05ada6016e431dc4ac3ce3 | 400 | 13.504 | 333.504 | 18.18 | 315.324 | 06M00000038835100 | 442356 | 110kV金南变电站
10kV鱼山线 | 刘庄中变 | 43567457 | d3ace5e648114266ab94b9048abde6cc4676261070 | 200 | 10.544 | 170.544 | 0 | 170.544 | 06M00000009616693 | 4170978 | 110kV金南变电站
10kV鱼山线 | 城南供电所配电变压器 | 44445500 | 773b84e646a840dfa5ce6f0473c80b395344659487 | 200 | 11.28 | 171.28 | 0 | 171.28 | 06M00000012814080 | 4238208 | 110kV金南变电站
10kV鱼山线 | 石庄照明 | 1484910 | 982c022f218a0c76115e54a91a015e982b51fa7e21 | 200 | 13.6 | 173.6 | 15.95 | 157.65 | 06M00000020324248 | 446922 | 110kV金南变电站
10kV鱼山线 | 刘庄西变 | 43567454 | 3e6b2bb0212c4ba78d0116fa436bd3fa9352507423 | 200 | 25.904 | 185.904 | 0 | 185.904 | 06M00000009624331 | 4170977 | 110kV金南变电站
10kV鱼山线 | 10kV鱼山线刘庄村4号（煤改电）（公变） | 48564840 | 431edde5cc8a0c76106e05ada6016e431e0f243cef | 400 | 17.28 | 337.28 | 0 | 337.28 | 06M00000038835317 | 4231 | 110kV金南变电站
10kV鱼杨线 | 杨洼南变 | 45853785 | 11bb007f691049bbb0a2fbfc5d7a99121229385984 | 200 | 15.92 | 175.92 | 129.385 | 46.535 | 06M00000025143684 | 19541458 | 110kV鱼山变电站
10kV鱼杨线 | 杨洼 | 1483581 | 800641074 | 400 | 27.872 | 347.872 | 229.84 | 118.032 | 06M00000800641074 | 440652 | 110kV鱼山变电站
10kV园区Ⅰ线 | 10kV园区Ⅰ线邱楼村排灌3号台架变 | 45133335 | 6144ed8ad3c5447e9eb92be486bd566e4389252107 | 100 | 1.664 | 81.664 | 0 | 81.664 | 06M00000016716824 | 4301105 | 110kV王石变电站
10kV园区Ⅰ线 | 10kV园区Ⅰ线邱楼村排灌6号台架变 | 45133460 | e8e5b952ec04406c9647e1988d9370b59738059993 | 100 | 2.344 | 82.344 | 0 | 82.344 | 06M00000016716830 | 4301135 | 110kV王石变电站
10kV园区Ⅰ线 | 大张庄 | 1483157 | 800440604 | 200 | 26.64 | 186.64 | 0 | 186.64 | 06M00000800440604 | 444737 | 110kV王石变电站
10kV园区Ⅰ线 | 10kV园区Ⅰ线邱楼村排灌5号台架变 | 45133384 | f418e33c82a84ccea196630b1a024bf75776769092 | 100 | 0.352 | 80.352 | 0 | 80.352 | 06M00000016716828 | 4301119 | 110kV王石变电站
10kV园区Ⅰ线 | 邱楼北变 | 42853418 | 800722030 | 200 | 3.888 | 163.888 | 0 | 163.888 | 06M00000800722030 | 4119384 | 110kV王石变电站
10kV园区Ⅰ线 | 10kV园区Ⅰ线邱楼村排灌1号台架变 | 45133310 | f627df2c099f4b3cad4b334ac922d8768017598420 | 100 | 2.448 | 82.448 | 0 | 82.448 | 06M00000016716820 | 4301098 | 110kV王石变电站
10kV园区Ⅰ线 | 10kV园区Ⅰ线邱楼村排灌4号台架变 | 45133342 | 2aa86f383c2347acb1e7071a90eb85548093017331 | 100 | 0.352 | 80.352 | 0 | 80.352 | 06M00000016716826 | 4301107 | 110kV王石变电站
10kV园区Ⅰ线 | 邱洼村 | 1483156 | 800440363 | 200 | 3.92 | 163.92 | 0 | 163.92 | 06M00000800440363 | 442010 | 110kV王石变电站
10kV园区Ⅰ线 | 10kV园区Ⅰ线邱楼村排灌2号台架变 | 45133319 | 3f03634b8c2f4a4d8ff455b885ed40bd5210030894 | 100 | 0.568 | 80.568 | 0 | 80.568 | 06M00000016716822 | 4301099 | 110kV王石变电站
10kV园区Ⅰ线 | 邱洼西变 | 42561142 | 800717702 | 200 | 4.304 | 164.304 | 0 | 164.304 | 06M00000800717702 | 4111309 | 110kV王石变电站
10kV园区Ⅲ线 | 姬庄南 | 41993232 | 800694599 | 200 | 14.224 | 174.224 | 42.12 | 132.104 | 06M00000800694599 | 800694599 | 110kV王石变电站
10kV园区Ⅲ线 | 姬庄 | 1483174 | 800440324 | 200 | 25.104 | 185.104 | 156.94 | 28.164 | 06M00000800440324 | 444741 | 110kV王石变电站
10kV中华线 | 10kV中华线王庄3号台区 | 48210740 | 902375b50c4244929f1398fa389b22479151905331 | 200 | 3.152 | 163.152 | 70.015 | 93.137 | 06M00000039570567 | 442311 | 110kV城西变电站
10kV中华线 | 10kV中华线王杰村2配电变压器 | 50208378 | 0b0875893eef46e89726baf907ebd0e60903240154 | 200 | 6.976 | 166.976 | 27.82 | 139.156 | 06M00000030706549 | 169853529 | 110kV城西变电站
10kV中华线 | 10kV中华线王杰西变2配电变压器 | 46648733 | 2e794297b47649c7b2a8e4df8f4fc68a5713083166 | 200 | 5.712 | 165.712 | 0 | 165.712 | 06M00000031020410 | 440873 | 110kV城西变电站
10kV中华线 | 王杰东变 | 3621551 | 800492992 | 100 | 2.488 | 82.488 | 85.26 | -2.772 | 06M00000800492992 | 728986 | 110kV城西变电站
10kV中华线 | 10kV中华线金乡街道张翟庄#2 | 50217077 | 5b5b0524b2524160ae80de65bb9f0f175181293545 | 200 | 2.352 | 162.352 | 0 | 162.352 | 06M00000034217851 | 169947368 | 110kV城西变电站
10kV中华线 | 王杰北变 | 43423348 | d09acda1878a10761250c7cec60150d09abc541754 | 200 | 3.728 | 163.728 | 0 | 163.728 | 06M00000000651834 | 4160973 | 110kV城西变电站
10kV中华线 | 王杰西变 | 50217108 | 800636998 | 100 | 3.848 | 83.848 | 0 | 83.848 | 06M00000800636998 | 169947406 | 110kV城西变电站
10kV中华线 | 10kV中华线张马庄2号台区 | 51273157 | e58d7967d4ba4746869981ea74a4d9473029176948 | 200 | 9.888 | 169.888 | 128.66 | 41.228 | 06M00000039570571 | 176102079 | 110kV城西变电站
10kV中华线 | 10kV中华线王庄4号台区 | 48210734 | a22aff07a4f2469d85a0117661e085ec3135550954 | 400 | 6.304 | 326.304 | 70.015 | 256.289 | 06M00000039570569 | 442311 | 110kV城西变电站
10kV中华线 | 10kV中华线李石庄3号台区 | 51273155 | 70e01fd8c133415e8a0a3dc3b343a3b65353215298 | 200 | 9.84 | 169.84 | 42.315 | 127.525 | 06M00000039570565 | 176102078 | 110kV城西变电站
10kV中华线 | 10kV中华线周路口2号台区 | 48210704 | a9d6a19a887f4c10aa90b39e70b943489125598757 | 200 | 4.976 | 164.976 | 85.26 | 79.716 | 06M00000039570575 | 728986 | 110kV城西变电站
10kV中华线 | 10kV中华线张马庄3号台区 | 50208354 | 4950d930ccad4fca951bba61204e21aa1660441059 | 200 | 6.304 | 166.304 | 78.48 | 87.824 | 06M00000039570573 | 169853420 | 110kV城西变电站
10kV中华线 | 10kV城供线王杰村配电变压器 | 50208371 | 800492995 | 200 | 1.84 | 161.84 | 27.82 | 134.02 | 06M00000800492995 | 169853529 | 110kV城西变电站
10kV中华线 | 10kV中华线李石庄1号台区 | 50217138 | 62877c8a00f94380bbaa631103abbcd99132867798 | 200 | 5.264 | 165.264 | 0 | 165.264 | 06M00000039570563 | 169947406 | 110kV城西变电站
10kV中心Ⅰ线 | 10kV中心Ⅰ线御水华庭#8 | 50407570 | 0365af6e0da842de8c0a106614df36291443127313 | 1000 | 34.88 | 834.88 | 0 | 834.88 | 06M00000061555167 | 171310632 | 110kV苏桥变电站
10kV中心Ⅰ线 | 10kV中心Ⅰ线御水华庭#2 | 48297842 | 20f386340f6c4a8d8d3a04fe83cc40e35052906033 | 800 | 28.928 | 668.928 | 0 | 668.928 | 06M00000040024086 | 160995445 | 110kV苏桥变电站
10kV中心Ⅰ线 | 10kV中心Ⅰ线景辉阳光城#2 | 50678695 | 6e6e463c602245bba21844db426b9aa34625314927 | 800 | 16.384 | 656.384 | 0 | 656.384 | 06M00000062597641 | 173010520 | 110kV苏桥变电站
10kV中心Ⅰ线 | 糕点公司 | 41877416 | 800688906 | 315 | 46.6956 | 298.6956 | 0 | 298.6956 | 06M00000800688906 | 4065961 | 110kV苏桥变电站
10kV中心Ⅰ线 | 10kV中心Ⅰ线东湖世纪三期#3配电变压器 | 50393076 | 02eec45eaa5f40c7b7d0a88851101b6c9650677922 | 800 | 17.472 | 657.472 | 0 | 657.472 | 06M00000061481338 | 171194306 | 110kV苏桥变电站
10kV中心Ⅰ线 | 御水华庭#7配电变压器 | 50407511 | 7f6058c7e587414698f4d7206d45f8805421443457 | 1000 | 47.52 | 847.52 | 0 | 847.52 | 06M00000061555120 | 171310561 | 110kV苏桥变电站
10kV中心Ⅰ线 | 10kV中心Ⅰ线御水华庭#1 | 48297832 | 704e3ad27bbe48d385933951ecbfe1161891044425 | 800 | 29.12 | 669.12 | 0 | 669.12 | 06M00000040023951 | 160995023 | 110kV苏桥变电站
10kV中心Ⅰ线 | 学府名门 | 39988796 | 800641416 | 1600 | 170.752 | 1450.752 | 0 | 1450.752 | 06M00000800641416 | 971386 | 110kV苏桥变电站
10kV中心Ⅰ线 | 酒厂变 | 1481914 | 50db41b8828a0c76105e1acf4a015e50da04c9515c | 400 | 52.896 | 372.896 | 0 | 372.896 | 06M00000019765757 | 444028 | 110kV苏桥变电站
10kV中心Ⅰ线 | 10kV中心Ⅰ线御水华庭商业#1 | 48860505 | 1f07c49a13744ab5961bafe21b27a7d37653047083 | 800 | 34.432 | 674.432 | 0 | 674.432 | 06M00000050649201 | 162810990 | 110kV苏桥变电站
10kV中心Ⅰ线 | 沙岭1区北#3 | 47409519 | 7d49052e96c04d69a83466435b96df224459110435 | 100 | 9.624 | 89.624 | 0 | 89.624 | 06M00000035786194 | 157038524 | 110kV苏桥变电站
10kV中心Ⅰ线 | 10kV中心Ⅰ线御水华庭#5 | 48297880 | 66636fd350ed4372bb372b284da7558a2716234108 | 800 | 28.736 | 668.736 | 0 | 668.736 | 06M00000040024297 | 160995697 | 110kV苏桥变电站
10kV中心Ⅰ线 | 东秦街变 | 2771010 | 800528847 | 400 | 69.568 | 389.568 | 0 | 389.568 | 06M00000800528847 | 380850 | 110kV苏桥变电站
10kV中心Ⅰ线 | 10kV中心Ⅰ线御水华庭#3 | 48297863 | d975f96d163b4626b2c267e724a593ec3058124188 | 800 | 34.432 | 674.432 | 0 | 674.432 | 06M00000040024129 | 160995544 | 110kV苏桥变电站
10kV中心Ⅰ线 | 10kV中心Ⅰ线翰林名苑#1 | 48596970 | c3a49ab31f0443aab38c4ee8d26ad8ff5822787528 | 630 | 23.94 | 527.94 | 0 | 527.94 | 06M00000041096925 | 162323376 | 110kV苏桥变电站
10kV中心Ⅰ线 | 10kV中心Ⅰ线东湖世纪三期#2配电变压器 | 50393072 | cb854affc9904ed59f229436ef53afe91538817457 | 800 | 11.136 | 651.136 | 0 | 651.136 | 06M00000061481336 | 171194304 | 110kV苏桥变电站
10kV中心Ⅰ线 | 10kV中心Ⅰ线翰林名苑#3 | 48590263 | d81d8a7c39a34016a66cf609f5d6d4f97141720992 | 630 | 45.2088 | 549.2088 | 0 | 549.2088 | 06M00000041061501 | 162296072 | 110kV苏桥变电站
10kV中心Ⅰ线 | 10kV中心Ⅰ线景辉阳光城#5 | 50678711 | 9490e3d02ee547c7916baac3cca27d408436305503 | 800 | 28.608 | 668.608 | 0 | 668.608 | 06M00000062597649 | 173010617 | 110kV苏桥变电站
10kV中心Ⅰ线 | 10kV中心Ⅰ线东湖世纪城#1 | 48852878 | 2395a1a534a842d0aba3b77534d1afbb8726058708 | 630 | 19.152 | 523.152 | 0 | 523.152 | 06M00000050171993 | 162810554 | 110kV苏桥变电站
10kV中心Ⅰ线 | 10kV中心Ⅰ线东湖世纪城#2 | 48852915 | 81deecb78c9f4a50b408a0f89ccf0caf8308463177 | 800 | 26.944 | 666.944 | 0 | 666.944 | 06M00000050172014 | 162810559 | 110kV苏桥变电站
10kV中心Ⅰ线 | 学府名门1 | 19816504 | 800641418 | 1600 | 78.72 | 1358.72 | 0 | 1358.72 | 06M00000800641418 | 908865 | 110kV苏桥变电站
10kV中心Ⅰ线 | 10kV中心Ⅰ线景辉阳光城#3 | 50825133 | f4b96e565d8046c4b54031335bcdfa274662770900 | 800 | 11.648 | 651.648 | 0 | 651.648 | 06M00000063274398 | 173972427 | 110kV苏桥变电站
10kV中心Ⅰ线 | 金马河小区变 | 46305283 | dd344709efe2499aa16e8f36ab19de905992281455 | 315 | 14.0112 | 266.0112 | 0 | 266.0112 | 06M00000029114209 | 71279267 | 110kV苏桥变电站
10kV中心Ⅰ线 | 翠湖龙庭西2 | 47089188 | 99a03fd710224d57bbbf68381e670c1c1853586885 | 630 | 124.0344 | 628.0344 | 0 | 628.0344 | 06M00000034281432 | 157021246 | 110kV苏桥变电站
10kV中心Ⅰ线 | 10kV中心Ⅰ线东湖世纪三期#1配电变压器 | 50393058 | ffcb26baed6c4576a294af07c3beb4506577284444 | 800 | 9.472 | 649.472 | 0 | 649.472 | 06M00000061481334 | 171194301 | 110kV苏桥变电站
10kV中心Ⅰ线 | 10kV中心Ⅰ线东湖世纪城#3 | 48852946 | 32eadd6fef974e75b3a401df713a827f4611883259 | 800 | 28.096 | 668.096 | 0 | 668.096 | 06M00000050173307 | 162810562 | 110kV苏桥变电站
10kV中心Ⅰ线 | 10kV中心Ⅰ线景辉阳光城#1 | 50825076 | 47f1c137a6ba4251a312e6b2bd12c51e1694318510 | 800 | 8.64 | 648.64 | 0 | 648.64 | 06M00000063274314 | 173972341 | 110kV苏桥变电站
10kV中心Ⅰ线 | 建筑公司家 | 44651451 | 329179955f8a0c76135e1ad257015e3291334f66d4 | 400 | 34.368 | 354.368 | 0 | 354.368 | 06M00000019519485 | 4257920 | 110kV苏桥变电站
10kV中心Ⅰ线 | 10kV中心Ⅰ线御水华庭#4 | 48297872 | d87c6ba5aabe4db6a4bb15e0419e5ebd2436602790 | 800 | 40.576 | 680.576 | 0 | 680.576 | 06M00000040024201 | 160995627 | 110kV苏桥变电站
10kV中心Ⅰ线 | 10kV中心Ⅰ线景辉阳光城#4 | 50678704 | 223875d76ed345388a9e17b9c84a38970634292633 | 800 | 14.976 | 654.976 | 0 | 654.976 | 06M00000062597645 | 173010558 | 110kV苏桥变电站
10kV中心Ⅰ线 | 10kV中心Ⅰ线翰林名苑#2 | 48596602 | 57c183f113044fceaf2d06658857f5b10533616441 | 630 | 47.5776 | 551.5776 | 0 | 551.5776 | 06M00000041094299 | 162322801 | 110kV苏桥变电站
10kV中心Ⅰ线 | 10kV中心Ⅰ线东湖世纪城二期#2 | 49268485 | d235da35430f4d4188898104dcf0a0203611370939 | 800 | 22.144 | 662.144 | 0 | 662.144 | 06M00000055630513 | 165172174 | 110kV苏桥变电站
10kV中心Ⅰ线 | 10kV中心Ⅰ线东湖世纪城二期#1 | 49268407 | 7d9a9e2858a043c684e926a8fc266ab03608389737 | 800 | 16.32 | 656.32 | 0 | 656.32 | 06M00000055630016 | 165171846 | 110kV苏桥变电站
10kV中心Ⅰ线 | 东关变 | 1482531 | 800486033 | 315 | 50.7024 | 302.7024 | 0 | 302.7024 | 06M00000800486033 | 440070 | 110kV苏桥变电站
10kV中心Ⅰ线 | 10kV中心Ⅰ线东湖世纪城二期#3 | 49268553 | 2a2e689416c24d73bad59b9862a5251b3195454597 | 800 | 42.88 | 682.88 | 0 | 682.88 | 06M00000055630552 | 165172448 | 110kV苏桥变电站
10kV中心Ⅰ线 | 面粉厂家 | 1482156 | 50dc2aefec8a0c76105e1acf4a015e50daede95189 | 250 | 30.92 | 230.92 | 0 | 230.92 | 06M00000019765861 | 440278 | 110kV苏桥变电站
10kV中心Ⅰ线 | 10kV中心I线东苑小区 | 51191295 | 5fa35f9ebc74446caadc5b3b5ab765889866448717 | 500 | 0 | 400 | 0 | 400 | 06M00000064432192 | 175772509 | 110kV苏桥变电站
10kV中心Ⅱ线 | 金都尚城小区#2 | 46563282 | db8904ef736041fa8337204628b176282018989413 | 630 | 36.4896 | 540.4896 | 0 | 540.4896 | 06M00000030048517 | 115113873 | 110kV苏桥变电站
10kV中心Ⅱ线 | 金都尚城小区#1 | 46563245 | 48329b3625a54ce185b078ca28ebea250868946038 | 800 | 55.232 | 695.232 | 0 | 695.232 | 06M00000030048490 | 115104561 | 110kV苏桥变电站
10kV中心Ⅱ线 | 10kV中心Ⅱ线康湖雅苑#2 | 49007599 | 5de8a0ef22bc445aa4e0d68d9d2948b97712129859 | 500 | 14.72 | 414.72 | 0 | 414.72 | 06M00000053343942 | 162821138 | 110kV苏桥变电站
10kV中心Ⅱ线 | 书香苑#3 | 46821289 | 5a9360142e864aa0bc013506914ef9b61537973909 | 500 | 30.24 | 430.24 | 0 | 430.24 | 06M00000032088848 | 151079672 | 110kV苏桥变电站
10kV中心Ⅱ线 | 书香苑#2 | 46821271 | 8999159c01264285bac9ab2326dafbea2915294045 | 500 | 36.36 | 436.36 | 0 | 436.36 | 06M00000032088833 | 151079658 | 110kV苏桥变电站
10kV中心Ⅱ线 | 金都尚城三期#3 | 50813118 | 52a7d54574974e1692ba2ef4331244c38066015120 | 800 | 34.432 | 674.432 | 0 | 674.432 | 06M00000063178466 | 173844604 | 110kV苏桥变电站
10kV中心Ⅱ线 | 10kV中心Ⅱ线金都尚城#5 | 48171116 | 84f632eb7b404da6987bfb5fc633ce1d1256613291 | 800 | 32.896 | 672.896 | 0 | 672.896 | 06M00000039346878 | 160315833 | 110kV苏桥变电站
10kV中心Ⅱ线 | 10kV中心Ⅱ线金都尚城三期#2 | 50813115 | dfec8102a2534d5d94b45ebd41bad97a5710701351 | 800 | 12.16 | 652.16 | 0 | 652.16 | 06M00000063178417 | 173844603 | 110kV苏桥变电站
10kV中心Ⅱ线 | 金都尚城三期#1 | 50813112 | e5f56cc0d03f4defa75c502c1b9bc29e6318301569 | 800 | 8 | 648 | 0 | 648 | 06M00000063178015 | 173844602 | 110kV苏桥变电站
10kV中心Ⅱ线 | 10kV中心Ⅱ线康湖雅苑#1 | 49007581 | ccf41bf806ef4dc78a4123f37f27ec1f0672126555 | 630 | 21.0672 | 525.0672 | 0 | 525.0672 | 06M00000053343880 | 162821136 | 110kV苏桥变电站
10kV中心Ⅱ线 | 书香苑#1 | 46821255 | bf0cfd7c934d46309794e1be54b99a652818425843 | 500 | 40.72 | 440.72 | 0 | 440.72 | 06M00000032088820 | 151079340 | 110kV苏桥变电站
10kV中心Ⅱ线 | 书香苑#4 | 46821304 | 780dafaa788844f99d800e19f0d0f1ed4803405500 | 500 | 28.92 | 428.92 | 0 | 428.92 | 06M00000032088873 | 151082683 | 110kV苏桥变电站
10kV中心Ⅱ线 | 10kV中心Ⅱ线金都尚城#4 | 48171079 | de4d1f88fe994cf6bbf93b4a416392317055511428 | 800 | 49.856 | 689.856 | 0 | 689.856 | 06M00000039346737 | 160315810 | 110kV苏桥变电站
10kV安民Ⅰ线 | 杏花村社区9号 | 46178090 | c977774228be441cad1e69e24e7550758949064848 | 1250 | 57 | 1057 | 0 | 1057 | 06M00000028455053 | 51990038 | 110kV郑垓变电站
10kV安民Ⅰ线 | 龙城御园小区3号 | 46749390 | 1232cdf4154b4a76b8dd8812951452454225460705 | 1000 | 76.64 | 876.64 | 0 | 876.64 | 06M00000031686685 | 146569744 | 110kV郑垓变电站
10kV安民Ⅰ线 | 杏花村社区2号 | 46178011 | 2d71379236b54a1aa1f25e1f8e5344877955804254 | 1250 | 53.9 | 1053.9 | 0 | 1053.9 | 06M00000028450717 | 51990019 | 110kV郑垓变电站
10kV安民Ⅰ线 | 杏花村社区16号 | 46178202 | b17d72c2a53c481287008772e69126df0091938722 | 1250 | 49.2 | 1049.2 | 0 | 1049.2 | 06M00000028455060 | 51990053 | 110kV郑垓变电站
10kV安民Ⅰ线 | 龙城御园小区2号 | 46749199 | 30aa7e7fbb9d436794c576b8176671489340068374 | 1000 | 31.44 | 831.44 | 0 | 831.44 | 06M00000031686679 | 146559881 | 110kV郑垓变电站
10kV安民Ⅰ线 | 杏花村社区13号 | 46178166 | efe96e4eaee9457bab3a4481b42c7a8b0163906186 | 1000 | 50.88 | 850.88 | 0 | 850.88 | 06M00000028450784 | 51990047 | 110kV郑垓变电站
10kV安民Ⅰ线 | 龙城御园5号 | 48310136 | 7ba62ef8b6404439bc77001a2a82ec330974283316 | 1000 | 85.6 | 885.6 | 0 | 885.6 | 06M00000040084641 | 161119026 | 110kV郑垓变电站
10kV安民Ⅰ线 | 杏花村社区3号 | 46178030 | 60e8047fa6f64cf3be7eeed2d69b58759383147986 | 1250 | 45.2 | 1045.2 | 0 | 1045.2 | 06M00000028455040 | 51990027 | 110kV郑垓变电站
10kV安民Ⅰ线 | 杏花村社区6号 | 46178070 | 527c5f0004264eac8a4cf674d73360c28529210030 | 1250 | 62.1 | 1062.1 | 0 | 1062.1 | 06M00000028450719 | 51990035 | 110kV郑垓变电站
10kV安民Ⅰ线 | 龙城御园11号 | 49541426 | 1505a468a3da4aa59bcf6eb3cde1de758936900116 | 1000 | 36.88 | 836.88 | 0 | 836.88 | 06M00000057067608 | 166644654 | 110kV郑垓变电站
10kV安民Ⅰ线 | 杏花村社区10号 | 46178110 | 1a5a8a852f674e13beb3f1b63baef6ff5318397150 | 1250 | 43 | 1043 | 0 | 1043 | 06M00000028450768 | 51990041 | 110kV郑垓变电站
10kV安民Ⅰ线 | 杏花村社区5号 | 46178057 | 8d8233c760354c9ba3a5608774adc37c9711566529 | 1250 | 47.7 | 1047.7 | 0 | 1047.7 | 06M00000028455044 | 51990032 | 110kV郑垓变电站
10kV安民Ⅰ线 | 龙城御园10号配电变压器 | 51219469 | 1c09626e359b42b4a8b989ed7fa4bc340104092164 | 1000 | 0 | 800 | 0 | 800 | 06M00000064507374 | 166644632 | 110kV郑垓变电站
10kV安民Ⅰ线 | 龙城御园小区1号 | 46749161 | 7d6457f8c1344e17ad628bc82e66dcad6846669619 | 1000 | 42.72 | 842.72 | 0 | 842.72 | 06M00000031686677 | 146551062 | 110kV郑垓变电站
10kV安民Ⅰ线 | 龙城御园12号配电变压器 | 51219477 | 726b5c8c22f44ff4a7faed96852a79305268116388 | 1000 | 0 | 800 | 0 | 800 | 06M00000064507372 | 166644654 | 110kV郑垓变电站
10kV安民Ⅰ线 | 杏花村社区11号 | 46178123 | d883b645f9344bcb898a1c3ea746c9978376176726 | 630 | 46.5696 | 550.5696 | 0 | 550.5696 | 06M00000028450775 | 51990042 | 110kV郑垓变电站
10kV安民Ⅰ线 | 杏花村社区17号 | 46178209 | a1477a5e1ac64029891a7f9dc5d09d270193520019 | 630 | 35.6832 | 539.6832 | 0 | 539.6832 | 06M00000028455062 | 51990054 | 110kV郑垓变电站
10kV安民Ⅰ线 | 杏花村社区12号 | 46178150 | 7d69a5a49f154f1d9cfd64051d25c0d28274568268 | 800 | 32.704 | 672.704 | 0 | 672.704 | 06M00000028450777 | 51990045 | 110kV郑垓变电站
10kV安民Ⅰ线 | 杏花村社区4号 | 46178042 | 7b270bfa5ec74c899243c0c6eec95e6a5453382275 | 1250 | 49 | 1049 | 0 | 1049 | 06M00000028455042 | 51990029 | 110kV郑垓变电站
10kV安民Ⅰ线 | 杏花村社区1号 | 46177950 | ffbaf8249dcc43e4bc19d2d3be82a1560307418010 | 1250 | 53 | 1053 | 0 | 1053 | 06M00000028450715 | 51990013 | 110kV郑垓变电站
10kV安民Ⅰ线 | 龙城御园7号 | 49541304 | 8bf7582de649498b9a431c7cb7fbf4966633928797 | 1000 | 35.68 | 835.68 | 0 | 835.68 | 06M00000057067360 | 166644407 | 110kV郑垓变电站
10kV安民Ⅰ线 | 龙城御园9号 | 49541372 | f9cff568bc744328a0086046d0e06bf39455462101 | 1000 | 34.32 | 834.32 | 0 | 834.32 | 06M00000057067606 | 166644632 | 110kV郑垓变电站
10kV安民Ⅰ线 | 龙城御园小区4号 | 46749529 | d5de01e505f24803bdc40606d3eb87cf2337972907 | 1000 | 31.12 | 831.12 | 0 | 831.12 | 06M00000031686687 | 146571418 | 110kV郑垓变电站
10kV安民Ⅰ线 | 杏花村社区8号 | 46178085 | 7374f2fef2b246079ed4aa873b3609f10035880391 | 1250 | 64.1 | 1064.1 | 0 | 1064.1 | 06M00000028450766 | 51990037 | 110kV郑垓变电站
10kV安民Ⅰ线 | 杏花村社区14号 | 46178178 | e5a24e0934fd44c3b81ffa963e7a131c7692319878 | 1000 | 49.68 | 849.68 | 0 | 849.68 | 06M00000028450786 | 51990048 | 110kV郑垓变电站
10kV安民Ⅰ线 | 杏花村社区15号 | 46178192 | 7f75e6013bfd4f7dacc94600ee4067e33225560685 | 1250 | 53.4 | 1053.4 | 0 | 1053.4 | 06M00000028450788 | 51990051 | 110kV郑垓变电站
10kV安民Ⅰ线 | 政府充电桩1号 | 47586510 | 598c8ae1358a0c76106ea60412016f5989ee1d19b3 | 630 | 2.6712 | 506.6712 | 0 | 506.6712 | 06M00000039875294 | 157766422 | 110kV郑垓变电站
10kV安民Ⅰ线 | 龙城御园8号配电变压器 | 51219462 | e35d00938e9d4ba8a4a3658c9a7f43f48748847804 | 1000 | 0 | 800 | 0 | 800 | 06M00000064507367 | 166644407 | 110kV郑垓变电站
10kV安民Ⅰ线 | 杏花村社区7号 | 46178074 | d85f8a2b5f48440b9186fe0058bce6958609604159 | 1250 | 59.6 | 1059.6 | 0 | 1059.6 | 06M00000028455051 | 51990036 | 110kV郑垓变电站
10kV安民Ⅰ线 | 杏花村社区18号 | 46178226 | f8464845f36c47fbaa73a1c7e662c6566651699624 | 800 | 36.032 | 676.032 | 0 | 676.032 | 06M00000028455064 | 51990056 | 110kV郑垓变电站
10kV安民Ⅱ线 | 运河小区3号 | 44318476 | 29e0a9e0ec1e4ee493161e37d3e2b2b88719308848 | 630 | 36.8928 | 540.8928 | 0 | 540.8928 | 06M00000012283739 | 4227589 | 110kV郑垓变电站
10kV安民Ⅱ线 | 运河小区15号 | 44322830 | cf1b17a775a54713a8799d9e1e2259093076830564 | 500 | 4.56 | 404.56 | 0 | 404.56 | 06M00000012293505 | 4228321 | 110kV郑垓变电站
10kV安民Ⅱ线 | 运河小区8号 | 44322903 | fb3bf93e1a8a0c76135fa793a3015ffb3a764e6d20 | 1000 | 44.08 | 844.08 | 0 | 844.08 | 06M00000024711487 | 4228327 | 110kV郑垓变电站
10kV安民Ⅱ线 | 运河小区7号 | 44322915 | 1f904d7ec9b249c8965eea842c1474542782015216 | 1000 | 69.2 | 869.2 | 0 | 869.2 | 06M00000012293847 | 4228328 | 110kV郑垓变电站
10kV安民Ⅱ线 | 丁堂村3号 | 47529301 | 1950d2f84d1f4476b2ac53aad98b89ae0840825986 | 400 | 40.512 | 360.512 | 17.17 | 343.342 | 06M00000036275613 | 4302441 | 110kV郑垓变电站
10kV安民Ⅱ线 | 德馨花园13号 | 44702093 | 64e2a845df6d42a08cbf73a58924cec58966805303 | 800 | 28.928 | 668.928 | 0 | 668.928 | 06M00000014754139 | 4261612 | 110kV郑垓变电站
10kV安民Ⅱ线 | 德馨花园12号 | 44702071 | 6f8b45660244457287cf65904b6fb6a17651482360 | 1000 | 93.12 | 893.12 | 0 | 893.12 | 06M00000014754019 | 4261609 | 110kV郑垓变电站
10kV安民Ⅱ线 | 运河小区11号 | 44260058 | 105991327d8a0c76135583de830156105706e31a6b | 1000 | 44.24 | 844.24 | 0 | 844.24 | 06M00000012123300 | 4222573 | 110kV郑垓变电站
10kV安民Ⅱ线 | 运河小区4号 | 44318498 | c0d8c3400f6f4ce8abbb1570f841b31e3455706119 | 630 | 19.7064 | 523.7064 | 0 | 523.7064 | 06M00000012283737 | 4227595 | 110kV郑垓变电站
10kV安民Ⅱ线 | 运河小区2号 | 44318457 | a7ef0cdf9d2240a8892d5f1cd54d97775823729779 | 630 | 42.5376 | 546.5376 | 0 | 546.5376 | 06M00000012281890 | 4227582 | 110kV郑垓变电站
10kV安民Ⅱ线 | 运河小区5号 | 44318524 | f0509b366e8648079618e64aa62f20545332178091 | 500 | 24.48 | 424.48 | 0 | 424.48 | 06M00000012281888 | 4227600 | 110kV郑垓变电站
10kV安民Ⅱ线 | 梁山镇丁堂 | 1488443 | 800690637 | 315 | 28.1736 | 280.1736 | 0 | 280.1736 | 06M00000800690637 | 443667 | 110kV郑垓变电站
10kV安民Ⅱ线 | 运河小区12号 | 44260081 | 105991bb088a0c76135583de8301561057076b1a6d | 1000 | 46.08 | 846.08 | 0 | 846.08 | 06M00000012123301 | 4222576 | 110kV郑垓变电站
10kV安民Ⅱ线 | 丁堂4号 | 45139965 | e2578a89253e4d14b2b84b957324a6230815063588 | 200 | 26.064 | 186.064 | 0 | 186.064 | 06M00000016781039 | 4302449 | 110kV郑垓变电站
10kV安民Ⅱ线 | 运河小区14号 | 44322822 | a9e30149ac514f63bcff3b986ba4c59f5788621911 | 1000 | 60.96 | 860.96 | 0 | 860.96 | 06M00000012293507 | 4228320 | 110kV郑垓变电站
10kV安民Ⅱ线 | 运河小区16号 | 44322835 | c99c56cfaed04b0584b16bea7cc49b651089745505 | 500 | 8.88 | 408.88 | 0 | 408.88 | 06M00000012293463 | 4228322 | 110kV郑垓变电站
10kV安民Ⅱ线 | 运河小区9号 | 44322892 | b01640d32e3a4f3d81d071edcc9af2d94823913618 | 500 | 17 | 417 | 0 | 417 | 06M00000012293823 | 4228326 | 110kV郑垓变电站
10kV安民Ⅱ线 | 德馨花园9号 | 51200594 | f78cd8b376284244af3349caaa4ae89b0851626177 | 1000 | 0 | 800 | 0 | 800 | 06M00000064456309 | 4261609 | 110kV郑垓变电站
10kV安民Ⅱ线 | 德馨花园10号 | 44701951 | 27914fba550b418c836ac714225e1f073738349990 | 1000 | 69.12 | 869.12 | 0 | 869.12 | 06M00000014754023 | 4261588 | 110kV郑垓变电站
10kV安民Ⅱ线 | 运河小区10号 | 51274006 | 2592293c5838474bba607b8829180b193649492756 | 400 | 0 | 320 | 0 | 320 | 06M00000064648333 | 4228326 | 110kV郑垓变电站
10kV安民Ⅱ线 | 德馨花园5号 | 44701875 | 4de1c4dab82f43498371e5d83fcaec2a0225123706 | 1000 | 27.6 | 827.6 | 0 | 827.6 | 06M00000014753156 | 4261580 | 110kV郑垓变电站
10kV安民Ⅱ线 | 运河小区6号 | 44318542 | 1cddc62aefc34b2886235465810b50a96400804067 | 500 | 17.96 | 417.96 | 0 | 417.96 | 06M00000012283735 | 4227603 | 110kV郑垓变电站
10kV安民Ⅱ线 | 德馨花园8号 | 44701828 | 2017c6f8e6e94de087651a19e3f3d8e23037829731 | 1000 | 62.96 | 862.96 | 0 | 862.96 | 06M00000014753162 | 4261572 | 110kV郑垓变电站
10kV安民Ⅱ线 | 德馨花园2号 | 44701910 | 4fc40f0385644e35a7e47ab8055d574e0675717984 | 800 | 35.136 | 675.136 | 0 | 675.136 | 06M00000014752873 | 4261582 | 110kV郑垓变电站
10kV安民Ⅱ线 | 运河小区18号 | 44220140 | 104f0da7828a0c76135583de830156104c84101940 | 1000 | 42.24 | 842.24 | 0 | 842.24 | 06M00000012122838 | 4217946 | 110kV郑垓变电站
10kV安民Ⅱ线 | 德馨花园6号 | 44701862 | 4ab53d18d911459d9e014112817fb5886986672910 | 800 | 78.72 | 718.72 | 0 | 718.72 | 06M00000014753158 | 4261576 | 110kV郑垓变电站
10kV安民Ⅱ线 | 运河小区1号 | 44318441 | 1777e391e97743ba86b6790eb1054ed44797570854 | 630 | 22.176 | 526.176 | 0 | 526.176 | 06M00000012281892 | 4227580 | 110kV郑垓变电站
10kV安民Ⅱ线 | 德馨花园14号 | 44702103 | c6b0eabbdb204fd6a192ac99d4781a3a6581413946 | 800 | 61.248 | 701.248 | 0 | 701.248 | 06M00000014754137 | 4261615 | 110kV郑垓变电站
10kV安民Ⅱ线 | 运河小区13号 | 44322883 | 006b17d2b823486497173744b2fe32a59642001420 | 1000 | 50.24 | 850.24 | 0 | 850.24 | 06M00000012293509 | 4228325 | 110kV郑垓变电站
10kV安民Ⅱ线 | 德馨花园16号 | 44702143 | 4d988f54052a4e1b8ef0fdb74183fca28570453620 | 800 | 24.128 | 664.128 | 0 | 664.128 | 06M00000014754033 | 4261620 | 110kV郑垓变电站
10kV安民Ⅱ线 | 德馨花园11号 | 51200609 | 8e9bd548026b457583f1f1523f3493e12324040362 | 1000 | 0 | 800 | 0 | 800 | 06M00000064456316 | 4261588 | 110kV郑垓变电站
10kV安民Ⅱ线 | 德馨花园1号 | 51200549 | f389ffa1f92341fc95a23de2af44c7611306506233 | 800 | 0 | 640 | 0 | 640 | 06M00000064456290 | 4261581 | 110kV郑垓变电站
10kV安民Ⅱ线 | 德馨花园15号 | 44702118 | bb98ec03b24b47f08d6a599277fd39374891357447 | 800 | 33.28 | 673.28 | 0 | 673.28 | 06M00000014754135 | 4261617 | 110kV郑垓变电站
10kV安民Ⅱ线 | 德馨花园4号 | 44701897 | 60509d0ba40248a8bc0118223513c8ca0280882362 | 800 | 37.504 | 677.504 | 0 | 677.504 | 06M00000014752875 | 4261581 | 110kV郑垓变电站
10kV安民Ⅱ线 | 运河小区17号 | 44220117 | 104f0ceec78a0c76135583de830156104c8358193e | 1000 | 48.8 | 848.8 | 0 | 848.8 | 06M00000012122837 | 4217944 | 110kV郑垓变电站
10kV安民Ⅱ线 | 德馨花园3号 | 51200566 | b13aa62b2c9d47af866dcc74360613045030781590 | 800 | 0 | 640 | 0 | 640 | 06M00000064456199 | 4261582 | 110kV郑垓变电站
10kV安民Ⅱ线 | 德馨花园7号 | 51200571 | a248af99bb7448d59738cbf2e0502eda1255088658 | 800 | 0 | 640 | 0 | 640 | 06M00000064456201 | 4261576 | 110kV郑垓变电站
10kV安民Ⅱ线 | 丁堂2号 | 44343116 | 8000ab92ff134b338e24ab8f5188f2316611539721 | 200 | 25.168 | 185.168 | 78.8 | 106.368 | 06M00000012378079 | 4229983 | 110kV郑垓变电站
10kV安山北线 | 小安山镇宋庄2号 | 46673161 | e52676f3107e4499bb2f097cce6383b46518010347 | 200 | 17.072 | 177.072 | 0 | 177.072 | 06M00000031201415 | 132200105 | 35kV小安山变电站
10kV安山北线 | 宋庄4号 | 51070072 | af84ef09cd8142908d3eb2fdd85c59c89765506533 | 400 | 7.392 | 327.392 | 0 | 327.392 | 06M00000063885373 | 175103379 | 35kV小安山变电站
10kV安山东线 | 东唐 | 1487433 | 800465679 | 200 | 10.56 | 170.56 | 182.515 | -11.955 | 06M00000800465679 | 456623 | 35kV小安山变电站
10kV安山东线 | 闫集2号 | 41883972 | 800689345 | 200 | 9.504 | 169.504 | 68.44 | 101.064 | 06M00000800689345 | 4066277 | 35kV小安山变电站
10kV安山东线 | 三元井 | 45019932 | c396341749464edd865b60cb70ad6be20580558714 | 315 | 22.05 | 274.05 | 122.52 | 151.53 | 06M00000016099956 | 439736 | 35kV小安山变电站
10kV安山东线 | 东张 | 1487580 | 800465684 | 400 | 36.704 | 356.704 | 339.325 | 17.379 | 06M00000800465684 | 445447 | 35kV小安山变电站
10kV安山东线 | 10kV安山东线闫集村排灌4号台架变 | 45130639 | 9d4c92d0527641f8b57526db74f7f1c85116313319 | 100 | 0 | 80 | 182.515 | -102.515 | 06M00000016723426 | 456623 | 35kV小安山变电站
10kV安山东线 | 10kV安山东线闫集村排灌3号台架变 | 45130627 | e99b4f60dece43708f68cbe26eaacd284224962876 | 250 | 0.02 | 200.02 | 100.8 | 99.22 | 06M00000016724851 | 443838 | 35kV小安山变电站
10kV安山东线 | 小安山闫集4# | 50495372 | 98a6d372094346eebdc6510042437fe89511537227 | 100 | 1.216 | 81.216 | 0 | 81.216 | 06M00000061842084 | 171766146 | 35kV小安山变电站
10kV安山东线 | 水屯村3号 | 47118503 | 7f7ed34605f947d49ecaecf60c740cda3454215815 | 315 | 47.754 | 299.754 | 46.8 | 252.954 | 06M00000034419265 | 4139507 | 35kV小安山变电站
10kV安山东线 | 10kV安山东线闫集村排灌1号台架变 | 45130610 | 98db9094aa8f4ace9bf879ca894bebe13666331324 | 100 | 0.016 | 80.016 | 122.52 | -42.504 | 06M00000016721156 | 439736 | 35kV小安山变电站
10kV安山东线 | 四柳树分支2号 | 42172582 | 800701128 | 200 | 19.888 | 179.888 | 54.91 | 124.978 | 06M00000800701128 | 800701127 | 35kV小安山变电站
10kV安山东线 | 杨堤口3号 | 49273126 | a0c0b98754c64d3497b4d9c31085e0063722940911 | 200 | 16.448 | 176.448 | 84.35 | 92.098 | 06M00000055648038 | 165192386 | 35kV小安山变电站
10kV安山东线 | 西唐3号 | 46564127 | 170ffc6739be4ce1b0b663c4b115eb722793772257 | 200 | 20.656 | 180.656 | 89.3 | 91.356 | 06M00000030337986 | 115195130 | 35kV小安山变电站
10kV安山东线 | 闫集 | 1487419 | 800466327 | 200 | 7.936 | 167.936 | 138.3 | 29.636 | 06M00000800466327 | 439737 | 35kV小安山变电站
10kV安山东线 | 三元井2号 | 43235239 | 71da4ea7bc8a0c76134f6cdbc8014f71da3d391633 | 200 | 19.824 | 179.824 | 61.92 | 117.904 | 06M00000000149115 | 4144137 | 35kV小安山变电站
10kV安山东线 | 10kV安山东线闫集村排灌5号台架变 | 45130654 | 096be995432e4f05b5a45a8eff3216cf7261393707 | 100 | 0 | 80 | 61.92 | 18.08 | 06M00000016724466 | 4144137 | 35kV小安山变电站
10kV安山东线 | 10kV安山东线闫集村排灌6号台架变 | 45130660 | e81e42fbc8e342178f5c0e56512e38150502774580 | 250 | 0 | 200 | 68.44 | 131.56 | 06M00000016724468 | 4066277 | 35kV小安山变电站
10kV安山东线 | 10kV安山东线闫集村排灌2号台架变 | 49437845 | 7a6a8296e7f44916a9a86463647aec0e7929875533 | 100 | 0.008 | 80.008 | 78.07 | 1.938 | 06M00000016723235 | 31230615 | 35kV小安山变电站
10kV安山东线 | 闫集3号 | 43472132 | 1dab2c9a648a0c7611511aa84301511dab23ab0b2c | 315 | 38.9088 | 290.9088 | 255.605 | 35.3038 | 06M00000000745605 | 4165236 | 35kV小安山变电站
10kV安山东线 | 四柳树 | 1487386 | 800558637 | 250 | 11.14 | 211.14 | 57.6 | 153.54 | 06M00000800558637 | 441341 | 35kV小安山变电站
10kV安山东线 | 水屯2号 | 49794174 | 06ea099536ab4e55bd66a045de3e6a773556785488 | 200 | 22.544 | 182.544 | 196 | -13.456 | 06M00000058858181 | 828637 | 35kV小安山变电站
10kV安山东线 | 杨堤口 | 1487741 | 800466313 | 400 | 56.256 | 376.256 | 59.07 | 317.186 | 06M00000800466313 | 439433 | 35kV小安山变电站
10kV安山东线 | 水屯 | 1487630 | 800466286 | 200 | 15.152 | 175.152 | 100.8 | 74.352 | 06M00000800466286 | 443838 | 35kV小安山变电站
10kV安山东线 | 水屯4号 | 45782636 | 6cddea824d5a44fa9961fb52bb5c3c381964113149 | 200 | 11.792 | 171.792 | 73.6 | 98.192 | 06M00000024260384 | 10905454 | 35kV小安山变电站
10kV安山东线 | 老王庄1号 | 46000657 | 1602db3b31d64fa7b993aeabaf53c29c9296047105 | 400 | 19.264 | 339.264 | 78.07 | 261.194 | 06M00000027071412 | 31230615 | 35kV小安山变电站
10kV安山东线 | 10kV安山东线闫集村排灌7号台架变 | 45130676 | 0ed095b50fa346a3baf1204fcc4e2b041667545763 | 200 | 0 | 160 | 138.3 | 21.7 | 06M00000016724470 | 439737 | 35kV小安山变电站
10kV安山东线 | 东张庄2号 | 46000641 | 8496675f944d460c892baa9d046ff44e7387611037 | 400 | 31.264 | 351.264 | 350.385 | 0.879 | 06M00000027070725 | 31230614 | 35kV小安山变电站
10kV安山东线 | 老王庄3号 | 42443882 | 800714095 | 315 | 16.884 | 268.884 | 105.84 | 163.044 | 06M00000800714095 | 4100989 | 35kV小安山变电站
10kV安山东线 | 10kV安山东线闫集村排灌8号台架变 | 49437935 | 082b7147c49b4664b7666c25804eb7265342428756 | 100 | 0 | 80 | 73.6 | 6.4 | 06M00000016724472 | 10905454 | 35kV小安山变电站
10kV安山东线 | 老王庄2号 | 1489099 | 800466271 | 315 | 28.3248 | 280.3248 | 92.1 | 188.2248 | 06M00000800466271 | 440591 | 35kV小安山变电站
10kV安山东线 | 老王庄4号 | 50005248 | f1011f2caf624c51acfbe518adeeb31a7704361477 | 160 | 16.96 | 144.96 | 56.31 | 88.65 | 06M00000060237299 | 169308061 | 35kV小安山变电站
10kV包那里线 | 姚垓 | 1488554 | 800627774 | 200 | 24.24 | 184.24 | 0 | 184.24 | 06M00000800627774 | 456800 | 35kV黑虎庙变电站
10kV包那里线 | 西高庄2号 | 44758012 | bf7333f53cf74b228b1f1b33bf4f35ac0523114587 | 200 | 16.624 | 176.624 | 0 | 176.624 | 06M00000015069757 | 4161823 | 35kV黑虎庙变电站
10kV包那里线 | 邱堂2号 | 41750212 | 800683817 | 200 | 19.616 | 179.616 | 0 | 179.616 | 06M00000800683817 | 4056194 | 35kV黑虎庙变电站
10kV包那里线 | 王全2号 | 42413187 | 800713275 | 200 | 20.08 | 180.08 | 5 | 175.08 | 06M00000800713275 | 4098898 | 35kV黑虎庙变电站
10kV包那里线 | 刘老家2号 | 1486366 | 800627247 | 315 | 32.382 | 284.382 | 0 | 284.382 | 06M00000800627247 | 440952 | 35kV黑虎庙变电站
10kV包那里线 | 毛庄 | 1488137 | 800474742 | 200 | 17.648 | 177.648 | 156.71 | 20.938 | 06M00000800474742 | 444908 | 35kV黑虎庙变电站
10kV包那里线 | 前郭 | 1488566 | 800474858 | 160 | 14.464 | 142.464 | 138.04 | 4.424 | 06M00000800474858 | 443022 | 35kV黑虎庙变电站
10kV包那里线 | 西李庄2号 | 43289940 | de2d0e700a8a0c76104fdadf36014fde2d04660dd0 | 400 | 17.024 | 337.024 | 0 | 337.024 | 06M00000000402857 | 4149001 | 35kV黑虎庙变电站
10kV包那里线 | 丘堂配电变压器 | 45303022 | cf77486701e646a2a9d77fcaea36fc116953270460 | 200 | 29.104 | 189.104 | 0 | 189.104 | 06M00000017652981 | 456719 | 35kV黑虎庙变电站
10kV包那里线 | 祝庄3号 | 44835982 | ee770da1a95d4b7f8d79d0fa6adff2dd5988603548 | 400 | 74.624 | 394.624 | 0 | 394.624 | 06M00000015357982 | 4273024 | 35kV黑虎庙变电站
10kV包那里线 | 马庄2号 | 45019263 | 8cac621fa1f64490adc564fced4c32e64838876179 | 200 | 17.2 | 177.2 | 0 | 177.2 | 06M00000016091827 | 4288492 | 35kV黑虎庙变电站
10kV包那里线 | 毛庄2号 | 41084366 | 800678498 | 200 | 6.896 | 166.896 | 25.1 | 141.796 | 06M00000800678498 | 1038765 | 35kV黑虎庙变电站
10kV包那里线 | 前郭3号 | 1488392 | 800432813 | 200 | 9.136 | 169.136 | 25.2 | 143.936 | 06M00000800432813 | 442073 | 35kV黑虎庙变电站
10kV包那里线 | 师庄 | 1488145 | 800626818 | 400 | 51.936 | 371.936 | 265.96 | 105.976 | 06M00000800626818 | 443318 | 35kV黑虎庙变电站
10kV包那里线 | 马店 | 1488563 | 800626900 | 200 | 18.4 | 178.4 | 50.4 | 128 | 06M00000800626900 | 441749 | 35kV黑虎庙变电站
10kV包那里线 | 吕那里配电变压器 | 44746121 | e80b799ab4da481a8b958d448f72a9398922567111 | 200 | 34.256 | 194.256 | 0 | 194.256 | 06M00000014999257 | 457311 | 35kV黑虎庙变电站
10kV包那里线 | 西张 | 1489293 | 800626897 | 200 | 9.776 | 169.776 | 0 | 169.776 | 06M00000800626897 | 440208 | 35kV黑虎庙变电站
10kV包那里线 | 杨桥2号 | 39197540 | 800474992 | 200 | 26.896 | 186.896 | 32 | 154.896 | 06M00000800474992 | 938356 | 35kV黑虎庙变电站
10kV包那里线 | 后郭 | 1488178 | 800474731 | 400 | 76.608 | 396.608 | 0 | 396.608 | 06M00000800474731 | 443322 | 35kV黑虎庙变电站
10kV包那里线 | 10kV包那里线姚垓2号 | 51110638 | 944c01b8fc6e40bbbd0722fd86a7de851310642828 | 400 | 8.32 | 328.32 | 0 | 328.32 | 06M00000064168447 | 175390884 | 35kV黑虎庙变电站
10kV包那里线 | 尚那里 | 1488557 | 800475829 | 200 | 43.904 | 203.904 | 0 | 203.904 | 06M00000800475829 | 440550 | 35kV黑虎庙变电站
10kV包那里线 | 刘老家 | 1488810 | 800474752 | 400 | 51.616 | 371.616 | 0 | 371.616 | 06M00000800474752 | 442123 | 35kV黑虎庙变电站
10kV包那里线 | 闫集3号 | 43893604 | 40cb7ddbab274c16a4e792e9d7073b374596570084 | 200 | 41.504 | 201.504 | 0 | 201.504 | 06M00000010610096 | 4193305 | 35kV黑虎庙变电站
10kV包那里线 | 邱堂3号 | 47655866 | 36f99c2b874f458298a456ea42b1245a7791860263 | 200 | 14.272 | 174.272 | 0 | 174.272 | 06M00000036931564 | 158028733 | 35kV黑虎庙变电站
10kV包那里线 | 西郭2号 | 43189702 | 1b6feb628f8a0c76114ef40311014f1b6fabc457a2 | 200 | 20.4 | 180.4 | 90.545 | 89.855 | 06M00000000066216 | 4139960 | 35kV黑虎庙变电站
10kV包那里线 | 许庄 | 4914875 | 800626902 | 200 | 23.984 | 183.984 | 46.51 | 137.474 | 06M00000800626902 | 441729 | 35kV黑虎庙变电站
10kV包那里线 | 毛庄3号 | 46481981 | 2d1ab47a57fe480394d52b3be06d6daa4768755050 | 200 | 16.8 | 176.8 | 14.4 | 162.4 | 06M00000030112876 | 102060977 | 35kV黑虎庙变电站
10kV包那里线 | 王焕徐2号 | 46496077 | 9ea618b4ce8f477f984296b60c3c7da62180027714 | 200 | 24.912 | 184.912 | 29.48 | 155.432 | 06M00000030138378 | 46496143 | 35kV黑虎庙变电站
10kV包那里线 | 杨桥4号 | 45867727 | 4c131a9295714b16bc20e13b8a1ed0f69170159285 | 200 | 29.856 | 189.856 | 29.1 | 160.756 | 06M00000025303899 | 20108686 | 35kV黑虎庙变电站
10kV包那里线 | 闫集2号 | 14332595 | 800475537 | 400 | 68.224 | 388.224 | 17.55 | 370.674 | 06M00000800475537 | 889924 | 35kV黑虎庙变电站
10kV包那里线 | 田垓间隔配电变压器 | 44749188 | 1aee124cc3d64fe4b6340411480a54080471549389 | 200 | 23.808 | 183.808 | 47.7 | 136.108 | 06M00000015013995 | 443686 | 35kV黑虎庙变电站
10kV包那里线 | 10kV包那里线刘老家村排灌2号台架变 | 45129686 | 6be49a7917434dfb90bcd15a960471d13104245015 | 200 | 1.296 | 161.296 | 0 | 161.296 | 06M00000016716978 | 4300577 | 35kV黑虎庙变电站
10kV包那里线 | 吕那里4号 | 46398749 | 9d0909e4685c44f88fb8f1890767ea467687266083 | 200 | 51.072 | 211.072 | 0 | 211.072 | 06M00000029618044 | 88702559 | 35kV黑虎庙变电站
10kV包那里线 | 包那里 | 1488355 | 800474962 | 200 | 37.408 | 197.408 | 0 | 197.408 | 06M00000800474962 | 444939 | 35kV黑虎庙变电站
10kV包那里线 | 包那里2号 | 43590161 | d52e22b1ec3f4c60bf4ddac2b39eb85d6596679921 | 200 | 27.536 | 187.536 | 0 | 187.536 | 06M00000009720796 | 4173335 | 35kV黑虎庙变电站
10kV包那里线 | 西高庄 | 1488685 | 800475037 | 200 | 22.176 | 182.176 | 6.48 | 175.696 | 06M00000800475037 | 444592 | 35kV黑虎庙变电站
10kV包那里线 | 西张村委会3号 | 41350867 | 800679248 | 160 | 10.3424 | 138.3424 | 0 | 138.3424 | 06M00000800679248 | 1051170 | 35kV黑虎庙变电站
10kV包那里线 | 10kV包那里线刘七村排灌台架变 | 51180874 | 51d8e74890b64092aab7ea97a4f8bcea3423763268 | 100 | 8.824 | 88.824 | 156.71 | -67.886 | 06M00000064392132 | 444908 | 35kV黑虎庙变电站
10kV包那里线 | 马店2号 | 44087436 | 9cfa393bfb8a0c76115e1ad223015e9cf7b4b1207c | 200 | 26.064 | 186.064 | 75.05 | 111.014 | 06M00000020369609 | 4208108 | 35kV黑虎庙变电站
10kV包那里线 | 许庄2号 | 50198941 | 04f4427003394f75b2545f02d70888f81625739744 | 200 | 10.944 | 170.944 | 31.98 | 138.964 | 06M00000060694605 | 169788454 | 35kV黑虎庙变电站
10kV包那里线 | 西张村委会1号 | 41107922 | 800678600 | 400 | 24.064 | 344.064 | 224.05 | 120.014 | 06M00000800678600 | 1040454 | 35kV黑虎庙变电站
10kV包那里线 | 10kV包那里线刘老家村排灌1号台架变 | 51180954 | 3c157708c421410099d41b4211f22af69089872373 | 100 | 12.904 | 92.904 | 0 | 92.904 | 06M00000064392134 | 442123 | 35kV黑虎庙变电站
10kV包那里线 | 田垓2号配电变压器 | 45139863 | 1655bf935fe34bb385f2f8e08477a5436044719619 | 200 | 21.984 | 181.984 | 76.04 | 105.944 | 06M00000016779984 | 4048713 | 35kV黑虎庙变电站
10kV包那里线 | 杨桥 | 45408293 | 5f639fed2505495cb5bab6bec2e7f0b24487991455 | 200 | 22.176 | 182.176 | 31.72 | 150.456 | 06M00000018789549 | 445324 | 35kV黑虎庙变电站
10kV包那里线 | 10kV包那里线闫集排灌台架变 | 45512888 | e982ed37384848a395e0082030f34b2c6322997799 | 200 | 0.56 | 160.56 | 0 | 160.56 | 06M00000019746374 | 4725219 | 35kV黑虎庙变电站
10kV包那里线 | 尚那里1号 | 3058441 | 800475673 | 200 | 25.808 | 185.808 | 0 | 185.808 | 06M00000800475673 | 566426 | 35kV黑虎庙变电站
10kV包那里线 | 前郭2号 | 44841085 | b813a0cf014f4c818a0ccf9abc21d7cd5991884005 | 200 | 14.736 | 174.736 | 50.62 | 124.116 | 06M00000015374579 | 4273326 | 35kV黑虎庙变电站
10kV包那里线 | 马庄 | 1488239 | 800475883 | 200 | 24.016 | 184.016 | 0 | 184.016 | 06M00000800475883 | 443860 | 35kV黑虎庙变电站
10kV包那里线 | 梁口2号 | 41084396 | 800679780 | 200 | 25.536 | 185.536 | 0 | 185.536 | 06M00000800679780 | 1038770 | 35kV黑虎庙变电站
10kV包那里线 | 王全 | 47067988 | 43219794666d4a10a510444156b762987143013455 | 200 | 10.8 | 170.8 | 0 | 170.8 | 06M00000034164595 | 456567 | 35kV黑虎庙变电站
10kV包那里线 | 尚那里2号 | 43670153 | c1ff76d4fe6f43e0b952c2e2911e21aa7801291576 | 200 | 15.424 | 175.424 | 0 | 175.424 | 06M00000009814811 | 4177585 | 35kV黑虎庙变电站
10kV包那里线 | 黑庙丁那里2号 | 45019245 | da40b53a033b4a1fa6f1d041e7e5a8531493294430 | 200 | 25.536 | 185.536 | 19 | 166.536 | 06M00000016091825 | 4288485 | 35kV黑虎庙变电站
10kV包那里线 | 后郭2号 | 45045663 | 5e9aee8f9b4545deb0af2c4a653133147095898785 | 400 | 49.952 | 369.952 | 0 | 369.952 | 06M00000016232141 | 4291702 | 35kV黑虎庙变电站
10kV包那里线 | 西李庄 | 44840258 | 0584949939a8486e9caf785be810e24c5646958611 | 200 | 16.768 | 176.768 | 0 | 176.768 | 06M00000015365401 | 440553 | 35kV黑虎庙变电站
10kV包那里线 | 吕那里2号 | 41084388 | 800627820 | 250 | 28.96 | 228.96 | 5 | 223.96 | 06M00000800627820 | 1038768 | 35kV黑虎庙变电站
10kV包那里线 | 10kV包那里线毛庄村排灌台架变 | 45129785 | 56fe08d05b254d94a4e9a9fe369e6dc22682340212 | 100 | 3.448 | 83.448 | 25.1 | 58.348 | 06M00000016717151 | 1038765 | 35kV黑虎庙变电站
10kV包那里线 | 梁口 | 1488574 | 800474722 | 200 | 21.424 | 181.424 | 0 | 181.424 | 06M00000800474722 | 443689 | 35kV黑虎庙变电站
10kV包那里线 | 吕那里3号 | 44006303 | ed3a92c28dfd4a5ab4acbf57bc421eed4319661389 | 200 | 13.168 | 173.168 | 65.1 | 108.068 | 06M00000010931659 | 4199858 | 35kV黑虎庙变电站
10kV包那里线 | 王焕徐配电变压器 | 44750542 | dd4acf1c371240b39b40e886c82e80fd6863739258 | 200 | 15.264 | 175.264 | 20 | 155.264 | 06M00000015029220 | 442053 | 35kV黑虎庙变电站
10kV包那里线 | 后郭3号 | 47659441 | c94df6964ade451d8898ada24b3d78874849327048 | 200 | 33.392 | 193.392 | 0 | 193.392 | 06M00000036967398 | 158045960 | 35kV黑虎庙变电站
10kV包那里线 | 黑庙吕那里间隔配电变压器 | 48290595 | 2453af5b46e840c2a84021ab655482df9180027194 | 315 | 22.1508 | 274.1508 | 0 | 274.1508 | 06M00000039955955 | 160903780 | 35kV黑虎庙变电站
10kV包那里线 | 丁那里 | 1488684 | 800475879 | 160 | 13.6704 | 141.6704 | 0 | 141.6704 | 06M00000800475879 | 440555 | 35kV黑虎庙变电站
10kV包那里线 | 刘大庄 | 1488151 | 9cedd350e48a0c76115e1ad223015e9ceb4f4e1fa1 | 200 | 20.816 | 180.816 | 61.29 | 119.526 | 06M00000020367979 | 445489 | 35kV黑虎庙变电站
10kV包那里线 | 师庄2号 | 46659446 | 698899b811c1465bbdb6501134a26adb0577462459 | 200 | 12.4 | 172.4 | 72.4 | 100 | 06M00000031102530 | 130784689 | 35kV黑虎庙变电站
10kV包那里线 | 杨桥3号 | 44126759 | ccb1f67934cf411f9acc2eec99ed5a2b3266148423 | 200 | 11.904 | 171.904 | 27.425 | 144.479 | 06M00000011704992 | 4210503 | 35kV黑虎庙变电站
10kV包那里线 | 西张村委会2号 | 41107942 | 800678903 | 400 | 25.216 | 345.216 | 253.2 | 92.016 | 06M00000800678903 | 1040458 | 35kV黑虎庙变电站
10kV包那里线 | 尚那里3号 | 46944712 | 398a2bcdfaa64053b7e0b1f4cebb7fb99123439543 | 200 | 18.72 | 178.72 | 10.8 | 167.92 | 06M00000033254804 | 157008821 | 35kV黑虎庙变电站
10kV玻璃园Ⅰ线 | 盛垓村2# | 3135923 | 800596496 | 315 | 40.572 | 292.572 | 257.98 | 34.592 | 06M00000800596496 | 592562 | 110kV徐堂变电站
10kV玻璃园Ⅰ线 | 吴楼 | 1487717 | 800596348 | 400 | 25.184 | 345.184 | 25 | 320.184 | 06M00000800596348 | 456614 | 110kV徐堂变电站
10kV玻璃园Ⅰ线 | 汤垓 | 46896018 | c08270b549f1451b92c04044113b30b21684372821 | 400 | 16.448 | 336.448 | 5 | 331.448 | 06M00000032794984 | 445404 | 110kV徐堂变电站
10kV玻璃园Ⅰ线 | 吴楼2# | 43104847 | 800678563 | 315 | 65.9988 | 317.9988 | 35 | 282.9988 | 06M00000800678563 | 4133909 | 110kV徐堂变电站
10kV玻璃园Ⅰ线 | 10kV镇直线盛垓村排灌1号台架变 | 45130306 | 6e721379791d49d487f5ec806fd6e5096076242060 | 250 | 0.46 | 200.46 | 0 | 200.46 | 06M00000016725814 | 4300797 | 110kV徐堂变电站
10kV玻璃园Ⅰ线 | 西大庙3# | 47549822 | 210641bdc9c945d7bac3bbca41bdfb088963061810 | 400 | 23.68 | 343.68 | 90.6 | 253.08 | 06M00000036355622 | 157635751 | 110kV徐堂变电站
10kV玻璃园Ⅰ线 | 10kV镇直线袁庄村排灌2号台架变 | 45175016 | 0592de80964b41319ca2c7bb9207b4a44865183355 | 250 | 2.52 | 202.52 | 0 | 202.52 | 06M00000016905773 | 4307810 | 110kV徐堂变电站
10kV玻璃园Ⅰ线 | 张庄2# | 44133968 | 9de53d6bf38a0c76115e1b3425015e9de2e38d2f3f | 200 | 20.256 | 180.256 | 130.12 | 50.136 | 06M00000020381770 | 4210955 | 110kV徐堂变电站
10kV玻璃园Ⅰ线 | 10kV镇直线刘楼排灌台架变 | 45174700 | 660f2eae641d4a78b4ed5021739604676484260886 | 250 | 0.72 | 200.72 | 0 | 200.72 | 06M00000016905769 | 4307764 | 110kV徐堂变电站
10kV玻璃园Ⅰ线 | 吴楼3号 | 44074524 | 997e45530e8a0c76115e1ad223015e997bc6f7174d | 200 | 34.352 | 194.352 | 22 | 172.352 | 06M00000020349838 | 4206602 | 110kV徐堂变电站
10kV玻璃园Ⅰ线 | 西大庙 | 1487657 | 800529891 | 200 | 20.048 | 180.048 | 121.24 | 58.808 | 06M00000800529891 | 441345 | 110kV徐堂变电站
10kV玻璃园Ⅰ线 | 10kV镇直线盛垓村排灌2号台架变 | 45130324 | 5dde3da62c46488c807b5262e205c4e26633474050 | 250 | 5.02 | 205.02 | 0 | 205.02 | 06M00000016725836 | 4300803 | 110kV徐堂变电站
10kV玻璃园Ⅰ线 | 西大庙2# | 41114377 | 9de1e2046c8a0c76115e1b3425015e9ddf882c2f35 | 200 | 18.688 | 178.688 | 31.19 | 147.498 | 06M00000020381166 | 1040786 | 110kV徐堂变电站
10kV玻璃园Ⅰ线 | 盛垓社区供暖 | 48102278 | c5bea674d8674acbbc91e5cfc5a45a366269904709 | 630 | 20.412 | 524.412 | 0 | 524.412 | 06M00000038976812 | 159992175 | 110kV徐堂变电站
10kV玻璃园Ⅰ线 | 东大庙 | 1487659 | 800529893 | 315 | 29.3832 | 281.3832 | 25.25 | 256.1332 | 06M00000800529893 | 443246 | 110kV徐堂变电站
10kV玻璃园Ⅰ线 | 袁庄 | 46896045 | c57fb1de7513489fae3fbb116ffae8fd1897561216 | 400 | 26.208 | 346.208 | 146.75 | 199.458 | 06M00000032793931 | 444557 | 110kV徐堂变电站
10kV玻璃园Ⅰ线 | 袁庄2# | 46013174 | 8efed542449f4a2b8becbe2926fc9f064465737721 | 200 | 0 | 160 | 0 | 160 | 06M00000027262086 | 4110520 | 110kV徐堂变电站
10kV玻璃园Ⅰ线 | 李保营6# | 46552442 | 1c5c7eeaa7a843b9bc234268781bf7350586299577 | 200 | 18.352 | 178.352 | 0 | 178.352 | 06M00000030192133 | 112452267 | 110kV徐堂变电站
10kV玻璃园Ⅰ线 | 北张2# | 43878890 | 9d6156f9b38a0c76115e1b3425015e9d5efe0a2dd1 | 400 | 35.84 | 355.84 | 104 | 251.84 | 06M00000020378449 | 4192819 | 110kV徐堂变电站
10kV玻璃园Ⅰ线 | 李宝营4号 | 43570661 | 6574a34d67714707a86cdc1a6375cde88782850759 | 400 | 64.032 | 384.032 | 32.22 | 351.812 | 06M00000009633479 | 4171462 | 110kV徐堂变电站
10kV玻璃园Ⅰ线 | 张庄村 | 1487735 | 800529896 | 200 | 1.776 | 161.776 | 0 | 161.776 | 06M00000800529896 | 441355 | 110kV徐堂变电站
10kV玻璃园Ⅰ线 | 庄楼 | 1488983 | 800691604 | 315 | 8.0892 | 260.0892 | 31.02 | 229.0692 | 06M00000800691604 | 445300 | 110kV徐堂变电站
10kV玻璃园Ⅰ线 | 刘楼4#X | 49370521 | 440c0b9f3c8b444ba63baefca4700b9b4901863427 | 400 | 12.576 | 332.576 | 60.605 | 271.971 | 06M00000055878775 | 165581125 | 110kV徐堂变电站
10kV玻璃园Ⅰ线 | 10kV镇直线袁庄村排灌1号台架变 | 45174818 | fccbde78c72b4941ae0d7a0d6dc554259860303688 | 250 | 0 | 200 | 0 | 200 | 06M00000016905771 | 4307806 | 110kV徐堂变电站
10kV玻璃园Ⅰ线 | 东大庙2# | 44333865 | 997ab603728a0c76115e1ad223015e997837c71718 | 200 | 28.704 | 188.704 | 125.05 | 63.654 | 06M00000020349572 | 4229560 | 110kV徐堂变电站
10kV玻璃园Ⅰ线 | 刘楼3#X | 49370514 | a775e88b581b4dfbb9659993c6e8800d6316398078 | 400 | 18.144 | 338.144 | 25.775 | 312.369 | 06M00000055878768 | 165581113 | 110kV徐堂变电站
10kV玻璃园Ⅰ线 | 刘楼 | 1487661 | 800596374 | 250 | 19.12 | 219.12 | 161.315 | 57.805 | 06M00000800596374 | 439424 | 110kV徐堂变电站
10kV玻璃园Ⅰ线 | 北张3# | 47545177 | c728258dcbc24b25b8391cd5852fc6101626172407 | 200 | 14.768 | 174.768 | 94.79 | 79.978 | 06M00000036327520 | 157611500 | 110kV徐堂变电站
10kV玻璃园Ⅰ线 | 吴楼4#柱上变压器 | 46552481 | 3f8505e1638541d884e4faf06fb2a63b8177226785 | 200 | 25.632 | 185.632 | 17 | 168.632 | 06M00000030191994 | 112452478 | 110kV徐堂变电站
10kV玻璃园Ⅰ线 | 袁庄3# | 47981322 | 5fd4da82be2840f7abd4837340f606239913316738 | 200 | 10.944 | 170.944 | 99.99 | 70.954 | 06M00000038496720 | 159500031 | 110kV徐堂变电站
10kV玻璃园Ⅰ线 | 刘楼2# | 46972955 | b978da0b78af41d5bd2092cc8037ef179761576509 | 200 | 13.472 | 173.472 | 24.73 | 148.742 | 06M00000033544359 | 157011630 | 110kV徐堂变电站
10kV玻璃园Ⅰ线 | 北张 | 1487732 | 800529907 | 160 | 22.2464 | 150.2464 | 105.915 | 44.3314 | 06M00000800529907 | 440197 | 110kV徐堂变电站
10kV玻璃园Ⅱ线 | 山东省济宁市梁山县徐集客运站充电站2# | 49511530 | 0cb4109c9ec244e290afcf42266a07685782186823 | 630 | 4.3344 | 508.3344 | 0 | 508.3344 | 06M00000057016682 | 166423138 | 110kV徐堂变电站
10kV玻璃园Ⅱ线 | 山东省济宁市梁山县徐集客运站充电站1# | 49511508 | 09adc204d56240b8a3fca84867f85b399004077584 | 400 | 5.056 | 325.056 | 45.36 | 279.696 | 06M00000057016680 | 166422944 | 110kV徐堂变电站
10kV曹庄线 | 何官屯2# | 47068157 | e15577ca5f0e4b40b162e4e998511cd93092360183 | 200 | 30.224 | 190.224 | 112.8 | 77.424 | 06M00000034163423 | 157018972 | 35kV小安山变电站
10kV曹庄线 | 何官屯李庄 | 1487424 | 800466378 | 160 | 23.872 | 151.872 | 128.35 | 23.522 | 06M00000800466378 | 445435 | 35kV小安山变电站
10kV曹庄线 | 义和2# | 43189725 | 21826100a28a0c76114ef40311014f2182159f654c | 200 | 35.312 | 195.312 | 82.3 | 113.012 | 06M00000000068619 | 4139962 | 35kV小安山变电站
10kV曹庄线 | 陈庄2# | 42443859 | 800714082 | 200 | 20.048 | 180.048 | 80.89 | 99.158 | 06M00000800714082 | 4100988 | 35kV小安山变电站
10kV曹庄线 | 义和4# | 44791930 | c2821350f12e4808bae32d261f5f78477441499839 | 200 | 14.56 | 174.56 | 155.685 | 18.875 | 06M00000015157438 | 4269972 | 35kV小安山变电站
10kV曹庄线 | 高楼村2# | 47138709 | 8cd5591657a140918de3fe3e11ef0f813846909158 | 200 | 13.456 | 173.456 | 55 | 118.456 | 06M00000034514657 | 800702825 | 35kV小安山变电站
10kV曹庄线 | 曹庄西 | 1487737 | 800466345 | 400 | 48.48 | 368.48 | 349.275 | 19.205 | 06M00000800466345 | 443851 | 35kV小安山变电站
10kV曹庄线 | 魏庄2# | 43398615 | a2cbc960228a0c7610508e26180150a2cb83845868 | 200 | 13.84 | 173.84 | 67.87 | 105.97 | 06M00000000596437 | 4159077 | 35kV小安山变电站
10kV曹庄线 | 义和庄东 | 1487655 | 800466348 | 200 | 20.384 | 180.384 | 199.595 | -19.211 | 06M00000800466348 | 440189 | 35kV小安山变电站
10kV曹庄线 | 陈庄 | 1487662 | 800466367 | 200 | 8.608 | 168.608 | 0 | 168.608 | 06M00000800466367 | 443842 | 35kV小安山变电站
10kV曹庄线 | 曹庄 | 1487681 | 800466340 | 200 | 23.904 | 183.904 | 189.895 | -5.991 | 06M00000800466340 | 443845 | 35kV小安山变电站
10kV曹庄线 | 南张庄 | 1487685 | 800466381 | 200 | 9.264 | 169.264 | 140.54 | 28.724 | 06M00000800466381 | 441349 | 35kV小安山变电站
10kV曹庄线 | 义和3# | 44789700 | b1aa171c1391495fbf1c046dc5e123031326027800 | 200 | 21.312 | 181.312 | 138.11 | 43.202 | 06M00000015144699 | 4269896 | 35kV小安山变电站
10kV曹庄线 | 周庄1# | 47118562 | 2b24b866bb884b4f8e135613747497ec8012951376 | 400 | 33.792 | 353.792 | 92.07 | 261.722 | 06M00000034419253 | 445414 | 35kV小安山变电站
10kV曹庄线 | 义和6# | 47874787 | 83a650db019c44f7808d41a8909377ed8749459271 | 400 | 6.304 | 326.304 | 78.88 | 247.424 | 06M00000037952240 | 159058438 | 35kV小安山变电站
10kV曹庄线 | 庞庄 | 1487641 | 800466387 | 160 | 31.6032 | 159.6032 | 0 | 159.6032 | 06M00000800466387 | 456611 | 35kV小安山变电站
10kV曹庄线 | 小安山魏庄 | 1488725 | 800466399 | 200 | 23.024 | 183.024 | 0 | 183.024 | 06M00000800466399 | 441763 | 35kV小安山变电站
10kV曹庄线 | 南张2# | 43398621 | a2c94177038a0c7610508e26180150a2c8fbba5842 | 200 | 19.392 | 179.392 | 98.1 | 81.292 | 06M00000000596418 | 4159079 | 35kV小安山变电站
10kV曹庄线 | 陈庄3# | 47052950 | 917cca44f1aa471f8f6876a65e6b62863978314874 | 200 | 19.648 | 179.648 | 168.1 | 11.548 | 06M00000034075501 | 157017337 | 35kV小安山变电站
10kV曹庄线 | 小安山庞庄2# | 46469240 | 56907e39f23b4ad987fcfcc32cbdd6802926274681 | 200 | 11.504 | 171.504 | 0 | 171.504 | 06M00000030043109 | 818949 | 35kV小安山变电站
10kV曹庄线 | 义和庄西 | 1487664 | 800466409 | 315 | 24.2676 | 276.2676 | 203.14 | 73.1276 | 06M00000800466409 | 440190 | 35kV小安山变电站
10kV曹庄线 | 高楼 | 1487658 | 800466368 | 200 | 23.264 | 183.264 | 122.8 | 60.464 | 06M00000800466368 | 445403 | 35kV小安山变电站
10kV曹庄线 | 丰庄1 | 46397340 | 9ec6f3fb8704440daf7ecee15a5c0bd22908031638 | 200 | 16.928 | 176.928 | 0 | 176.928 | 06M00000029603120 | 963633 | 35kV小安山变电站
10kV曹庄线 | 曹庄3# | 43398618 | a2c49b2e5a8a0c7610508e26180150a2c455a25801 | 200 | 34.352 | 194.352 | 148.735 | 45.617 | 06M00000000596370 | 4159078 | 35kV小安山变电站
10kV曹庄线 | 何官屯 | 1487721 | 800466377 | 400 | 29.6 | 349.6 | 85.54 | 264.06 | 06M00000800466377 | 443847 | 35kV小安山变电站
10kV曹庄线 | 小安山高楼3# | 45978402 | 286b9c34f2d74b3aae0464e7f043ee428341290890 | 400 | 15.424 | 335.424 | 39.6 | 295.824 | 06M00000026662239 | 30548588 | 35kV小安山变电站
10kV曹庄线 | 庞庄3# | 42343273 | 800710989 | 200 | 26.112 | 186.112 | 32.305 | 153.807 | 06M00000800710989 | 4093657 | 35kV小安山变电站
10kV曹庄线 | 高庄2 | 46397351 | da07454ead654f0fbb0bdf1856d3d7427594421950 | 200 | 13.6 | 173.6 | 21.2 | 152.4 | 06M00000029603122 | 1040559 | 35kV小安山变电站
10kV曹庄线 | 小安山高楼村4# | 47138719 | 1bfc4fc186024c279dbf2a739d13badc0025231060 | 200 | 12.176 | 172.176 | 53.7 | 118.476 | 06M00000034514667 | 30548592 | 35kV小安山变电站
10kV陈垓闸线 | 赵水坑2# | 41084345 | 800678448 | 200 | 28.16 | 188.16 | 137.85 | 50.31 | 06M00000800678448 | 1038759 | 35kV黑虎庙变电站
10kV陈垓闸线 | 闫庄 | 1488556 | 800426065 | 200 | 16.032 | 176.032 | 0 | 176.032 | 06M00000800426065 | 442091 | 35kV黑虎庙变电站
10kV陈垓闸线 | 西小吴4# | 43737240 | 5a5e6fc31226414cb53ad112c9c8f5f21109230006 | 200 | 27.84 | 187.84 | 0 | 187.84 | 06M00000010099787 | 4182869 | 35kV黑虎庙变电站
10kV陈垓闸线 | 10kV陈垓闸线东郭村排灌台架变 | 48955379 | d479d5ca8208438ca6a2100d5d189ac39592350531 | 100 | 0 | 80 | 0 | 80 | 06M00000052790309 | 162817893 | 35kV黑虎庙变电站
10kV陈垓闸线 | 于楼 | 1488643 | 800426026 | 400 | 48.896 | 368.896 | 86.82 | 282.076 | 06M00000800426026 | 442099 | 35kV黑虎庙变电站
10kV陈垓闸线 | 10kV陈垓闸线赵水坑村排灌台架变 | 45130219 | 8e0aa70fb6fa49eeacc91a73cd812ad56454836869 | 100 | 0.376 | 80.376 | 0 | 80.376 | 06M00000016719459 | 4300778 | 35kV黑虎庙变电站
10kV陈垓闸线 | 沙沃配电变压器 | 44744197 | e5c56aad28364f338570317bfaea157e9878745335 | 100 | 11.008 | 91.008 | 0 | 91.008 | 06M00000014991958 | 456799 | 35kV黑虎庙变电站
10kV陈垓闸线 | 义和村委会1# | 39643291 | 800425970 | 400 | 31.648 | 351.648 | 0 | 351.648 | 06M00000800425970 | 945660 | 35kV黑虎庙变电站
10kV陈垓闸线 | 闫庄3号 | 43310453 | f925a0d7aa8a0c76114fee399f014ff9257efc2d48 | 200 | 20.384 | 180.384 | 95.155 | 85.229 | 06M00000000439253 | 4150874 | 35kV黑虎庙变电站
10kV陈垓闸线 | 义和村委会2# | 39643297 | 800635359 | 400 | 44.032 | 364.032 | 11 | 353.032 | 06M00000800635359 | 945661 | 35kV黑虎庙变电站
10kV陈垓闸线 | 吴楼村2号 | 42391562 | 800712155 | 200 | 10.736 | 170.736 | 0 | 170.736 | 06M00000800712155 | 4096521 | 35kV黑虎庙变电站
10kV陈垓闸线 | 于楼3号 | 49641141 | b08b170cf5174dad897823164249128b9185489551 | 400 | 40.832 | 360.832 | 0 | 360.832 | 06M00000057833175 | 4262121 | 35kV黑虎庙变电站
10kV陈垓闸线 | 高堂 | 1488272 | 800425411 | 200 | 19.36 | 179.36 | 0 | 179.36 | 06M00000800425411 | 441730 | 35kV黑虎庙变电站
10kV陈垓闸线 | 吴楼4# | 45860652 | cd8b0c2d8723450d9c3ba1d1346f9bac5863197969 | 200 | 27.968 | 187.968 | 123.315 | 64.653 | 06M00000025199470 | 19823739 | 35kV黑虎庙变电站
10kV陈垓闸线 | 10kV陈垓闸线沙沃村排灌台架变 | 45130213 | 34c5713a44394586987726fbfbf3d1d12096449772 | 100 | 0.864 | 80.864 | 0 | 80.864 | 06M00000016719469 | 4300776 | 35kV黑虎庙变电站
10kV陈垓闸线 | 程那里3# | 45525089 | 9f101c8147cf411680ed0ba2a8c198776038164388 | 200 | 22.72 | 182.72 | 65.09 | 117.63 | 06M00000020000420 | 7231642 | 35kV黑虎庙变电站
10kV陈垓闸线 | 西小吴5号 | 44131256 | 545db74e35264b91a48d92277fd53d1e8883760303 | 200 | 32.32 | 192.32 | 0 | 192.32 | 06M00000011721609 | 4210711 | 35kV黑虎庙变电站
10kV陈垓闸线 | 吴楼 | 1488119 | 800426051 | 400 | 77.824 | 397.824 | 0 | 397.824 | 06M00000800426051 | 444905 | 35kV黑虎庙变电站
10kV陈垓闸线 | 于楼4# | 46508204 | 001d9e77e47e4bb2adc38a42bd23d95e0458329997 | 200 | 25.472 | 185.472 | 14.4 | 171.072 | 06M00000030148154 | 46508244 | 35kV黑虎庙变电站
10kV陈垓闸线 | 沙沃2# | 43178854 | 9cf70e199b8a0c76115e1ad223015e9cf489ac2053 | 200 | 23.504 | 183.504 | 94.15 | 89.354 | 06M00000020368863 | 4138452 | 35kV黑虎庙变电站
10kV陈垓闸线 | 师庄3# | 46812539 | c1d40bf4f93b474d8c1d019c8a8250845128185206 | 200 | 31.92 | 191.92 | 0 | 191.92 | 06M00000032155471 | 149272709 | 35kV黑虎庙变电站
10kV陈垓闸线 | 西小吴3号 | 42487487 | 800715502 | 250 | 36.98 | 236.98 | 0 | 236.98 | 06M00000800715502 | 4106633 | 35kV黑虎庙变电站
10kV陈垓闸线 | 赵水坑 | 1488562 | 800425057 | 160 | 15.6288 | 143.6288 | 0 | 143.6288 | 06M00000800425057 | 443687 | 35kV黑虎庙变电站
10kV陈垓闸线 | 黑虎庙义和村 | 1488677 | 800678875 | 250 | 6.92 | 206.92 | 0 | 206.92 | 06M00000800678875 | 444591 | 35kV黑虎庙变电站
10kV陈垓闸线 | 10kV陈垓闸线西小吴村排灌台架变 | 45130216 | 6bcf6b8741ba4700822cb017781623495276113708 | 100 | 0.064 | 80.064 | 0 | 80.064 | 06M00000016719474 | 4300777 | 35kV黑虎庙变电站
10kV陈垓闸线 | 吴楼3号 | 42948722 | 800725547 | 200 | 13.808 | 173.808 | 61.3 | 112.508 | 06M00000800725547 | 4123960 | 35kV黑虎庙变电站
10kV陈垓闸线 | 西小吴2# | 1489287 | 800425799 | 400 | 32.192 | 352.192 | 0 | 352.192 | 06M00000800425799 | 442476 | 35kV黑虎庙变电站
10kV陈垓闸线 | 西郭 | 1488369 | 800635490 | 200 | 14.336 | 174.336 | 49.14 | 125.196 | 06M00000800635490 | 444941 | 35kV黑虎庙变电站
10kV陈垓闸线 | 大营 | 49642214 | 6f53de85e05c43b5818427c62205477a6882732355 | 200 | 5.984 | 165.984 | 69.48 | 96.504 | 06M00000057850138 | 457572 | 35kV黑虎庙变电站
10kV陈垓闸线 | 程那里 | 1488551 | 800425393 | 200 | 6 | 166 | 0 | 166 | 06M00000800425393 | 444275 | 35kV黑虎庙变电站
10kV陈垓闸线 | 东郭 | 1488184 | 800424893 | 200 | 23.504 | 183.504 | 43.02 | 140.484 | 06M00000800424893 | 444915 | 35kV黑虎庙变电站
10kV陈垓闸线 | 程那里2# | 42146724 | 800700213 | 200 | 24.416 | 184.416 | 23.205 | 161.211 | 06M00000800700213 | 800700211 | 35kV黑虎庙变电站
10kV陈垓闸线 | 于楼2# | 5035136 | 800635451 | 400 | 18.016 | 338.016 | 39.6 | 298.416 | 06M00000800635451 | 818870 | 35kV黑虎庙变电站
10kV陈垓闸线 | 西小吴 | 1489288 | 800425027 | 160 | 20.0192 | 148.0192 | 0 | 148.0192 | 06M00000800425027 | 439828 | 35kV黑虎庙变电站
10kV陈垓闸线 | 闫庄#2 | 41084340 | 800631811 | 200 | 19.728 | 179.728 | 154.65 | 25.078 | 06M00000800631811 | 1038758 | 35kV黑虎庙变电站
10kV陈垓闸线 | 东郭2号 | 43975206 | dfa93e967d6843b2abcb377d6300f3415754538792 | 200 | 23.744 | 183.744 | 163.815 | 19.929 | 06M00000010834221 | 4197973 | 35kV黑虎庙变电站
10kV陈垓闸线 | 10kV陈垓闸线高堂2号 | 51110630 | d3dc39a91595476db1da5741e1979d592676832681 | 400 | 10.656 | 330.656 | 22.75 | 307.906 | 06M00000064168401 | 175390748 | 35kV黑虎庙变电站
10kV陈垓闸线 | 10kV陈垓闸线大营2号 | 51110644 | 97c280e35c314007974bda82f0b5952a8608856392 | 400 | 11.968 | 331.968 | 69.48 | 262.488 | 06M00000064168399 | 457572 | 35kV黑虎庙变电站
10kV陈垓闸线 | 10kV陈垓闸线程那里4号 | 51110651 | ffd7027a702644178601f285c49f58a25394620209 | 400 | 12 | 332 | 0 | 332 | 06M00000064168403 | 444275 | 35kV黑虎庙变电站
10kV床单线 | 龙城名都4号配电变压器 | 48798758 | 6e1a1ef36de347d8b4bef2f3c76997ef4608405535 | 1000 | 24.8 | 824.8 | 0 | 824.8 | 06M00000041927921 | 162769119 | 110kV北关变电站
10kV床单线 | 桃园義居小区2号 | 46773984 | 830e9ad076e94406ae92511f2fe7a3c05810358210 | 800 | 37.376 | 677.376 | 0 | 677.376 | 06M00000031887124 | 147605406 | 110kV北关变电站
10kV床单线 | 后码头3号 | 48793803 | aef18ab1cea74324b3c0f6bc27ac5be66526527449 | 200 | 0 | 160 | 0 | 160 | 06M00000040826112 | 162760464 | 110kV北关变电站
10kV床单线 | 桃园義居小区1号 | 46773948 | ef0a4901ff9341a9a02002558ac0f97f8418270746 | 800 | 36.288 | 676.288 | 0 | 676.288 | 06M00000031887122 | 147605390 | 110kV北关变电站
10kV床单线 | 后码头4号 | 48793910 | 40363877ce8b4f8daa255176b8b442e13763478417 | 200 | 10.304 | 170.304 | 0 | 170.304 | 06M00000040826119 | 162761083 | 110kV北关变电站
10kV床单线 | 前码头社区2号 | 46091324 | 1fe3a5cc5adf4c6989d9e23b373879872518168445 | 800 | 59.84 | 699.84 | 0 | 699.84 | 06M00000028083156 | 40475378 | 110kV北关变电站
10kV床单线 | 龙城名都5号配电变压器 | 48798936 | 0ab02bdb640540d98106d5ee94eb53e51867523699 | 1000 | 30.8 | 830.8 | 0 | 830.8 | 06M00000041928634 | 162769219 | 110kV北关变电站
10kV床单线 | 后码头2号 | 47724248 | b2922b9984b646d9879b97f472d290c97998719727 | 200 | 8.56 | 168.56 | 0 | 168.56 | 06M00000037270601 | 158333953 | 110kV北关变电站
10kV床单线 | 周堤口 | 1487660 | 800653507 | 200 | 24.976 | 184.976 | 169.785 | 15.191 | 06M00000800653507 | 443247 | 110kV北关变电站
10kV床单线 | 周堤口2号 | 43698559 | 1ee804bb78ed4fd396612faff025e6a72105639355 | 200 | 26.272 | 186.272 | 133.51 | 52.762 | 06M00000009998952 | 4179573 | 110kV北关变电站
10kV床单线 | 龙城名都1号 | 47084296 | 366f479e673644779383d4efd227eb615853240898 | 1000 | 93.76 | 893.76 | 0 | 893.76 | 06M00000034249802 | 157020795 | 110kV北关变电站
10kV床单线 | 前码头 | 1487672 | 800653522 | 400 | 68.608 | 388.608 | 0 | 388.608 | 06M00000800653522 | 441347 | 110kV北关变电站
10kV床单线 | 龙城名都3号配电变压器 | 48798713 | 8816a7bfb1d8417bac1b1cf6e3e88be61950912262 | 1000 | 18.64 | 818.64 | 0 | 818.64 | 06M00000041927467 | 162769111 | 110kV北关变电站
10kV床单线 | 桃园義居小区3号 | 46774027 | 075705ee66fa4aa0ae5101bfe10c68fe8386557998 | 800 | 30.336 | 670.336 | 0 | 670.336 | 06M00000031887126 | 147605414 | 110kV北关变电站
10kV床单线 | 龙城名都6号配电变压器 | 48798974 | f0c4fa367cd2410c8f18e66e8177e6c52838070401 | 1000 | 21.44 | 821.44 | 0 | 821.44 | 06M00000041928890 | 162769280 | 110kV北关变电站
10kV床单线 | 后码头 | 44736571 | e7e67a1ec5cd4c71b5b363a049fecd497462317970 | 500 | 54.08 | 454.08 | 0 | 454.08 | 06M00000014958518 | 443844 | 110kV北关变电站
10kV床单线 | 前码头社区3号 | 46091344 | 788933fc3a9e42f4846ab1b67100e7f17388625327 | 800 | 67.2 | 707.2 | 0 | 707.2 | 06M00000028083162 | 40475383 | 110kV北关变电站
10kV翠屏线 | 翠屏家园5#配电室1#变 | 49458674 | fba8a46ddccc42e8a7f35bd93aa258499221893214 | 800 | 42.944 | 682.944 | 0 | 682.944 | 06M00000056783797 | 166215190 | 35kV赵堌堆变电站
10kV翠屏线 | 翠屏家园6#配电室1#变 | 49458688 | 62f5fb8decf8435a98030481acb0afeb0745586369 | 800 | 51.456 | 691.456 | 0 | 691.456 | 06M00000056783799 | 166215191 | 35kV赵堌堆变电站
10kV翠屏线 | 翠屏家园7#配电室1#变 | 49458729 | 9744454fdb9b460b8751ad97bc7c842b6518920740 | 630 | 34.4736 | 538.4736 | 0 | 538.4736 | 06M00000056783801 | 166215195 | 35kV赵堌堆变电站
10kV翠屏线 | 祥和社区2#配电室4#变 | 49358278 | e6ff3ff77f544da5936ada7d8390b7a40132666534 | 630 | 30.5928 | 534.5928 | 0 | 534.5928 | 06M00000056111259 | 165520213 | 35kV赵堌堆变电站
10kV翠屏线 | 幸福新村1#配电室3#变 | 49375841 | 1b3970be564447bc941ce06a5f5f0d8f1031702995 | 800 | 42.944 | 682.944 | 0 | 682.944 | 06M00000056209393 | 165617858 | 35kV赵堌堆变电站
10kV翠屏线 | 翠屏家园4#配电室1#变 | 50579987 | 12a0b78d7ef64aeb9c58628c2c148b1d4337565628 | 630 | 27.8208 | 531.8208 | 0 | 531.8208 | 06M00000062163216 | 172358024 | 35kV赵堌堆变电站
10kV翠屏线 | 祥和社区3#配电室4#变 | 50579862 | 9836b03daf13418eae0ebe3755f304420120109596 | 630 | 26.0568 | 530.0568 | 0 | 530.0568 | 06M00000062163578 | 172357911 | 35kV赵堌堆变电站
10kV翠屏线 | 翠屏家园7#配电室3#变 | 50580030 | 7e0533c236aa418ca7ddd1f1ec39d8d73157239566 | 630 | 47.376 | 551.376 | 0 | 551.376 | 06M00000062163580 | 172358317 | 35kV赵堌堆变电站
10kV翠屏线 | 祥和社区3#配电室1#变 | 49412481 | f169565bde42442487e88d0c295fa68f6707005897 | 630 | 34.1712 | 538.1712 | 0 | 538.1712 | 06M00000056529101 | 165963302 | 35kV赵堌堆变电站
10kV翠屏线 | 翠屏家园4#配电室3#变 | 49458652 | 2a5ba7cfd98f4bc6823c70a3860d7baa1312040452 | 800 | 34.432 | 674.432 | 0 | 674.432 | 06M00000056783795 | 166215187 | 35kV赵堌堆变电站
10kV翠屏线 | 梁岭2# | 47068007 | 4afe2ccc8c2844719870e9ad632d7d376106323640 | 400 | 64.192 | 384.192 | 212.61 | 171.582 | 06M00000034163438 | 4130738 | 35kV赵堌堆变电站
10kV翠屏线 | 祥和社区2#配电室1#变 | 49358262 | 8341a63f87db4550afa82f011ac7b10e3925178921 | 630 | 27.4176 | 531.4176 | 0 | 531.4176 | 06M00000056111215 | 165520212 | 35kV赵堌堆变电站
10kV翠屏线 | 幸福新村1#配电室1#变 | 49375833 | bfde14b4c7a34a779bc8d6b3419512371954837401 | 630 | 42.9408 | 546.9408 | 0 | 546.9408 | 06M00000056209391 | 165617784 | 35kV赵堌堆变电站
10kV大路口线 | 油坊3号 | 47559880 | 5db0142cbd9f407bb65e8272a46d9cbd1445367459 | 400 | 21.824 | 341.824 | 0 | 341.824 | 06M00000036379220 | 157672452 | 35kV大路口变电站
10kV大路口线 | 大张3号 | 46072448 | b77950ba30924c299d4c6352de59bed25136189271 | 200 | 12.608 | 172.608 | 79 | 93.608 | 06M00000027979180 | 34410114 | 35kV大路口变电站
10kV大路口线 | 大路口村6# | 51088122 | 722bb58c3890434f9c2f4c810aaa5fb32480542553 | 400 | 12.96 | 332.96 | 56.1 | 276.86 | 06M00000063885371 | 175228530 | 35kV大路口变电站
10kV大路口线 | 10kV大路口线东姜村排灌台架变 | 45123810 | 94aeb8ad5dcc4d4787f665f7f8a01afd2007856826 | 100 | 1.36 | 81.36 | 0 | 81.36 | 06M00000016667773 | 4298804 | 35kV大路口变电站
10kV大路口线 | 大路口3号 | 42172597 | 800702521 | 315 | 35.2548 | 287.2548 | 18.18 | 269.0748 | 06M00000800702521 | 800702521 | 35kV大路口变电站
10kV大路口线 | 东姜村3# | 51577451 | 98d3d9e92bda4b27b4d3033c6e2ece249888236531 | 400 | 0 | 320 | 52 | 268 | 06M00000065215593 | 177344556 | 35kV大路口变电站
10kV大路口线 | 大路口村5号 | 46072352 | ff55a93079d04164ae341dff54b0dcc39496205611 | 200 | 22.048 | 182.048 | 73.05 | 108.998 | 06M00000027950659 | 34410100 | 35kV大路口变电站
10kV大路口线 | 大路口村 | 44757404 | 384dfbf507614b0e8c8375b43a513baa0022824667 | 315 | 33.4656 | 285.4656 | 0 | 285.4656 | 06M00000015060524 | 457326 | 35kV大路口变电站
10kV大路口线 | 刘举楼2号 | 46072462 | 3ecce3c47a334a27a8d36a0cd4d705539514970671 | 200 | 22.24 | 182.24 | 33 | 149.24 | 06M00000027950657 | 34410118 | 35kV大路口变电站
10kV大路口线 | 刘举楼村 | 44730453 | 2b70a9f74184430c82bfe2ba7f18358d2151617185 | 315 | 46.2924 | 298.2924 | 232.22 | 66.0724 | 06M00000014936320 | 445076 | 35kV大路口变电站
10kV大路口线 | 袁那里 | 44731483 | 5bf684deba5b426ca2ba268cd0bfaecd5587205381 | 315 | 29.0304 | 281.0304 | 122.84 | 158.1904 | 06M00000014943709 | 457362 | 35kV大路口变电站
10kV大路口线 | 大张 | 1489326 | 800530686 | 200 | 23.472 | 183.472 | 66.38 | 117.092 | 06M00000800530686 | 442477 | 35kV大路口变电站
10kV大路口线 | 沙沃李 | 1487151 | 800563585 | 200 | 27.04 | 187.04 | 116.63 | 70.41 | 06M00000800563585 | 457094 | 35kV大路口变电站
10kV大路口线 | 袁那里村民委员会2号 | 43356393 | 5ab86a96788a1076125013864601505ab8163e6ee3 | 315 | 26.1324 | 278.1324 | 0 | 278.1324 | 06M00000000494474 | 4154915 | 35kV大路口变电站
10kV大路口线 | 贾固堆2号 | 46569968 | 221e54d4dfed43bd90bfb711d846e4e80370928846 | 100 | 9.88 | 89.88 | 0 | 89.88 | 06M00000030363045 | 115573877 | 35kV大路口变电站
10kV大路口线 | 油坊 | 1487154 | 800530685 | 200 | 16.72 | 176.72 | 16.1 | 160.62 | 06M00000800530685 | 440204 | 35kV大路口变电站
10kV大路口线 | 大张2号 | 43724973 | bbe4206a0e4c44f5bea16b1a6771219f4582222910 | 200 | 30.56 | 190.56 | 116.255 | 74.305 | 06M00000010066212 | 4181737 | 35kV大路口变电站
10kV大路口线 | 油坊 2号 | 49817233 | a3f9bacf46264927ad1aa61505cf77bf9069440454 | 400 | 35.04 | 355.04 | 165.48 | 189.56 | 06M00000058837274 | 4093581 | 35kV大路口变电站
10kV大路口线 | 东姜 | 1487568 | 800563587 | 200 | 21.856 | 181.856 | 42 | 139.856 | 06M00000800563587 | 441700 | 35kV大路口变电站
10kV大路口线 | 大路口村2号 | 4983208 | 800563730 | 400 | 68.224 | 388.224 | 56.1 | 332.124 | 06M00000800563730 | 812847 | 35kV大路口变电站
10kV大路口线 | 大路口4号 | 44309319 | 295ce3497ad847729deae910ab96ca900061139269 | 200 | 19.392 | 179.392 | 0 | 179.392 | 06M00000012215468 | 4226881 | 35kV大路口变电站
10kV大路口线 | 袁那里2号 | 45123856 | d095ab8133e54a9585e5200664d6f9bc8526929875 | 200 | 34.912 | 194.912 | 192.04 | 2.872 | 06M00000016667405 | 4298842 | 35kV大路口变电站
10kV大路口线 | 油坊4号 | 47559893 | cdc087161694440e84ce8ece44e5690a9529541409 | 400 | 11.904 | 331.904 | 0 | 331.904 | 06M00000036379228 | 157672658 | 35kV大路口变电站
10kV大路口线 | 吕那里 | 1487570 | 800530688 | 200 | 30.032 | 190.032 | 160.02 | 30.012 | 06M00000800530688 | 441389 | 35kV大路口变电站
10kV大路口线 | 东姜2号 | 41871678 | 800688704 | 160 | 29.568 | 157.568 | 84.37 | 73.198 | 06M00000800688704 | 4065027 | 35kV大路口变电站
10kV大路口线 | 袁那里村民委员会 | 43179641 | 800731101 | 315 | 0 | 252 | 0 | 252 | 06M00000800731101 | 4139539 | 35kV大路口变电站
10kV大路口线 | 贾固堆3号 | 46569989 | 8dd148447749477e8d00f1cafb4550af6594043017 | 200 | 28.208 | 188.208 | 0 | 188.208 | 06M00000030363124 | 115573963 | 35kV大路口变电站
10kV大路口线 | 圣德华苑小区 | 51449307 | 13eae83cbaf7406fbbfe99e8e3c627e87788381074 | 800 | 18.944 | 658.944 | 0 | 658.944 | 06M00000065069086 | 176850831 | 35kV大路口变电站
10kV大路口线 | 贾固堆1号 | 43266066 | b71e02b1748a1076124fb57698014fb71dfa5a09f3 | 400 | 50.272 | 370.272 | 107.45 | 262.822 | 06M00000000292268 | 4146622 | 35kV大路口变电站
10kV丁那里线 | 丁那里 | 1489046 | 800326661 | 250 | 22.88 | 222.88 | 0 | 222.88 | 06M00000800326661 | 457503 | 35kV赵堌堆变电站
10kV丁那里线 | 董集村 | 47080732 | 052cfa57086b4ee7aff846899e14d23f3670552479 | 250 | 11.08 | 211.08 | 46.4 | 164.68 | 06M00000034217751 | 456810 | 35kV赵堌堆变电站
10kV丁那里线 | 中坦 | 1488579 | 800337139 | 125 | 10.71 | 110.71 | 0 | 110.71 | 06M00000800337139 | 444963 | 35kV赵堌堆变电站
10kV丁那里线 | 中坦2号 | 45846679 | 7455bc0073d54cfd832c8bbf0a5d551c6685122989 | 400 | 23.552 | 343.552 | 59.85 | 283.702 | 06M00000025063351 | 908375 | 35kV赵堌堆变电站
10kV丁那里线 | 董集2号 | 43980868 | 995c0c59908a0c76115e1ad223015e99598f0415a9 | 200 | 44.496 | 204.496 | 101.42 | 103.076 | 06M00000020347695 | 4198188 | 35kV赵堌堆变电站
10kV丁那里线 | 董集3号 | 47659489 | bc622dad62334f8aa500925e14c16b189677703069 | 400 | 16.224 | 336.224 | 206.02 | 130.204 | 06M00000036957090 | 158045974 | 35kV赵堌堆变电站
10kV丁那里线 | 丁那里2号 | 43470890 | 18f6e3df548a0c761150ec230d015118f6786a0fae | 250 | 31.52 | 231.52 | 0 | 231.52 | 06M00000000736838 | 4165160 | 35kV赵堌堆变电站
10kV东堤线 | 邓那里3号 | 45749963 | bc467d3e3db94dea88be1ba1064582f63529278992 | 200 | 23.216 | 183.216 | 72.6 | 110.616 | 06M00000022813711 | 10902477 | 110kV路口变电站
10kV东堤线 | 赵那里 | 1488597 | 9d41a3376b8a0c76115e1b3425015e9d3f4b652c1b | 200 | 22.144 | 182.144 | 19.44 | 162.704 | 06M00000020375789 | 439477 | 110kV路口变电站
10kV东堤线 | 后门王2号 | 44446739 | be1c7306-d047-4ee3-a461-490ea9d8a7e7 | 315 | 36.5148 | 288.5148 | 197.55 | 90.9648 | 06M80000112086606 | 4238225 | 110kV路口变电站
10kV东堤线 | 张楼村3号 | 47526322 | 52168065ace7445c8f1cbe1a0e672b3b8356208008 | 200 | 26.032 | 186.032 | 119.65 | 66.382 | 06M00000036264323 | 157529455 | 110kV路口变电站
10kV东堤线 | 靳庄 | 1489271 | 800539737 | 400 | 111.872 | 431.872 | 15.02 | 416.852 | 06M00000800539737 | 457325 | 110kV路口变电站
10kV东堤线 | 张那里3号 | 46960899 | 414ddbc8f52143efb5d71c82357c8e132781932693 | 200 | 25.68 | 185.68 | 44.39 | 141.29 | 06M00000033386841 | 157010802 | 110kV路口变电站
10kV东堤线 | 北张 | 44748847 | 2a9e8c24ccb540f3b0de19ca194e969b2163554505 | 100 | 4.704 | 84.704 | 41 | 43.704 | 06M00000015004853 | 456978 | 110kV路口变电站
10kV东堤线 | 代那里3号 | 46949149 | 952f27a44a074ea2bd1b22d1af4a0f9d9653485683 | 200 | 28.432 | 188.432 | 33.17 | 155.262 | 06M00000033274027 | 157009132 | 110kV路口变电站
10kV东堤线 | 靳庄5号 | 46270208 | d1b0c20b478a0c761062785bd80162d1af7f686397 | 200 | 11.504 | 171.504 | 26.6 | 144.904 | 06M00000028881576 | 63109721 | 110kV路口变电站
10kV东堤线 | 后门王 | 1488594 | 800539694 | 400 | 30.4 | 350.4 | 179 | 171.4 | 06M00000800539694 | 456721 | 110kV路口变电站
10kV东堤线 | 赵那里2号 | 48177559 | 810a419695474df1a0b2f7fc5723f64a5902617732 | 400 | 11.232 | 331.232 | 48.17 | 283.062 | 06M00000039383907 | 160341882 | 110kV路口变电站
10kV东堤线 | 代那里4号 | 48837200 | 8be03b9f752f4e5faa85c4abc3ec52bf9347895984 | 400 | 9.344 | 329.344 | 0 | 329.344 | 06M00000047062275 | 162809421 | 110kV路口变电站
10kV东堤线 | 孙佃言 | 1489130 | 800539758 | 400 | 62.24 | 382.24 | 256.49 | 125.75 | 06M00000800539758 | 443356 | 110kV路口变电站
10kV东堤线 | 李楼 | 1489200 | 800624674 | 400 | 50.08 | 370.08 | 243.51 | 126.57 | 06M00000800624674 | 445313 | 110kV路口变电站
10kV东堤线 | 宋那里2号 | 43718847 | 9d29c51aaa8a0c76115e1b3425015e9d276df42b13 | 200 | 10.944 | 170.944 | 13.11 | 157.834 | 06M00000020373065 | 4181383 | 110kV路口变电站
10kV东堤线 | 张三槐 | 1488584 | 800539607 | 315 | 29.4084 | 281.4084 | 126.45 | 154.9584 | 06M00000800539607 | 443690 | 110kV路口变电站
10kV东堤线 | 靳庄4号 | 46270193 | d1af6497ae8a0c761062785bd80162d1ae2204637b | 200 | 16.336 | 176.336 | 32.88 | 143.456 | 06M00000028881517 | 63109219 | 110kV路口变电站
10kV东堤线 | 宋那里3号 | 45749940 | 3d8b580992704e3c8dde437293c39fcd9121180572 | 200 | 14.496 | 174.496 | 63.6 | 110.896 | 06M00000022813713 | 10902476 | 110kV路口变电站
10kV东堤线 | 代那里 | 1489269 | 800624768 | 200 | 35.184 | 195.184 | 70.2 | 124.984 | 06M00000800624768 | 443370 | 110kV路口变电站
10kV东堤线 | 碌庙2号 | 43346846 | 9e520168878a0c76115e1ad1bf015e9e4f8bb94e0e | 200 | 27.472 | 187.472 | 151.935 | 35.537 | 06M00000020392274 | 4154455 | 110kV路口变电站
10kV东堤线 | 代那里2号 | 1488604 | 800624753 | 200 | 27.2 | 187.2 | 45.15 | 142.05 | 06M00000800624753 | 444967 | 110kV路口变电站
10kV东堤线 | 张楼村2号 | 47526226 | 7a3dee85b12a4803bb355a1512e420155431191560 | 200 | 12.864 | 172.864 | 47 | 125.864 | 06M00000036264284 | 157529387 | 110kV路口变电站
10kV东堤线 | 南吕 | 1488600 | 800625066 | 200 | 9.776 | 169.776 | 76 | 93.776 | 06M00000800625066 | 444278 | 110kV路口变电站
10kV东堤线 | 碌庙 | 1489270 | 800539684 | 400 | 60.64 | 380.64 | 283.36 | 97.28 | 06M00000800539684 | 439729 | 110kV路口变电站
10kV东堤线 | 邓那里2号 | 49655179 | 22d2a80a942e45c98daf3ac82f1427430258998156 | 400 | 46.688 | 366.688 | 198.415 | 168.273 | 06M00000057896015 | 4192927 | 110kV路口变电站
10kV东堤线 | 宋那里 | 1488609 | 800539659 | 200 | 34.72 | 194.72 | 158.21 | 36.51 | 06M00000800539659 | 443025 | 110kV路口变电站
10kV东堤线 | 张楼 | 1489267 | 800539751 | 400 | 23.072 | 343.072 | 127.4 | 215.672 | 06M00000800539751 | 457143 | 110kV路口变电站
10kV东堤线 | 南董2号 | 46736987 | e01fa1466cd14ed1bc2e9531dd6adb418286929939 | 200 | 13.904 | 173.904 | 52.695 | 121.209 | 06M00000031573992 | 145402775 | 110kV路口变电站
10kV东堤线 | 张东堤 | 1488588 | 800625044 | 200 | 21.328 | 181.328 | 0 | 181.328 | 06M00000800625044 | 457575 | 110kV路口变电站
10kV东堤线 | 张那里2号 | 41219757 | 800678173 | 200 | 19.088 | 179.088 | 39.2 | 139.888 | 06M00000800678173 | 1043896 | 110kV路口变电站
10kV东堤线 | 孙佃言2号 | 41054206 | 800685155 | 200 | 12.528 | 172.528 | 32.09 | 140.438 | 06M00000800685155 | 1037273 | 110kV路口变电站
10kV东堤线 | 邓那里 | 1488581 | 800539661 | 315 | 31.752 | 283.752 | 108.6 | 175.152 | 06M00000800539661 | 443024 | 110kV路口变电站
10kV东堤线 | 李楼3号 | 46686882 | dbe78f14d9a948299c6609ad02f507a90943092365 | 200 | 25.344 | 185.344 | 200.17 | -14.826 | 06M00000031293798 | 132892863 | 110kV路口变电站
10kV东堤线 | 张三槐2号 | 46976635 | 28dbfa5d8b224dabb2691fa7aa09b22c3477711910 | 200 | 21.248 | 181.248 | 99.5 | 81.748 | 06M00000033559496 | 157012002 | 110kV路口变电站
10kV东堤线 | 张那里4号 | 47014897 | 909facf4c26a438a8d9b3d656bd7993c0215438632 | 200 | 13.696 | 173.696 | 18.72 | 154.976 | 06M00000033806871 | 157015185 | 110kV路口变电站
10kV东堤线 | 靳庄3号 | 46270178 | d1ae0031378a0c761062785bd80162d1acbda46373 | 160 | 13.9264 | 141.9264 | 20.48 | 121.4464 | 06M00000028881571 | 63109218 | 110kV路口变电站
10kV东堤线 | 李楼2号 | 44748921 | 47d57cb2eb764dfbad60c0009abbf7fc2480427525 | 160 | 21.2864 | 149.2864 | 158.075 | -8.7886 | 06M00000015003892 | 4217124 | 110kV路口变电站
10kV东堤线 | 南董 | 1488614 | 800539589 | 200 | 30.864 | 190.864 | 77.76 | 113.104 | 06M00000800539589 | 443695 | 110kV路口变电站
10kV东堤线 | 张那里 | 44752783 | f573b5d8fc1e4405ad485eb4ff0b28ba1126678613 | 400 | 34.784 | 354.784 | 180.26 | 174.524 | 06M00000015004162 | 443691 | 110kV路口变电站
10kV东堤线 | 后门王3号 | 45778640 | 50c0b8d046764aa29bf48aab745ed2406969310170 | 200 | 11.6 | 171.6 | 50 | 121.6 | 06M00000024211290 | 10905272 | 110kV路口变电站
10kV东环线 | 郑垓村3# | 47528930 | b548b9a6c92f48cda34d8c67edaeaf8f6003544850 | 400 | 53.856 | 373.856 | 96.705 | 277.151 | 06M00000036276433 | 439925 | 110kV北关变电站
10kV东环线 | 刘集2# | 44456681 | 94db02048ca24d4ab287783ef32920ef5892781194 | 200 | 16.432 | 176.432 | 0 | 176.432 | 06M00000012865344 | 4239723 | 110kV北关变电站
10kV东环线 | 梁山镇西马庙 | 1488441 | 800678693 | 200 | 6.016 | 166.016 | 0 | 166.016 | 06M00000800678693 | 439461 | 110kV北关变电站
10kV东环线 | 郑垓村外3# | 45883936 | 48a24810563a47ac99161b57a6c7fbd02955449302 | 100 | 2.144 | 82.144 | 0 | 82.144 | 06M00000025495374 | 20454709 | 110kV北关变电站
10kV东环线 | 泊岸景苑1# | 45782266 | cc8871bb7c9d4e728a1e1a756c77936e2511486407 | 315 | 29.9376 | 281.9376 | 0 | 281.9376 | 06M00000024261886 | 10905445 | 110kV北关变电站
10kV东环线 | 泊岸景苑2# | 45782308 | ff85af8126d84c4dbca16f5079da14731982404428 | 315 | 33.264 | 285.264 | 0 | 285.264 | 06M00000024261888 | 10905447 | 110kV北关变电站
10kV东环线 | 郑垓5# | 44036998 | dcb1711d8be5439a85ea6c02341265746611938804 | 400 | 54.464 | 374.464 | 120.23 | 254.234 | 06M00000011015192 | 4201410 | 110kV北关变电站
10kV东环线 | 郑垓8# | 47351395 | 25e37a46409243ff82992cfc2746f2555778948746 | 200 | 30.464 | 190.464 | 30 | 160.464 | 06M00000035513617 | 157034609 | 110kV北关变电站
10kV东环线 | 刘集村 | 1488439 | 800514079 | 400 | 36.096 | 356.096 | 159.14 | 196.956 | 06M00000800514079 | 440544 | 110kV北关变电站
10kV东环线 | 郑垓村外2#村 | 47135801 | 4ebf8bda36bf44ddbf687c43c954d8208523528033 | 200 | 16.928 | 176.928 | 49.68 | 127.248 | 06M00000034506590 | 19372424 | 110kV北关变电站
10kV东环线 | 郑垓9# | 48068626 | 21dbad0004d04b9db399004d6be3d7f05509841169 | 400 | 14.912 | 334.912 | 0 | 334.912 | 06M00000038837108 | 159835063 | 110kV北关变电站
10kV东环线 | 梁山县风景区充电站 | 45944359 | e022458b6ad840cba1d58a14ebd81f4f4336746996 | 630 | 1.4616 | 505.4616 | 0 | 505.4616 | 06M00000026203377 | 4264345 | 110kV北关变电站
10kV东环线 | 刘集3# | 47569261 | 0398bc35535547f6b225c064a624eb064550207978 | 400 | 19.232 | 339.232 | 0 | 339.232 | 06M00000036419404 | 157714077 | 110kV北关变电站
10kV东环线 | 郑垓6# | 45518353 | 56487f31ef064577b242d687c61b9b0a1965279380 | 400 | 33.92 | 353.92 | 0 | 353.92 | 06M00000019856843 | 6661412 | 110kV北关变电站
10kV东环线 | 郑垓村东 | 1488037 | 800678736 | 200 | 12.336 | 172.336 | 44.06 | 128.276 | 06M00000800678736 | 445484 | 110kV北关变电站
10kV东环线 | 刘集4# | 47569331 | 18089e6d0d054a12b3f04f352d1286503783746601 | 400 | 26.208 | 346.208 | 0 | 346.208 | 06M00000036419407 | 157714293 | 110kV北关变电站
10kV东环线 | 梁山镇邵楼 | 44759847 | d4b6b541097c49e6a1e97a29de2f07d70677690163 | 315 | 19.6812 | 271.6812 | 79.79 | 191.8912 | 06M00000015075479 | 457569 | 110kV北关变电站
10kV东环线 | 郑垓4# | 1487030 | 800653873 | 500 | 68.44 | 468.44 | 40.04 | 428.4 | 06M00000800653873 | 441016 | 110kV北关变电站
10kV东环线 | 邵楼3# | 47075443 | 490251ff16c54387b5b144412dde9b839283739735 | 200 | 14.368 | 174.368 | 193.65 | -19.282 | 06M00000034215653 | 157019444 | 110kV北关变电站
10kV东环线 | 郑垓大队 | 1487811 | 800677901 | 315 | 26.082 | 278.082 | 38.23 | 239.852 | 06M00000800677901 | 444212 | 110kV北关变电站
10kV东环线 | 郑垓7# | 47351358 | fc6e35647cf2477cbf38d899843f56148648396721 | 200 | 13.44 | 173.44 | 47.49 | 125.95 | 06M00000035513615 | 157034606 | 110kV北关变电站
10kV东环线 | 郑垓村1# | 47066597 | 6290e2fa9f124ffaa5553625756aa0ed9095841616 | 200 | 22.224 | 182.224 | 37.8 | 144.424 | 06M00000034143785 | 19372423 | 110kV北关变电站
10kV东马路线 | 许河3号 | 45420016 | 166778badfaa4f50b94591bbb2c3a0259775644396 | 200 | 10.272 | 170.272 | 153.76 | 16.512 | 06M00000018984285 | 4334963 | 35kV孙庄变电站
10kV东马路线 | 中王3号 | 47684901 | 079d9f460b334283a96da5eb87e67cc08653635261 | 250 | 24.7 | 224.7 | 245.46 | -20.76 | 06M00000037099613 | 158149606 | 35kV孙庄变电站
10kV东马路线 | 中王庄 | 44746135 | f48403322fd34ee4a918919513cbbbfe1544344591 | 315 | 13.5072 | 265.5072 | 71.59 | 193.9172 | 06M00000014959049 | 441721 | 35kV孙庄变电站
10kV东马路线 | 许河4号 | 45420034 | 7fdeb834adce4612a3e6661f124865e70163684642 | 200 | 13.168 | 173.168 | 0 | 173.168 | 06M00000018984287 | 4334965 | 35kV孙庄变电站
10kV东马路线 | 许河2号 | 42977169 | 800726105 | 400 | 25.216 | 345.216 | 0 | 345.216 | 06M00000800726105 | 4125815 | 35kV孙庄变电站
10kV东马路线 | 许河 | 1488494 | 800690625 | 250 | 17.46 | 217.46 | 32.4 | 185.06 | 06M00000800690625 | 443676 | 35kV孙庄变电站
10kV东马路线 | 中王2号 | 46541664 | d9ac593e05d3412b8bc93cda23403b301287045825 | 200 | 23.12 | 183.12 | 92.765 | 90.355 | 06M00000030132859 | 107942984 | 35kV孙庄变电站
10kV方庙Ⅰ线 | 曹楼 | 1487157 | 9d6e6279cd8a0c76115e1b3425015e9d6c095a2e16 | 200 | 13.648 | 173.648 | 71.9 | 101.748 | 06M00000020378906 | 456602 | 35kV拳铺变电站
10kV方庙Ⅰ线 | 潘庄12# | 49137513 | aa480fd2902a4864a24ca9979d1925cb3922617058 | 400 | 11.136 | 331.136 | 0 | 331.136 | 06M00000054504163 | 164162782 | 35kV拳铺变电站
10kV方庙Ⅰ线 | 潘庄3# | 43977048 | 12aa4a29cc1a4090b0f2d1831a3924022693886506 | 200 | 8.976 | 168.976 | 0 | 168.976 | 06M00000010844780 | 4198123 | 35kV拳铺变电站
10kV方庙Ⅰ线 | 二郎庙2# | 44028256 | 9dd3a9e9c18a0c76115e1b3425015e9dd150332f02 | 200 | 12.704 | 172.704 | 10 | 162.704 | 06M00000020380892 | 4200763 | 35kV拳铺变电站
10kV方庙Ⅰ线 | 潘庄农用 | 1487572 | 800604365 | 200 | 32.928 | 192.928 | 10.4 | 182.528 | 06M00000800604365 | 441701 | 35kV拳铺变电站
10kV方庙Ⅰ线 | 潘庄2# | 42077994 | 800696371 | 200 | 14.336 | 174.336 | 0 | 174.336 | 06M00000800696371 | 800696357 | 35kV拳铺变电站
10kV方庙Ⅰ线 | 南陶庄2# | 46960951 | a73b65e468bf4ef888171833467056256588352128 | 200 | 9.68 | 169.68 | 30 | 139.68 | 06M00000033397224 | 157010814 | 35kV拳铺变电站
10kV方庙Ⅰ线 | 陶庄 | 41013322 | 800604633 | 250 | 19.12 | 219.12 | 0 | 219.12 | 06M00000800604633 | 456612 | 35kV拳铺变电站
10kV方庙Ⅰ线 | 10kV方庙线申垓村排灌2号台架变 | 45130024 | 277e81aa4c524c088e1a9709289fdf2d7094065038 | 100 | 0.048 | 80.048 | 0 | 80.048 | 06M00000016698787 | 4300720 | 35kV拳铺变电站
10kV方庙Ⅰ线 | 潘庄7# | 46563253 | 4e13f72606d0461c98ae123e2ca68bd33605051826 | 200 | 8.512 | 168.512 | 31.2 | 137.312 | 06M00000030293033 | 115106935 | 35kV拳铺变电站
10kV方庙Ⅰ线 | 信王楼 | 1487130 | 800604316 | 200 | 9.68 | 169.68 | 46 | 123.68 | 06M00000800604316 | 439394 | 35kV拳铺变电站
10kV方庙Ⅰ线 | 西坑2# | 44956354 | e502a55631124715986a53adebb30db22850730918 | 200 | 14.672 | 174.672 | 84.57 | 90.102 | 06M00000015866857 | 4282852 | 35kV拳铺变电站
10kV方庙Ⅰ线 | 柳店 | 1487152 | 800604630 | 200 | 10.336 | 170.336 | 68.12 | 102.216 | 06M00000800604630 | 442549 | 35kV拳铺变电站
10kV方庙Ⅰ线 | 西王 | 1487155 | 800530210 | 400 | 38.496 | 358.496 | 113.16 | 245.336 | 06M00000800530210 | 442942 | 35kV拳铺变电站
10kV方庙Ⅰ线 | 东杨楼1# | 45820022 | 125dd3fa30374f1694e337035210e6a34205340485 | 200 | 6.592 | 166.592 | 0 | 166.592 | 06M00000024763936 | 10908161 | 35kV拳铺变电站
10kV方庙Ⅰ线 | 后楼5# | 47759464 | 7be65ca8895a4266b986c72b900b32ea1819997191 | 400 | 7.648 | 327.648 | 41.125 | 286.523 | 06M00000037423533 | 158493807 | 35kV拳铺变电站
10kV方庙Ⅰ线 | 信李垓2# | 43570666 | 2b0ee57de04f4e23b333cf4bc3a1c20f3068983738 | 200 | 28.96 | 188.96 | 0 | 188.96 | 06M00000009644323 | 4171463 | 35kV拳铺变电站
10kV方庙Ⅰ线 | 潘庄11# | 49130865 | 5baddf9e502b46a1b050d713cf2bd5911388853657 | 400 | 5.088 | 325.088 | 0 | 325.088 | 06M00000054487781 | 164126723 | 35kV拳铺变电站
10kV方庙Ⅰ线 | 潘庄 | 1487150 | 800604368 | 315 | 19.2276 | 271.2276 | 30.16 | 241.0676 | 06M00000800604368 | 443817 | 35kV拳铺变电站
10kV方庙Ⅰ线 | 郭庄5#X | 49267702 | f1858ce95e3f4ed8aafcdaf36fd0a2eb6627129927 | 200 | 4.704 | 164.704 | 0 | 164.704 | 06M00000055598848 | 165170356 | 35kV拳铺变电站
10kV方庙Ⅰ线 | 潘庄9# | 48805680 | 6cf1ab0fb0724d90b784a4a3188498cf8024140322 | 400 | 6.08 | 326.08 | 0 | 326.08 | 06M00000041980607 | 162781626 | 35kV拳铺变电站
10kV方庙Ⅰ线 | 后楼4# | 44270463 | 9dd6ba453c8a0c76115e1b3425015e9dd460892f0d | 200 | 28.208 | 188.208 | 0 | 188.208 | 06M00000020380964 | 4223508 | 35kV拳铺变电站
10kV方庙Ⅰ线 | 西坑5#X配电变压器 | 49638193 | 06b3ba927ee54ed9956f2e4fdb4e2e407704856106 | 250 | 0.48 | 200.48 | 0 | 200.48 | 06M00000057823749 | 167255689 | 35kV拳铺变电站
10kV方庙Ⅰ线 | 东王 | 44753711 | fdb0eb81b1cd4e1dab3c485479c9da1f8829831251 | 200 | 26.384 | 186.384 | 81.2 | 105.184 | 06M00000015028955 | 445077 | 35kV拳铺变电站
10kV方庙Ⅰ线 | 潘庄10#柱上变压器 | 49130854 | 9e2ea13f935a4ccda6bd977561a69a2e3845889086 | 400 | 12.96 | 332.96 | 0 | 332.96 | 06M00000054483917 | 164126722 | 35kV拳铺变电站
10kV方庙Ⅰ线 | 济宁高速梁山服务区充电站（东） | 45656666 | 1df1bd04d28a0c76116be77430016c1df0a24854ed | 630 | 0.6552 | 504.6552 | 0 | 504.6552 | 06M00000037232445 | 8148109 | 35kV拳铺变电站
10kV方庙Ⅰ线 | 西坑4#X | 49399608 | 170b54c1aab44690bea084f6edbc73a31446654980 | 200 | 5.248 | 165.248 | 0 | 165.248 | 06M00000055886221 | 165806760 | 35kV拳铺变电站
10kV方庙Ⅰ线 | 孙庄2#X | 49256799 | bed90fb870b84ecf9a3a35a2985d10056721366676 | 400 | 16.192 | 336.192 | 144.88 | 191.312 | 06M00000055549192 | 165127869 | 35kV拳铺变电站
10kV方庙Ⅰ线 | 信王楼2# | 43782968 | 8d22d0e83ffa419d81127a0f28c611af8697922229 | 200 | 20.752 | 180.752 | 28.34 | 152.412 | 06M00000010180710 | 4186565 | 35kV拳铺变电站
10kV方庙Ⅰ线 | 东杨楼2# | 45820037 | fe4a4596840147fe84d39e6595daca205597759617 | 200 | 11.68 | 171.68 | 0 | 171.68 | 06M00000024766193 | 10908166 | 35kV拳铺变电站
10kV方庙Ⅰ线 | 潘庄13# | 49137533 | d49b30c8a11b487d84917a66b4572e418236067857 | 400 | 10.784 | 330.784 | 15.5 | 315.284 | 06M00000054504504 | 164162939 | 35kV拳铺变电站
10kV方庙Ⅰ线 | 信王楼3号 | 51077811 | 98ebaef3ecdd4c48a104416dce20dcd90396380405 | 400 | 14.368 | 334.368 | 0 | 334.368 | 06M00000064037816 | 175168023 | 35kV拳铺变电站
10kV方庙Ⅰ线 | 郭庄3#X | 49267714 | 7b812c80cc2c4da5bfa589a8f615bf899399938529 | 200 | 4.496 | 164.496 | 0 | 164.496 | 06M00000055598838 | 165170357 | 35kV拳铺变电站
10kV方庙Ⅰ线 | 二郎庙 | 1487651 | 800604020 | 200 | 32.752 | 192.752 | 32.6 | 160.152 | 06M00000800604020 | 443245 | 35kV拳铺变电站
10kV方庙Ⅰ线 | 圣庄2# | 47987028 | dfda000d321a41d49cef7dba8a604cc68401682301 | 400 | 16.48 | 336.48 | 30 | 306.48 | 06M00000038522606 | 159517889 | 35kV拳铺变电站
10kV方庙Ⅰ线 | 潘庄5# | 46151136 | 6c0560a1328a0c7611632c65aa01636c04a0b5147d | 200 | 15.664 | 175.664 | 0 | 175.664 | 06M00000029248667 | 50867848 | 35kV拳铺变电站
10kV方庙Ⅰ线 | 10kV徐西线马庄排灌台架变 | 45174770 | 0ec64ff008ee49cfa39d2d43ecfa61fd0348806823 | 250 | 0 | 200 | 0 | 200 | 06M00000016904104 | 4307787 | 35kV拳铺变电站
10kV方庙Ⅰ线 | 济宁高速梁山服务区充电站（西） | 45656663 | 1deaaa84808a0c76116be77430016c1de9902e5449 | 630 | 0.8064 | 504.8064 | 0 | 504.8064 | 06M00000037231914 | 8148108 | 35kV拳铺变电站
10kV方庙Ⅰ线 | 10kV信楼线陶庄村排灌台架变 | 45130330 | 90b1addf436d4822a96249e1a84838ed6789164935 | 250 | 9.3 | 209.3 | 0 | 209.3 | 06M00000016724233 | 4300805 | 35kV拳铺变电站
10kV方庙Ⅰ线 | 西坑3#X | 48842803 | 4559c6df4eee45e7866654cbdeb9f3cc3612929873 | 400 | 7.904 | 327.904 | 138.66 | 189.244 | 06M00000047823915 | 162809800 | 35kV拳铺变电站
10kV方庙Ⅰ线 | 10kV徐南线郭庄村排灌台架变 | 45130226 | 85305c7e28c149c08459221c4508b2418579134457 | 250 | 0.04 | 200.04 | 0 | 200.04 | 06M00000016724825 | 4300780 | 35kV拳铺变电站
10kV方庙Ⅰ线 | 孙庄3#X | 49256816 | a638dfa67c4e4f35bb4fe9afda6d303a5750086438 | 400 | 10.272 | 330.272 | 136.51 | 193.762 | 06M00000055549194 | 165127962 | 35kV拳铺变电站
10kV方庙Ⅰ线 | 潘庄8# | 48805621 | 0c4a347f22a4467b96ee6162e8fdcd095317651845 | 400 | 7.904 | 327.904 | 34.02 | 293.884 | 06M00000041980603 | 162781606 | 35kV拳铺变电站
10kV方庙Ⅰ线 | 信李垓 | 1487156 | 800604637 | 160 | 17.024 | 145.024 | 35.3 | 109.724 | 06M00000800604637 | 439397 | 35kV拳铺变电站
10kV方庙Ⅰ线 | 郭庄2# | 46563343 | afa1b99b22704fcf955626d19cef6a2f6139903535 | 200 | 17.984 | 177.984 | 24.75 | 153.234 | 06M00000030293798 | 115117658 | 35kV拳铺变电站
10kV方庙Ⅰ线 | 潘庄4# | 45034934 | 99827ba6988a0c76115e1ad223015e997ffd371768 | 315 | 9.576 | 261.576 | 0 | 261.576 | 06M00000020350408 | 4290376 | 35kV拳铺变电站
10kV方庙Ⅰ线 | 后楼3# | 42347420 | 800710474 | 200 | 46.224 | 206.224 | 45.96 | 160.264 | 06M00000800710474 | 4094329 | 35kV拳铺变电站
10kV方庙Ⅰ线 | 郭楼 | 1487639 | 800604773 | 200 | 9.984 | 169.984 | 0 | 169.984 | 06M00000800604773 | 442576 | 35kV拳铺变电站
10kV方庙Ⅰ线 | 后楼2# | 41114324 | 800678423 | 315 | 37.3464 | 289.3464 | 0 | 289.3464 | 06M00000800678423 | 1040778 | 35kV拳铺变电站
10kV方庙Ⅰ线 | 郭庄4#X | 49288984 | 926feec9f506473aa3b0ed06b41d0e2f9876147379 | 200 | 8.368 | 168.368 | 16.5 | 151.868 | 06M00000055702279 | 165263602 | 35kV拳铺变电站
10kV方庙Ⅰ线 | 高庙 | 1486497 | 9d64fab8958a0c76115e1b3425015e9d62a1c32ddc | 315 | 19.1016 | 271.1016 | 0 | 271.1016 | 06M00000020378564 | 439899 | 35kV拳铺变电站
10kV方庙Ⅰ线 | 南陶庄3# | 46960972 | fa0afc6b55c0492b9552823dcffb07429762743654 | 200 | 19.488 | 179.488 | 53.73 | 125.758 | 06M00000033397480 | 157010816 | 35kV拳铺变电站
10kV方庙Ⅰ线 | 二郎庙信王楼4号 | 51077844 | 3adbcf1e7d7549a8b483d133bd1d15937995261933 | 400 | 11.264 | 331.264 | 0 | 331.264 | 06M00000064037811 | 175168288 | 35kV拳铺变电站
10kV方庙Ⅰ线 | 西坑 | 1487395 | 800604045 | 160 | 3.9552 | 131.9552 | 0 | 131.9552 | 06M00000800604045 | 440184 | 35kV拳铺变电站
10kV方庙Ⅰ线 | 10kV信楼线南李垓排灌台架变 | 45149402 | 20b624082b9248c0b3281321dc92fcb03964145952 | 250 | 7.06 | 207.06 | 0 | 207.06 | 06M00000016818406 | 4303565 | 35kV拳铺变电站
10kV方庙Ⅰ线 | 后杨楼 | 1487148 | 800603998 | 315 | 26.2584 | 278.2584 | 82.8 | 195.4584 | 06M00000800603998 | 445075 | 35kV拳铺变电站
10kV方庙Ⅰ线 | 圣庄 | 1487396 | 800604319 | 200 | 9.152 | 169.152 | 5 | 164.152 | 06M00000800604319 | 456770 | 35kV拳铺变电站
10kV方庙Ⅰ线 | 潘庄6# | 46563243 | 9fd42f3dee5e4d44ae6fa4264242d3612242378654 | 200 | 19.488 | 179.488 | 0 | 179.488 | 06M00000030292811 | 115104312 | 35kV拳铺变电站
10kV方庙Ⅰ线 | 圣庄3# | 47987074 | b1961a78514944b4b2555a3dfb9795008534174745 | 200 | 13.92 | 173.92 | 30 | 143.92 | 06M00000038522608 | 159517974 | 35kV拳铺变电站
10kV方庙Ⅱ线 | 甄庄 | 43506427 | 437b63db828a0c76115132825b0151437b04077c3b | 200 | 28.064 | 188.064 | 0 | 188.064 | 06M00000000828293 | 4167660 | 110kV徐堂变电站
10kV方庙Ⅱ线 | 10kV方庙线西邱村排灌1号台架变 | 45164432 | c0166198df6840ee90247ec8212c98ad1059621187 | 50 | 0.4 | 40.4 | 0 | 40.4 | 06M00000016879775 | 4305710 | 110kV徐堂变电站
10kV方庙Ⅱ线 | 10kV方庙线刘官屯村排灌1号台架变 | 45129955 | 5b3ecc1af9874dd6a9feebbc38fe5cb68422667557 | 200 | 5.424 | 165.424 | 0 | 165.424 | 06M00000016689361 | 4300698 | 110kV徐堂变电站
10kV方庙Ⅱ线 | 刘官屯4 | 46553385 | 604acdb850fc47248d691b2e8f9926170781393838 | 200 | 17.984 | 177.984 | 0 | 177.984 | 06M00000030221576 | 112507150 | 110kV徐堂变电站
10kV方庙Ⅱ线 | 万花张5 | 47715758 | 74adabde1fe24606b5b387db794628517611477205 | 400 | 9.856 | 329.856 | 0 | 329.856 | 06M00000037239088 | 158297418 | 110kV徐堂变电站
10kV方庙Ⅱ线 | 10kV方庙线齐楼村排灌3号台架变 | 45130008 | ce8a7bf414a84ec280aeb33af1cd91938528060172 | 100 | 0.032 | 80.032 | 0 | 80.032 | 06M00000016698779 | 4300715 | 110kV徐堂变电站
10kV方庙Ⅱ线 | 刘井13 | 49309137 | 6f69b2fdbc8b45839e5786c69e4ac8236343130220 | 200 | 22.528 | 182.528 | 0 | 182.528 | 06M00000055814564 | 165330742 | 110kV徐堂变电站
10kV方庙Ⅱ线 | 张庄3 | 47067405 | f2a513f151f44c8fb83e4c00cbc7ef9c9617130387 | 200 | 19.28 | 179.28 | 0 | 179.28 | 06M00000034160339 | 157018870 | 110kV徐堂变电站
10kV方庙Ⅱ线 | 代庄6配电变压器 | 50174733 | da986b5f6e4b467ca704eedecfdc04549194188589 | 500 | 0 | 400 | 0 | 400 | 06M00000060619669 | 169670856 | 110kV徐堂变电站
10kV方庙Ⅱ线 | 谢街 | 43505408 | 437635e6408a0c76115132825b01514375d6327c10 | 200 | 10.912 | 170.912 | 0 | 170.912 | 06M00000000828238 | 4167637 | 110kV徐堂变电站
10kV方庙Ⅱ线 | 杨街2 | 43506659 | 471fe98b438a0c7613513276300151471fa3045a6c | 200 | 36.176 | 196.176 | 0 | 196.176 | 06M00000000847490 | 4167672 | 110kV徐堂变电站
10kV方庙Ⅱ线 | 张庄2 | 44217808 | 9d0b48f4fc8a0c76115e1b3425015e9d08f2e82953 | 200 | 9.744 | 169.744 | 0 | 169.744 | 06M00000020371134 | 4217170 | 110kV徐堂变电站
10kV方庙Ⅱ线 | 10kV方庙线李乡村排灌3号台架变 | 45121041 | 5ad9b40acea0422eb4c34baef61e35309890812234 | 200 | 6.912 | 166.912 | 0 | 166.912 | 06M00000016679381 | 4298654 | 110kV徐堂变电站
10kV方庙Ⅱ线 | 杨街 | 1488357 | 800449206 | 160 | 27.6736 | 155.6736 | 0 | 155.6736 | 06M00000800449206 | 443257 | 110kV徐堂变电站
10kV方庙Ⅱ线 | 申垓4 | 47606096 | 1eee3b24434849278781c90b46747a553238505760 | 400 | 12.096 | 332.096 | 21.09 | 311.006 | 06M00000036558770 | 157851209 | 110kV徐堂变电站
10kV方庙Ⅱ线 | 代庄3 | 46953190 | 2c7201a6289d4d7398010d8545b7fa166262748220 | 200 | 12.368 | 172.368 | 0 | 172.368 | 06M00000033340523 | 157009663 | 110kV徐堂变电站
10kV方庙Ⅱ线 | 10kV方庙线齐楼村排灌2号台架变 | 45129958 | 988db16927344284b8ea2d5b82e517031488237881 | 100 | 0.8 | 80.8 | 0 | 80.8 | 06M00000016689365 | 4300699 | 110kV徐堂变电站
10kV方庙Ⅱ线 | 代庄 | 1488114 | 800446977 | 200 | 16 | 176 | 0 | 176 | 06M00000800446977 | 443315 | 110kV徐堂变电站
10kV方庙Ⅱ线 | 琉璃井 | 1488170 | 800447522 | 400 | 21.152 | 341.152 | 0 | 341.152 | 06M00000800447522 | 444249 | 110kV徐堂变电站
10kV方庙Ⅱ线 | 10kV方庙线路楼村排灌台架变 | 45130018 | 590f8f36e3594a9b8cc9764c0af8402e5503990489 | 100 | 0.048 | 80.048 | 0 | 80.048 | 06M00000016698783 | 4300718 | 110kV徐堂变电站
10kV方庙Ⅱ线 | 10kV方庙线申垓村排灌1号台架变 | 45130021 | e050bfbd16814959bac6c5be619e2deb0586517980 | 100 | 0.032 | 80.032 | 0 | 80.032 | 06M00000016698785 | 4300719 | 110kV徐堂变电站
10kV方庙Ⅱ线 | 琉璃井北 | 1486352 | 800447751 | 400 | 24.128 | 344.128 | 0 | 344.128 | 06M00000800447751 | 442866 | 110kV徐堂变电站
10kV方庙Ⅱ线 | 方庙村 | 1488156 | 800447096 | 315 | 31.1976 | 283.1976 | 24.2 | 258.9976 | 06M00000800447096 | 444910 | 110kV徐堂变电站
10kV方庙Ⅱ线 | 刘井9 | 47135278 | 727509c4c2814ce297a7aa39228c818f3666347511 | 500 | 27.04 | 427.04 | 0 | 427.04 | 06M00000034503837 | 157024456 | 110kV徐堂变电站
10kV方庙Ⅱ线 | 西邱 | 1488174 | 800447939 | 200 | 25.872 | 185.872 | 0 | 185.872 | 06M00000800447939 | 444913 | 110kV徐堂变电站
10kV方庙Ⅱ线 | 刘井12号 | 49309083 | 9439ad137bac40aa8e422dc002f5384e3953888876 | 400 | 17.024 | 337.024 | 0 | 337.024 | 06M00000055814562 | 165330536 | 110kV徐堂变电站
10kV方庙Ⅱ线 | 万花张 | 1488352 | 800447924 | 200 | 27.728 | 187.728 | 76.65 | 111.078 | 06M00000800447924 | 439449 | 110kV徐堂变电站
10kV方庙Ⅱ线 | 10kV郭堂线西张庄（西王庄）村排灌1号台架变 | 45129926 | 9752b20a3b884d1e85b889052d57ebb12175633773 | 100 | 0.232 | 80.232 | 0 | 80.232 | 06M00000016705896 | 4300687 | 110kV徐堂变电站
10kV方庙Ⅱ线 | 10kV方庙线琉璃井村排灌1号台架变 | 45130027 | 0d04303cade640f7b8e6775bac9abc0e7569507196 | 100 | 0.048 | 80.048 | 0 | 80.048 | 06M00000016699076 | 4300721 | 110kV徐堂变电站
10kV方庙Ⅱ线 | 10kV方庙线齐楼村排灌1号台架变 | 45130003 | c33416fd7c804751b87a61e32ecc72da9641169725 | 100 | 0.368 | 80.368 | 0 | 80.368 | 06M00000016698777 | 4300714 | 110kV徐堂变电站
10kV方庙Ⅱ线 | 刘井8 | 47057919 | 384c7a3c73c5459796e7fb2962e98bfe5931185455 | 200 | 22.128 | 182.128 | 105.6 | 76.528 | 06M00000034098346 | 157017668 | 110kV徐堂变电站
10kV方庙Ⅱ线 | 10kV方庙线东邱村排灌台架变 | 45130014 | ad20b391a9364488b2c9b9504288e1788680655951 | 100 | 0.552 | 80.552 | 0 | 80.552 | 06M00000016698781 | 4300717 | 110kV徐堂变电站
10kV方庙Ⅱ线 | 东邱2 | 46865154 | 29ca9670273c4e829e8ce88edba5dc969466154594 | 200 | 10.848 | 170.848 | 0 | 170.848 | 06M00000032597178 | 156179334 | 110kV徐堂变电站
10kV方庙Ⅱ线 | 刘井6号 | 44784109 | e6bed7e4ed4b4ed780102affe1bfceb06728837079 | 315 | 20.16 | 272.16 | 0 | 272.16 | 06M00000015126113 | 4269450 | 110kV徐堂变电站
10kV方庙Ⅱ线 | 申垓2 | 41062934 | 800685168 | 200 | 21.456 | 181.456 | 89.72 | 91.736 | 06M00000800685168 | 1038158 | 110kV徐堂变电站
10kV方庙Ⅱ线 | 10kV方庙线西邱村排灌2号台架变 | 45164444 | 954359a23c8f4108b207ba8147811fd70546746429 | 50 | 0.032 | 40.032 | 0 | 40.032 | 06M00000016879897 | 4305712 | 110kV徐堂变电站
10kV方庙Ⅱ线 | 10kV方庙线刘官屯村排灌2号台架变 | 45130011 | e1b83907267047c380d2e3712cfe54148236735391 | 50 | 0.032 | 40.032 | 0 | 40.032 | 06M00000016689363 | 4300716 | 110kV徐堂变电站
10kV方庙Ⅱ线 | 刘官屯3 | 46553343 | f2c20c9c0de4487595fe0cc88f6c13b17481677530 | 200 | 18.256 | 178.256 | 0 | 178.256 | 06M00000030221574 | 112487896 | 110kV徐堂变电站
10kV方庙Ⅱ线 | 刘井5 | 41113373 | 800685166 | 400 | 32.192 | 352.192 | 0 | 352.192 | 06M00000800685166 | 1040682 | 110kV徐堂变电站
10kV方庙Ⅱ线 | 方庙姚庄 | 46965319 | 808d00c1efec409ba64c3db9ef41cbbf9961856891 | 200 | 18.896 | 178.896 | 0 | 178.896 | 06M00000033437034 | 445492 | 110kV徐堂变电站
10kV方庙Ⅱ线 | 10kV方庙线李乡村排灌2号台架变 | 45120936 | 0960b7b6cfe94df68e5c1d26a899cdc92796423348 | 160 | 1.0368 | 129.0368 | 0 | 129.0368 | 06M00000016679379 | 4298623 | 110kV徐堂变电站
10kV方庙Ⅱ线 | 方庙3 | 41062950 | 800685167 | 250 | 67.52 | 267.52 | 22 | 245.52 | 06M00000800685167 | 1038160 | 110kV徐堂变电站
10kV方庙Ⅱ线 | 刘官屯2 | 47067472 | a6159ff669e1404e982c2b93ad83968b1078426458 | 200 | 17.568 | 177.568 | 154.66 | 22.908 | 06M00000034160331 | 1035873 | 110kV徐堂变电站
10kV方庙Ⅱ线 | 10kV郭堂线西张庄（西王庄）排灌2号台架变 | 45129931 | c4b1956900164809b0e31290b9563ac30804187109 | 100 | 1.28 | 81.28 | 0 | 81.28 | 06M00000016705898 | 4300688 | 110kV徐堂变电站
10kV方庙Ⅱ线 | 10kV方庙线琉璃井村排灌2号台架变 | 45130030 | f80cad815aaf4b988d4106be0793854d2069802318 | 100 | 0.016 | 80.016 | 0 | 80.016 | 06M00000016699078 | 4300722 | 110kV徐堂变电站
10kV方庙Ⅱ线 | 万花张4 | 47715726 | 718c538453dd405cb396d652743b1c0b9420260505 | 400 | 16.032 | 336.032 | 44.78 | 291.252 | 06M00000037239086 | 158297403 | 110kV徐堂变电站
10kV方庙Ⅱ线 | 代庄2 | 43687730 | b536fd2f8e474354a76dc1a2851011b91330440974 | 200 | 19.856 | 179.856 | 0 | 179.856 | 06M00000009965820 | 4179063 | 110kV徐堂变电站
10kV方庙Ⅱ线 | 刘井10 | 47886346 | 08b64c8d65c143ed93eb16834f57e3586154752004 | 400 | 30.656 | 350.656 | 0 | 350.656 | 06M00000038053812 | 159115186 | 110kV徐堂变电站
10kV方庙Ⅱ线 | 刘井14 | 49309192 | 1a830b4b1d344393a6f4e3806ea4fb0c3843045601 | 400 | 7.04 | 327.04 | 0 | 327.04 | 06M00000055814566 | 165330883 | 110kV徐堂变电站
10kV方庙Ⅱ线 | 齐楼2 | 46555400 | cef972b3eab84405a8a83d278593133a7398596182 | 200 | 21.808 | 181.808 | 34.2 | 147.608 | 06M00000030234852 | 113290740 | 110kV徐堂变电站
10kV方庙Ⅱ线 | 张庄 | 1488344 | 800449381 | 160 | 15.0016 | 143.0016 | 0 | 143.0016 | 06M00000800449381 | 444937 | 110kV徐堂变电站
10kV方庙Ⅱ线 | 路楼2 | 46865232 | 30489dbc46474ab2b5e54ecd2b2768ed3186855437 | 200 | 14.928 | 174.928 | 47.46 | 127.468 | 06M00000032597180 | 156186980 | 110kV徐堂变电站
10kV方庙Ⅱ线 | 万花张2号 | 41976977 | 800692751 | 200 | 15.792 | 175.792 | 0 | 175.792 | 06M00000800692751 | 800692750 | 110kV徐堂变电站
10kV方庙Ⅱ线 | 褚庄2 | 43687780 | b6511cc9cf244ee7896bd11564e628fa1751698421 | 400 | 33.28 | 353.28 | 11 | 342.28 | 06M00000009967470 | 4179070 | 110kV徐堂变电站
10kV方庙Ⅱ线 | 申垓3 | 45884198 | bb2d08b9061d470f85cd1e11df4e752c8794660372 | 200 | 15.296 | 175.296 | 28.56 | 146.736 | 06M00000025510201 | 20454723 | 110kV徐堂变电站
10kV方庙Ⅱ线 | 方庙6 | 45870258 | 1e940c98ddc04330b02a4803a8d5f6877890222309 | 400 | 51.872 | 371.872 | 82.25 | 289.622 | 06M00000025358359 | 20200229 | 110kV徐堂变电站
10kV方庙Ⅱ线 | 10kV方庙线李乡村排灌1号台架变 | 45120834 | 13b158dc8bc14810b2c42a5cfccaf5707898782233 | 100 | 0.664 | 80.664 | 0 | 80.664 | 06M00000016679377 | 4298579 | 110kV徐堂变电站
10kV方庙Ⅱ线 | 申垓 | 44745538 | 978d9d480c1849cc9da9e85a5db996e90821374090 | 400 | 38.4 | 358.4 | 55.46 | 302.94 | 06M00000014994664 | 442060 | 110kV徐堂变电站
10kV方庙Ⅱ线 | 褚庄4 | 49363315 | 06b19e75da434744b11442e004abf2ed4564659694 | 200 | 6.08 | 166.08 | 105.3 | 60.78 | 06M00000055868130 | 165557080 | 110kV徐堂变电站
10kV方庙Ⅱ线 | 刘井7号 | 47057892 | c849a5573ad148db86e9c4a72dbb7d1b0989081409 | 315 | 29.7612 | 281.7612 | 0 | 281.7612 | 06M00000034098348 | 157017665 | 110kV徐堂变电站
10kV方庙Ⅱ线 | 刘井村南2 | 44925841 | 11f48e30639642998a402b21ffcd32d09141367079 | 200 | 36.336 | 196.336 | 0 | 196.336 | 06M00000015682626 | 4279850 | 110kV徐堂变电站
10kV方庙Ⅱ线 | 刘井村南 | 45396274 | aa953647cc1344929d5cd1788cc5015f7067984535 | 200 | 15.968 | 175.968 | 0 | 175.968 | 06M00000018675529 | 443342 | 110kV徐堂变电站
10kV方庙Ⅱ线 | 褚庄3 | 49363216 | 027daeb515ac462f92290b8120e31d876247498799 | 400 | 5.312 | 325.312 | 0 | 325.312 | 06M00000055868128 | 165557020 | 110kV徐堂变电站
10kV方庙Ⅱ线 | 齐楼 | 44749215 | 769e79d2f93d4cd1ae3c2c17c51747322433384304 | 315 | 31.9284 | 283.9284 | 80.4 | 203.5284 | 06M00000015012551 | 442055 | 110kV徐堂变电站
10kV方庙Ⅱ线 | 褚庄 | 1488180 | 800449419 | 400 | 17.92 | 337.92 | 0 | 337.92 | 06M00000800449419 | 456788 | 110kV徐堂变电站
10kV方庙Ⅱ线 | 褚庄5号 | 50448803 | 50d37a50388a0c761179da1a1a017a50cec346288f | 400 | 13.312 | 333.312 | 0 | 333.312 | 06M00000061675888 | 166136138 | 110kV徐堂变电站
10kV方庙Ⅱ线 | 万花张3 | 45776516 | 57b3a8f6a5134e28b3d3e729950a7cca5788069129 | 200 | 19.28 | 179.28 | 0 | 179.28 | 06M00000024163386 | 10905088 | 110kV徐堂变电站
10kV方庙Ⅱ线 | 西邱2 | 47152657 | 29859eb098754e37bd8e159c858c70e66446799519 | 160 | 12.8384 | 140.8384 | 20.6 | 120.2384 | 06M00000034531112 | 4265619 | 110kV徐堂变电站
10kV方庙Ⅱ线 | 方庙4 | 41062902 | 800677810 | 200 | 21.92 | 181.92 | 26.4 | 155.52 | 06M00000800677810 | 1038155 | 110kV徐堂变电站
10kV方庙Ⅱ线 | 代庄4 | 49371950 | 0a923ce59f40465d84aa3fc32814311e8788021907 | 200 | 0.064 | 160.064 | 50.1 | 109.964 | 06M00000055868124 | 165584550 | 110kV徐堂变电站
10kV方庙Ⅱ线 | 刘官屯 | 1488359 | 800447851 | 250 | 29.34 | 229.34 | 0 | 229.34 | 06M00000800447851 | 439450 | 110kV徐堂变电站
10kV方庙Ⅱ线 | 代庄5 | 49372016 | 839299eb245c4e9d8919e1c9aa5db3c26766863863 | 400 | 10.784 | 330.784 | 0 | 330.784 | 06M00000055868126 | 165584576 | 110kV徐堂变电站
10kV方庙线 | 拳东益民社区间隔配电变压器 | 51008527 | f82be19a99134a0891a1b72b765e844c9247851623 | 500 | 5 | 405 | 0 | 405 | 06M00000063678851 | 174836922 | 35kV拳铺变电站
10kV方庙线 | 拳东 | 1488602 | 800449683 | 400 | 46.112 | 366.112 | 0 | 366.112 | 06M00000800449683 | 444279 | 35kV拳铺变电站
10kV凤园路线 | 崇文小区1号 | 42233430 | 800704931 | 800 | 87.808 | 727.808 | 0 | 727.808 | 06M00000800704931 | 4085677 | 110kV南关变电站
10kV凤园路线 | 凤凰城北1号 | 3416230 | 800692489 | 800 | 42.432 | 682.432 | 0 | 682.432 | 06M00000800692489 | 692232 | 110kV南关变电站
10kV凤园路线 | 凤山11号 | 46820353 | 42a3fa6142774686b735dc6a9ca88c6b6471403566 | 400 | 20.544 | 340.544 | 0 | 340.544 | 06M00000032213947 | 150933522 | 110kV南关变电站
10kV凤园路线 | 翰林苑小区1号 | 47222293 | 7dd61795ae9b41bca90dd67a77d3a17e3386701503 | 1000 | 32.24 | 832.24 | 0 | 832.24 | 06M00000034746361 | 157027837 | 110kV南关变电站
10kV凤园路线 | 程垓4号 | 46830036 | 37d5ead4d72f485ca5e0835440d627498546404737 | 400 | 0 | 320 | 35 | 285 | 06M00000032273858 | 152573462 | 110kV南关变电站
10kV凤园路线 | 凤山7号 | 44240508 | 9e2235577c4d4101bca231b663b631697711400343 | 250 | 43.66 | 243.66 | 0 | 243.66 | 06M00000012063241 | 4220407 | 110kV南关变电站
10kV凤园路线 | 崇文小区（北区） | 42977328 | 800726008 | 315 | 31.6512 | 283.6512 | 0 | 283.6512 | 06M00000800726008 | 4125829 | 110kV南关变电站
10kV凤园路线 | 崇文小区6号 | 42230515 | 800704885 | 500 | 4.88 | 404.88 | 0 | 404.88 | 06M00000800704885 | 800704880 | 110kV南关变电站
10kV凤园路线 | 凤凰城南3号 | 3416393 | 800692456 | 630 | 51.912 | 555.912 | 0 | 555.912 | 06M00000800692456 | 692254 | 110kV南关变电站
10kV凤园路线 | 凤山6号 | 44233178 | 9e63932ed98a0c76115e54a91a015e9e62b850441c | 200 | 10.608 | 170.608 | 0 | 170.608 | 06M00000020393416 | 4219313 | 110kV南关变电站
10kV凤园路线 | 东方华城1号 | 44696089 | 570f66ed8b9346219696967c128a05589650465554 | 630 | 65.016 | 569.016 | 0 | 569.016 | 06M00000014723715 | 4260593 | 110kV南关变电站
10kV凤园路线 | 凤凰城北5号 | 3416294 | 800692518 | 315 | 35.2548 | 287.2548 | 0 | 287.2548 | 06M00000800692518 | 692237 | 110kV南关变电站
10kV凤园路线 | 东方华城2号 | 44696077 | ce0a10abbd9944f2ada015ac3197bce47236807645 | 630 | 25.5024 | 529.5024 | 0 | 529.5024 | 06M00000014723713 | 4260592 | 110kV南关变电站
10kV凤园路线 | 凤凰城北4号 | 3416275 | 800692523 | 800 | 63.872 | 703.872 | 0 | 703.872 | 06M00000800692523 | 692236 | 110kV南关变电站
10kV凤园路线 | 凤凰城南1号 | 3416379 | 800692405 | 630 | 24.1416 | 528.1416 | 0 | 528.1416 | 06M00000800692405 | 692249 | 110kV南关变电站
10kV凤园路线 | 崇文小区5号 | 46438422 | 0d859b2759924555b8f2b4a12d7e372a0622998292 | 630 | 138.1464 | 642.1464 | 0 | 642.1464 | 06M00000029611183 | 800704879 | 110kV南关变电站
10kV凤园路线 | 凤凰城南4号 | 3416397 | 800692531 | 630 | 36.6912 | 540.6912 | 0 | 540.6912 | 06M00000800692531 | 692255 | 110kV南关变电站
10kV凤园路线 | 凤凰城南6号 | 3416416 | 800692498 | 500 | 13.56 | 413.56 | 0 | 413.56 | 06M00000800692498 | 692259 | 110kV南关变电站
10kV凤园路线 | 程垓8号 | 46830097 | 932f03f5272e452daf95ba62b9ba6e538450544481 | 400 | 10.496 | 330.496 | 69.34 | 261.156 | 06M00000032273860 | 152582084 | 110kV南关变电站
10kV凤园路线 | 凤山 | 1489128 | 800646086 | 400 | 63.52 | 383.52 | 0 | 383.52 | 06M00000800646086 | 443743 | 110kV南关变电站
10kV凤园路线 | 凤凰城南2号 | 3416389 | 800692462 | 315 | 38.9592 | 290.9592 | 0 | 290.9592 | 06M00000800692462 | 692252 | 110kV南关变电站
10kV凤园路线 | 11号公变 | 45745259 | 39c050078f2048d093b8d4bc12e6dfdf1131617246 | 200 | 13.44 | 173.44 | 0 | 173.44 | 06M00000022746902 | 10901679 | 110kV南关变电站
10kV凤园路线 | 翰林苑小区2号 | 47222344 | f4ee30ffd2d141fca1206b1110b8d1c34900887017 | 1000 | 32.72 | 832.72 | 0 | 832.72 | 06M00000034746363 | 157027843 | 110kV南关变电站
10kV凤园路线 | 凤山10号村 | 47135782 | 1d22db5b15b241fcb5195c7b77f736d70505324615 | 315 | 41.328 | 293.328 | 0 | 293.328 | 06M00000034506532 | 4220416 | 110kV南关变电站
10kV凤园路线 | 凤凰城北2号 | 3416244 | 800692476 | 800 | 48.576 | 688.576 | 0 | 688.576 | 06M00000800692476 | 692233 | 110kV南关变电站
10kV凤园路线 | 邮政局家属院 | 47004786 | b86ccaf83f9d421697736b86a61f08637402067295 | 315 | 10.9116 | 262.9116 | 0 | 262.9116 | 06M00000033729097 | 157014751 | 110kV南关变电站
10kV凤园路线 | 崇文小区回迁 | 44959155 | 9c64def9bb80478f8595e813bb8e57e39367440014 | 1000 | 136.16 | 936.16 | 0 | 936.16 | 06M00000015873059 | 4283679 | 110kV南关变电站
10kV凤园路线 | 凤山小学 | 1489301 | 800646085 | 400 | 54.88 | 374.88 | 0 | 374.88 | 06M00000800646085 | 440614 | 110kV南关变电站
10kV凤园路线 | 凤山村9号 | 47066587 | 780e9059b79447eba48660c57bbf91ee7239950111 | 315 | 32.7852 | 284.7852 | 26.165 | 258.6202 | 06M00000034143109 | 4220415 | 110kV南关变电站
10kV凤园路线 | 翰林苑小区3号 | 47222378 | 64d7ee6d50a24210b26bdda011ca2f6e6300152529 | 1000 | 28.8 | 828.8 | 0 | 828.8 | 06M00000034746365 | 157027851 | 110kV南关变电站
10kV凤园路线 | 9号公变 | 3393200 | 800692535 | 250 | 28.24 | 228.24 | 0 | 228.24 | 06M00000800692535 | 688812 | 110kV南关变电站
10kV凤园路线 | 崇文小区7号 | 42233462 | 800704933 | 630 | 73.0296 | 577.0296 | 0 | 577.0296 | 06M00000800704933 | 4085679 | 110kV南关变电站
10kV凤园路线 | 程垓2号 | 42553571 | 800716877 | 250 | 22.54 | 222.54 | 0 | 222.54 | 06M00000800716877 | 4110480 | 110kV南关变电站
10kV凤园路线 | 冯垭口9号 | 46807878 | 3cd56d9b21244c0ea913abdb43629cac9717785705 | 400 | 17.216 | 337.216 | 42.68 | 294.536 | 06M00000032097886 | 147891527 | 110kV南关变电站
10kV凤园路线 | 翰林苑小区4号 | 47222400 | 4e03de7ca55945db943203d0960961945948321480 | 1000 | 35.12 | 835.12 | 0 | 835.12 | 06M00000034746367 | 157027856 | 110kV南关变电站
10kV凤园路线 | 凤凰城南5号 | 3416409 | 800692503 | 500 | 36.2 | 436.2 | 0 | 436.2 | 06M00000800692503 | 692257 | 110kV南关变电站
10kV凤园路线 | 惠民小区三期 | 46123442 | 683609c0eb8a0c7611632c66d8016368354fad0a0f | 630 | 36.6912 | 540.6912 | 0 | 540.6912 | 06M00000029242022 | 41388392 | 110kV南关变电站
10kV凤园路线 | 凤凰城北3号 | 3416249 | 800692473 | 800 | 45.12 | 685.12 | 0 | 685.12 | 06M00000800692473 | 692235 | 110kV南关变电站
10kV凤园路线 | 程垓10号 | 46830142 | 6cbf2cbdca884900b14054cffaaf04017345761366 | 400 | 11.84 | 331.84 | 0 | 331.84 | 06M00000032273856 | 152590345 | 110kV南关变电站
10kV凤园路线 | 冯垭口8号 | 46807824 | fb55063f1c1c4fceb752357b118bdc771951144219 | 400 | 14.176 | 334.176 | 0 | 334.176 | 06M00000032097884 | 147891524 | 110kV南关变电站
10kV福地线 | 福地花园3号配电变压器 | 49529604 | 8e09dee68e84497980266ab43250aa900958607914 | 800 | 41.92 | 681.92 | 0 | 681.92 | 06M00000057121472 | 166527352 | 110kV南关变电站
10kV福地线 | 福地花园9#变压器 | 49618230 | fd949b3487124a8c85ddc1ae35dabadc4949009063 | 800 | 49.728 | 689.728 | 0 | 689.728 | 06M00000057722659 | 167140006 | 110kV南关变电站
10kV福地线 | 福地花园7#变压器 | 49568437 | b34ce39113a743e88728eab80206ac995399750392 | 800 | 39.744 | 679.744 | 0 | 679.744 | 06M00000057391853 | 166818549 | 110kV南关变电站
10kV福地线 | 福地花园5号配电变压器 | 49568423 | 8e4ccad82d0545c7bd4fda8a85d208c92762698956 | 1000 | 70.8 | 870.8 | 0 | 870.8 | 06M00000057391848 | 166818280 | 110kV南关变电站
10kV福地线 | 福地花园1号配电变压器 | 49529574 | fef9a6865043406bb5f4407d04db98967469788317 | 800 | 58.496 | 698.496 | 0 | 698.496 | 06M00000057121430 | 166527179 | 110kV南关变电站
10kV福地线 | 福地花园11#变压器 | 49618431 | 6801ed35634d4137aec68cb00a51c3b72064055682 | 800 | 50.944 | 690.944 | 0 | 690.944 | 06M00000057722704 | 167140492 | 110kV南关变电站
10kV工西线 | 东方国际5号 | 41363250 | 800679573 | 630 | 107.6544 | 611.6544 | 0 | 611.6544 | 06M00000800679573 | 1052048 | 110kV南关变电站
10kV工西线 | 东方国际7号 | 41363313 | 800679601 | 630 | 0 | 504 | 0 | 504 | 06M00000800679601 | 1052060 | 110kV南关变电站
10kV工西线 | 东方国际1号 | 41363089 | 800691986 | 630 | 61.2864 | 565.2864 | 0 | 565.2864 | 06M00000800691986 | 1052035 | 110kV南关变电站
10kV工西线 | 凤山13号 | 46830274 | a700adba4a604623a9788d5c14cf5c864215819624 | 400 | 39.712 | 359.712 | 0 | 359.712 | 06M00000032277616 | 152603828 | 110kV南关变电站
10kV工西线 | 东方国际3号 | 41363225 | 800679212 | 630 | 68.3928 | 572.3928 | 0 | 572.3928 | 06M00000800679212 | 1052045 | 110kV南关变电站
10kV工西线 | 惠民小区1号 | 43323397 | 0258cb7b388a0c76104fff021201500258bd2b13e6 | 400 | 78.208 | 398.208 | 0 | 398.208 | 06M00000000451879 | 4151822 | 110kV南关变电站
10kV工业园Ⅱ线 | 薛阁7# | 51311528 | af67d8c21f3745e0890ddcab5b8dd0b01835508992 | 200 | 3.408 | 163.408 | 0 | 163.408 | 06M00000064718112 | 176205385 | 110kV杨营变电站
10kV公明东Ⅱ线 | 陈楼街里 | 1489149 | 800690670 | 400 | 43.584 | 363.584 | 187.7 | 175.884 | 06M00000800690670 | 444637 | 110kV梁西变电站
10kV公明东Ⅱ线 | 陈楼5号 | 45518341 | 9a39c7fc0e5541df990b56f836a48ea58533250930 | 200 | 21.952 | 181.952 | 65.4 | 116.552 | 06M00000019854289 | 6661408 | 110kV梁西变电站
10kV公明东Ⅱ线 | 梁园小区4号 | 42693382 | 800719028 | 315 | 40.6476 | 292.6476 | 0 | 292.6476 | 06M00000800719028 | 4114540 | 110kV梁西变电站
10kV公明东Ⅱ线 | 陈楼修配 | 47066599 | 041d0d2506ec4511b024c6a871830b917942803879 | 400 | 40.928 | 360.928 | 157.9 | 203.028 | 06M00000034144078 | 444639 | 110kV梁西变电站
10kV公明东Ⅱ线 | 梁园小区2号 | 42693364 | 800719026 | 400 | 31.712 | 351.712 | 0 | 351.712 | 06M00000800719026 | 4114538 | 110kV梁西变电站
10kV公明东Ⅱ线 | 陈楼4号 | 45518345 | d881c08e1319492c861f338f48324d3f3678174106 | 200 | 27.232 | 187.232 | 172.3 | 14.932 | 06M00000019854287 | 6661410 | 110kV梁西变电站
10kV公明东Ⅱ线 | 良嘉小区2号 | 41101925 | 800690666 | 500 | 103.12 | 503.12 | 0 | 503.12 | 06M00000800690666 | 1040072 | 110kV梁西变电站
10kV公明东Ⅱ线 | 陈楼2号村 | 47135765 | 898f7858ef1f4612a7132f20e7c432e04321891300 | 200 | 30.528 | 190.528 | 186 | 4.528 | 06M00000034503842 | 443359 | 110kV梁西变电站
10kV公明东Ⅱ线 | 冯屺口 | 1489225 | 800690656 | 200 | 6.848 | 166.848 | 0 | 166.848 | 06M00000800690656 | 439728 | 110kV梁西变电站
10kV公明东Ⅱ线 | 镇丁庄南村 | 47135752 | 2addb3b7e56a4c4ab501cf765ff4250d3023178443 | 400 | 48.896 | 368.896 | 0 | 368.896 | 06M00000034503844 | 440597 | 110kV梁西变电站
10kV公明东Ⅱ线 | 梁园小区1号 | 42693348 | 800719025 | 400 | 24.192 | 344.192 | 0 | 344.192 | 06M00000800719025 | 4114537 | 110kV梁西变电站
10kV公明东Ⅱ线 | 梁园小区3号 | 42693372 | 800719027 | 315 | 29.5596 | 281.5596 | 0 | 281.5596 | 06M00000800719027 | 4114539 | 110kV梁西变电站
10kV公明东I线 | 洼里村北 | 47048842 | b4af5259bec444bb82d39256365dd2873960651702 | 200 | 17.632 | 177.632 | 0 | 177.632 | 06M00000034042547 | 157016788 | 110kV梁西变电站
10kV公明东I线 | 洼李村东 | 49734255 | fee91bafc1cf4c7cb5fab1a85803a40b6637661843 | 160 | 32.2048 | 160.2048 | 0 | 160.2048 | 06M00000058361534 | 4334528 | 110kV梁西变电站
10kV公明东I线 | 洼里村南 | 46308309 | 6be5c460518a0c7611632c65aa01636be507e60fac | 100 | 10.888 | 90.888 | 0 | 90.888 | 06M00000029246821 | 72770818 | 110kV梁西变电站
10kV公明东I线 | 洼里村西 | 46554242 | f8589fa4135549c29411d5eae4ec94dc7787426049 | 200 | 20.416 | 180.416 | 167.12 | 13.296 | 06M00000030226975 | 113130607 | 110kV梁西变电站
10kV公明东I线 | 洼里2洼里母线 | 3601323 | 800462115 | 315 | 19.4796 | 271.4796 | 0 | 271.4796 | 06M00000800462115 | 724476 | 110kV梁西变电站
10kV公明东I线 | 洼里3洼里母线 | 41957705 | 800692232 | 200 | 20.976 | 180.976 | 173.95 | 7.026 | 06M00000800692232 | 800692231 | 110kV梁西变电站
10kV公明东I线 | 洼里 | 41145836 | 800462110 | 400 | 46.016 | 366.016 | 0 | 366.016 | 06M00000800462110 | 439784 | 110kV梁西变电站
10kV公明东I线 | 洼里4号 | 44155303 | 81a010594acc4a948f00972a9eb0e2007333125193 | 800 | 36.864 | 676.864 | 0 | 676.864 | 06M00000011774440 | 4212424 | 110kV梁西变电站
10kV公明西线 | 10kV公明西线李阁村排灌台架变 | 45133306 | acca50022f0f4cac81185f7fa074fe8f0005114064 | 100 | 0.032 | 80.032 | 0 | 80.032 | 06M00000016725380 | 4301095 | 110kV杨营变电站
10kV公明西线 | 10kV公明西线馆里排灌台架变 | 45176609 | ec52d6b2e86049319ff52225c1a3c0b18644673138 | 50 | 0.044 | 40.044 | 0 | 40.044 | 06M00000016918620 | 4308614 | 110kV杨营变电站
10kV公明西线 | 洼李5号 | 49767607 | 4c36ccb08f9749d984af679187f7d8728842862009 | 100 | 5.424 | 85.424 | 0 | 85.424 | 06M00000058697687 | 167978946 | 110kV杨营变电站
10kV公明西线 | 曹庙2号 | 47352163 | 4693349176a14be08b063edc91291c8b1838298481 | 200 | 16.4 | 176.4 | 153.91 | 22.49 | 06M00000035520339 | 157034660 | 110kV杨营变电站
10kV公明西线 | 孙庄4号 | 47110748 | 53a8596c49224485bdce21f2e452bbb77854443624 | 200 | 19.872 | 179.872 | 53.5 | 126.372 | 06M00000034406783 | 157022592 | 110kV杨营变电站
10kV公明西线 | 刘仙庄2号 | 42669866 | 800718694 | 200 | 21.92 | 181.92 | 204.94 | -23.02 | 06M00000800718694 | 4113863 | 110kV杨营变电站
10kV公明西线 | 陈营村北 | 46270222 | d167c4f1f799494d8946a466b74586f93481294462 | 160 | 26.7392 | 154.7392 | 0 | 154.7392 | 06M00000028957971 | 63109722 | 110kV杨营变电站
10kV公明西线 | 10kV公明西线太平集排灌台架变 | 45176557 | 0bdb43bd0e684b019cb0e24ed5be40b46115857844 | 50 | 0.024 | 40.024 | 0 | 40.024 | 06M00000016918616 | 4308108 | 110kV杨营变电站
10kV公明西线 | 大侯2号 | 41764096 | 800684545 | 315 | 32.5332 | 284.5332 | 53.46 | 231.0732 | 06M00000800684545 | 4057312 | 110kV杨营变电站
10kV公明西线 | 刘仙庄 | 1488013 | 800463789 | 160 | 21.8496 | 149.8496 | 164.28 | -14.4304 | 06M00000800463789 | 442978 | 110kV杨营变电站
10kV公明西线 | 10kV公明西线太平王排灌台架变 | 45176450 | 6b4249ee5d15406fb818ea51ec8f31b33297488268 | 50 | 3.912 | 43.912 | 0 | 43.912 | 06M00000016918610 | 4308102 | 110kV杨营变电站
10kV公明西线 | 陈营 | 1488062 | 800462198 | 160 | 24.704 | 152.704 | 135.41 | 17.294 | 06M00000800462198 | 457116 | 110kV杨营变电站
10kV公明西线 | 陈营2号 | 43487383 | 22fd0719928a0c7610511aa7f4015122fcec0c24ff | 200 | 38.176 | 198.176 | 100.22 | 97.956 | 06M00000000761228 | 4165344 | 110kV杨营变电站
10kV公明西线 | 杨营所公变 | 43391854 | 8425b148298a0c76105083964401508425aec90361 | 200 | 14.896 | 174.896 | 20.475 | 154.421 | 06M00000000534154 | 4158372 | 110kV杨营变电站
10kV公明西线 | 10kV公明西线丁庄村排灌台架变 | 45176582 | ba1924c1721b4317a613968c7bf5d65e0341715467 | 100 | 6.92 | 86.92 | 0 | 86.92 | 06M00000016918618 | 4308110 | 110kV杨营变电站
10kV公明西线 | 馆里乡丁庄 | 1488061 | 800594169 | 200 | 10.768 | 170.768 | 0 | 170.768 | 06M00000800594169 | 439797 | 110kV杨营变电站
10kV公明西线 | 孙庄2号 | 10934816 | 800594206 | 315 | 30.5172 | 282.5172 | 0 | 282.5172 | 06M00000800594206 | 859947 | 110kV杨营变电站
10kV公明西线 | 孙庄3号 | 46341199 | 1f3492659f824a0496e5cb1abff351020169192133 | 100 | 7.664 | 87.664 | 0 | 87.664 | 06M00000029323305 | 75808868 | 110kV杨营变电站
10kV公明西线 | 刘仙庄3号 | 49669632 | 57e00a4e700d45d08260d046af8037f87585323191 | 400 | 14.336 | 334.336 | 111.23 | 223.106 | 06M00000057981853 | 167424544 | 110kV杨营变电站
10kV公明西线 | 曹庙村 | 44759851 | 9c38e457f34b454ca33c90df85b37f168945349096 | 160 | 6.6048 | 134.6048 | 65.38 | 69.2248 | 06M00000015075494 | 439501 | 110kV杨营变电站
10kV公明西线 | 孙庄 | 1488017 | 800463790 | 400 | 21.216 | 341.216 | 65.2 | 276.016 | 06M00000800463790 | 439789 | 110kV杨营变电站
10kV公明西线 | 太平集2号 | 46973083 | 28989c622dc84792b3d9c519d2c44cbf5026955615 | 200 | 10.944 | 170.944 | 0 | 170.944 | 06M00000033545655 | 157011649 | 110kV杨营变电站
10kV公明西线 | 馆里丁庄2号 | 45568325 | 4f353e4873874eab96d8feda4b5fa0426650243663 | 100 | 8.632 | 88.632 | 0 | 88.632 | 06M00000020292546 | 7941986 | 110kV杨营变电站
10kV公明西线 | 孙庄5号 | 51520487 | 4bfc6d5232a14b629f41b75e89ee8a666739911305 | 200 | 6.656 | 166.656 | 0 | 166.656 | 06M00000065136427 | 177122416 | 110kV杨营变电站
10kV公明西线 | 李阁3号 | 46379961 | a1f3845090244413adb25ef3c407b4cc3124437952 | 100 | 8.264 | 88.264 | 0 | 88.264 | 06M00000029512670 | 84652199 | 110kV杨营变电站
10kV公明西线 | 李阁 | 1488048 | 800462344 | 400 | 83.008 | 403.008 | 120.655 | 282.353 | 06M00000800462344 | 442983 | 110kV杨营变电站
10kV公明西线 | 太平集 | 1488055 | 800463795 | 200 | 35.92 | 195.92 | 109.35 | 86.57 | 06M00000800463795 | 445485 | 110kV杨营变电站
10kV公明西线 | 太平王 | 1488060 | 9e383528168a0c76115e1ad1bf015e9e35c0f24b86 | 200 | 20.288 | 180.288 | 34.915 | 145.373 | 06M00000020388982 | 444900 | 110kV杨营变电站
10kV关庄Ⅱ线 | 关庄1# | 1487656 | 800551973 | 315 | 30.5172 | 282.5172 | 17.55 | 264.9672 | 06M00000800551973 | 445402 | 110kV梁西变电站
10kV关庄Ⅱ线 | 关庄6# | 46239787 | bfbb5cfc61554af4835c3a293db407653509211836 | 400 | 80.352 | 400.352 | 64.78 | 335.572 | 06M00000028787753 | 61976319 | 110kV梁西变电站
10kV关庄Ⅱ线 | 万福家园1＃ | 42697297 | 800719236 | 500 | 33.16 | 433.16 | 0 | 433.16 | 06M00000800719236 | 4114639 | 110kV梁西变电站
10kV关庄Ⅱ线 | 万福家园2＃ | 42697344 | 800719237 | 500 | 32.36 | 432.36 | 0 | 432.36 | 06M00000800719237 | 4114640 | 110kV梁西变电站
10kV关庄Ⅱ线 | 关庄村3# | 47529123 | a8c2446c50954624bf7f5e89688731bc5447543074 | 500 | 76.2 | 476.2 | 0 | 476.2 | 06M00000036275205 | 816483 | 110kV梁西变电站
10kV关庄Ⅱ线 | 刘庄 | 1488081 | 800434906 | 500 | 37.92 | 437.92 | 312.525 | 125.395 | 06M00000800434906 | 439800 | 110kV梁西变电站
10kV关庄Ⅱ线 | 刘庄2# | 46067276 | a88aa68ba13a4dc7898636740e6b2b5c4511532453 | 400 | 58.048 | 378.048 | 239.25 | 138.798 | 06M00000027973741 | 33692025 | 110kV梁西变电站
10kV关庄Ⅱ线 | 关庄5# | 44696410 | 8f1da003c9fb4bd3893ac0df5cb4ef441563315380 | 200 | 34.384 | 194.384 | 65.14 | 129.244 | 06M00000014737414 | 4260646 | 110kV梁西变电站
10kV关庄Ⅱ线 | 刘庄4# | 48920267 | d7faa3ee0eba46fa9c496dca750e90dd6657745648 | 100 | 8.272 | 88.272 | 0 | 88.272 | 06M00000052280418 | 162814919 | 110kV梁西变电站
10kV关庄Ⅱ线 | 姚庄2# | 45691412 | 0e64e15e803d4b6991f7253cd864c8ad5197060555 | 200 | 32.368 | 192.368 | 0 | 192.368 | 06M00000021720003 | 8150624 | 110kV梁西变电站
10kV关庄Ⅱ线 | 关庄9# | 48823900 | e936cf72b89e408aa3364479754ffbd37367752318 | 400 | 23.808 | 343.808 | 17 | 326.808 | 06M00000043763891 | 162808019 | 110kV梁西变电站
10kV关庄Ⅱ线 | 镇丁庄村内 | 1489161 | 800690645 | 500 | 84.76 | 484.76 | 119.88 | 364.88 | 06M00000800690645 | 457321 | 110kV梁西变电站
10kV关庄Ⅱ线 | 关庄4# | 43189757 | 24f771b0468a0c76134ef403d4014f24f6d9f07d99 | 315 | 27.594 | 279.594 | 0 | 279.594 | 06M00000000069051 | 4139961 | 110kV梁西变电站
10kV关庄Ⅱ线 | 关庄7# | 46932015 | 090a49871f084cfcb0d7c19d05151db02170570321 | 200 | 26.032 | 186.032 | 52.4 | 133.632 | 06M00000033106339 | 157007833 | 110kV梁西变电站
10kV关庄Ⅱ线 | 万福家园４＃ | 42697358 | 800719235 | 400 | 56.384 | 376.384 | 0 | 376.384 | 06M00000800719235 | 4114642 | 110kV梁西变电站
10kV关庄Ⅱ线 | 万福家园3＃ | 42697352 | 800719238 | 400 | 52.992 | 372.992 | 0 | 372.992 | 06M00000800719238 | 4114641 | 110kV梁西变电站
10kV关庄Ⅱ线 | 关庄2# | 1486554 | 800551974 | 400 | 39.648 | 359.648 | 128.525 | 231.123 | 06M00000800551974 | 439907 | 110kV梁西变电站
10kV关庄Ⅱ线 | 丁庄3# | 40172478 | 800690641 | 200 | 22.912 | 182.912 | 0 | 182.912 | 06M00000800690641 | 984760 | 110kV梁西变电站
10kV关庄Ⅱ线 | 关庄8# | 46932048 | 0a8d98b3991c4d4ea342e3e008ccbdb17149012674 | 315 | 9.8028 | 261.8028 | 23.1 | 238.7028 | 06M00000033106341 | 157007839 | 110kV梁西变电站
10kV关庄Ⅱ线 | 刘庄村南 | 47074447 | d14de374ec04446292b02dc241b99a889753184304 | 400 | 59.712 | 379.712 | 0 | 379.712 | 06M00000034214549 | 157019314 | 110kV梁西变电站
10kV馆北线 | 徐楼 | 1488908 | 800428325 | 200 | 8.368 | 168.368 | 25.2 | 143.168 | 06M00000800428325 | 445293 | 35kV馆驿变电站
10kV馆北线 | 东红庙3号 | 51627013 | 7724692cab49452799bb54b157ea1b935336383177 | 200 | 0 | 160 | 0 | 160 | 06M00000065297184 | 177482810 | 35kV馆驿变电站
10kV馆北线 | 北王庄3号 | 47433502 | 272242f46ea54f388d49298880d4b9a96262067065 | 200 | 7.456 | 167.456 | 0 | 167.456 | 06M00000035883353 | 157069509 | 35kV馆驿变电站
10kV馆北线 | 馆驿小营2号 | 49641914 | b16eec3eadf24f59801ad7092b2162d37355195894 | 160 | 18.9824 | 146.9824 | 39.81 | 107.1724 | 06M00000057853627 | 167280295 | 35kV馆驿变电站
10kV馆北线 | 小营 | 1488940 | 800569879 | 400 | 16.416 | 336.416 | 0 | 336.416 | 06M00000800569879 | 445296 | 35kV馆驿变电站
10kV馆北线 | 任庄 | 1488535 | 800685608 | 160 | 14.3616 | 142.3616 | 117.33 | 25.0316 | 06M00000800685608 | 443682 | 35kV馆驿变电站
10kV馆北线 | 东田店村 | 1488534 | 800685606 | 315 | 18.7236 | 270.7236 | 60.72 | 210.0036 | 06M00000800685606 | 456718 | 35kV馆驿变电站
10kV馆北线 | 乔庄 | 1488901 | 800428276 | 160 | 10.5088 | 138.5088 | 0 | 138.5088 | 06M00000800428276 | 445291 | 35kV馆驿变电站
10kV馆北线 | 西田店 | 1488530 | 800685602 | 200 | 9.008 | 169.008 | 0 | 169.008 | 06M00000800685602 | 456976 | 35kV馆驿变电站
10kV馆北线 | 西红庙村 | 46870776 | 427e4211425343c7947a469d87e876454485089568 | 200 | 6.656 | 166.656 | 0 | 166.656 | 06M00000032348591 | 443019 | 35kV馆驿变电站
10kV馆北线 | 大营4号 | 46512992 | ca4c8ec70e8a0c761164b2e7fe0164ca4c5e47419b | 200 | 16.624 | 176.624 | 5.3 | 171.324 | 06M00000030149991 | 46513045 | 35kV馆驿变电站
10kV馆北线 | 王仲口村3号 | 47770413 | f5626260ee794f46aabefd8285f4fb5c3985636355 | 200 | 10.368 | 170.368 | 41.5 | 128.868 | 06M00000037475858 | 158542907 | 35kV馆驿变电站
10kV馆北线 | 北王庄2号 | 44073142 | 9ce97290be8a0c76115e1ad223015e9ce6eec21f58 | 200 | 4.688 | 164.688 | 0 | 164.688 | 06M00000020367974 | 4206482 | 35kV馆驿变电站
10kV馆北线 | 辛庄 | 47066569 | e3233be133e74a9abf5e1518b0303d0d4207681512 | 200 | 11.104 | 171.104 | 14 | 157.104 | 06M00000034112648 | 439516 | 35kV馆驿变电站
10kV馆北线 | 小营2号 | 45678397 | 3987a424e11f4eb0a513b2841d35fc367308204180 | 200 | 15.296 | 175.296 | 24 | 151.296 | 06M00000020799165 | 8149673 | 35kV馆驿变电站
10kV馆北线 | 王思口村 | 1488894 | 800428287 | 400 | 22.752 | 342.752 | 38.78 | 303.972 | 06M00000800428287 | 444612 | 35kV馆驿变电站
10kV馆北线 | 东田店2号 | 1486965 | 800685573 | 250 | 25.08 | 225.08 | 80.89 | 144.19 | 06M00000800685573 | 440145 | 35kV馆驿变电站
10kV馆北线 | 大营 | 39772302 | 800569872 | 315 | 21.546 | 273.546 | 39.6 | 233.946 | 06M00000800569872 | 442443 | 35kV馆驿变电站
10kV馆北线 | 任庄村2号 | 44695477 | 841e9be3f06d4cbe903430ec011badff9655419077 | 160 | 7.7568 | 135.7568 | 0 | 135.7568 | 06M00000014729833 | 4260531 | 35kV馆驿变电站
10kV馆北线 | 东红庙 | 1488532 | 800685604 | 400 | 32.096 | 352.096 | 241.87 | 110.226 | 06M00000800685604 | 439723 | 35kV馆驿变电站
10kV馆北线 | 西田店3号 | 47231530 | 8dfcb7f4a7354d1a8a099f88b2b1b49e8958843213 | 200 | 8.816 | 168.816 | 0 | 168.816 | 06M00000034791851 | 157028186 | 35kV馆驿变电站
10kV馆北线 | 西田店2号 | 43684362 | 018ec156b2c64f0fa2ba715976e096926313395352 | 200 | 16.864 | 176.864 | 0 | 176.864 | 06M00000009920853 | 4178283 | 35kV馆驿变电站
10kV馆北线 | 徐楼2号 | 47059496 | 5a4113845b5844e5b3d00f86a2b95be27032209357 | 200 | 12.032 | 172.032 | 67 | 105.032 | 06M00000034114768 | 157017810 | 35kV馆驿变电站
10kV馆北线 | 大营2变压器 | 42176909 | 800702683 | 200 | 13.808 | 173.808 | 0 | 173.808 | 06M00000800702683 | 800702681 | 35kV馆驿变电站
10kV馆北线 | 10kV馆北线西红庙村排灌台架变 | 51564006 | 718bb661111c44bdbdac9cfa07e7c3568353623577 | 100 | 3.16 | 83.16 | 67.14 | 16.02 | 06M00000065197947 | 4143862 | 35kV馆驿变电站
10kV馆北线 | 东红庙2号 | 43099965 | 800730240 | 200 | 28 | 188 | 230.53 | -42.53 | 06M00000800730240 | 4133186 | 35kV馆驿变电站
10kV馆北线 | 王庄 | 1488902 | 800428303 | 315 | 15.2964 | 267.2964 | 0 | 267.2964 | 06M00000800428303 | 457694 | 35kV馆驿变电站
10kV馆北线 | 馆驿乔庄2号 | 46512994 | ca64146c708a0c761164b2e7fe0164ca63e3d641bd | 200 | 11.904 | 171.904 | 0 | 171.904 | 06M00000030150108 | 46513046 | 35kV馆驿变电站
10kV馆北线 | 王仲口村4号 | 47770431 | 4c01da142fe145ca91cd21337cb7ca3d5842803733 | 200 | 14.144 | 174.144 | 36.5 | 137.644 | 06M00000037475860 | 158543126 | 35kV馆驿变电站
10kV馆北线 | 王思口2号 | 46852274 | e7e19642a5894d1097a8eb956fab65c30299741744 | 200 | 13.328 | 173.328 | 0 | 173.328 | 06M00000032462810 | 155407272 | 35kV馆驿变电站
10kV馆北线 | 王仲口村2号 | 42437579 | 800709227 | 200 | 12.608 | 172.608 | 52.1 | 120.508 | 06M00000800709227 | 4100061 | 35kV馆驿变电站
10kV馆北线 | 王仲口 | 1489308 | 800428119 | 160 | 13.0688 | 141.0688 | 41.5 | 99.5688 | 06M00000800428119 | 440618 | 35kV馆驿变电站
10kV馆北线 | 北张庄2号 | 47722981 | 1687adefc2c94b93a7066102181cc9e54294395586 | 200 | 20.128 | 180.128 | 0 | 180.128 | 06M00000037264887 | 158327786 | 35kV馆驿变电站
10kV馆北线 | 滑庄村 | 1488528 | 800685600 | 200 | 16.464 | 176.464 | 11 | 165.464 | 06M00000800685600 | 441746 | 35kV馆驿变电站
10kV馆北线 | 馆驿任庄3号 | 46844024 | cd12c752c12a45b7ac59d1e4bfa229306114904136 | 200 | 8.608 | 168.608 | 72.75 | 95.858 | 06M00000032395919 | 154734906 | 35kV馆驿变电站
10kV馆北线 | 张庄 | 1488904 | 800428366 | 250 | 23.22 | 223.22 | 10 | 213.22 | 06M00000800428366 | 444613 | 35kV馆驿变电站
10kV馆北线 | 东田店3号 | 47342495 | 1bdac3d76a844266a9f06ea90225ef325843013781 | 200 | 28.336 | 188.336 | 199.105 | -10.769 | 06M00000035476980 | 157034157 | 35kV馆驿变电站
10kV馆北线 | 大营3号 | 42487497 | 800715297 | 200 | 14.528 | 174.528 | 5.3 | 169.228 | 06M00000800715297 | 4106634 | 35kV馆驿变电站
10kV馆北线 | 西红庙2号 | 43231478 | 69648f64888a0c76114f6784c9014f6964879609b3 | 200 | 6.32 | 166.32 | 67.14 | 99.18 | 06M00000000132415 | 4143862 | 35kV馆驿变电站
10kV馆东线 | 馆驿村6号 | 45403765 | 51411c6ef11c4551b6be035bd36ee8453625312176 | 200 | 53.84 | 213.84 | 22.12 | 191.72 | 06M00000018701336 | 4333461 | 35kV馆驿变电站
10kV馆东线 | 李村 | 44729885 | 74ad657b8ad745609e070875efb4ac493755031765 | 200 | 26.112 | 186.112 | 144.365 | 41.747 | 06M00000014920003 | 439512 | 35kV馆驿变电站
10kV馆东线 | 馆驿村3号 | 46539519 | df33d1b3410446089603a91338b596116967713150 | 400 | 29.152 | 349.152 | 77.54 | 271.612 | 06M00000030189812 | 4133876 | 35kV馆驿变电站
10kV馆东线 | 北李庄3号 | 47556805 | 3485791b89174b938754270caa8a81843361954045 | 200 | 8.512 | 168.512 | 43.725 | 124.787 | 06M00000036373589 | 157664353 | 35kV馆驿变电站
10kV馆东线 | 北李庄2号 | 44389662 | fc9b187c68bf4509ac7664c082eb22df1356243296 | 160 | 5.4144 | 133.4144 | 0 | 133.4144 | 06M00000012528275 | 4234140 | 35kV馆驿变电站
10kV馆东线 | 馆驿村7号 | 47561842 | 0bebc7189669454da54c3f2c905c4e3a5124009627 | 200 | 35.024 | 195.024 | 50.25 | 144.774 | 06M00000036390639 | 157680004 | 35kV馆驿变电站
10kV馆东线 | 馆驿村5号 | 45403737 | 7cb890d309424bc6a71cc0a7aedcd6737734203169 | 400 | 72.64 | 392.64 | 35.03 | 357.61 | 06M00000018701214 | 4333460 | 35kV馆驿变电站
10kV馆东线 | 戚村 | 1488900 | 800445492 | 200 | 22.72 | 182.72 | 0 | 182.72 | 06M00000800445492 | 443262 | 35kV馆驿变电站
10kV馆东线 | 馆驿村8号 | 51391828 | 643cf5c0fdd24e8badd4233a406e7e182012015447 | 200 | 32.416 | 192.416 | 0 | 192.416 | 06M00000064936144 | 169690215 | 35kV馆驿变电站
10kV馆东线 | 馆驿村4号 | 44729918 | a50e5fbc9aed4416bcc51e4547d111ef5988242417 | 400 | 34.56 | 354.56 | 25 | 329.56 | 06M00000014934206 | 4234139 | 35kV馆驿变电站
10kV馆东线 | 馆驿村2号 | 39771374 | 800469294 | 315 | 34.7256 | 286.7256 | 130.685 | 156.0406 | 06M00000800469294 | 4144581 | 35kV馆驿变电站
10kV馆东线 | 馆驿村 | 1488909 | 800445425 | 315 | 38.6316 | 290.6316 | 83.79 | 206.8416 | 06M00000800445425 | 443052 | 35kV馆驿变电站
10kV馆东线 | 戚村2号 | 47073938 | 800c7e1b8dd947b797bd6e4cbbc97ce30134531658 | 200 | 18.288 | 178.288 | 0 | 178.288 | 06M00000034158056 | 157019257 | 35kV馆驿变电站
10kV馆东线 | 丁庄村 | 1489042 | 800445397 | 160 | 13.8624 | 141.8624 | 119.22 | 22.6424 | 06M00000800445397 | 440585 | 35kV馆驿变电站
10kV馆东线 | 何庄 | 1488903 | 800445451 | 200 | 13.088 | 173.088 | 28.86 | 144.228 | 06M00000800445451 | 443724 | 35kV馆驿变电站
10kV馆东线 | 北李庄 | 1488891 | 800565099 | 200 | 24.512 | 184.512 | 74.135 | 110.377 | 06M00000800565099 | 442437 | 35kV馆驿变电站
10kV馆里北Ⅰ线 | 李大郭3# | 48823936 | f602133ed94d46f28fc3dd0a4205e6042857059225 | 400 | 7.456 | 327.456 | 18.91 | 308.546 | 06M00000044132169 | 162808023 | 110kV梁西变电站
10kV馆里北Ⅰ线 | 大杨2# | 40910334 | 800678882 | 250 | 32.02 | 232.02 | 0 | 232.02 | 06M00000800678882 | 1032780 | 110kV梁西变电站
10kV馆里北Ⅰ线 | 贾庄2# | 42540045 | 9e48ae727f8a0c76115e1ad1bf015e9e46393d4d39 | 200 | 9.216 | 169.216 | 33.5 | 135.716 | 06M00000020391370 | 4109525 | 110kV梁西变电站
10kV馆里北Ⅰ线 | 耿楼 | 1487551 | 800463817 | 200 | 20.256 | 180.256 | 100.1 | 80.156 | 06M00000800463817 | 442625 | 110kV梁西变电站
10kV馆里北Ⅰ线 | 东张庄 | 1487958 | 800575992 | 250 | 14.94 | 214.94 | 36.8 | 178.14 | 06M00000800575992 | 444229 | 110kV梁西变电站
10kV馆里北Ⅰ线 | 耿楼村东 | 46308323 | d1b299bf508a0c761062785bd80162d1b156f463e0 | 200 | 16.496 | 176.496 | 220.59 | -44.094 | 06M00000028881586 | 72778659 | 110kV梁西变电站
10kV馆里北Ⅰ线 | 周楼 | 46097055 | 6f1b8daf3a0c4a319be71fdf4c63f2ef7577412126 | 400 | 13.504 | 333.504 | 25.92 | 307.584 | 06M00000028088568 | 442040 | 110kV梁西变电站
10kV馆里北Ⅰ线 | 董梁高速梁山北服务区（董家口方向）充电站配电变压器 | 49524698 | c589364f96e449819905f7bb5ef5e8c04717326088 | 630 | 0.4536 | 504.4536 | 0 | 504.4536 | 06M00000057029389 | 166489289 | 110kV梁西变电站
10kV馆里北Ⅰ线 | 冯庄 | 1487544 | 800679234 | 200 | 21.184 | 181.184 | 62.1 | 119.084 | 06M00000800679234 | 442623 | 110kV梁西变电站
10kV馆里北Ⅰ线 | 李大郭 | 1487533 | 800678503 | 200 | 27.168 | 187.168 | 122.18 | 64.988 | 06M00000800678503 | 444200 | 110kV梁西变电站
10kV馆里北Ⅰ线 | 李文斗2# | 42168489 | 800702468 | 200 | 25.344 | 185.344 | 43.3 | 142.044 | 06M00000800702468 | 800702468 | 110kV梁西变电站
10kV馆里北Ⅰ线 | 耿楼2# | 5017197 | 800577431 | 200 | 22.784 | 182.784 | 60.81 | 121.974 | 06M00000800577431 | 816481 | 110kV梁西变电站
10kV馆里北Ⅰ线 | 10kV馆里北线侯庄配电变压器 | 48920881 | a6872cfea1cc4adfb31346eecbcf036f0125347349 | 400 | 76.544 | 396.544 | 309.095 | 87.449 | 06M00000052310485 | 441387 | 110kV梁西变电站
10kV馆里北Ⅰ线 | 周楼2# | 46687154 | e5662397ebd04551a2482e29229e36d32783921125 | 250 | 13.6 | 213.6 | 0 | 213.6 | 06M00000031294049 | 132901645 | 110kV梁西变电站
10kV馆里北Ⅰ线 | 10kV馆北线荣店村排灌2号台架变 | 45131293 | 2834edf76290484db1bd16832f28299d4361543289 | 100 | 3.408 | 83.408 | 0 | 83.408 | 06M00000016726131 | 4301091 | 110kV梁西变电站
10kV馆里北Ⅰ线 | 李文斗 | 1488803 | 800463825 | 160 | 20.1856 | 148.1856 | 29 | 119.1856 | 06M00000800463825 | 439502 | 110kV梁西变电站
10kV馆里北Ⅰ线 | 贾庄 | 1487531 | 800463820 | 200 | 1.504 | 161.504 | 0 | 161.504 | 06M00000800463820 | 457558 | 110kV梁西变电站
10kV馆里北Ⅰ线 | 荣庄 | 1487951 | 800463860 | 200 | 27.6 | 187.6 | 159.05 | 28.55 | 06M00000800463860 | 443301 | 110kV梁西变电站
10kV馆里北Ⅰ线 | 李大郭2# | 44218479 | 9e4b7cb8ee8a0c76115e1ad1bf015e9e4907754d50 | 200 | 10.272 | 170.272 | 0 | 170.272 | 06M00000020391989 | 4217786 | 110kV梁西变电站
10kV馆里北Ⅰ线 | 董楼2# | 43189750 | 9e3f9e27a28a0c76115e1ad1bf015e9e3d29b24be2 | 200 | 31.6 | 191.6 | 197.76 | -6.16 | 06M00000020389900 | 4139963 | 110kV梁西变电站
10kV馆里北Ⅰ线 | 刘普桥2# | 46308368 | d1b48450fd8a0c761062785bd80162d1b3417c63f0 | 200 | 27.072 | 187.072 | 155.45 | 31.622 | 06M00000028881587 | 72779694 | 110kV梁西变电站
10kV馆里北Ⅰ线 | 艾庄 | 1487954 | 800575966 | 200 | 16.864 | 176.864 | 67 | 109.864 | 06M00000800575966 | 457564 | 110kV梁西变电站
10kV馆里北Ⅰ线 | 贾庄4# | 50124691 | 290d8bda1b4c4aeb881b61006e4dad6f8576440576 | 400 | 41.824 | 361.824 | 154.89 | 206.934 | 06M00000060517145 | 169603360 | 110kV梁西变电站
10kV馆里北Ⅰ线 | 董楼 | 1487557 | 800679302 | 400 | 34.176 | 354.176 | 38.8 | 315.376 | 06M00000800679302 | 444203 | 110kV梁西变电站
10kV馆里北Ⅰ线 | 董相白 | 1487536 | 9e254cd46e8a0c76115e1b3425015e9e22efb234ad | 250 | 24.94 | 224.94 | 142.615 | 82.325 | 06M00000020386977 | 439751 | 110kV梁西变电站
10kV馆里北Ⅰ线 | 艾庄2# | 51218868 | b623fdb0c5d74863a7f5dfbe4c1077d99014355626 | 400 | 18.144 | 338.144 | 92.8 | 245.344 | 06M00000064515558 | 175911386 | 110kV梁西变电站
10kV馆里北Ⅰ线 | 耿楼5# | 47364856 | 5e36ad88a7684751917c1d22d3fb8c925712599434 | 400 | 18.752 | 338.752 | 128.675 | 210.077 | 06M00000035613126 | 157036431 | 110kV梁西变电站
10kV馆里北Ⅰ线 | 贾庄 3# | 49772100 | 961cf5cfd61a499eb6771756e62aeaa26943498693 | 400 | 16.416 | 336.416 | 155.8 | 180.616 | 06M00000058718624 | 167995913 | 110kV梁西变电站
10kV馆里北Ⅰ线 | 李大郭村北 | 46380892 | d1ba3829138a0c761062785bd80162d1b8f5456407 | 200 | 7.648 | 167.648 | 0 | 167.648 | 06M00000028881660 | 85501520 | 110kV梁西变电站
10kV馆里北Ⅰ线 | 吴庄 | 1487542 | 800694703 | 200 | 21.92 | 181.92 | 12.15 | 169.77 | 06M00000800694703 | 442592 | 110kV梁西变电站
10kV馆里北Ⅰ线 | 董楼3# | 46687174 | 0f72e5ac9f564f0083045e3a7c130d6d1229936817 | 200 | 30.064 | 190.064 | 98.46 | 91.604 | 06M00000031294347 | 132902140 | 110kV梁西变电站
10kV馆里北Ⅰ线 | 耿楼4# | 47364833 | 57bb160d786c422480112fe55b5ca3968071786326 | 400 | 27.136 | 347.136 | 105.975 | 241.161 | 06M00000035613089 | 157036427 | 110kV梁西变电站
10kV馆里北Ⅰ线 | 刘普桥 | 1487561 | 800463848 | 200 | 14.336 | 174.336 | 15.4 | 158.936 | 06M00000800463848 | 442626 | 110kV梁西变电站
10kV馆里北Ⅰ线 | 周楼3# | 48799047 | 7b2dd28209b94738865893181bd2013f4052575931 | 400 | 13.696 | 333.696 | 32.53 | 301.166 | 06M00000041939745 | 162769440 | 110kV梁西变电站
10kV馆里北Ⅰ线 | 姚庄 | 1487959 | 800463862 | 200 | 28.24 | 188.24 | 213.9 | -25.66 | 06M00000800463862 | 439782 | 110kV梁西变电站
10kV馆里北Ⅰ线 | 大杨3# | 46554303 | 82898e857c9441ecb67efa887a7360f12920784186 | 200 | 12.368 | 172.368 | 50.34 | 122.028 | 06M00000030219567 | 113138139 | 110kV梁西变电站
10kV馆里北Ⅰ线 | 馆里东张庄2# | 47526090 | d731a77adfd2480d8e79e5e675c8af775619948777 | 400 | 31.008 | 351.008 | 144.58 | 206.428 | 06M00000036264467 | 157529062 | 110kV梁西变电站
10kV馆里北Ⅰ线 | 馆里北线吴庄3# | 46687274 | 8074f2cfc9ef4e499d417283a9a2b2e47085615288 | 200 | 7.68 | 167.68 | 0 | 167.68 | 06M00000031294980 | 132903818 | 110kV梁西变电站
10kV馆里北Ⅰ线 | 董相白2# | 46687223 | 0f691682bf134d6ca29607c76dc9d9da6820608047 | 200 | 23.408 | 183.408 | 41.965 | 141.443 | 06M00000031293418 | 132902166 | 110kV梁西变电站
10kV馆里北Ⅰ线 | 周楼4# | 48799000 | ef813a44e71741e983bb40a08e962c361241550077 | 400 | 8.128 | 328.128 | 14.85 | 313.278 | 06M00000041939747 | 162769325 | 110kV梁西变电站
10kV馆里北Ⅰ线 | 荣庄2# | 47074467 | 87edda11ae994b4fb12e88b1e884cca51549789573 | 200 | 35.776 | 195.776 | 202.18 | -6.404 | 06M00000034214166 | 157019319 | 110kV梁西变电站
10kV馆里北Ⅰ线 | 10kV馆北线荣店村排灌1号台架变 | 45131280 | e3ebcdbef1074d7480bf139c5d4e8de14522255895 | 200 | 3.728 | 163.728 | 0 | 163.728 | 06M00000016726129 | 4301088 | 110kV梁西变电站
10kV馆里北Ⅰ线 | 馆里北线吴庄2# | 46687253 | ce175d505ef243caac0d5b99ad7de6878975566101 | 200 | 18.992 | 178.992 | 124.045 | 54.947 | 06M00000031294783 | 132903741 | 110kV梁西变电站
10kV馆里北Ⅰ线 | 大杨 | 1487564 | 800575902 | 400 | 37.12 | 357.12 | 119.79 | 237.33 | 06M00000800575902 | 456956 | 110kV梁西变电站
10kV馆里北Ⅰ线 | 耿楼3# | 41109528 | 800678346 | 400 | 46.08 | 366.08 | 184.19 | 181.89 | 06M00000800678346 | 1040555 | 110kV梁西变电站
10kV馆里北Ⅰ线 | 董梁高速梁山北服务区（梁山方向）充电站配电变压器 | 49524662 | 0b68848dbcc24c9f93df02fe87da17509659188999 | 630 | 0.4536 | 504.4536 | 0 | 504.4536 | 06M00000057029086 | 166489160 | 110kV梁西变电站
10kV馆里南线 | 馆里3# | 47369677 | 4fadfcf4734b4f2a8b2b34c47ed3d1290099487937 | 200 | 5.184 | 165.184 | 0 | 165.184 | 06M00000035634977 | 157036575 | 110kV梁西变电站
10kV馆里南线 | 蔚营3# | 46081583 | 592ac11118f14458aad4246e96bd4b064509202763 | 200 | 31.056 | 191.056 | 0 | 191.056 | 06M00000028057550 | 40153369 | 110kV梁西变电站
10kV馆里南线 | 杜庄 | 1488484 | 800690612 | 160 | 23.3088 | 151.3088 | 0 | 151.3088 | 06M00000800690612 | 442083 | 110kV梁西变电站
10kV馆里南线 | 马营煤改电台区 | 48105428 | f6f2710932494441b19f81b5c004d97e4375789884 | 630 | 0 | 504 | 0 | 504 | 06M00000039005995 | 160023805 | 110kV梁西变电站
10kV馆里南线 | 馆里南程垓2# | 46341221 | d1bbace8e08a0c761062785bd80162d1ba6a01640c | 200 | 11.008 | 171.008 | 17.5 | 153.508 | 06M00000028881754 | 75808873 | 110kV梁西变电站
10kV馆里南线 | 马营杨营4号 | 51101859 | 48052faa9cc140e08f070784a75b3da88138072022 | 200 | 9.312 | 169.312 | 0 | 169.312 | 06M00000064137398 | 175320334 | 110kV梁西变电站
10kV馆里南线 | 赵坝6# | 47075466 | 74927343e49b4468a285a10a87c4d6699570314886 | 200 | 15.696 | 175.696 | 23.92 | 151.776 | 06M00000034217053 | 157019448 | 110kV梁西变电站
10kV馆里南线 | 大侯3# | 41983548 | 800693957 | 315 | 55.4652 | 307.4652 | 18.36 | 289.1052 | 06M00000800693957 | 800693956 | 110kV梁西变电站
10kV馆里南线 | 赵坝南 | 1488465 | 800690606 | 400 | 39.968 | 359.968 | 69.88 | 290.088 | 06M00000800690606 | 457129 | 110kV梁西变电站
10kV馆里南线 | 10kV馆里南线大侯配电变压器 | 51472600 | 1c74c5a477d540a8ad0d7279752f5efa1744310088 | 630 | 84.4704 | 588.4704 | 10.8 | 577.6704 | 06M00000065089444 | 457291 | 110kV梁西变电站
10kV馆里南线 | 赵坝3# | 42530274 | 800714472 | 315 | 24.6708 | 276.6708 | 123.58 | 153.0908 | 06M00000800714472 | 4109263 | 110kV梁西变电站
10kV馆里南线 | 河东李庄 | 1488040 | 9e2d800d838a0c76115e1b3425015e9e2b22713553 | 200 | 18.96 | 178.96 | 0 | 178.96 | 06M00000020387767 | 442981 | 110kV梁西变电站
10kV馆里南线 | 兴屯 | 1489303 | 800690598 | 315 | 27.6696 | 279.6696 | 23.1 | 256.5696 | 06M00000800690598 | 442131 | 110kV梁西变电站
10kV馆里南线 | 10kV公明西线大侯村排灌1号台架变 | 45176307 | 45ca698051ee4a56b388318b35a859868697338443 | 100 | 0.08 | 80.08 | 0 | 80.08 | 06M00000016918606 | 4308086 | 110kV梁西变电站
10kV馆里南线 | 10kV公明西线大侯村排灌2号台架变 | 45176393 | 1d04f3dd4aa843a8856b91f648c0b2205592464991 | 100 | 0.08 | 80.08 | 0 | 80.08 | 06M00000016918608 | 4308095 | 110kV梁西变电站
10kV馆里南线 | 程垓 | 1488029 | 800462264 | 400 | 34.112 | 354.112 | 0 | 354.112 | 06M00000800462264 | 441417 | 110kV梁西变电站
10kV馆里南线 | 馆里5# | 50174247 | 1e1fbc2a77d94d5ab1dc3bb166a870040014810911 | 400 | 21.888 | 341.888 | 0 | 341.888 | 06M00000060618100 | 169669923 | 110kV梁西变电站
10kV馆里南线 | 赵坝5# | 44581969 | 46f23bdc9ee74b48938fee3487a1c8a29048170415 | 200 | 23.28 | 183.28 | 18.5 | 164.78 | 06M00000013728569 | 4249499 | 110kV梁西变电站
10kV馆里南线 | 芦里 | 44712646 | 565c36cb5b1341deb6587bb57c3406ff3546896471 | 315 | 53.6508 | 305.6508 | 50.95 | 254.7008 | 06M00000014852037 | 443672 | 110kV梁西变电站
10kV馆里南线 | 兴屯5# | 46239698 | c9b0fc3c0014480dbcf06ca2775f17263672606748 | 400 | 30.72 | 350.72 | 32.155 | 318.565 | 06M00000028791457 | 61976308 | 110kV梁西变电站
10kV馆里南线 | 兴屯东 | 40325074 | 800690614 | 315 | 23.562 | 275.562 | 16.1 | 259.462 | 06M00000800690614 | 999218 | 110kV梁西变电站
10kV馆里南线 | 倪楼4# | 47453162 | 24e13143528241e7b256028efd6777b79148222107 | 400 | 23.936 | 343.936 | 18 | 325.936 | 06M00000035977849 | 157215736 | 110kV梁西变电站
10kV馆里南线 | 馆里村中 | 46097179 | e66cbe68e9624c14aa259cdfb0b9cc7f5433517195 | 400 | 39.424 | 359.424 | 142.96 | 216.464 | 06M00000028090174 | 439786 | 110kV梁西变电站
10kV馆里南线 | 10kV公明西线王庄村排灌1号台架变 | 45176490 | 249ba254bcf24045a87db04f88a445931260306027 | 100 | 0 | 80 | 0 | 80 | 06M00000016918612 | 4308105 | 110kV梁西变电站
10kV馆里南线 | 李阁2# | 41113404 | 800677914 | 200 | 39.504 | 199.504 | 18.9 | 180.604 | 06M00000800677914 | 1040688 | 110kV梁西变电站
10kV馆里南线 | 馆里村东 | 46554274 | acc5d5cd37b64d658e3b62f227b6476c5378878616 | 200 | 22.08 | 182.08 | 23.1 | 158.98 | 06M00000030220099 | 113132830 | 110kV梁西变电站
10kV馆里南线 | 王庄 | 1488023 | 9e3b989fbb8a0c76115e1ad1bf015e9e3924574b9e | 200 | 15.6 | 175.6 | 53 | 122.6 | 06M00000020389341 | 456962 | 110kV梁西变电站
10kV馆里南线 | 兴屯南2# | 47763930 | 765b8b4441164501aab62115092293b53609543917 | 400 | 24.736 | 344.736 | 55.16 | 289.576 | 06M00000037442152 | 158508481 | 110kV梁西变电站
10kV馆里南线 | 胡台庙3# | 47048757 | 2184e5b11c3349529617f1d327e9bb655846104450 | 200 | 31.024 | 191.024 | 83.91 | 107.114 | 06M00000034042479 | 157016763 | 110kV梁西变电站
10kV馆里南线 | 郝庄2# | 47351335 | f02f42ff8fbd46f78c7be0e12b5756d72847021421 | 200 | 20.256 | 180.256 | 0 | 180.256 | 06M00000035513358 | 157034604 | 110kV梁西变电站
10kV馆里南线 | 师庄社区 | 5009154 | 800462356 | 250 | 24.66 | 224.66 | 0 | 224.66 | 06M00000800462356 | 815512 | 110kV梁西变电站
10kV馆里南线 | 芦里2# | 46239612 | 4b649881b3cc4ecb96a870ee69218af11904542194 | 400 | 33.056 | 353.056 | 49.1 | 303.956 | 06M00000028791463 | 61976298 | 110kV梁西变电站
10kV馆里南线 | 杜庄2# | 45392433 | a09fe6fe195a43bdb3a028ae67e17a950389720302 | 400 | 16.576 | 336.576 | 14.7 | 321.876 | 06M00000018610908 | 4332029 | 110kV梁西变电站
10kV馆里南线 | 西张庄 | 1488043 | 800462286 | 200 | 14.464 | 174.464 | 26.2 | 148.264 | 06M00000800462286 | 456963 | 110kV梁西变电站
10kV馆里南线 | 程垓3# | 46341245 | d1a7eb446d8a0c761062785bd80162d1a6a91962be | 200 | 21.024 | 181.024 | 0 | 181.024 | 06M00000028881446 | 75808971 | 110kV梁西变电站
10kV馆里南线 | 10kV赵坝线赵坝村排灌1号台架变 | 45118620 | 741033825e024b8c9227de8552cc2a902947257465 | 100 | 0.752 | 80.752 | 0 | 80.752 | 06M00000016661260 | 4298152 | 110kV梁西变电站
10kV馆里南线 | 蔚营 | 1488034 | 800463803 | 315 | 17.4888 | 269.4888 | 68.29 | 201.1988 | 06M00000800463803 | 445483 | 110kV梁西变电站
10kV馆里南线 | 杨营2#村 | 47135756 | 24db66ee588347bd95c8057cffa6fff81099012664 | 400 | 52.16 | 372.16 | 5 | 367.16 | 06M00000034507193 | 4181189 | 110kV梁西变电站
10kV馆里南线 | 马营1# | 39798215 | 800599202 | 315 | 33.5916 | 285.5916 | 0 | 285.5916 | 06M00000800599202 | 955755 | 110kV梁西变电站
10kV馆里南线 | 倪楼 | 1488485 | 800690457 | 315 | 26.6868 | 278.6868 | 0 | 278.6868 | 06M00000800690457 | 443674 | 110kV梁西变电站
10kV馆里南线 | 马营3# | 39798608 | 800599470 | 315 | 24.6204 | 276.6204 | 0 | 276.6204 | 06M00000800599470 | 955785 | 110kV梁西变电站
10kV馆里南线 | 马营 | 46041404 | de9e15eb42754f2ca0444afd1851e29c8713093617 | 400 | 82.528 | 402.528 | 0 | 402.528 | 06M00000027597872 | 444955 | 110kV梁西变电站
10kV馆里南线 | 马营8# | 45086806 | d3e0b980207b45689c8f4210e91bca824097418010 | 160 | 7.744 | 135.744 | 0 | 135.744 | 06M00000016432923 | 4293940 | 110kV梁西变电站
10kV馆里南线 | 西李庄 | 1488038 | 800462283 | 160 | 17.2288 | 145.2288 | 159.455 | -14.2262 | 06M00000800462283 | 457292 | 110kV梁西变电站
10kV馆里南线 | 倪楼3# | 43251872 | a6c654685c8a1076124fa1d721014fa6c64a5e0c3e | 200 | 33.856 | 193.856 | 0 | 193.856 | 06M00000000245159 | 4145698 | 110kV梁西变电站
10kV馆里南线 | 兴屯东2# | 47764178 | 848bbf1abc284960887806367bec30cb6008715108 | 400 | 36.576 | 356.576 | 34.71 | 321.866 | 06M00000037441794 | 158510924 | 110kV梁西变电站
10kV馆里南线 | 馆里2# | 44090195 | 9994fcfc628a0c76115e1ad223015e99927dfa1863 | 400 | 41.28 | 361.28 | 0 | 361.28 | 06M00000020351539 | 4208163 | 110kV梁西变电站
10kV馆里南线 | 兴屯7# | 46239730 | a2f8c1c357c1424689ba95403cb5be7e4961935925 | 160 | 17.2416 | 145.2416 | 0 | 145.2416 | 06M00000028791461 | 61976310 | 110kV梁西变电站
10kV馆里南线 | 倪楼2# | 43251651 | a5da433bde8a1076124fa1d721014fa5da3efb04f8 | 200 | 29.536 | 189.536 | 0 | 189.536 | 06M00000000240868 | 4145677 | 110kV梁西变电站
10kV馆里南线 | 倪楼5# | 47453178 | 3710d36d13044a618031a98e2178da905040088878 | 400 | 45.344 | 365.344 | 15.795 | 349.549 | 06M00000035977851 | 157215947 | 110kV梁西变电站
10kV馆里南线 | 兴屯南 | 1488491 | 800690604 | 315 | 22.0752 | 274.0752 | 19.08 | 254.9952 | 06M00000800690604 | 443675 | 110kV梁西变电站
10kV馆里南线 | 师庄 | 1488022 | 800463796 | 200 | 17.344 | 177.344 | 0 | 177.344 | 06M00000800463796 | 443306 | 110kV梁西变电站
10kV馆里南线 | 马营5# | 39810539 | 800599492 | 250 | 29.8 | 229.8 | 0 | 229.8 | 06M00000800599492 | 956810 | 110kV梁西变电站
10kV馆里南线 | 赵坝村 | 47528909 | 20150e4cc2f04d5aa1e21c6cacfe5b180703406387 | 400 | 51.616 | 371.616 | 61.64 | 309.976 | 06M00000036276250 | 442080 | 110kV梁西变电站
10kV馆里南线 | 郝庄 | 1488483 | 800690452 | 315 | 27.09 | 279.09 | 0 | 279.09 | 06M00000800690452 | 456715 | 110kV梁西变电站
10kV馆里南线 | 10kV赵坝线赵坝村排灌3号台架变 | 45118662 | 412af7cf699e48749c1c06f61e1ed4481408452949 | 100 | 0 | 80 | 0 | 80 | 06M00000016661264 | 4298161 | 110kV梁西变电站
10kV馆里南线 | 马营4# | 39798622 | 800599490 | 315 | 23.6124 | 275.6124 | 0 | 275.6124 | 06M00000800599490 | 955786 | 110kV梁西变电站
10kV馆里南线 | 馆里村北 | 44631660 | e4cba64c1b314423908c4800c12652058911401833 | 200 | 9.808 | 169.808 | 0 | 169.808 | 06M00000014101834 | 4255494 | 110kV梁西变电站
10kV馆里南线 | 马营2# | 39798563 | 800599467 | 315 | 28.4256 | 280.4256 | 0 | 280.4256 | 06M00000800599467 | 955783 | 110kV梁西变电站
10kV馆里南线 | 馆里4# | 48907943 | 173cb94519b94042bf05cbfbb4a756ca5382854637 | 400 | 7.04 | 327.04 | 0 | 327.04 | 06M00000052024978 | 162814276 | 110kV梁西变电站
10kV馆里南线 | 胡台庙2# | 42540034 | 800717321 | 400 | 34.592 | 354.592 | 105.62 | 248.972 | 06M00000800717321 | 4109524 | 110kV梁西变电站
10kV馆里南线 | 赵坝4# | 42530286 | 800714478 | 200 | 26.768 | 186.768 | 0 | 186.768 | 06M00000800714478 | 4109264 | 110kV梁西变电站
10kV馆里南线 | 兴屯6# | 46239717 | fe7cdb9884664b5089d2797e2538f7036518880942 | 400 | 31.392 | 351.392 | 5 | 346.392 | 06M00000028791459 | 61976309 | 110kV梁西变电站
10kV馆里南线 | 杨营 | 1488467 | 800690610 | 315 | 40.5972 | 292.5972 | 82.945 | 209.6522 | 06M00000800690610 | 439462 | 110kV梁西变电站
10kV馆里南线 | 兴屯4# | 44697713 | 567b92e22f404f40a5e418f239d9fc3c4410336669 | 400 | 64.128 | 384.128 | 16.64 | 367.488 | 06M00000014747943 | 4260810 | 110kV梁西变电站
10kV馆里南线 | 赵坝村7# | 47463500 | 69977621c4184f68a8cbdb3eb3beed494436411761 | 200 | 24.48 | 184.48 | 191.39 | -6.91 | 06M00000036038504 | 157281544 | 110kV梁西变电站
10kV馆里南线 | 蔚营2# | 46081568 | ca337076a37f4b18a087dd8baa30c7a54379058957 | 200 | 20.752 | 180.752 | 46.41 | 134.342 | 06M00000028055000 | 40153367 | 110kV梁西变电站
10kV馆里南线 | 兴屯南3# | 47764145 | 3dec95913cb64eae987500ae4dcf8f041510872795 | 400 | 13.312 | 333.312 | 76.975 | 256.337 | 06M00000037442154 | 158510495 | 110kV梁西变电站
10kV馆里南线 | 杨营3# | 44260094 | 9e66e18f5f8a0c76115e54a91a015e9e6606a8442b | 200 | 12.768 | 172.768 | 55.09 | 117.678 | 06M00000020393753 | 4222577 | 110kV梁西变电站
10kV馆里南线 | 馆里王庄2# | 46238339 | 70e75ff05f8a107612635c2a42016370e7053a0759 | 200 | 25.312 | 185.312 | 0 | 185.312 | 06M00000029263749 | 61976234 | 110kV梁西变电站
10kV馆里南线 | 程垓4# | 46341259 | d1a973fc378a0c761062785bd80162d1a831cc62c6 | 200 | 10.544 | 170.544 | 17.55 | 152.994 | 06M00000028881451 | 75808974 | 110kV梁西变电站
10kV馆里南线 | 西李庄2# | 43184140 | 9e4ef39f218a0c76115e1ad1bf015e9e4c7e3a4d85 | 200 | 18.72 | 178.72 | 23.4 | 155.32 | 06M00000020391990 | 4139692 | 110kV梁西变电站
10kV馆里南线 | 胡台庙 | 1488026 | 800462279 | 400 | 47.808 | 367.808 | 258.73 | 109.078 | 06M00000800462279 | 441416 | 110kV梁西变电站
10kV馆里南线 | 馆里村西 | 1487993 | 800592808 | 200 | 16.72 | 176.72 | 101 | 75.72 | 06M00000800592808 | 444896 | 110kV梁西变电站
10kV馆里南线 | 10kV公明西线王庄村排灌2号台架变 | 45176527 | 7c48cdd333394aff86bf5662997758072074860305 | 50 | 0.032 | 40.032 | 0 | 40.032 | 06M00000016918614 | 4308107 | 110kV梁西变电站
10kV馆里南线 | 10kV赵坝线赵坝村排灌2号台架变 | 45118638 | 7e9249e786c0453dae17424f7446634e6853484509 | 100 | 0 | 80 | 0 | 80 | 06M00000016661262 | 4298157 | 110kV梁西变电站
10kV馆南线 | 10kV馆南线田庄村排灌台架变 | 45129058 | 3713a27b81c2403e988e4a3800804df36579851807 | 100 | 2.64 | 82.64 | 0 | 82.64 | 06M00000016681740 | 4300360 | 35kV馆驿变电站
10kV馆南线 | 轩庄2号 | 46638447 | ef563b3d17f14e448c9fb7db48cd15b19095061632 | 200 | 21.12 | 181.12 | 64.28 | 116.84 | 06M00000030879661 | 124032439 | 35kV馆驿变电站
10kV馆南线 | 后林 | 1488526 | 800450063 | 315 | 39.3624 | 291.3624 | 33.4 | 257.9624 | 06M00000800450063 | 456717 | 35kV馆驿变电站
10kV馆南线 | 东郝村3号 | 48225358 | f423943fc21d4e4a951457b93fcd857d0675537546 | 200 | 6.336 | 166.336 | 0 | 166.336 | 06M00000039640336 | 160508890 | 35kV馆驿变电站
10kV馆南线 | 井庄 | 1488710 | 800450211 | 200 | 14.736 | 174.736 | 90.925 | 83.811 | 06M00000800450211 | 441761 | 35kV馆驿变电站
10kV馆南线 | 馆驿后林 | 1486752 | 800449163 | 160 | 11.6352 | 139.6352 | 13 | 126.6352 | 06M00000800449163 | 442908 | 35kV馆驿变电站
10kV馆南线 | 苏庄 | 1488947 | 800450561 | 200 | 26.736 | 186.736 | 0 | 186.736 | 06M00000800450561 | 440578 | 35kV馆驿变电站
10kV馆南线 | 10kV馆南线西靳口村排灌1号台架变 | 51302124 | 33c0bae2171a4fad9f8cd7c8da0428181702461309 | 100 | 6.568 | 86.568 | 77.205 | 9.363 | 06M00000064696615 | 443726 | 35kV馆驿变电站
10kV馆南线 | 西郝 | 1488966 | 800449975 | 160 | 5.4016 | 133.4016 | 37.605 | 95.7966 | 06M00000800449975 | 442448 | 35kV馆驿变电站
10kV馆南线 | 轩庄 | 1488956 | 800449704 | 200 | 22.72 | 182.72 | 67.5 | 115.22 | 06M00000800449704 | 445297 | 35kV馆驿变电站
10kV馆南线 | 尚庄 | 1488707 | 800449891 | 250 | 22.74 | 222.74 | 33.48 | 189.26 | 06M00000800449891 | 456724 | 35kV馆驿变电站
10kV馆南线 | 东郝村 | 1489306 | 800449835 | 200 | 10.672 | 170.672 | 19.19 | 151.482 | 06M00000800449835 | 440616 | 35kV馆驿变电站
10kV馆南线 | 后林村3号 | 46868301 | 9990f3a635c04383ad61f5d09142ac7a6111478368 | 400 | 33.376 | 353.376 | 33 | 320.376 | 06M00000032571501 | 4180143 | 35kV馆驿变电站
10kV馆南线 | 南李庄2号 | 46658075 | cb7810ce828a0c761164b2e7fe0164cb77ddd1455d | 200 | 2.432 | 162.432 | 0 | 162.432 | 06M00000030150670 | 130417169 | 35kV馆驿变电站
10kV馆南线 | 潘庄 | 1488962 | 800450344 | 200 | 27.04 | 187.04 | 162.98 | 24.06 | 06M00000800450344 | 457500 | 35kV馆驿变电站
10kV馆南线 | 东丁村2号 | 43537794 | 609b67788c8a0c7611514963400151609b352743c7 | 200 | 23.84 | 183.84 | 13.5 | 170.34 | 06M00000001041624 | 4169404 | 35kV馆驿变电站
10kV馆南线 | 靳口北 | 1488703 | 800450147 | 200 | 12.8 | 172.8 | 35.4 | 137.4 | 06M00000800450147 | 442107 | 35kV馆驿变电站
10kV馆南线 | 东靳口 | 1488705 | 800450164 | 400 | 20.352 | 340.352 | 167.3 | 173.052 | 06M00000800450164 | 440557 | 35kV馆驿变电站
10kV馆南线 | 菜园2号 | 46555433 | b4d4acef67c74643b88aeabeac1e016c0438050522 | 100 | 3.16 | 83.16 | 10.3 | 72.86 | 06M00000030238371 | 113293794 | 35kV馆驿变电站
10kV馆南线 | 西郝2号 | 46658089 | cb7b6219e98a0c761164b2e7fe0164cb7b2e7e4663 | 200 | 11.84 | 171.84 | 87.46 | 84.38 | 06M00000030150635 | 130418036 | 35kV馆驿变电站
10kV馆南线 | 西靳口3号 | 44546429 | c208348bd7cd407ab86777b738c0dfd87942733663 | 200 | 15.232 | 175.232 | 0 | 175.232 | 06M00000013345653 | 4246653 | 35kV馆驿变电站
10kV馆南线 | 南李庄 | 1488715 | 800450235 | 200 | 13.088 | 173.088 | 66.06 | 107.028 | 06M00000800450235 | 456806 | 35kV馆驿变电站
10kV馆南线 | 潘庄2号 | 42177466 | 800702700 | 400 | 22.208 | 342.208 | 148.235 | 193.973 | 06M00000800702700 | 800702699 | 35kV馆驿变电站
10kV馆南线 | 东丁3号 | 46593141 | 9904a3a47abd41f48e6e5b8ce3384c9b6366232285 | 200 | 6.976 | 166.976 | 28.08 | 138.896 | 06M00000030361896 | 117044896 | 35kV馆驿变电站
10kV馆南线 | 东尚庄2号 | 46763444 | f3176e1d01f845c189b03d8f0b0933468707987754 | 200 | 6.752 | 166.752 | 0 | 166.752 | 06M00000031652080 | 147338696 | 35kV馆驿变电站
10kV馆南线 | 东郝村2号 | 43944237 | 47e8bbc1c28e41ccb94cd1118d9fb91b6011606621 | 160 | 4.3264 | 132.3264 | 18.8 | 113.5264 | 06M00000010697145 | 4195787 | 35kV馆驿变电站
10kV馆南线 | 苏庄村2号 | 44743806 | f0186322032e4d68949548fcad1c4f7b7719085603 | 200 | 31.552 | 191.552 | 67.78 | 123.772 | 06M00000014978459 | 4265564 | 35kV馆驿变电站
10kV馆南线 | 西靳口 | 1488953 | 800450603 | 315 | 20.6892 | 272.6892 | 77.205 | 195.4842 | 06M00000800450603 | 443726 | 35kV馆驿变电站
10kV馆南线 | 东靳口2号 | 48774913 | 634107cf7511401ab1005ee9de3d4e594781908015 | 400 | 3.584 | 323.584 | 63.6 | 259.984 | 06M00000041860892 | 162727066 | 35kV馆驿变电站
10kV馆南线 | 西靳口4号 | 47068174 | c7008c8a878546669fa684359af957966340799360 | 200 | 11.2 | 171.2 | 49.05 | 122.15 | 06M00000034157451 | 157018981 | 35kV馆驿变电站
10kV馆南线 | 东侯 | 1488963 | 800449858 | 200 | 19.424 | 179.424 | 52.2 | 127.224 | 06M00000800449858 | 443728 | 35kV馆驿变电站
10kV馆南线 | 东侯庄2号 | 42249054 | 800705284 | 200 | 15.632 | 175.632 | 43.1 | 132.532 | 06M00000800705284 | 4087713 | 35kV馆驿变电站
10kV馆南线 | 东丁 | 1488709 | 800449922 | 160 | 13.3504 | 141.3504 | 5 | 136.3504 | 06M00000800449922 | 442110 | 35kV馆驿变电站
10kV馆南线 | 10kV馆南线西靳口村排灌2号台架变 | 45173988 | a07c3f148aee4ed5ba6e13277e15d94d9834206784 | 200 | 10.032 | 170.032 | 0 | 170.032 | 06M00000016902128 | 938486 | 35kV馆驿变电站
10kV馆南线 | 井庄2号 | 47407468 | 5b5d38da5fee44fda74de29eb045965d0742507579 | 400 | 16.192 | 336.192 | 233.34 | 102.852 | 06M00000035773271 | 157038372 | 35kV馆驿变电站
10kV馆南线 | 东靳口3号 | 48774941 | 19b00310adfd4414a7986fdb277d6a475856215689 | 400 | 5.472 | 325.472 | 20 | 305.472 | 06M00000041861135 | 162727167 | 35kV馆驿变电站
10kV馆南线 | 菜园村 | 1488943 | 9ce160ee798a0c76115e1ad223015e9cdedd631eea | 200 | 9.152 | 169.152 | 34 | 135.152 | 06M00000020367560 | 443725 | 35kV馆驿变电站
10kV馆南线 | 毛庄村 | 1488527 | 800449946 | 160 | 3.392 | 131.392 | 0 | 131.392 | 06M00000800449946 | 457310 | 35kV馆驿变电站
10kV馆南线 | 菜园村3号 | 47855805 | 70cb658863b047bd8d9783d8d92a12a36435836709 | 400 | 9.984 | 329.984 | 34 | 295.984 | 06M00000037845992 | 158970107 | 35kV馆驿变电站
10kV馆南线 | 田庄 | 1488950 | 800450090 | 160 | 13.504 | 141.504 | 0 | 141.504 | 06M00000800450090 | 457134 | 35kV馆驿变电站
10kV馆南线 | 南刘庄 | 1488952 | 800450274 | 400 | 37.504 | 357.504 | 0 | 357.504 | 06M00000800450274 | 457499 | 35kV馆驿变电站
10kV馆南线 | 曹园 | 1488927 | 9ce4f68c4b8a0c76115e1ad223015e9ce272ef1f07 | 200 | 20.72 | 180.72 | 41.17 | 139.55 | 06M00000020367602 | 456732 | 35kV馆驿变电站
10kV馆南线 | 西靳口2号 | 39263531 | 800450644 | 200 | 10.032 | 170.032 | 0 | 170.032 | 06M00000800450644 | 938486 | 35kV馆驿变电站
10kV馆南线 | 靳口北2号 | 49641948 | 86ffdc7f4bb540378bd953f452af30521229867131 | 200 | 19.6 | 179.6 | 48.1 | 131.5 | 06M00000057853636 | 167280352 | 35kV馆驿变电站
10kV郭堂线 | 李官楼6 | 49399538 | b4a09948df2b44018cdbfb9cfbe5fbe77276993286 | 200 | 7.344 | 167.344 | 0 | 167.344 | 06M00000055865953 | 165806630 | 35kV孙庄变电站
10kV郭堂线 | 东杨集8 | 46481139 | 0738cfd1084a4f70856809427d9ef25a8873604562 | 160 | 3.6608 | 131.6608 | 0 | 131.6608 | 06M00000030096251 | 101932348 | 35kV孙庄变电站
10kV郭堂线 | 西杨集 | 1488279 | 800440366 | 200 | 19.888 | 179.888 | 64.02 | 115.868 | 06M00000800440366 | 439816 | 35kV孙庄变电站
10kV郭堂线 | 西杨集3 | 47606148 | b4d0ccbca1164aadb8c0994ef1ed95428850604575 | 400 | 15.36 | 335.36 | 55.3 | 280.06 | 06M00000036558927 | 157851372 | 35kV孙庄变电站
10kV郭堂线 | 李官楼4 | 49399433 | 94b01c04fab2442888525c79626efefb8541760142 | 200 | 17.024 | 177.024 | 20 | 157.024 | 06M00000055865951 | 165806031 | 35kV孙庄变电站
10kV郭堂线 | 路楼 | 46867126 | f7e7e036b40147f98f0e550e13b0f7220681328936 | 200 | 9.008 | 169.008 | 38.675 | 130.333 | 06M00000032600308 | 443323 | 35kV孙庄变电站
10kV郭堂线 | 东杨集4 | 44759089 | bd167e8e9a8048be8d39c46fde76de415679486085 | 200 | 28.848 | 188.848 | 135.06 | 53.788 | 06M00000015073395 | 4265618 | 35kV孙庄变电站
10kV郭堂线 | 东杨集2 | 41902031 | 800689292 | 200 | 12.032 | 172.032 | 17.7 | 154.332 | 06M00000800689292 | 4068254 | 35kV孙庄变电站
10kV郭堂线 | 西杨集2 | 43178346 | 0c8a8bdd588a0c76134ef3fdce014f0c8a4e77608f | 200 | 22.48 | 182.48 | 53.58 | 128.9 | 06M00000000060996 | 4138426 | 35kV孙庄变电站
10kV郭堂线 | 东杨集5 | 44933530 | 0f2677e54cec4198b92b24e7d825ebd94908671621 | 200 | 13.632 | 173.632 | 54.9 | 118.732 | 06M00000015716956 | 4280923 | 35kV孙庄变电站
10kV郭堂线 | 李官楼2 | 43687937 | a6ae050cde884270bfa695c1273538f82887607395 | 200 | 11.936 | 171.936 | 0 | 171.936 | 06M00000009967505 | 4179075 | 35kV孙庄变电站
10kV郭堂线 | 李官楼 | 1488277 | 800571219 | 250 | 19.16 | 219.16 | 30.21 | 188.95 | 06M00000800571219 | 456957 | 35kV孙庄变电站
10kV郭堂线 | 崔庄2 | 46957738 | 9021301326de495fa889ee544d8f9df29469244044 | 200 | 16.224 | 176.224 | 0 | 176.224 | 06M00000033376465 | 157009917 | 35kV孙庄变电站
10kV郭堂线 | 西王村 | 44746723 | 215e6416799f483891626b20087cc86e9488282994 | 200 | 8.784 | 168.784 | 0 | 168.784 | 06M00000015002605 | 439366 | 35kV孙庄变电站
10kV郭堂线 | 李官楼5 | 49409929 | 49e7e94023c848bd88b77e0d2ccecdd82275190109 | 400 | 9.568 | 329.568 | 12.54 | 317.028 | 06M00000055865949 | 165906968 | 35kV孙庄变电站
10kV郭堂线 | 李官楼3 | 46500665 | 8587e051a75247ee9fd0974880e16c7f4927576714 | 200 | 23.344 | 183.344 | 34.71 | 148.634 | 06M00000030143552 | 46500746 | 35kV孙庄变电站
10kV郭堂线 | 汪海屯2 | 43709976 | 15851abd503247eab6de946ada8e584f8250171996 | 200 | 24.976 | 184.976 | 102.1 | 82.876 | 06M00000010040888 | 4180801 | 35kV孙庄变电站
10kV郭堂线 | 西王2 | 43709955 | f458e696f30d4002bea8a60b5ac97eb96442152732 | 200 | 29.76 | 189.76 | 0 | 189.76 | 06M00000010040709 | 4180799 | 35kV孙庄变电站
10kV郭堂线 | 东杨集7 | 45852159 | ea8aa6d7f2574b1ab7f21b8a626e75b52349952918 | 200 | 28.768 | 188.768 | 223.61 | -34.842 | 06M00000025115133 | 19372613 | 35kV孙庄变电站
10kV郭堂线 | 崔庄 | 1488256 | 800435373 | 200 | 42.56 | 202.56 | 0 | 202.56 | 06M00000800435373 | 456792 | 35kV孙庄变电站
10kV郭堂线 | 汪海屯 | 1488274 | 800442233 | 160 | 27.8272 | 155.8272 | 51.1 | 104.7272 | 06M00000800442233 | 444926 | 35kV孙庄变电站
10kV郭堂线 | 北杜 | 44749196 | e2f3424eeb6d42da84cd07f48550c8fb3330787683 | 160 | 18.4192 | 146.4192 | 56.595 | 89.8242 | 06M00000015002250 | 443698 | 35kV孙庄变电站
10kV郭堂线 | 东杨集 | 1488267 | 800440330 | 400 | 42.624 | 362.624 | 220.17 | 142.454 | 06M00000800440330 | 457300 | 35kV孙庄变电站
10kV郭堂线 | 东杨集6 | 45852142 | 3c327f1147284454ab645560a6bb0db84082293303 | 200 | 15.264 | 175.264 | 77.82 | 97.444 | 06M00000025115131 | 19372612 | 35kV孙庄变电站
10kV郭堂线 | 西王3 | 47436871 | a5d72ba404104ebea57e87928067dc8c5306841453 | 400 | 20.288 | 340.288 | 0 | 340.288 | 06M00000035896896 | 157109352 | 35kV孙庄变电站
10kV郭堂线 | 中王社区 | 48085713 | 39ac526d410d4afd94d6d2bfe119bdf60508084777 | 630 | 32.9112 | 536.9112 | 0 | 536.9112 | 06M00000038905804 | 159909644 | 35kV孙庄变电站
10kV郭堂线 | 牛楼 | 47137306 | 3f932dc19256423eb6f2f92e9eed882d7108999487 | 200 | 22.4 | 182.4 | 64.26 | 118.14 | 06M00000034160335 | 456630 | 35kV孙庄变电站
10kV郭堂线 | 东杨集3 | 43505295 | 9694c5fadd8a0c761160802ad00160969436075a0c | 200 | 33.296 | 193.296 | 233.365 | -40.069 | 06M00000026111351 | 4167630 | 35kV孙庄变电站
10kV郭堂线 | 10kV郭堂线前仝村排灌台架变 | 45129947 | dd3df21ebc8846e7be810a733b1e01863946929781 | 100 | 1.792 | 81.792 | 0 | 81.792 | 06M00000016698129 | 4300695 | 35kV孙庄变电站
10kV国道北线 | 后杨楼 | 1488659 | 800685140 | 400 | 29.44 | 349.44 | 303.16 | 46.28 | 06M00000800685140 | 456723 | 35kV拳铺变电站
10kV国道北线 | 10kV国道北线后杨楼村排灌台架变 | 45129943 | 175d80ed15f94c349f685ca730b524bf6283238162 | 100 | 0.832 | 80.832 | 0 | 80.832 | 06M00000016699263 | 4300694 | 35kV拳铺变电站
10kV国道北线 | 郭堂3号 | 41021962 | 800463389 | 315 | 25.0488 | 277.0488 | 78.03 | 199.0188 | 06M00000800463389 | 1035879 | 35kV拳铺变电站
10kV国道北线 | 后杨楼6号 | 47590328 | 90476edd43424d159a8b328a65a8c7157710042963 | 400 | 9.056 | 329.056 | 28.52 | 300.536 | 06M00000036493930 | 157782555 | 35kV拳铺变电站
10kV国道北线 | 刘井4 | 1487014 | 800447766 | 400 | 36.992 | 356.992 | 0 | 356.992 | 06M00000800447766 | 443804 | 35kV拳铺变电站
10kV国道北线 | 郭堂 | 44749209 | 591df96883cf4d95ba3e831b17baccdc6572643411 | 400 | 29.536 | 349.536 | 63.45 | 286.086 | 06M00000015008885 | 439533 | 35kV拳铺变电站
10kV国道北线 | 前仝2号 | 45290383 | b04ae71c281842628319c3093d9b0a4d1320602399 | 400 | 40.608 | 360.608 | 10 | 350.608 | 06M00000030131402 | 4119418 | 35kV拳铺变电站
10kV国道北线 | 后仝3号 | 48200325 | 5fd26bd743c1461b9abc95adbbc464441213734962 | 400 | 9.856 | 329.856 | 22.22 | 307.636 | 06M00000039509921 | 160416917 | 35kV拳铺变电站
10kV国道北线 | 郭堂4号 | 46480010 | d1b4d71a7a8a0c761162788d290162d1b39c9a64a0 | 400 | 28.512 | 348.512 | 111.385 | 237.127 | 06M00000028881625 | 101701040 | 35kV拳铺变电站
10kV国道北线 | 后杨楼4号 | 44248568 | f364013f8fea4eee8e778304c1f3c5de7099514844 | 200 | 17.792 | 177.792 | 32.08 | 145.712 | 06M00000012087689 | 4220915 | 35kV拳铺变电站
10kV国道北线 | 后杨楼3 | 47074060 | 54adf52b96404ab4ba56c01d2d4bcd1c7731619736 | 315 | 21.0924 | 273.0924 | 0 | 273.0924 | 06M00000034160333 | 1040685 | 35kV拳铺变电站
10kV国道北线 | 郭堂7号 | 47586733 | 85a24e8d401447eba8af796a321b9a6e0070555529 | 400 | 12.16 | 332.16 | 0 | 332.16 | 06M00000036475403 | 157766935 | 35kV拳铺变电站
10kV国道北线 | 后杨楼5号 | 47590284 | a1b82202ee1c48f7834ab10b1ca729365861425593 | 400 | 20.896 | 340.896 | 31.6 | 309.296 | 06M00000036493927 | 157782286 | 35kV拳铺变电站
10kV国道北线 | 玉皇庙 | 1488669 | 800463486 | 500 | 35.24 | 435.24 | 238.045 | 197.195 | 06M00000800463486 | 441759 | 35kV拳铺变电站
10kV国道北线 | 郭堂2号 | 41021936 | 800463388 | 200 | 20.224 | 180.224 | 44 | 136.224 | 06M00000800463388 | 1035876 | 35kV拳铺变电站
10kV国道北线 | 前仝3号配电变压器 | 51360338 | e0d2206c24fd4495b78044814bd2b9e13093561704 | 400 | 50.56 | 370.56 | 0 | 370.56 | 06M00000064854578 | 176391524 | 35kV拳铺变电站
10kV国道北线 | 郭堂6号 | 47586712 | c5e13c5ea2b6493caa4e2d37f4a28de36089157009 | 400 | 11.584 | 331.584 | 72.16 | 259.424 | 06M00000036475289 | 157766893 | 35kV拳铺变电站
10kV国道北线 | 后仝 | 1488261 | 800435446 | 200 | 25.12 | 185.12 | 41.67 | 143.45 | 06M00000800435446 | 442066 | 35kV拳铺变电站
10kV国道北线 | 前仝 | 1488259 | 800570930 | 315 | 63.8064 | 315.8064 | 127.25 | 188.5564 | 06M00000800570930 | 444253 | 35kV拳铺变电站
10kV国道北线 | 后杨楼2 | 41022020 | 800685142 | 400 | 25.728 | 345.728 | 70 | 275.728 | 06M00000800685142 | 1035885 | 35kV拳铺变电站
10kV国道北线 | 方庙 | 1488820 | 800447229 | 250 | 35.26 | 235.26 | 51.51 | 183.75 | 06M00000800447229 | 456809 | 35kV拳铺变电站
10kV国道北线 | 郭堂5号 | 46479992 | d1b99eb03e8a0c761162788d290162d1b8642364af | 200 | 37.808 | 197.808 | 173.64 | 24.168 | 06M00000028881710 | 101700867 | 35kV拳铺变电站
10kV国道北线 | 后仝2号 | 44744319 | fb0c2e27c82048bdba648d8a2c6082012677748054 | 400 | 10.496 | 330.496 | 36.36 | 294.136 | 06M00000014992161 | 4265628 | 35kV拳铺变电站
10kV国道南线 | 拳南7号 | 47656105 | 0120f2217a68472ab131ffb18caad6681087465224 | 500 | 23.84 | 423.84 | 0 | 423.84 | 06M00000036937464 | 158029570 | 35kV拳铺变电站
10kV国道南线 | 拳西2号 | 1487041 | 800463596 | 250 | 68.68 | 268.68 | 0 | 268.68 | 06M00000800463596 | 456757 | 35kV拳铺变电站
10kV国道南线 | 拳北3号 | 46842741 | 0c21713a94444403b94c4cf2a26915830587125188 | 200 | 33.584 | 193.584 | 0 | 193.584 | 06M00000032396276 | 154674684 | 35kV拳铺变电站
10kV国道南线 | 方东 | 46969360 | 737ce577ffa7443a818a9a3d6e54c35c8916652962 | 400 | 32.736 | 352.736 | 0 | 352.736 | 06M00000033524083 | 442056 | 35kV拳铺变电站
10kV国道南线 | 拳西8号 | 47093942 | 81f159d5d3884443969d39d04fa4cde21658755716 | 315 | 6.8544 | 258.8544 | 0 | 258.8544 | 06M00000034291413 | 157021437 | 35kV拳铺变电站
10kV国道南线 | 拳南5号 | 45907589 | 71d1203e8ef2499f9d4a53905dfb16106893878807 | 315 | 23.5368 | 275.5368 | 0 | 275.5368 | 06M00000025868046 | 20861740 | 35kV拳铺变电站
10kV国道南线 | 古路沟3号 | 46849020 | a6b08e3e080b49ff81f3d4075dad3fb91774935249 | 200 | 11.312 | 171.312 | 38 | 133.312 | 06M00000032434419 | 155048673 | 35kV拳铺变电站
10kV国道南线 | 东邱 | 1488185 | 800447044 | 160 | 5.9904 | 133.9904 | 0 | 133.9904 | 06M00000800447044 | 456555 | 35kV拳铺变电站
10kV国道南线 | 前杨楼5号 | 47561914 | 1c7ad2594ac44dbc8ce7bacd1f4ba85e1516551254 | 400 | 0 | 320 | 14.4 | 305.6 | 06M00000036390970 | 157680313 | 35kV拳铺变电站
10kV国道南线 | 金都小区1号 | 49042214 | cd3923ea7ab94597ab35fdc53e35b7034228396682 | 1000 | 58.56 | 858.56 | 0 | 858.56 | 06M00000053662146 | 163101572 | 35kV拳铺变电站
10kV国道南线 | 古路沟 | 1488215 | 800463616 | 315 | 17.262 | 269.262 | 39.6 | 229.662 | 06M00000800463616 | 439813 | 35kV拳铺变电站
10kV国道南线 | 拳西3号 | 41021746 | 800685135 | 400 | 99.904 | 419.904 | 0 | 419.904 | 06M00000800685135 | 1035857 | 35kV拳铺变电站
10kV国道南线 | 拳西5号 | 45755369 | c9ee56efa2cc446f9d1aa289fe23f9615621864501 | 315 | 63.378 | 315.378 | 0 | 315.378 | 06M00000030131031 | 4261569 | 35kV拳铺变电站
10kV国道南线 | 拳北2号 | 47074035 | 3494fac61dd54da99f22c72143c481519550153164 | 200 | 23.728 | 183.728 | 0 | 183.728 | 06M00000034152220 | 4115356 | 35kV拳铺变电站
10kV国道南线 | 南杨楼3号 | 45891001 | b79e91bd9bd34306bb77ededae2243de0621991579 | 160 | 19.2384 | 147.2384 | 0 | 147.2384 | 06M00000025651881 | 20612341 | 35kV拳铺变电站
10kV国道南线 | 拳东4号 | 46553322 | 1ade778f175f47f18b754776932242d52850753787 | 200 | 19.456 | 179.456 | 35.1 | 144.356 | 06M00000030220152 | 112487838 | 35kV拳铺变电站
10kV国道南线 | 拳西6号 | 46496081 | a9588af654194a9783d0cbf8eed72f414493949538 | 315 | 25.2756 | 277.2756 | 0 | 277.2756 | 06M00000030139060 | 46496145 | 35kV拳铺变电站
10kV国道南线 | 古路沟2号 | 46096998 | ed351403e15a44c387a37ef3c1870cd31579894456 | 315 | 26.1828 | 278.1828 | 117.55 | 160.6328 | 06M00000028089950 | 30372503 | 35kV拳铺变电站
10kV国道南线 | 徐庄 | 1488241 | 800463617 | 200 | 23.584 | 183.584 | 23 | 160.584 | 06M00000800463617 | 441728 | 35kV拳铺变电站
10kV国道南线 | 拳南 | 1488605 | 800463667 | 200 | 19.552 | 179.552 | 34.1 | 145.452 | 06M00000800463667 | 442093 | 35kV拳铺变电站
10kV国道南线 | 前杨楼4号 | 47561894 | 08748912826b4e98a1c6e3f62814afa63026382539 | 400 | 22.944 | 342.944 | 57.72 | 285.224 | 06M00000036390968 | 157680183 | 35kV拳铺变电站
10kV国道南线 | 拳南3号 | 41063246 | 800685138 | 315 | 30.6684 | 282.6684 | 22.22 | 260.4484 | 06M00000800685138 | 1038175 | 35kV拳铺变电站
10kV国道南线 | 金都小区3号 | 49072709 | c59027caa8e54b5fba68d47702ed9a969785823468 | 630 | 43.1424 | 547.1424 | 0 | 547.1424 | 06M00000053879273 | 163441115 | 35kV拳铺变电站
10kV国道南线 | 拳西4号 | 46099535 | ee5f37aa12b64b6cbefdd85a886a08d59846864662 | 400 | 58.528 | 378.528 | 0 | 378.528 | 06M00000030131033 | 4261564 | 35kV拳铺变电站
10kV国道南线 | 拳南4号 | 44217816 | 99556ee2958a0c76115e1ad223015e9952f1ca1550 | 200 | 23.84 | 183.84 | 80.54 | 103.3 | 06M00000020347443 | 4217171 | 35kV拳铺变电站
10kV国道南线 | 10kV国道南线拳南村排灌3号台架变 | 46271422 | 05ef4836e8da4c91bdcc0e9bef5e5dd68643902654 | 100 | 5.552 | 85.552 | 0 | 85.552 | 06M00000028910325 | 63179603 | 35kV拳铺变电站
10kV国道南线 | 拳南2号 | 1486981 | 800463666 | 200 | 27.952 | 187.952 | 29.29 | 158.662 | 06M00000800463666 | 445058 | 35kV拳铺变电站
10kV国道南线 | 拳南6号 | 46496079 | 0dca93ab57c0443b904e2684efb6979f7605533248 | 200 | 24.512 | 184.512 | 30.3 | 154.212 | 06M00000030137923 | 46496144 | 35kV拳铺变电站
10kV国道南线 | 前杨楼村2号 | 1487218 | 800463629 | 400 | 51.68 | 371.68 | 21.84 | 349.84 | 06M00000800463629 | 442553 | 35kV拳铺变电站
10kV国道南线 | 拳西 | 45755368 | e67fce05033640398217054f4502e0e79034733022 | 400 | 54.752 | 374.752 | 0 | 374.752 | 06M00000022861062 | 456803 | 35kV拳铺变电站
10kV国道南线 | 金都小区2号 | 49042240 | 7bfb6194fd8c4e4a9e1c64f448ebc15a4248989791 | 1000 | 57.04 | 857.04 | 0 | 857.04 | 06M00000053662148 | 163101766 | 35kV拳铺变电站
10kV国道南线 | 拳西7号 | 46560750 | 066a146a36854f7289092784e137ba8f6805766990 | 200 | 34.992 | 194.992 | 0 | 194.992 | 06M00000030289284 | 114086562 | 35kV拳铺变电站
10kV国道南线 | 前杨楼2号 | 43352742 | 59da9b79ff8a0c7611504a31a7015059da6d753834 | 315 | 20.9412 | 272.9412 | 31.85 | 241.0912 | 06M00000000493270 | 4154714 | 35kV拳铺变电站
10kV国道南线 | 拳北 | 1488598 | 800463595 | 400 | 80.608 | 400.608 | 0 | 400.608 | 06M00000800463595 | 443692 | 35kV拳铺变电站
10kV国道南线 | 拳东3号 | 43709962 | 54f68af67afe4d228077a8603786c2758633676794 | 200 | 36.112 | 196.112 | 0 | 196.112 | 06M00000010040629 | 4180800 | 35kV拳铺变电站
10kV韩北线 | 赵花园2号 | 51090266 | b2e0cf9a09ad4008b2445e76fd50c4d48469640904 | 400 | 15.168 | 335.168 | 0 | 335.168 | 06M00000063885211 | 175250610 | 35kV韩垓变电站
10kV韩北线 | 翟庄2号 | 41871706 | 800688508 | 200 | 17.2 | 177.2 | 63.08 | 114.12 | 06M00000800688508 | 4065029 | 35kV韩垓变电站
10kV韩北线 | 路集2 | 44311110 | 9e002f4eec8a0c76115e1b3425015e9dfdd48a30a4 | 200 | 19.52 | 179.52 | 0 | 179.52 | 06M00000020383945 | 4227042 | 35kV韩垓变电站
10kV韩北线 | 桑庄3号 | 51090239 | c516868eb44d459a8527584b66db21530745144845 | 400 | 7.04 | 327.04 | 0 | 327.04 | 06M00000063885209 | 175250312 | 35kV韩垓变电站
10kV韩北线 | 郭仓2号 | 42239891 | 800705834 | 200 | 2.336 | 162.336 | 0 | 162.336 | 06M00000800705834 | 4086035 | 35kV韩垓变电站
10kV韩北线 | 靳楼6号 | 51111090 | 916bfa1894874465829ab166e0e456254268843090 | 400 | 7.104 | 327.104 | 0 | 327.104 | 06M00000063885217 | 175408101 | 35kV韩垓变电站
10kV韩北线 | 路集 | 1487246 | 800423695 | 200 | 23.472 | 183.472 | 0 | 183.472 | 06M00000800423695 | 440167 | 35kV韩垓变电站
10kV韩北线 | 李垓2 | 44695028 | 2eb4d34e048040e88fcba6a3750ed1086389298404 | 200 | 9.808 | 169.808 | 0 | 169.808 | 06M00000014711577 | 4260481 | 35kV韩垓变电站
10kV韩北线 | 前王楼4 | 46830641 | 3992b8aa22dc452c94ecd54d70b5965a5207835224 | 200 | 8.448 | 168.448 | 20.33 | 148.118 | 06M00000032260526 | 152685266 | 35kV韩垓变电站
10kV韩北线 | 韩垓5 | 47775579 | d00d56e3ce6545c4b51b59b5e15c73662601454803 | 400 | 17.632 | 337.632 | 0 | 337.632 | 06M00000037483101 | 158567099 | 35kV韩垓变电站
10kV韩北线 | 侯王庄3 | 49399788 | 5f2d230fa88a1076127500968201755f2a42ab2bc4 | 400 | 9.92 | 329.92 | 76.565 | 253.355 | 06M00000055871152 | 165807425 | 35kV韩垓变电站
10kV韩北线 | 李垓5 | 49379931 | 5f8db803018a1076127500968201755f8ad71a2cb0 | 200 | 6.784 | 166.784 | 0 | 166.784 | 06M00000055872078 | 165646470 | 35kV韩垓变电站
10kV韩北线 | 靳楼 | 1487529 | 800423656 | 200 | 14.672 | 174.672 | 0 | 174.672 | 06M00000800423656 | 444576 | 35kV韩垓变电站
10kV韩北线 | 靳楼4 | 46932910 | 2c04b012e6f249be9c6b9122881dbfdf1697334422 | 200 | 11.264 | 171.264 | 16.6 | 154.664 | 06M00000033106335 | 157007890 | 35kV韩垓变电站
10kV韩北线 | 前王楼3 | 46830630 | 754dc57ad4e74a02a9a20794c2356b1e6641828814 | 200 | 5.2 | 165.2 | 0 | 165.2 | 06M00000032260524 | 152675044 | 35kV韩垓变电站
10kV韩北线 | 仲庄3 | 49398740 | 5f33c108d58a1076127500968201755f30e0a02bcc | 200 | 5.408 | 165.408 | 22.14 | 143.268 | 06M00000055871214 | 165803456 | 35kV韩垓变电站
10kV韩北线 | 董 庄2 | 46621173 | 7a0a53f6fd8d4bb99f65f91b0f0ff9de1399626496 | 100 | 9.68 | 89.68 | 0 | 89.68 | 06M00000030773620 | 117438966 | 35kV韩垓变电站
10kV韩北线 | 靳楼5号 | 51111087 | 1adec1c1a116492780e81e202e02a7978349743479 | 400 | 12.512 | 332.512 | 0 | 332.512 | 06M00000063885215 | 175408076 | 35kV韩垓变电站
10kV韩北线 | 郑庄 | 1487712 | 800426241 | 200 | 22.112 | 182.112 | 123.22 | 58.892 | 06M00000800426241 | 443250 | 35kV韩垓变电站
10kV韩北线 | 董庄1 | 44757687 | b308fc70fdde4a6788039f69a1262ac61867862899 | 200 | 19.504 | 179.504 | 38.9 | 140.604 | 06M00000015068176 | 456536 | 35kV韩垓变电站
10kV韩北线 | 10kV韩北线翟庄村排灌1号台架变 | 51235463 | fddbf2fc839f4f6ca8a314dd56fffe518979041283 | 100 | 0.184 | 80.184 | 123.45 | -43.266 | 06M00000064553940 | 443284 | 35kV韩垓变电站
10kV韩北线 | 韩垓6 | 48242768 | 14e3ebe2fba84bb3bbb438adb9921ae31965570728 | 400 | 28.736 | 348.736 | 0 | 348.736 | 06M00000039699909 | 160613989 | 35kV韩垓变电站
10kV韩北线 | 大李庄3 | 39739941 | 800678215 | 315 | 22.8564 | 274.8564 | 0 | 274.8564 | 06M00000800678215 | 952431 | 35kV韩垓变电站
10kV韩北线 | 董 庄3 | 46621185 | d4455f127b7446e5931148e5e087a4bd6221954355 | 200 | 8.976 | 168.976 | 12.3 | 156.676 | 06M00000030773622 | 117438967 | 35kV韩垓变电站
10kV韩北线 | 佟楼 | 1487521 | 800426152 | 200 | 16.768 | 176.768 | 49.86 | 126.908 | 06M00000800426152 | 457548 | 35kV韩垓变电站
10kV韩北线 | 赵花园 | 1488045 | 800571429 | 200 | 4.96 | 164.96 | 0 | 164.96 | 06M00000800571429 | 442982 | 35kV韩垓变电站
10kV韩北线 | 李垓4 | 49379797 | 5f8a7ce7c18a1076127500968201755f879c072ca1 | 400 | 9.312 | 329.312 | 46.11 | 283.202 | 06M00000055872076 | 165645974 | 35kV韩垓变电站
10kV韩北线 | 侯王庄 2 | 43708133 | 23b83c47438a0c7613511aa824015123b8215e22b7 | 200 | 9.936 | 169.936 | 62.2 | 107.736 | 06M00000000763298 | 4180145 | 35kV韩垓变电站
10kV韩北线 | 韩垓3号 | 49012233 | 20b2f21b68f24d3facedacdce04841554209474429 | 400 | 73.888 | 393.888 | 0 | 393.888 | 06M00000053338040 | 4214723 | 35kV韩垓变电站
10kV韩北线 | 侯王庄 | 46101180 | 8495dc6cf175488dba0e8ffcf4ed75d90806337314 | 400 | 18.656 | 338.656 | 139.255 | 199.401 | 06M00000028088911 | 439753 | 35kV韩垓变电站
10kV韩北线 | 西徐 | 1487698 | 800426251 | 160 | 5.6832 | 133.6832 | 40.68 | 93.0032 | 06M00000800426251 | 456952 | 35kV韩垓变电站
10kV韩北线 | 前王楼 | 1487708 | 800571513 | 400 | 28.8 | 348.8 | 51.42 | 297.38 | 06M00000800571513 | 456773 | 35kV韩垓变电站
10kV韩北线 | 郭仓3 | 46830646 | 301d8d36caf54bc992332205b04bf1257564104116 | 200 | 15.168 | 175.168 | 0 | 175.168 | 06M00000032270010 | 152686884 | 35kV韩垓变电站
10kV韩北线 | 翟庄 | 1487501 | 800571401 | 200 | 28.272 | 188.272 | 123.45 | 64.822 | 06M00000800571401 | 443284 | 35kV韩垓变电站
10kV韩北线 | 桑庄 | 1487516 | 800426286 | 200 | 14.064 | 174.064 | 109.595 | 64.469 | 06M00000800426286 | 456552 | 35kV韩垓变电站
10kV韩北线 | 侯王庄4 | 49399736 | 5f278314808a1076127500968201755f24a2b42bbc | 400 | 15.36 | 335.36 | 17.12 | 318.24 | 06M00000055870996 | 165807166 | 35kV韩垓变电站
10kV韩北线 | 10kV韩北线桑庄排灌1号台架变 | 51220315 | ad16d67485e84bc6a71b8e10c174e6de9119200934 | 200 | 0 | 160 | 0 | 160 | 06M00000064519582 | 4263207 | 35kV韩垓变电站
10kV韩北线 | 郭仓 | 1487255 | 800571427 | 200 | 33.824 | 193.824 | 105.33 | 88.494 | 06M00000800571427 | 442557 | 35kV韩垓变电站
10kV韩北线 | 菜海 | 1487506 | 800571418 | 200 | 15.072 | 175.072 | 14.71 | 160.362 | 06M00000800571418 | 444194 | 35kV韩垓变电站
10kV韩北线 | 10kV韩北线翟庄村排灌2号台架变 | 51235479 | 9d05839fe37d4b5eb04458bc6b9f3ecd0210773060 | 100 | 0.016 | 80.016 | 63.08 | 16.936 | 06M00000064553942 | 4065029 | 35kV韩垓变电站
10kV韩北线 | 10kV韩北线翟庄村排灌3号台架变 | 51235730 | ce5a8fdc9ff14a6ba30df7089b548e726155503590 | 100 | 0.016 | 80.016 | 40.68 | 39.336 | 06M00000064553944 | 456952 | 35kV韩垓变电站
10kV韩北线 | 仲庄4 | 49399022 | 5f384f70628a1076127500968201755f356f042bd4 | 400 | 16.768 | 336.768 | 15.3 | 321.468 | 06M00000055871338 | 165805092 | 35kV韩垓变电站
10kV韩北线 | 前王楼5 | 48187126 | f61f7922051849598719b779da8fb7c38733246164 | 400 | 9.856 | 329.856 | 107.76 | 222.096 | 06M00000039474864 | 160384846 | 35kV韩垓变电站
10kV韩北线 | 10kV韩北线翟庄村排灌4号台架变 | 51220351 | 886c1c4120624792b5e35cfb3459e9218037638916 | 100 | 0.008 | 80.008 | 0 | 80.008 | 06M00000064519584 | 800697466 | 35kV韩垓变电站
10kV韩北线 | 才徐 | 1487510 | 800571415 | 400 | 0 | 320 | 5 | 315 | 06M00000800571415 | 444574 | 35kV韩垓变电站
10kV韩北线 | 桑庄2 | 44721497 | 998040583f454321a82218cfc74192e35263691158 | 200 | 4.832 | 164.832 | 0 | 164.832 | 06M00000014862142 | 4263207 | 35kV韩垓变电站
10kV韩北线 | 靳楼2号 | 41086307 | 800677910 | 315 | 27.0144 | 279.0144 | 0 | 279.0144 | 06M00000800677910 | 1039563 | 35kV韩垓变电站
10kV韩北线 | 仲庄 | 44754372 | 126f4db1e39c4cd3ae4d7a730c7cebbf5343926767 | 160 | 6.8096 | 134.8096 | 0 | 134.8096 | 06M00000015005064 | 442619 | 35kV韩垓变电站
10kV韩北线 | 魏堂 | 1487873 | 800426270 | 160 | 15.4624 | 143.4624 | 37.6 | 105.8624 | 06M00000800426270 | 445462 | 35kV韩垓变电站
10kV韩北线 | 靳楼7号 | 51111093 | d8e18588da34498598586231880c2c350341879866 | 400 | 6.4 | 326.4 | 0 | 326.4 | 06M00000063885239 | 175408189 | 35kV韩垓变电站
10kV韩北线 | 韩垓4 | 46645547 | 3bd51a3757204a76a4751d4254b5c7826916950928 | 200 | 2.032 | 162.032 | 0 | 162.032 | 06M00000030928697 | 128242257 | 35kV韩垓变电站
10kV韩北线 | 郭仓4 | 46830657 | e09f16946ed447a586b5ea3a8c93ba260088170485 | 200 | 7.216 | 167.216 | 13.08 | 154.136 | 06M00000032270012 | 152689865 | 35kV韩垓变电站
10kV韩北线 | 魏堂2 | 47673824 | 9c4986542a654471839dc8f116ee15941845364454 | 400 | 5.312 | 325.312 | 0 | 325.312 | 06M00000037034173 | 158099692 | 35kV韩垓变电站
10kV韩北线 | 李垓农 | 1487503 | 800571324 | 200 | 6.896 | 166.896 | 58.27 | 108.626 | 06M00000800571324 | 441694 | 35kV韩垓变电站
10kV韩北线 | 韩垓村内2号 | 42228529 | 800697467 | 400 | 81.984 | 401.984 | 0 | 401.984 | 06M00000800697467 | 800697466 | 35kV韩垓变电站
10kV韩北线 | 靳楼3 | 44757646 | 4e9447a88af94718a5fae260ebf24fa59370273633 | 200 | 5.184 | 165.184 | 0 | 165.184 | 06M00000015065586 | 4266921 | 35kV韩垓变电站
10kV韩北线 | 10kV韩北线大李庄村排灌1号台架变 | 51220364 | d87dbc72419c44f880cf3f08918c1bc89881155934 | 200 | 2.8 | 162.8 | 0 | 162.8 | 06M00000064519643 | 952431 | 35kV韩垓变电站
10kV韩北线 | 李垓6 | 49379902 | 5f90dca2c48a1076127500968201755f8dfbb12cbf | 400 | 8 | 328 | 0 | 328 | 06M00000055872080 | 165646235 | 35kV韩垓变电站
10kV韩北线 | 10kV韩北线桑庄排灌2号台架变 | 51220333 | cc0f265281c34e6fbd13d997e56535781704596870 | 200 | 0.624 | 160.624 | 109.595 | 51.029 | 06M00000064519580 | 456552 | 35kV韩垓变电站
10kV韩北线 | 菜徐2 | 47673844 | 751c1b458b2444f9948b9ae9b2e45af14290912225 | 400 | 18.304 | 338.304 | 0 | 338.304 | 06M00000037034290 | 158099705 | 35kV韩垓变电站
10kV韩北线 | 李垓3 | 49379863 | 5f881c90498a1076127500968201755f853bbd2c90 | 200 | 7.216 | 167.216 | 131.95 | 35.266 | 06M00000055872063 | 165646216 | 35kV韩垓变电站
10kV韩北线 | 韩垓 | 1487525 | 800423565 | 400 | 70.496 | 390.496 | 25 | 365.496 | 06M00000800423565 | 444575 | 35kV韩垓变电站
10kV韩北线 | 大李庄 | 1488079 | 800423298 | 125 | 7.45 | 107.45 | 0 | 107.45 | 06M00000800423298 | 441423 | 35kV韩垓变电站
10kV韩北线 | 大李庄2号 | 12279248 | 800571407 | 315 | 28.9296 | 280.9296 | 0 | 280.9296 | 06M00000800571407 | 872905 | 35kV韩垓变电站
10kV韩北线 | 前王楼2 | 46830637 | 5ff5ec80c2534c3daa0ab36bc6bad5cc5290330317 | 200 | 4.112 | 164.112 | 0 | 164.112 | 06M00000032260522 | 152681092 | 35kV韩垓变电站
10kV韩北线 | 西徐2号 | 51090203 | 9bf238227e064ed59463297b1827a3ab0011738868 | 400 | 7.168 | 327.168 | 17.5 | 309.668 | 06M00000063885213 | 175249863 | 35kV韩垓变电站
10kV韩北线 | 仲庄2号配电变压器 | 44744105 | 15fe43b4f2a545378ae43d2da4245c7c6111168056 | 200 | 8.032 | 168.032 | 0 | 168.032 | 06M00000014964823 | 1006521 | 35kV韩垓变电站
10kV韩南Ⅱ线 | 郭楼南 | 1486411 | 800427648 | 200 | 13.008 | 173.008 | 0 | 173.008 | 06M00000800427648 | 442876 | 35kV韩垓变电站
10kV韩南Ⅱ线 | 高庄8 | 49399932 | 5f6f164f1e8a1076127500968201755f6c35a22c4a | 200 | 4.56 | 164.56 | 0 | 164.56 | 06M00000055871907 | 165808007 | 35kV韩垓变电站
10kV韩南Ⅱ线 | 高庄2 | 42357624 | 800711350 | 200 | 9.824 | 169.824 | 0 | 169.824 | 06M00000800711350 | 4094743 | 35kV韩垓变电站
10kV韩南Ⅱ线 | 吴垓 | 1487774 | 800576071 | 160 | 8.8064 | 136.8064 | 0 | 136.8064 | 06M00000800576071 | 456539 | 35kV韩垓变电站
10kV韩南Ⅱ线 | 李堂大队 | 44754388 | 30efb37a40b3436a822d86fae75250890182669173 | 400 | 19.52 | 339.52 | 17.12 | 322.4 | 06M00000015003876 | 441691 | 35kV韩垓变电站
10kV韩南Ⅱ线 | 东马垓南 | 1487999 | 800428036 | 400 | 20.832 | 340.832 | 60.05 | 280.782 | 06M00000800428036 | 445481 | 35kV韩垓变电站
10kV韩南Ⅱ线 | 杨垓3 | 49400008 | 5f4a68d6618a1076127500968201755f4788582bf6 | 400 | 9.376 | 329.376 | 22.28 | 307.096 | 06M00000055871385 | 165808334 | 35kV韩垓变电站
10kV韩南Ⅱ线 | 郭楼6 | 49370535 | 5f7ad0e8258a1076127500968201755f77f02a2c6b | 200 | 3.056 | 163.056 | 31.61 | 131.446 | 06M00000055871980 | 165581168 | 35kV韩垓变电站
10kV韩南Ⅱ线 | 高庄9 | 49399863 | 5f71f9a18c8a1076127500968201755f6f18ef2c53 | 200 | 5.408 | 165.408 | 0 | 165.408 | 06M00000055871909 | 165807731 | 35kV韩垓变电站
10kV韩南Ⅱ线 | 郭楼村3 | 44754408 | 370b667ff20b4f8aba659e14f3bbdb821827203419 | 200 | 14.192 | 174.192 | 5.6 | 168.592 | 06M00000014997062 | 4187982 | 35kV韩垓变电站
10kV韩南Ⅱ线 | 李堂5 | 49399184 | 5f5df632678a1076127500968201755f5b159c2c20 | 400 | 5.44 | 325.44 | 0 | 325.44 | 06M00000055871524 | 165805477 | 35kV韩垓变电站
10kV韩南Ⅱ线 | 李堂4 | 49399125 | 5f58cb2f3a8a1076127500968201755f55ea9d2c18 | 200 | 4.848 | 164.848 | 0 | 164.848 | 06M00000055871479 | 165805408 | 35kV韩垓变电站
10kV韩南Ⅱ线 | 红庙2号 | 46645565 | fd03302386474d1597f69027431a4a891301932934 | 200 | 3.664 | 163.664 | 0 | 163.664 | 06M00000030929734 | 128250969 | 35kV韩垓变电站
10kV韩南Ⅱ线 | 高庄 | 1487469 | c0686437938a0c76136b9fd32f016bc067c9ab0578 | 400 | 17.376 | 337.376 | 0 | 337.376 | 06M00000036901936 | 456550 | 35kV韩垓变电站
10kV韩南Ⅱ线 | 10kV韩南线李堂村排灌3号台架变 | 51228134 | 0a22eec080f74896a0b306f1fc338d6f4321773758 | 100 | 0.032 | 80.032 | 0 | 80.032 | 06M00000064538240 | 165805633 | 35kV韩垓变电站
10kV韩南Ⅱ线 | 10kV韩南线红庙3号（庄垓）排灌台架变 | 51228179 | 42aa5731e0fe41b282bca27e3686ea3e7987364416 | 100 | 0.032 | 80.032 | 0 | 80.032 | 06M00000064539347 | 128252727 | 35kV韩垓变电站
10kV韩南Ⅱ线 | 郭楼8 | 49370587 | 5f753029318a1076127500968201755f724f732c5b | 200 | 8.064 | 168.064 | 0 | 168.064 | 06M00000055871976 | 165581369 | 35kV韩垓变电站
10kV韩南Ⅱ线 | 郭楼7 | 49370567 | 5f7db5045c8a1076127500968201755f7ad4422c73 | 400 | 0.064 | 320.064 | 0 | 320.064 | 06M00000055872057 | 165581253 | 35kV韩垓变电站
10kV韩南Ⅱ线 | 薛垓2 | 42341940 | 800710764 | 315 | 38.052 | 290.052 | 18.6 | 271.452 | 06M00000800710764 | 4093579 | 35kV韩垓变电站
10kV韩南Ⅱ线 | 乔李庄 | 1487784 | 800423714 | 200 | 27.76 | 187.76 | 5 | 182.76 | 06M00000800423714 | 456775 | 35kV韩垓变电站
10kV韩南Ⅱ线 | 红庙3号 | 46645577 | 10221c46efe6486c90c87f1aca8f87de9454922939 | 100 | 4.76 | 84.76 | 0 | 84.76 | 06M00000030929923 | 128252727 | 35kV韩垓变电站
10kV韩南Ⅱ线 | 东马垓4号 | 51111078 | 54dc052186284b6097e946e838faae3c0766949670 | 400 | 9.44 | 329.44 | 22.96 | 306.48 | 06M00000063884970 | 175407230 | 35kV韩垓变电站
10kV韩南Ⅱ线 | 李堂7 | 49399305 | 5f63f558ca8a1076127500968201755f6114b62c36 | 200 | 6.912 | 166.912 | 0 | 166.912 | 06M00000055871532 | 165805633 | 35kV韩垓变电站
10kV韩南Ⅱ线 | 东马垓北3 | 46508168 | 2fb35eb8ed794622936915b696f5e2576627835527 | 400 | 9.568 | 329.568 | 10 | 319.568 | 06M00000030146549 | 46508226 | 35kV韩垓变电站
10kV韩南Ⅱ线 | 10kV韩南线李堂村排灌1号台架变 | 51228104 | 1da22e73c03c4888a1801fea6a0b64101597402133 | 100 | 0.632 | 80.632 | 0 | 80.632 | 06M00000064538243 | 165805245 | 35kV韩垓变电站
10kV韩南Ⅱ线 | 赵庄2 | 49386141 | 5f83b3e4788a1076127500968201755f80d3152c88 | 400 | 12.448 | 332.448 | 10 | 322.448 | 06M00000055872061 | 165719567 | 35kV韩垓变电站
10kV韩南Ⅱ线 | 西马垓2 | 42341945 | 800710761 | 200 | 24.976 | 184.976 | 44.8 | 140.176 | 06M00000800710761 | 4093580 | 35kV韩垓变电站
10kV韩南Ⅱ线 | 郭楼5 | 49395683 | 5f806f48bd8a1076127500968201755f7d8e7f2c7e | 400 | 13.024 | 333.024 | 0 | 333.024 | 06M00000055872059 | 165771415 | 35kV韩垓变电站
10kV韩南Ⅱ线 | 郭楼村2 | 43786083 | 4af19d52623a41b5a8176ec5e4fdf8d07032533349 | 200 | 13.328 | 173.328 | 0 | 173.328 | 06M00000010182482 | 4186669 | 35kV韩垓变电站
10kV韩南Ⅱ线 | 李堂3号 | 49399085 | 5f9cac89098a1076127500968201755f99cb8d2cd0 | 400 | 15.168 | 335.168 | 0 | 335.168 | 06M00000055872089 | 165805245 | 35kV韩垓变电站
10kV韩南Ⅱ线 | 开河吴垓 | 44754397 | 2af0af3981bb445fb957e457bdf264442574559982 | 200 | 32.848 | 192.848 | 191.7 | 1.148 | 06M00000015004600 | 445035 | 35kV韩垓变电站
10kV韩南Ⅱ线 | 吴 垓3 | 46932876 | 0129e36c830a456aa37618094223cd177250449074 | 200 | 9.744 | 169.744 | 0 | 169.744 | 06M00000033107116 | 157007888 | 35kV韩垓变电站
10kV韩南Ⅱ线 | 韩南2 | 41909463 | 800690212 | 315 | 44.2764 | 296.2764 | 0 | 296.2764 | 06M00000800690212 | 4068962 | 35kV韩垓变电站
10kV韩南Ⅱ线 | 东马垓南2 | 43752687 | fb2525a775c047bca9b1605163a5eee03981867300 | 315 | 15.6996 | 267.6996 | 0 | 267.6996 | 06M00000010083235 | 4183809 | 35kV韩垓变电站
10kV韩南Ⅱ线 | 杨垓5 | 49399974 | 5f53d38a678a1076127500968201755f50f3012c0a | 400 | 9.632 | 329.632 | 103.035 | 226.597 | 06M00000055871476 | 165808174 | 35kV韩垓变电站
10kV韩南Ⅱ线 | 红庙 | 1487766 | 800428132 | 200 | 6.512 | 166.512 | 0 | 166.512 | 06M00000800428132 | 443258 | 35kV韩垓变电站
10kV韩南Ⅱ线 | 张庄3号 | 49313391 | 7ee4eb0ff49b4beb897da9e03c91e19c2995118688 | 400 | 2.848 | 322.848 | 44 | 278.848 | 06M00000055847119 | 165355170 | 35kV韩垓变电站
10kV韩南Ⅱ线 | 东马垓南3 | 45635325 | 6a83d1d3709842d68da610daacfcb60d9464846783 | 400 | 12.608 | 332.608 | 0 | 332.608 | 06M00000020613161 | 8147885 | 35kV韩垓变电站
10kV韩南Ⅱ线 | 10kV开直线南村排灌4号台架变 | 45126613 | 5d0f271cf3234e759f301c37f34e08814029891329 | 200 | 1.632 | 161.632 | 0 | 161.632 | 06M00000016669239 | 443368 | 35kV韩垓变电站
10kV韩南Ⅱ线 | 10kV开直线杨垓村排灌1号台架变 | 45177104 | 702e184a6dfa49d899c73480899bcdda6877669384 | 200 | 2.656 | 162.656 | 103.035 | 59.621 | 06M00000016926724 | 165808174 | 35kV韩垓变电站
10kV韩南Ⅱ线 | 韩垓南3 | 44186580 | 991ab8a9098a0c76115e54a91a015e991a01c50872 | 400 | 27.936 | 347.936 | 0 | 347.936 | 06M00000020338136 | 4214728 | 35kV韩垓变电站
10kV韩南Ⅱ线 | 东马垓北2 | 43289555 | d4a9af1cc98a0c76104fd068f0014fd4a99a701a3c | 400 | 12.896 | 332.896 | 10 | 322.896 | 06M00000000379394 | 4148952 | 35kV韩垓变电站
10kV韩南Ⅱ线 | 10kV韩南线李堂村排灌2号台架变 | 51228122 | 05a1bd93ed1646869b8dd968645e06f87160448967 | 200 | 0.016 | 160.016 | 17.12 | 142.896 | 06M00000064538238 | 441691 | 35kV韩垓变电站
10kV韩南Ⅱ线 | 赵庄 | 1487250 | 800428549 | 200 | 12.976 | 172.976 | 0 | 172.976 | 06M00000800428549 | 445087 | 35kV韩垓变电站
10kV韩南Ⅱ线 | 高庄3 | 46556308 | cd0edfb885cf47198caeb20adf08e5277309357440 | 200 | 14.88 | 174.88 | 0 | 174.88 | 06M00000030233017 | 113362601 | 35kV韩垓变电站
10kV韩南Ⅱ线 | 张庄2号 | 49313249 | 30235d23125f458abb9f905c07fd8fb00948705750 | 400 | 11.488 | 331.488 | 20.9 | 310.588 | 06M00000055847117 | 165353757 | 35kV韩垓变电站
10kV韩南Ⅱ线 | 韩垓南 | 1489236 | 800427666 | 315 | 21.4452 | 273.4452 | 0 | 273.4452 | 06M00000800427666 | 443368 | 35kV韩垓变电站
10kV韩南Ⅱ线 | 10kV韩南线红庙村排灌1号台架变 | 45129436 | 9a10a0941f1b47db931ebeb07b36d6a81187753591 | 200 | 0.128 | 160.128 | 0 | 160.128 | 06M00000016654114 | 4094743 | 35kV韩垓变电站
10kV韩南Ⅱ线 | 郭楼9 | 49370611 | 5f780bcaed8a1076127500968201755f752b102c63 | 200 | 6.736 | 166.736 | 0 | 166.736 | 06M00000055871978 | 165581449 | 35kV韩垓变电站
10kV韩南Ⅱ线 | 郭楼 | 1487243 | 800423476 | 160 | 11.3024 | 139.3024 | 0 | 139.3024 | 06M00000800423476 | 456606 | 35kV韩垓变电站
10kV韩南Ⅱ线 | 西马垓 | 1488074 | 800428262 | 400 | 39.232 | 359.232 | 65.84 | 293.392 | 06M00000800428262 | 439799 | 35kV韩垓变电站
10kV韩南Ⅱ线 | 10kV开直线南村排灌5号台架变 | 45126660 | 78bd8361282843ab9b3c977d01f0e86d3727832175 | 200 | 0.064 | 160.064 | 26.4 | 133.664 | 06M00000016669241 | 441418 | 35kV韩垓变电站
10kV韩南Ⅱ线 | 李堂6 | 49399242 | 5f60c4dd308a1076127500968201755f5de4412c2b | 200 | 8.416 | 168.416 | 0 | 168.416 | 06M00000055871530 | 165805565 | 35kV韩垓变电站
10kV韩南Ⅱ线 | 宋庄 | 3557388 | 800428272 | 200 | 35.392 | 195.392 | 11 | 184.392 | 06M00000800428272 | 715063 | 35kV韩垓变电站
10kV韩南Ⅱ线 | 10kV开直线南村排灌6号台架变 | 45126737 | e8473c08263943909db815c2b6d51dd43578441703 | 200 | 0.432 | 160.432 | 0 | 160.432 | 06M00000016669243 | 157007887 | 35kV韩垓变电站
10kV韩南Ⅱ线 | 张庄 | 1487238 | 800428538 | 200 | 7.312 | 167.312 | 59.4 | 107.912 | 06M00000800428538 | 442946 | 35kV韩垓变电站
10kV韩南Ⅱ线 | 马店 | 1488042 | 9df99c15598a0c76115e1b3425015e9df741733075 | 200 | 10.32 | 170.32 | 26.4 | 143.92 | 06M00000020383512 | 441418 | 35kV韩垓变电站
10kV韩南Ⅱ线 | 10kV韩南线李堂村排灌4号台架变 | 51228165 | 94bc8f5b80e04266ae9b3b1b9dfd2c8e2947263062 | 160 | 0.0512 | 128.0512 | 0 | 128.0512 | 06M00000064538202 | 4093577 | 35kV韩垓变电站
10kV韩南Ⅱ线 | 10kV韩南线红庙村排灌2号台架变 | 45129442 | 1438fb8c609e4215831cba05b52821288772503878 | 100 | 0.032 | 80.032 | 0 | 80.032 | 06M00000016654116 | 113362601 | 35kV韩垓变电站
10kV韩南Ⅱ线 | 雪垓 | 1487833 | 800428318 | 400 | 52.672 | 372.672 | 16.1 | 356.572 | 06M00000800428318 | 444214 | 35kV韩垓变电站
10kV韩南Ⅱ线 | 韩南5 | 47549737 | 3b168868cd274470819864caf384a55c9092660847 | 200 | 33.792 | 193.792 | 0 | 193.792 | 06M00000036347951 | 157635164 | 35kV韩垓变电站
10kV韩南Ⅱ线 | 10kV开直线杨垓村排灌2号台架变 | 45177119 | 7443aad79a024477af4d9d935e232ecf4523452130 | 100 | 0 | 80 | 67.62 | 12.38 | 06M00000016926726 | 165808734 | 35kV韩垓变电站
10kV韩南Ⅱ线 | 杨垓4 | 49400062 | 5f4e794bfa8a1076127500968201755f4b98c82bff | 400 | 12.192 | 332.192 | 67.62 | 264.572 | 06M00000055871391 | 165808734 | 35kV韩垓变电站
10kV韩南Ⅱ线 | 东马垓北 | 1487754 | 800576281 | 630 | 9.4248 | 513.4248 | 17.28 | 496.1448 | 06M00000800576281 | 456774 | 35kV韩垓变电站
10kV韩南Ⅱ线 | 李堂农2 | 42341921 | 800710763 | 200 | 5.392 | 165.392 | 0 | 165.392 | 06M00000800710763 | 4093577 | 35kV韩垓变电站
10kV韩南Ⅱ线 | 东马垓3号 | 51111075 | c920a2086a0d4cfc81176adf35ba48e95157570419 | 400 | 18.208 | 338.208 | 0 | 338.208 | 06M00000063884968 | 175406938 | 35kV韩垓变电站
10kV韩南Ⅱ线 | 马 店2 | 46932846 | 6af541c474fd48eaa2450d2542fd389e3173768844 | 200 | 11.136 | 171.136 | 0 | 171.136 | 06M00000033106610 | 157007887 | 35kV韩垓变电站
10kV韩南Ⅱ线 | 东马垓7号 | 51111081 | 4990ce360bf34eb599df6eac721d1c380595283965 | 400 | 16.032 | 336.032 | 52.38 | 283.652 | 06M00000063884976 | 175407981 | 35kV韩垓变电站
10kV韩南Ⅱ线 | 高庄7 | 49386238 | 5f69d315b78a1076127500968201755f66f26e2c3f | 400 | 1.312 | 321.312 | 0 | 321.312 | 06M00000055871904 | 165719704 | 35kV韩垓变电站
10kV韩南Ⅱ线 | 韩垓南4 | 45944353 | 18a56e06094248099ecf8e69572cb5943553440567 | 400 | 30.08 | 350.08 | 0 | 350.08 | 06M00000026206182 | 20756867 | 35kV韩垓变电站
10kV韩资园线 | 东家属院2号 | 1487191 | 800607144 | 630 | 25.3008 | 529.3008 | 0 | 529.3008 | 06M00000800607144 | 456941 | 110kV北关变电站
10kV韩资园线 | 茶庄2号（机井） | 3135012 | 800635917 | 160 | 19.1872 | 147.1872 | 33.33 | 113.8572 | 06M00000800635917 | 592524 | 110kV北关变电站
10kV韩资园线 | 茶庄村2号 | 47529051 | 7393c79125834ae8a84e3295c33406644062179383 | 400 | 55.52 | 375.52 | 172.33 | 203.19 | 06M00000036274038 | 4093255 | 110kV北关变电站
10kV韩资园线 | 宋城名郡3号 | 4933670 | 800678559 | 630 | 58.8672 | 562.8672 | 0 | 562.8672 | 06M00000800678559 | 809999 | 110kV北关变电站
10kV韩资园线 | 宋城名郡2号 | 4973157 | 800678505 | 630 | 84.8736 | 588.8736 | 0 | 588.8736 | 06M00000800678505 | 811772 | 110kV北关变电站
10kV韩资园线 | 水寨2号 | 40141071 | 800646282 | 315 | 38.304 | 290.304 | 0 | 290.304 | 06M00000800646282 | 982891 | 110kV北关变电站
10kV韩资园线 | 茶庄4号 | 47075311 | 01ed9106b69a4b32b3cac33f7dc332837882442427 | 200 | 24.576 | 184.576 | 119.615 | 64.961 | 06M00000034215588 | 157019427 | 110kV北关变电站
10kV韩资园线 | 付庙村 | 1488960 | 800646290 | 400 | 29.088 | 349.088 | 130.55 | 218.538 | 06M00000800646290 | 441783 | 110kV北关变电站
10kV韩资园线 | 水寨1号 | 40141011 | 800646280 | 315 | 30.366 | 282.366 | 0 | 282.366 | 06M00000800646280 | 982887 | 110kV北关变电站
10kV韩资园线 | 东家属院1号 | 1487190 | 800607140 | 630 | 20.4624 | 524.4624 | 0 | 524.4624 | 06M00000800607140 | 442944 | 110kV北关变电站
10kV韩资园线 | 水寨4号 | 40141194 | 3b7656c0228a107612652ebdbc01653b763b4e2715 | 315 | 28.3248 | 280.3248 | 0 | 280.3248 | 06M00000030381100 | 982901 | 110kV北关变电站
10kV韩资园线 | 建行家属院 | 47981211 | a9323416357a43abab287961227d8c551575121967 | 400 | 20.288 | 340.288 | 0 | 340.288 | 06M00000038415193 | 159499357 | 110kV北关变电站
10kV韩资园线 | 水寨5号 | 40141221 | 3b7d3d30e48a107612652ebdbc01653b7d219f2739 | 315 | 21.1176 | 273.1176 | 0 | 273.1176 | 06M00000030381296 | 982907 | 110kV北关变电站
10kV韩资园线 | 茶庄5号 | 47075290 | 3fdb9a868dfb4ccf914841b2b3eb8c677862738493 | 200 | 17.952 | 177.952 | 0 | 177.952 | 06M00000034215590 | 157019416 | 110kV北关变电站
10kV韩资园线 | 茶庄村 | 1488961 | 800646289 | 400 | 50.112 | 370.112 | 146.19 | 223.922 | 06M00000800646289 | 441784 | 110kV北关变电站
10kV韩资园线 | 宋城名郡4号 | 47529254 | d140ebff7cd1488ea94d6cde18b6001d8926345692 | 500 | 58.6 | 458.6 | 0 | 458.6 | 06M00000036274040 | 952433 | 110kV北关变电站
10kV韩资园线 | 付庙3号 | 47075367 | e2731b57b62c487ab0ac10bbeb4bba5d0819379557 | 200 | 0 | 160 | 24.24 | 135.76 | 06M00000034215647 | 157019434 | 110kV北关变电站
10kV韩资园线 | 馍台3号 | 47075340 | 6d499d865a18490d891d66349abd854d2315952862 | 200 | 8.544 | 168.544 | 18.18 | 150.364 | 06M00000034215651 | 157019431 | 110kV北关变电站
10kV韩资园线 | 东家属院3号 | 1486989 | 800432263 | 315 | 16.002 | 268.002 | 0 | 268.002 | 06M00000800432263 | 442927 | 110kV北关变电站
10kV韩资园线 | 馍台2号 | 44736538 | 8a009209c43e43489d2071f3dcca8e8c4076037514 | 315 | 23.7636 | 275.7636 | 143.71 | 132.0536 | 06M00000014956513 | 4229344 | 110kV北关变电站
10kV韩资园线 | 馍台 | 39860336 | 800677826 | 400 | 42.336 | 362.336 | 297.99 | 64.346 | 06M00000800677826 | 439805 | 110kV北关变电站
10kV韩资园线 | 水寨3号 | 40141293 | 3b621b654f8a107612652ebdbc01653b6200b02621 | 315 | 25.1244 | 277.1244 | 0 | 277.1244 | 06M00000030380490 | 982915 | 110kV北关变电站
10kV韩资园线 | 付庙2号 | 1487031 | 800646293 | 400 | 20.96 | 340.96 | 122.56 | 218.4 | 06M00000800646293 | 456598 | 110kV北关变电站
10kV韩资园线 | 水浒佳园315kVA | 4923128 | 3724cc84278a0c7610652eaf9d01653724bb3917a3 | 315 | 21.3696 | 273.3696 | 0 | 273.3696 | 06M00000030366165 | 807862 | 110kV北关变电站
10kV韩资园线 | 付庙4号 | 47075425 | 3a736ea15fc742eea25b39591645a5861433400537 | 200 | 32.288 | 192.288 | 149.48 | 42.808 | 06M00000034215649 | 157019441 | 110kV北关变电站
10kV韩资园线 | 宋城名郡1号 | 5025153 | 800678446 | 800 | 23.936 | 663.936 | 0 | 663.936 | 06M00000800678446 | 817212 | 110kV北关变电站
10kV韩资园线 | 馍台4号 | 48770289 | 70d4f86ef4eb45da9c0614de405324803774414555 | 400 | 33.6 | 353.6 | 0 | 353.6 | 06M00000041844165 | 162714079 | 110kV北关变电站
10kV韩资园线 | 人社局家属院 | 50699361 | 2c54681d12b149cba76438630d3849691017038087 | 315 | 16.1532 | 268.1532 | 0 | 268.1532 | 06M00000062712171 | 173158914 | 110kV北关变电站
10kV黑虎庙线 | 黑庙2# | 47068027 | b3c4e7b8fb284c4fb56de5681f4859cc5326264058 | 400 | 43.232 | 363.232 | 0 | 363.232 | 06M00000034163419 | 1045359 | 35kV黑虎庙变电站
10kV黑虎庙线 | 10kV黑虎庙线黑庙4号 | 51110641 | b3964006e36143e2aa93826762e791af4584726642 | 400 | 16.384 | 336.384 | 0 | 336.384 | 06M00000064168445 | 4319912 | 35kV黑虎庙变电站
10kV黑虎庙线 | 河西 | 1488162 | 800428746 | 200 | 27.104 | 187.104 | 56 | 131.104 | 06M00000800428746 | 456627 | 35kV黑虎庙变电站
10kV黑虎庙线 | 黑庙村 | 1489286 | 800428914 | 250 | 35.3 | 235.3 | 35.525 | 199.775 | 06M00000800428914 | 445323 | 35kV黑虎庙变电站
10kV黑虎庙线 | 黑庙3# | 45263913 | e867c973f89a4a709222b4cb04ae0c7f9022988861 | 200 | 8.192 | 168.192 | 0 | 168.192 | 06M00000017359393 | 4319912 | 35kV黑虎庙变电站
10kV黑虎庙线 | 河西3# | 45525079 | a5e5538c26dd491e83d5fce403f6199e6738652931 | 200 | 24.304 | 184.304 | 10 | 174.304 | 06M00000020000204 | 7231639 | 35kV黑虎庙变电站
10kV黑虎庙线 | 河西4# | 46323157 | 6c12d14ab38a0c7611632c65aa01636c12101915fd | 200 | 12.368 | 172.368 | 5 | 167.368 | 06M00000029249094 | 74511552 | 35kV黑虎庙变电站
10kV黑虎庙线 | 河西2# | 18157349 | 800428762 | 200 | 24.544 | 184.544 | 10 | 174.544 | 06M00000800428762 | 902340 | 35kV黑虎庙变电站
10kV后孙庄Ⅱ线 | 独山社区3号 | 42977318 | 800726090 | 630 | 43.092 | 547.092 | 0 | 547.092 | 06M00000800726090 | 4125828 | 110kV南关变电站
10kV后孙庄Ⅱ线 | 东方现代城小区2号 | 44460842 | 03fd2379c0bf4aab9efbe4897f2032743971106684 | 800 | 39.232 | 679.232 | 0 | 679.232 | 06M00000012882513 | 4239895 | 110kV南关变电站
10kV后孙庄Ⅱ线 | 东方现代城小区3号 | 44460817 | a1d6d8ab8de64b81981f6458fe5aeb332907253728 | 630 | 14.0616 | 518.0616 | 0 | 518.0616 | 06M00000012882518 | 4239893 | 110kV南关变电站
10kV后孙庄Ⅱ线 | 东方现代城小区4号 | 44460794 | fd155674005a44afabab538546549dd69498657651 | 630 | 33.2136 | 537.2136 | 0 | 537.2136 | 06M00000012882523 | 4239889 | 110kV南关变电站
10kV后孙庄Ⅱ线 | 东方现代城小区5号 | 44460774 | 7b05051e52f9486d88b873eebbe912ec4170339747 | 630 | 60.9336 | 564.9336 | 0 | 564.9336 | 06M00000012882528 | 4239885 | 110kV南关变电站
10kV后孙庄Ⅱ线 | 孔坊7号 | 46973327 | 6905099176454435a82d0c9413015cb96051074298 | 200 | 20.448 | 180.448 | 0 | 180.448 | 06M00000033546758 | 157011683 | 110kV南关变电站
10kV后孙庄Ⅱ线 | 东方现代城9号 | 46093426 | 8e4bcba73a00480fb5d13185ab05bfaa8291291001 | 630 | 17.388 | 521.388 | 0 | 521.388 | 06M00000028082783 | 40475389 | 110kV南关变电站
10kV后孙庄Ⅱ线 | 何庄 | 1488378 | 800690422 | 315 | 43.1424 | 295.1424 | 121.98 | 173.1624 | 06M00000800690422 | 456562 | 110kV南关变电站
10kV后孙庄Ⅱ线 | 曾庄2号 | 46973310 | 9bf5c9b934d04714b77a100feea28d8c4564460221 | 200 | 53.072 | 213.072 | 103.85 | 109.222 | 06M00000033546760 | 157011682 | 110kV南关变电站
10kV后孙庄Ⅱ线 | 何庄2号 | 46239622 | 0fea79c7de9c487e8fef8decedd7d78a3884757369 | 200 | 20.192 | 180.192 | 72.74 | 107.452 | 06M00000028788137 | 61976299 | 110kV南关变电站
10kV后孙庄Ⅱ线 | 独山社区2号 | 42977296 | 800726089 | 630 | 50.1984 | 554.1984 | 0 | 554.1984 | 06M00000800726089 | 4125825 | 110kV南关变电站
10kV后孙庄Ⅱ线 | 东方现代城10号 | 46093438 | ba605de38e264737a70721c01bc9c9564540591456 | 800 | 31.232 | 671.232 | 0 | 671.232 | 06M00000028082789 | 40475390 | 110kV南关变电站
10kV后孙庄Ⅱ线 | 东方现代城11号 | 46093461 | f18c96e9ad364f10ab569a8a085c21e42503973350 | 800 | 26.624 | 666.624 | 0 | 666.624 | 06M00000028082791 | 40475391 | 110kV南关变电站
10kV后孙庄Ⅱ线 | 孔坊6号 | 46973334 | 3dbbe66ae38941028f702bb0e4e197f81262270312 | 200 | 23.008 | 183.008 | 15.15 | 167.858 | 06M00000033546756 | 157011684 | 110kV南关变电站
10kV后孙庄Ⅱ线 | 富源名都小区4号 | 45258869 | 9b75fa4144234f4aab01b424257f624c2670934412 | 800 | 24.64 | 664.64 | 0 | 664.64 | 06M00000017279607 | 4318988 | 110kV南关变电站
10kV后孙庄Ⅱ线 | 东方现代城13号 | 46093506 | 3643be8edfa94f1d8b8d830ca160e9d74341044818 | 630 | 15.876 | 519.876 | 0 | 519.876 | 06M00000028082795 | 40475395 | 110kV南关变电站
10kV后孙庄Ⅱ线 | 王楼 | 1489129 | 800690444 | 315 | 48.9384 | 300.9384 | 236.29 | 64.6484 | 06M00000800690444 | 445309 | 110kV南关变电站
10kV后孙庄Ⅱ线 | 孔坊西 | 1488376 | 800690360 | 400 | 16.224 | 336.224 | 25.3 | 310.924 | 06M00000800690360 | 439454 | 110kV南关变电站
10kV后孙庄Ⅱ线 | 东方现代城小区1号 | 44460860 | 7fe2e8a72da14b1d989cc9908dfb35795630298397 | 800 | 35.264 | 675.264 | 0 | 675.264 | 06M00000012882508 | 4239896 | 110kV南关变电站
10kV后孙庄Ⅱ线 | 东方现代城7号 | 46091381 | c972c081f6d94199bb85e28aa181670f3553405715 | 630 | 22.8312 | 526.8312 | 0 | 526.8312 | 06M00000028082779 | 40475387 | 110kV南关变电站
10kV后孙庄Ⅱ线 | 东方现代城8号 | 46093409 | b833d6143cb9467eaf4de74f3f7db16e8645415231 | 630 | 20.0592 | 524.0592 | 0 | 524.0592 | 06M00000028082781 | 40475388 | 110kV南关变电站
10kV后孙庄Ⅱ线 | 富源名都小区3号 | 44412102 | 45cbac519efd46acae4239820c25467b5586730798 | 800 | 30.976 | 670.976 | 0 | 670.976 | 06M00000012631730 | 4236633 | 110kV南关变电站
10kV后孙庄Ⅱ线 | 曾庄村 | 47135763 | ef8aa4362c424c9b8c265ddaa4b32e602173250958 | 315 | 42.8904 | 294.8904 | 151.795 | 143.0954 | 06M00000034504020 | 442052 | 110kV南关变电站
10kV后孙庄Ⅱ线 | 何庄社区 | 45392420 | be1c2e44d7884185bde29bcbc24b2b494687087973 | 315 | 19.6812 | 271.6812 | 0 | 271.6812 | 06M00000018610314 | 4332024 | 110kV南关变电站
10kV后孙庄Ⅱ线 | 叶庄村 | 47529324 | ad04d6ddf4664846b720064468a876cb9466684698 | 250 | 29.52 | 229.52 | 219.09 | 10.43 | 06M00000036275819 | 456785 | 110kV南关变电站
10kV后孙庄Ⅱ线 | 王楼2号 | 41794110 | 800685050 | 200 | 19.856 | 179.856 | 173.47 | 6.386 | 06M00000800685050 | 4059357 | 110kV南关变电站
10kV后孙庄Ⅱ线 | 东方现代城12号 | 46093493 | d84e557ad10547589773fbd35fc751435461716048 | 630 | 17.7408 | 521.7408 | 0 | 521.7408 | 06M00000028082793 | 40475393 | 110kV南关变电站
10kV后孙庄Ⅱ线 | 富源名都小区2号 | 44412092 | 9101afef0e624ee68baef1a9461ed7c84186580562 | 630 | 52.416 | 556.416 | 0 | 556.416 | 06M00000012631684 | 4236631 | 110kV南关变电站
10kV后孙庄Ⅱ线 | 独山社区1号 | 42977268 | 800726088 | 630 | 41.328 | 545.328 | 0 | 545.328 | 06M00000800726088 | 4125822 | 110kV南关变电站
10kV后孙庄Ⅱ线 | 孔坊4号 | 45999621 | 2689b90f18944a1095647eab0821e6db2054843159 | 400 | 34.464 | 354.464 | 167.33 | 187.134 | 06M00000027029487 | 31230323 | 110kV南关变电站
10kV后孙庄Ⅱ线 | 独山社区4号 | 43730259 | 87b5d77787cf40d99f6939b7204fe5be8901370613 | 630 | 43.1424 | 547.1424 | 0 | 547.1424 | 06M00000010078711 | 4181976 | 110kV南关变电站
10kV后孙庄Ⅱ线 | 富源名都小区1号 | 44412037 | 37f28aae92a2487d83d6ff04112bc3c73868161488 | 630 | 38.0016 | 542.0016 | 0 | 542.0016 | 06M00000012631595 | 4236630 | 110kV南关变电站
10kV后孙庄Ⅱ线 | 东方现代城6号 | 46091371 | 84216a3475f946678f551b4f1a0b89ff1567414256 | 630 | 16.8336 | 520.8336 | 0 | 520.8336 | 06M00000028082777 | 40475386 | 110kV南关变电站
10kV后孙庄线 | 周庄 | 44736552 | 6f92e7c492bc4784a94f661184787b798453210755 | 315 | 37.7748 | 289.7748 | 164.07 | 125.7048 | 06M00000014958577 | 457380 | 110kV南关变电站
10kV后孙庄线 | 鱼王庄 | 1489135 | 800690832 | 200 | 32.992 | 192.992 | 0 | 192.992 | 06M00000800690832 | 441804 | 110kV南关变电站
10kV后孙庄线 | 山水润德4号配电变压器 | 51219457 | be0865c8a26d4737bdb777e48d637e6d7126337237 | 1000 | 0 | 800 | 0 | 800 | 06M00000064507403 | 167011920 | 110kV南关变电站
10kV后孙庄线 | 鱼王庄5# | 46239759 | 79218c58db7946e6935c7a64f36593cd3829348623 | 200 | 21.312 | 181.312 | 22.5 | 158.812 | 06M00000028791867 | 61976316 | 110kV南关变电站
10kV后孙庄线 | 孔坊村5# | 47533863 | 92426ba7cabc4e82a9aa9e3899cf04cf5746196255 | 500 | 34.32 | 434.32 | 0 | 434.32 | 06M00000036276559 | 51425787 | 110kV南关变电站
10kV后孙庄线 | 山水润德3#配电变压器 | 49596833 | 871d5c6c02364d4ca669749658edd2817604180413 | 1000 | 25.6 | 825.6 | 0 | 825.6 | 06M00000057575591 | 167011920 | 110kV南关变电站
10kV后孙庄线 | 樊庄2# | 46541771 | be271e1ed7454b56b6c9f4ec30d4c24f3702886357 | 200 | 25.248 | 185.248 | 24.24 | 161.008 | 06M00000030187352 | 107959875 | 110kV南关变电站
10kV后孙庄线 | 山水润德2号配电变压器 | 51219452 | e867134d8668497eb971c746a77200b13014415416 | 1000 | 0 | 800 | 0 | 800 | 06M00000064507405 | 167011137 | 110kV南关变电站
10kV后孙庄线 | 鱼王庄3# | 40722842 | 800690822 | 315 | 10.962 | 262.962 | 10 | 252.962 | 06M00000800690822 | 1023847 | 110kV南关变电站
10kV后孙庄线 | 周庄2# | 46541678 | 804bd182a3ee448eab2d2c53d37d96000816060650 | 200 | 28.896 | 188.896 | 94.75 | 94.146 | 06M00000030132605 | 107942986 | 110kV南关变电站
10kV后孙庄线 | 孔坊村外2# | 48137306 | f8af5f47064349d39e28755f83343c0a5205499000 | 400 | 36.32 | 356.32 | 0 | 356.32 | 06M00000039136256 | 160156763 | 110kV南关变电站
10kV后孙庄线 | 孔坊村外1# | 48137242 | 97ea225d8747454481ac4c5c5de2771a1249736378 | 400 | 43.616 | 363.616 | 0 | 363.616 | 06M00000039136254 | 160156610 | 110kV南关变电站
10kV后孙庄线 | 鱼王庄4# | 46239749 | 6173455c557e45d49f97273b1c3b35f90307505283 | 200 | 30.768 | 190.768 | 114.28 | 76.488 | 06M00000028791805 | 61976313 | 110kV南关变电站
10kV后孙庄线 | 孔坊3#村 | 47135791 | f7c09bd1c4664b96ad609c8935b74fb52260041004 | 315 | 60.1524 | 312.1524 | 15.15 | 297.0024 | 06M00000034505820 | 4101331 | 110kV南关变电站
10kV后孙庄线 | 山水润德1#配电变压器 | 49596778 | 6b715f5c5d4e4b6ebd5f1111801de1b95571632278 | 1000 | 29.12 | 829.12 | 0 | 829.12 | 06M00000057575344 | 167011137 | 110kV南关变电站
10kV后孙庄线 | 姜庄4#配电变压器 | 43676489 | 92f279251a7d4a6081eceb7b787e0b329682298053 | 400 | 25.664 | 345.664 | 0 | 345.664 | 06M00000009929481 | 4177946 | 110kV南关变电站
10kV后孙庄线 | 樊庄 | 1489304 | 800690828 | 500 | 62.16 | 462.16 | 75.25 | 386.91 | 06M00000800690828 | 445326 | 110kV南关变电站
10kV后孙庄线 | 鱼王庄6# | 46239775 | 7606ce580f894e7a9416cc35300a36920416645974 | 200 | 17.696 | 177.696 | 16.32 | 161.376 | 06M00000028791869 | 61976318 | 110kV南关变电站
10kV后孙庄线 | 鱼王庄2# | 39955605 | 800679613 | 315 | 53.3988 | 305.3988 | 0 | 305.3988 | 06M00000800679613 | 968272 | 110kV南关变电站
10kV后孙庄线 | 樊庄3# | 46541873 | f9d75472376343d993712a70be64f3bb1395602597 | 200 | 37.648 | 197.648 | 12 | 185.648 | 06M00000030187354 | 107974152 | 110kV南关变电站
10kV后孙庄线 | 孔坊2# | 39789350 | 800690815 | 200 | 28.528 | 188.528 | 0 | 188.528 | 06M00000800690815 | 955453 | 110kV南关变电站
10kV湖里线 | 北刘庙 | 1488328 | 800423566 | 160 | 11.3536 | 139.3536 | 118.055 | 21.2986 | 06M00000800423566 | 440532 | 35kV韩岗变电站
10kV湖里线 | 韩岗所孟庄 | 47535074 | a3fb020848e849a79c37b2247b0bdb650065063576 | 315 | 15.2208 | 267.2208 | 106.4 | 160.8208 | 06M00000036289139 | 444932 | 35kV韩岗变电站
10kV湖里线 | 东张 | 1488308 | 800423765 | 200 | 14.896 | 174.896 | 123.76 | 51.136 | 06M00000800423765 | 439445 | 35kV韩岗变电站
10kV湖里线 | 赵楼 | 1488331 | 9e0a826f1f8a0c76115e1b3425015e9e0826a63273 | 200 | 13.44 | 173.44 | 189.74 | -16.3 | 06M00000020384514 | 456712 | 35kV韩岗变电站
10kV湖里线 | 10kV湖里线辛庄排灌台架变 | 45167588 | 3a5a113b5f994b7a959c5e1542b167b88250997882 | 200 | 0.064 | 160.064 | 0 | 160.064 | 06M00000016901487 | 4306134 | 35kV韩岗变电站
10kV湖里线 | 西草庙 | 1488126 | 800425404 | 200 | 9.152 | 169.152 | 148.26 | 20.892 | 06M00000800425404 | 444907 | 35kV韩岗变电站
10kV湖里线 | 10kV棉厂线杨尧排灌台架变 | 45167608 | c4f0aeb5f53f4be99a7421983c1b8bd27575958000 | 200 | 0 | 160 | 0 | 160 | 06M00000016901250 | 4306137 | 35kV韩岗变电站
10kV湖里线 | 韩岗管庄6号 | 49398863 | 512388267a4f4adeaa281ca929a0e8320844990442 | 400 | 6.464 | 326.464 | 72.2 | 254.264 | 06M00000055870971 | 165804360 | 35kV韩岗变电站
10kV湖里线 | 韩岗东草庙2号 | 46943795 | 8d4e9c2b0ebe451d89c8bc3d6377d2aa8545172873 | 200 | 5.856 | 165.856 | 23.085 | 142.771 | 06M00000033229006 | 157008676 | 35kV韩岗变电站
10kV湖里线 | 韩庄 | 1488330 | 800425352 | 200 | 19.76 | 179.76 | 129.44 | 50.32 | 06M00000800425352 | 457302 | 35kV韩岗变电站
10kV湖里线 | 韩岗蔺庄 | 47528851 | b6b99923ea884075a5a32e251cea638c5695044356 | 200 | 5.904 | 165.904 | 0 | 165.904 | 06M00000036271672 | 440604 | 35kV韩岗变电站
10kV湖里线 | 崔老庄增容 | 49402566 | e93e2def4d664ff0bc10d181b69366569322385422 | 160 | 2.368 | 130.368 | 0 | 130.368 | 06M00000055982081 | 444255 | 35kV韩岗变电站
10kV湖里线 | 管庄 | 1489285 | 6af7c165198a107612652ebdbc01656af7328e4e15 | 400 | 14.976 | 334.976 | 60.6 | 274.376 | 06M00000030623667 | 444069 | 35kV韩岗变电站
10kV湖里线 | 韩岗马庙 | 47535079 | fac8f5e5bcc6440f9f91a01ab30217e34287594248 | 200 | 12.016 | 172.016 | 123.5 | 48.516 | 06M00000036290260 | 456970 | 35kV韩岗变电站
10kV湖里线 | 辛庄 | 1487948 | 800425477 | 160 | 12.2752 | 140.2752 | 17.5 | 122.7752 | 06M00000800425477 | 441408 | 35kV韩岗变电站
10kV湖里线 | 东草庙 | 1487946 | 800423642 | 160 | 8.4352 | 136.4352 | 20.655 | 115.7802 | 06M00000800423642 | 456960 | 35kV韩岗变电站
10kV湖里线 | 10kV湖里线郑楼2号 | 45757997 | 44c30fb0c1e74953aca48572578e08a58504762261 | 200 | 16.288 | 176.288 | 70.6 | 105.688 | 06M00000019856936 | 10903080 | 35kV韩岗变电站
10kV湖里线 | 韩岗孟庄2号变 | 49789900 | 157e6428fb8d4db8bc77ea6b2287312a7506521016 | 400 | 10.432 | 330.432 | 51.705 | 278.727 | 06M00000058797851 | 168090364 | 35kV韩岗变电站
10kV湖里线 | 10kV湖里线西草庙村排灌台架变 | 45167541 | ebb5c86b24e344c0a26d297a2ff639890905451441 | 100 | 0.032 | 80.032 | 0 | 80.032 | 06M00000016901489 | 4306120 | 35kV韩岗变电站
10kV湖里线 | 杨尧2号增容 | 49402526 | 264698c359d741ad98caf117d858d07d0381878295 | 400 | 6.88 | 326.88 | 0 | 326.88 | 06M00000055981665 | 440989 | 35kV韩岗变电站
10kV湖里线 | 韩岗管庄5号 | 49398893 | db457fa88ff04ee29a1522f5f66439329430773699 | 400 | 8.16 | 328.16 | 210.705 | 117.455 | 06M00000055870969 | 165804510 | 35kV韩岗变电站
10kV湖里线 | 韩岗管庄2号 | 47546361 | e40683fcfe0f4583bcb2d4c7bbc7385b9856940429 | 200 | 8.784 | 168.784 | 40.8 | 127.984 | 06M00000036316405 | 157617179 | 35kV韩岗变电站
10kV湖里线 | 10kV湖里线玉皇庙排灌台架变 | 47292281 | 54e99004bf2243dbaca9ca6b5eaf296f2582846205 | 200 | 0.048 | 160.048 | 0 | 160.048 | 06M00000035147597 | 4300530 | 35kV韩岗变电站
10kV湖里线 | 韩岗管庄3号 | 49398965 | f7703a7ab5dd4af092db2bf2f1a059cd8945762280 | 400 | 0.128 | 320.128 | 204.86 | 115.268 | 06M00000055870965 | 165804873 | 35kV韩岗变电站
10kV湖里线 | 冯庄 | 1488327 | 9e074a16128a0c76115e1b3425015e9e04eea431d4 | 200 | 0 | 160 | 132.97 | 27.03 | 06M00000020384181 | 442069 | 35kV韩岗变电站
10kV湖里线 | 焦庄 | 1487949 | 800425375 | 160 | 7.6544 | 135.6544 | 94.3 | 41.3544 | 06M00000800425375 | 442972 | 35kV韩岗变电站
10kV湖里线 | 玉皇庙 | 1488333 | 800566081 | 160 | 9.28 | 137.28 | 18.18 | 119.1 | 06M00000800566081 | 440533 | 35kV韩岗变电站
10kV湖里线 | 前林 | 1488341 | 800423437 | 160 | 9.8944 | 137.8944 | 128.97 | 8.9244 | 06M00000800423437 | 457490 | 35kV韩岗变电站
10kV湖里线 | 韩岗管庄4号 | 49398932 | e1e50ef96d5d4a1ea14ed7d78868e5bc6453290280 | 400 | 6.912 | 326.912 | 116.41 | 210.502 | 06M00000055870967 | 165804639 | 35kV韩岗变电站
10kV湖区线 | 郑那里3号 | 43429143 | d702d002558a0c761050c7b1c20150d702aded2ac6 | 200 | 16.832 | 176.832 | 77.615 | 99.217 | 06M00000000662691 | 4161359 | 35kV大路口变电站
10kV湖区线 | 马坊 | 1487932 | 800562949 | 200 | 15.76 | 175.76 | 169.2 | 6.56 | 06M00000800562949 | 439779 | 35kV大路口变电站
10kV湖区线 | 王朝刚1号 | 43423482 | d04d20d9288a0c761050c7b1e70150d04d0d9518ba | 200 | 33.36 | 193.36 | 81.16 | 112.2 | 06M00000000651066 | 4160993 | 35kV大路口变电站
10kV湖区线 | 10kV湖区线东张博5号 | 47105219 | becfa7719ed74a0787703c8ff3c9043c9910824081 | 200 | 13.408 | 173.408 | 0 | 173.408 | 06M00000034380299 | 157022155 | 35kV大路口变电站
10kV湖区线 | 东张博5# | 51101950 | b3db36dc21c740fb99c4690e36b89efd8141966074 | 200 | 11.04 | 171.04 | 0 | 171.04 | 06M00000063885440 | 175321149 | 35kV大路口变电站
10kV湖区线 | 黄河涯3号 | 50055684 | 5f80a216875642c385e17aa29d8786e13519079602 | 100 | 6.92 | 86.92 | 0 | 86.92 | 06M00000060377958 | 169468268 | 35kV大路口变电站
10kV湖区线 | 陶那里 | 1487361 | 800562678 | 160 | 24.0384 | 152.0384 | 79.85 | 72.1884 | 06M00000800562678 | 442956 | 35kV大路口变电站
10kV湖区线 | 杨庄2号 | 43782949 | 4f11645432754515bbeb99f369a464872612321816 | 200 | 20.224 | 180.224 | 95.605 | 84.619 | 06M00000010172723 | 4186557 | 35kV大路口变电站
10kV湖区线 | 东冯 | 1487789 | 800562791 | 315 | 28.602 | 280.602 | 323.075 | -42.473 | 06M00000800562791 | 456618 | 35kV大路口变电站
10kV湖区线 | 10kV湖区线刘堂村排灌1号台架变 | 45165117 | 1558a7efc9184866bed2f1974f8e6b324742104867 | 100 | 0.728 | 80.728 | 0 | 80.728 | 06M00000016874548 | 4305762 | 35kV大路口变电站
10kV湖区线 | 杨庄 | 1487934 | 800445200 | 200 | 13.408 | 173.408 | 167.95 | 5.458 | 06M00000800445200 | 445473 | 35kV大路口变电站
10kV湖区线 | 东张博4号 | 47105176 | fc41345ea13343f0a02659585582196e0624518776 | 200 | 2.992 | 162.992 | 31.125 | 131.867 | 06M00000034379922 | 157022148 | 35kV大路口变电站
10kV湖区线 | 刘堂 | 1487936 | 800563904 | 200 | 22.464 | 182.464 | 30 | 152.464 | 06M00000800563904 | 442038 | 35kV大路口变电站
10kV湖区线 | 清堂李 | 1487147 | 800562629 | 400 | 89.536 | 409.536 | 22.95 | 386.586 | 06M00000800562629 | 442548 | 35kV大路口变电站
10kV湖区线 | 西张博4号 | 47718220 | cad9e59d83514c01bf0b026918c4b1899454993592 | 400 | 33.792 | 353.792 | 50.755 | 303.037 | 06M00000037245240 | 158307584 | 35kV大路口变电站
10kV湖区线 | 小安山周楼3号 | 50830824 | 4e7d5d646db24b1c8c334d96d64e9de00419827675 | 200 | 9.872 | 169.872 | 0 | 169.872 | 06M00000063301213 | 174009729 | 35kV大路口变电站
10kV湖区线 | 清堂李6# | 51577525 | 5c6b85e4b27448a4b2e7c36a560842046305331567 | 400 | 0 | 320 | 0 | 320 | 06M00000065215590 | 177345089 | 35kV大路口变电站
10kV湖区线 | 郑那里2号 | 1486386 | 800563018 | 400 | 26.752 | 346.752 | 0 | 346.752 | 06M00000800563018 | 440954 | 35kV大路口变电站
10kV湖区线 | 清堂李5号 | 48213660 | 02e0701c33b34ad0ba52ab1b77997f604508212322 | 400 | 30.336 | 350.336 | 110.4 | 239.936 | 06M00000039577970 | 160473543 | 35kV大路口变电站
10kV湖区线 | 周楼2号 | 42854153 | 800721228 | 200 | 33.888 | 193.888 | 0 | 193.888 | 06M00000800721228 | 4119420 | 35kV大路口变电站
10kV湖区线 | 东张博3号 | 43180018 | 0c731da0988a0c76134ef3fdce014f0c72e0c15fa6 | 200 | 24.544 | 184.544 | 152.3 | 32.244 | 06M00000000060947 | 4139569 | 35kV大路口变电站
10kV湖区线 | 西博3号 | 44576846 | 1b9e8681a8434d009719278f73d317cf6577463338 | 200 | 8.816 | 168.816 | 57.225 | 111.591 | 06M00000013696091 | 4249256 | 35kV大路口变电站
10kV湖区线 | 张坊 | 46070211 | 114d2317c6c44ddc968d19a82602359b0048087098 | 100 | 3.904 | 83.904 | 0 | 83.904 | 06M00000027982570 | 442039 | 35kV大路口变电站
10kV湖区线 | 郑那里 | 1487942 | 800446811 | 160 | 13.4016 | 141.4016 | 0 | 141.4016 | 06M00000800446811 | 441407 | 35kV大路口变电站
10kV湖区线 | 殷那里 | 1487941 | 800563101 | 160 | 13.4784 | 141.4784 | 85 | 56.4784 | 06M00000800563101 | 439780 | 35kV大路口变电站
10kV湖区线 | 周楼 | 1489265 | 800450021 | 400 | 16.384 | 336.384 | 0 | 336.384 | 06M00000800450021 | 442129 | 35kV大路口变电站
10kV湖区线 | 东冯2号 | 46072435 | 7758df1ac2f942a1a2b40c0cef0ef2a48289094305 | 200 | 15.664 | 175.664 | 198.315 | -22.651 | 06M00000027978329 | 34410112 | 35kV大路口变电站
10kV湖区线 | 北刘庄村 | 47124286 | e6ef0da99c2c4ea88eb79917d14a9f401582185322 | 160 | 13.4784 | 141.4784 | 20 | 121.4784 | 06M00000034424787 | 441364 | 35kV大路口变电站
10kV湖区线 | 西冯3号 | 47767064 | e836c6643fd44e248371ef93a27db0bb3593435454 | 200 | 11.664 | 171.664 | 51 | 120.664 | 06M00000037463925 | 158534149 | 35kV大路口变电站
10kV湖区线 | 大吴 | 1487923 | 800444886 | 200 | 9.68 | 169.68 | 47.775 | 121.905 | 06M00000800444886 | 444227 | 35kV大路口变电站
10kV湖区线 | 东张博2号 | 43191260 | 0ca34985d38a0c76134ef3fdce014f0ca30a6863c0 | 315 | 20.16 | 272.16 | 41.85 | 230.31 | 06M00000000061018 | 4140100 | 35kV大路口变电站
10kV湖区线 | 10kV湖区线刘堂村排灌4号台架变 | 45165169 | 83935bf7e7fd4df1a2f46a7317fdc6a98713989703 | 100 | 0 | 80 | 0 | 80 | 06M00000016874554 | 800694178 | 35kV大路口变电站
10kV湖区线 | 10kV湖区线刘堂村排灌2号台架变 | 45165136 | 18e3740d263f447c8e2b87b4e5205baa0426919176 | 200 | 0.016 | 160.016 | 30 | 130.016 | 06M00000016874550 | 442038 | 35kV大路口变电站
10kV湖区线 | 西张博 | 1487582 | 800445986 | 250 | 10.18 | 210.18 | 10.08 | 200.1 | 06M00000800445986 | 444205 | 35kV大路口变电站
10kV湖区线 | 10kV湖区线周楼村1号排灌台架变 | 45591307 | d4bf127c28a943f695ff8afc1e7be5cd5634779604 | 250 | 0 | 200 | 0 | 200 | 06M00000020416573 | 442129 | 35kV大路口变电站
10kV湖区线 | 西博村2号 | 47153879 | 82d828291d8840869454bc44dd1edfd90547276765 | 200 | 18.592 | 178.592 | 106.21 | 72.382 | 06M00000034536844 | 967585 | 35kV大路口变电站
10kV湖区线 | 清堂李4号 | 46072430 | 72f81bf935c14465a51b9d7c8030f5084948239926 | 200 | 46.656 | 206.656 | 0 | 206.656 | 06M00000027953041 | 34410109 | 35kV大路口变电站
10kV湖区线 | 西冯 | 1487798 | 800562727 | 200 | 19.216 | 179.216 | 44 | 135.216 | 06M00000800562727 | 456540 | 35kV大路口变电站
10kV湖区线 | 王朝刚 | 1487804 | 800445173 | 160 | 23.0272 | 151.0272 | 40.7 | 110.3272 | 06M00000800445173 | 456619 | 35kV大路口变电站
10kV湖区线 | 黄河涯2号 | 42172563 | 800701130 | 200 | 13.84 | 173.84 | 0 | 173.84 | 06M00000800701130 | 800701129 | 35kV大路口变电站
10kV湖区线 | 清堂李3号 | 44631727 | 2c78406a23b342c697fda836d1df50c66933568229 | 400 | 21.76 | 341.76 | 0 | 341.76 | 06M00000014224445 | 4255498 | 35kV大路口变电站
10kV湖区线 | 西冯2号 | 42349438 | 800710299 | 200 | 27.328 | 187.328 | 90.54 | 96.788 | 06M00000800710299 | 4094429 | 35kV大路口变电站
10kV湖区线 | 10kV湖区线刘堂村排灌3号台架变 | 45165155 | 6ce4c312c1be439e9a4bb0caca1deae75041432148 | 200 | 0 | 160 | 167.95 | -7.95 | 06M00000016874552 | 445473 | 35kV大路口变电站
10kV湖区线 | 清堂李2号 | 42543651 | 800717392 | 250 | 29.26 | 229.26 | 0 | 229.26 | 06M00000800717392 | 4110176 | 35kV大路口变电站
10kV湖区线 | 刘堂2号 | 41989587 | 800694179 | 200 | 14.816 | 174.816 | 0 | 174.816 | 06M00000800694179 | 800694178 | 35kV大路口变电站
10kV湖区线 | 西博5号 | 48817282 | df9250ed7d41449aa9a4be54a5d8f6cd9566548363 | 400 | 24.416 | 344.416 | 56.875 | 287.541 | 06M00000041949678 | 162807746 | 35kV大路口变电站
10kV湖区线 | 黄河涯1号 | 47118495 | af4bf75ac48a4088838503e3b080abd73076679685 | 250 | 28.66 | 228.66 | 0 | 228.66 | 06M00000034419317 | 445472 | 35kV大路口变电站
10kV湖区线 | 刘堂3号 | 47665187 | eb4e1356670b43fd9dcda323213ddcad7721067789 | 200 | 10.864 | 170.864 | 0 | 170.864 | 06M00000036985206 | 158067455 | 35kV大路口变电站
10kV华城线 | 盛世华城7号配变 | 42335890 | 800710560 | 800 | 26.88 | 666.88 | 0 | 666.88 | 06M00000800710560 | 4093266 | 110kV北关变电站
10kV华城线 | 盛世华城2号配变 | 42343487 | 800711001 | 800 | 34.624 | 674.624 | 0 | 674.624 | 06M00000800711001 | 4094171 | 110kV北关变电站
10kV华城线 | 盛世华城4号配变 | 42347297 | 800711101 | 800 | 43.2 | 683.2 | 0 | 683.2 | 06M00000800711101 | 4094314 | 110kV北关变电站
10kV华城线 | 盛世华城11# | 42343258 | 800710981 | 800 | 52.8 | 692.8 | 0 | 692.8 | 06M00000800710981 | 4093655 | 110kV北关变电站
10kV华宇线 | 土囤 | 1488141 | 800690818 | 315 | 31.9032 | 283.9032 | 16 | 267.9032 | 06M00000800690818 | 456786 | 35kV孙庄变电站
10kV华宇线 | 姜庄2号配电变压器 | 10844799 | 800690824 | 315 | 29.6352 | 281.6352 | 0 | 281.6352 | 06M00000800690824 | 854927 | 35kV孙庄变电站
10kV华宇线 | 姜庄 | 44712601 | 34cdb05fd54f46d4b91a2cd36406ea8e9619383295 | 315 | 39.816 | 291.816 | 0 | 291.816 | 06M00000014850798 | 443316 | 35kV孙庄变电站
10kV华宇线 | 林庄2号台架变 | 46239803 | 3278f10c2fd949baaab3f416d257582b6796359738 | 400 | 27.616 | 347.616 | 46.46 | 301.156 | 06M00000028791803 | 61976320 | 35kV孙庄变电站
10kV华宇线 | 姜庄3号配电变压器 | 10844809 | 800690820 | 315 | 27.3672 | 279.3672 | 0 | 279.3672 | 06M00000800690820 | 854931 | 35kV孙庄变电站
10kV华宇线 | 林庄 | 1488139 | 800690813 | 500 | 47.64 | 447.64 | 21.6 | 426.04 | 06M00000800690813 | 442058 | 35kV孙庄变电站
10kV黄灌处线 | 10kV滩区线黑庙村排灌台架变 | 45130191 | 2e2852db65a6425f9dd9fc87128e17e73358444855 | 100 | 0.064 | 80.064 | 0 | 80.064 | 06M00000016721318 | 4300769 | 35kV黑虎庙变电站
10kV黄灌处线 | 黑北 | 1488155 | 800301598 | 400 | 36.576 | 356.576 | 66.42 | 290.156 | 06M00000800301598 | 457296 | 35kV黑虎庙变电站
10kV黄灌处线 | 黑北3号 | 46554572 | 2905821368af42d5a843bff7d3891f524124354895 | 200 | 14.368 | 174.368 | 14.58 | 159.788 | 06M00000030228243 | 113172144 | 35kV黑虎庙变电站
10kV黄灌处线 | 黒北2号 | 43426842 | d1ac0827e58a0c761050c7b1e70150d1abebea252e | 160 | 14.592 | 142.592 | 127.02 | 15.572 | 06M00000000655166 | 4161113 | 35kV黑虎庙变电站
10kV黄灌处线 | 10kV黄灌线黑北村排灌台架变 | 51172973 | b9b01389a86a4dbdaf8f58dec665f8a34067369405 | 100 | 9.12 | 89.12 | 127.02 | -37.9 | 06M00000064372833 | 4161113 | 35kV黑虎庙变电站
10kV黄河段线 | 白庙村 | 47124655 | f47e301104e543f186eaa27637ce99998097648664 | 160 | 8.9728 | 136.9728 | 18.2 | 118.7728 | 06M00000034249426 | 457314 | 35kV大路口变电站
10kV黄河段线 | 10kV黄河段线邹桥村排灌2号台架变 | 51248316 | 2c9d99fe8e8743909cbd7e6224d6e26b3845143206 | 100 | 0.016 | 80.016 | 0 | 80.016 | 06M00000064598945 | 444969 | 35kV大路口变电站
10kV黄河段线 | 红庙2# | 44081691 | ab5ccc5f4ac94f1cb6109567853b6a7e3253650925 | 200 | 8.544 | 168.544 | 0 | 168.544 | 06M00000011202583 | 4207818 | 35kV大路口变电站
10kV黄河段线 | 孔那里4号 | 51228537 | f7e0ade4aee14fdda70f20f6f4e74dbe3415615156 | 400 | 15.616 | 335.616 | 49 | 286.616 | 06M00000063886449 | 158307846 | 35kV大路口变电站
10kV黄河段线 | 路那里 | 44748738 | 09a1914d2e64403d809651e6d55bc2da1294609918 | 400 | 36.704 | 356.704 | 356.895 | -0.191 | 06M00000015003879 | 440554 | 35kV大路口变电站
10kV黄河段线 | 孔那里3# | 47798210 | e20515379ffb47ce9f359a5ba371de3d2144447535 | 200 | 20 | 180 | 48 | 132 | 06M00000037589498 | 158699175 | 35kV大路口变电站
10kV黄河段线 | 西乔2# | 44419220 | 41af3c8372d4451196175de3eec55cc00232515767 | 200 | 16.336 | 176.336 | 205.145 | -28.809 | 06M00000012667950 | 4236911 | 35kV大路口变电站
10kV黄河段线 | 尹村2# | 43892759 | 9d4ba236458a0c76115e1b3425015e9d494a0a2cb5 | 200 | 15.536 | 175.536 | 0 | 175.536 | 06M00000020376338 | 4193257 | 35kV大路口变电站
10kV黄河段线 | 胡那里2# | 47051862 | 6755e433aaa640ccb7d9a49e49994db49458638967 | 200 | 11.536 | 171.536 | 0 | 171.536 | 06M00000034066727 | 157017214 | 35kV大路口变电站
10kV黄河段线 | 彭那里 | 1487782 | 800359760 | 200 | 26 | 186 | 22.08 | 163.92 | 06M00000800359760 | 441362 | 35kV大路口变电站
10kV黄河段线 | 10kV黄河段线白庙排灌台架变 | 45171140 | 1a644ee1746b46f2a68fdd7d99dffe2c7248106699 | 200 | 0.064 | 160.064 | 0 | 160.064 | 0 | 0 | 35kV大路口变电站
10kV黄河段线 | 马楼 | 1488618 | 5a6a8c81727343d481136d815c99566b0282425171 | 200 | 12.24 | 172.24 | 165 | 7.24 | 06M00000011171500 | 444968 | 35kV大路口变电站
10kV黄河段线 | 沙沃刘排灌. | 50527695 | 29b7e206f3594b08b322b1f82f7a24180079303111 | 100 | 0 | 80 | 0 | 80 | 06M00000062194589 | 172014518 | 35kV大路口变电站
10kV黄河段线 | 10kV黄河段线马楼村排灌2号台架变 | 45171330 | e3025b90091a41fc886c6bc1471ae3d33998414194 | 200 | 0 | 160 | 0 | 160 | 06M00000016913487 | 4306931 | 35kV大路口变电站
10kV黄河段线 | 陶那里2# | 42553867 | 800717527 | 200 | 17.152 | 177.152 | 11.83 | 165.322 | 06M00000800717527 | 4110486 | 35kV大路口变电站
10kV黄河段线 | 乔辛 | 1487772 | 800359959 | 200 | 14.128 | 174.128 | 44.755 | 129.373 | 06M00000800359959 | 441359 | 35kV大路口变电站
10kV黄河段线 | 尹村 | 1488625 | 800359889 | 160 | 0.3712 | 128.3712 | 0 | 128.3712 | 06M00000800359889 | 443696 | 35kV大路口变电站
10kV黄河段线 | 孔那里5# | 47798283 | 846bdaaf518142578801a0ba5f67bd075211532951 | 200 | 8.56 | 168.56 | 37.9 | 130.66 | 06M00000037593643 | 158699713 | 35kV大路口变电站
10kV黄河段线 | 沙窝刘 | 45749995 | fd81695d510f44c1a3d54b5ba989db1a8721704910 | 160 | 8.2688 | 136.2688 | 22 | 114.2688 | 06M00000022792567 | 457313 | 35kV大路口变电站
10kV黄河段线 | 10kV黄河段线尹村排灌台架变 | 45171511 | da515e9f2c3446499a1307a6df146b2c3131072874 | 200 | 4.56 | 164.56 | 0 | 164.56 | 06M00000016913491 | 4306998 | 35kV大路口变电站
10kV黄河段线 | 沙窝刘2# | 42256788 | 800707314 | 100 | 8.696 | 88.696 | 34.58 | 54.116 | 06M00000800707314 | 4088179 | 35kV大路口变电站
10kV黄河段线 | 路那里2# | 46766215 | 5110e436a0e542a98f5992d9b9853cc55935012794 | 200 | 6.72 | 166.72 | 21.9 | 144.82 | 06M00000031811907 | 147436482 | 35kV大路口变电站
10kV黄河段线 | 邹桥 | 1488631 | 800573879 | 200 | 9.104 | 169.104 | 138.3 | 30.804 | 06M00000800573879 | 442098 | 35kV大路口变电站
10kV黄河段线 | 10kV黄河段线邹桥村排灌1号台架变 | 45171704 | d8f26543845a4aab9292bb91631c45544565914574 | 200 | 0.064 | 160.064 | 138.3 | 21.764 | 06M00000016913493 | 442098 | 35kV大路口变电站
10kV黄河段线 | 孙楼 | 1488630 | 9d2c22eb938a0c76115e1b3425015e9d29cbbe2b1c | 200 | 16.72 | 176.72 | 17.5 | 159.22 | 06M00000020373285 | 443259 | 35kV大路口变电站
10kV黄河段线 | 大王2# | 47105043 | 94adbb0b1ea74ea5a5dc2519734f23464200662223 | 200 | 9.888 | 169.888 | 98.7 | 71.188 | 06M00000034290677 | 157022135 | 35kV大路口变电站
10kV黄河段线 | 西乔 | 1487778 | 800359864 | 200 | 10.576 | 170.576 | 32.9 | 137.676 | 06M00000800359864 | 443856 | 35kV大路口变电站
10kV黄河段线 | 10kV黄河段线马楼村排灌1号台架变 | 51248260 | b1d6dfc3408d4d9dac17277d07ed11f50705547961 | 100 | 0.336 | 80.336 | 0 | 80.336 | 06M00000064598959 | 176031831 | 35kV大路口变电站
10kV黄河段线 | 国那里2# | 47105071 | 1f3016df5c6f40d9ba6625bdea4fc5615557497531 | 200 | 6.384 | 166.384 | 28.8 | 137.584 | 06M00000034378590 | 157022137 | 35kV大路口变电站
10kV黄河段线 | 10kV黄河段线杨盘村排灌3号台架变 | 51240361 | 67d58ecc29a742e9989ee4d8e32e3fb70508956698 | 100 | 0 | 80 | 0 | 80 | 0 | 0 | 35kV大路口变电站
10kV黄河段线 | 四合新村1号 | 47084721 | 85deffb41fc14f038f0f174d9e52ccf69910041596 | 200 | 12.768 | 172.768 | 64.255 | 108.513 | 06M00000034217849 | 443357 | 35kV大路口变电站
10kV黄河段线 | 10kV黄河段线杨盘村排灌1号台架变 | 51240329 | 1d6ceacba89149b986fb8e4be3f637918959640377 | 100 | 0.008 | 80.008 | 42.42 | 37.588 | 06M00000064566844 | 443697 | 35kV大路口变电站
10kV黄河段线 | 沙窝刘3# | 47709837 | 2838f3e178b440f780187abbee3b1bb61922755871 | 200 | 7.088 | 167.088 | 179.195 | -12.107 | 06M00000037221130 | 158277228 | 35kV大路口变电站
10kV黄河段线 | 北李3# | 47051955 | 1c2a7bea6c7f44ce82ba460c80a540928460259806 | 200 | 5.648 | 165.648 | 47.3 | 118.348 | 06M00000034065707 | 157017235 | 35kV大路口变电站
10kV黄河段线 | 孔那里2# | 47116618 | 8a6342528f034d4e88e070243cc2a3b28295804375 | 200 | 22.288 | 182.288 | 0 | 182.288 | 06M00000034419267 | 4282105 | 35kV大路口变电站
10kV黄河段线 | 杨盘 | 1488632 | 800363634 | 200 | 7.696 | 167.696 | 42.42 | 125.276 | 06M00000800363634 | 443697 | 35kV大路口变电站
10kV黄河段线 | 四合新村2# | 43674173 | 4faeab5df64944b583cac44afd2da1b32745354028 | 200 | 16.832 | 176.832 | 27.93 | 148.902 | 06M00000009918989 | 4177766 | 35kV大路口变电站
10kV黄河段线 | 红庙 | 45750006 | 2a369c6bf5734bdb98f06e137c8ea1060715240212 | 100 | 9.592 | 89.592 | 52.8 | 36.792 | 06M00000022792574 | 456722 | 35kV大路口变电站
10kV黄河段线 | 10kV黄河段线杨盘村排灌2号台架变 | 51240342 | b7b49868cec648d0bb63d59a713efa1f3107719398 | 100 | 0 | 80 | 17.5 | 62.5 | 06M00000064566846 | 443259 | 35kV大路口变电站
10kV黄河段线 | 国那里 | 1488628 | 800541541 | 200 | 15.12 | 175.12 | 0 | 175.12 | 06M00000800541541 | 444969 | 35kV大路口变电站
10kV黄河段线 | 北李 | 1487773 | 800359657 | 200 | 9.664 | 169.664 | 96.755 | 72.909 | 06M00000800359657 | 443855 | 35kV大路口变电站
10kV黄河段线 | 大乔 | 1487767 | 800541531 | 160 | 13.4144 | 141.4144 | 97 | 44.4144 | 06M00000800541531 | 456616 | 35kV大路口变电站
10kV黄河段线 | 北李2# | 42554394 | 800717531 | 200 | 14.032 | 174.032 | 54.06 | 119.972 | 06M00000800717531 | 4110502 | 35kV大路口变电站
10kV黄河段线 | 大王 | 1488626 | 800359690 | 200 | 22.512 | 182.512 | 73.9 | 108.612 | 06M00000800359690 | 442097 | 35kV大路口变电站
10kV黄河段线 | 大乔2# | 44000110 | 9cd4dc370f8a0c76115e1ad223015e9cd258f11e89 | 200 | 8.144 | 168.144 | 56 | 112.144 | 06M00000020365972 | 4199507 | 35kV大路口变电站
10kV黄河段线 | 孔那里 | 1489325 | 800571712 | 200 | 13.872 | 173.872 | 42.4 | 131.472 | 06M00000800571712 | 444652 | 35kV大路口变电站
10kV黄河段线 | 尹村3# | 47105019 | 9101e4e77aab43a2bc3b665899714e613275873159 | 200 | 10.688 | 170.688 | 0 | 170.688 | 06M00000034290675 | 157022130 | 35kV大路口变电站
10kV黄河段线 | 大王3# | 51411741 | 379efe9ce90e4d58bb7cd19deb01fd7c9276104642 | 200 | 8.432 | 168.432 | 16.38 | 152.052 | 06M00000065006323 | 176690602 | 35kV大路口变电站
10kV黄河段线 | 胡那里 | 1487374 | 800573996 | 200 | 20.48 | 180.48 | 13.5 | 166.98 | 06M00000800573996 | 444541 | 35kV大路口变电站
10kV惠馨苑Ⅰ线 | 惠馨苑4号配电室3号变压器 | 50336659 | 1823b6d2048a0c761179da1b3c017a18218d0e7c49 | 800 | 1.28 | 641.28 | 0 | 641.28 | 06M00000061458961 | 170712169 | 110kV郑垓变电站
10kV惠馨苑Ⅰ线 | 惠馨苑1号配电室2号变压器 | 51239326 | 8f8bbb5b1b8b435bb6428f4dba407c788997491401 | 800 | 0 | 640 | 0 | 640 | 06M00000064557328 | 170343899 | 110kV郑垓变电站
10kV惠馨苑Ⅰ线 | 惠馨苑4号配电室4号变压器 | 51239522 | 308a2238d3d7444b9d128bddfa0816d53174341205 | 800 | 0 | 640 | 0 | 640 | 06M00000064557326 | 170712169 | 110kV郑垓变电站
10kV惠馨苑Ⅰ线 | 惠馨苑3号配电室2号变压器 | 51239462 | 57554663d24148dfa3e6e522617a2e2d4046814909 | 800 | 0 | 640 | 0 | 640 | 06M00000064557320 | 170819898 | 110kV郑垓变电站
10kV惠馨苑Ⅰ线 | 惠馨苑2号配电室3号变压器 | 50288206 | e11a0352da63461492a6e944bdc7993b3638850073 | 800 | 1.984 | 641.984 | 0 | 641.984 | 06M00000060976219 | 170345715 | 110kV郑垓变电站
10kV惠馨苑Ⅰ线 | 惠馨苑4号配电室2号变压器 | 51239488 | 098b95a84ba146a49de402dd5d77f0313065199274 | 630 | 0 | 504 | 0 | 504 | 06M00000064557324 | 170712072 | 110kV郑垓变电站
10kV惠馨苑Ⅰ线 | 惠馨苑1号配电室3号变压器 | 50286087 | bdc3de9440e24687b64d9a83df32e1698866763805 | 800 | 6.144 | 646.144 | 0 | 646.144 | 06M00000060974525 | 170345585 | 110kV郑垓变电站
10kV惠馨苑Ⅰ线 | 惠馨苑2号配电室1号变压器 | 50286151 | 43d3ad7958bb461c84434601f3d3cde84892800594 | 630 | 7.1568 | 511.1568 | 0 | 511.1568 | 06M00000060976215 | 170345703 | 110kV郑垓变电站
10kV惠馨苑Ⅰ线 | 惠馨苑2号配电室4号变压器 | 51239446 | 1e194c2281df4779bc92244a02d419ad4358803201 | 800 | 0 | 640 | 0 | 640 | 06M00000064557334 | 170345715 | 110kV郑垓变电站
10kV惠馨苑Ⅰ线 | 惠馨苑1号配电室1号变压器 | 50285814 | c790e30b280548d681dbfc085db89cb97132703165 | 800 | 2.624 | 642.624 | 0 | 642.624 | 06M00000060974501 | 170343899 | 110kV郑垓变电站
10kV惠馨苑Ⅰ线 | 惠馨苑1号配电室4号变压器 | 51239381 | 22daa94b8fcf4234bc9e1f648160b5098874426969 | 800 | 0 | 640 | 0 | 640 | 06M00000064557330 | 170345585 | 110kV郑垓变电站
10kV惠馨苑Ⅰ线 | 惠馨苑2号配电室2号变压器 | 51239396 | bd48e3be33924bce87faa4ee1c6188b25896186167 | 630 | 0 | 504 | 0 | 504 | 06M00000064557332 | 170345703 | 110kV郑垓变电站
10kV惠馨苑Ⅰ线 | 惠馨苑4号配电室1号变压器 | 50336535 | 1823af0a288a0c761179da1b3c017a182185507c35 | 630 | 3.4272 | 507.4272 | 0 | 507.4272 | 06M00000061458956 | 170712072 | 110kV郑垓变电站
10kV惠馨苑Ⅰ线 | 惠馨苑3号配电室1号变压器 | 50350786 | 71ef799c794b44908f778075a78f20da6639914203 | 800 | 8.384 | 648.384 | 0 | 648.384 | 06M00000061015700 | 170819898 | 110kV郑垓变电站
10kV惠馨苑Ⅰ线 | 惠馨苑3号配电室3号变压器 | 50350937 | 515b734ea47b444898007363884b7e660659187604 | 800 | 2.752 | 642.752 | 0 | 642.752 | 06M00000061015724 | 170820243 | 110kV郑垓变电站
10kV惠馨苑Ⅰ线 | 惠馨苑3号配电室4号变压器 | 51239477 | 80f9e5db0b9d45ebb4202694bd9c5cd81685277076 | 800 | 0 | 640 | 0 | 640 | 06M00000064557322 | 170820243 | 110kV郑垓变电站
10kV建青线 | 任庄村 | 1487997 | 800440120 | 500 | 86.24 | 486.24 | 0 | 486.24 | 06M00000800440120 | 442976 | 110kV北关变电站
10kV建青线 | 酒厂家属院配电室1号 | 50673101 | cddffa48-30f7-4d03-8321-02aa134a6acc | 400 | 8.704 | 328.704 | 0 | 328.704 | 06M80000109408459 | 1642924 | 110kV北关变电站
10kV建青线 | 后集新村 | 1487968 | 800440256 | 500 | 0.72 | 400.72 | 0 | 400.72 | 06M00000800440256 | 441412 | 110kV北关变电站
10kV建青线 | 任庄4号 | 45962371 | 49674178dd2f4dfe9f6a04c33ba965515361731371 | 400 | 42.912 | 362.912 | 136.63 | 226.282 | 06M00000026382176 | 28191279 | 110kV北关变电站
10kV建青线 | 任庄2号 | 1488704 | 800439744 | 400 | 54.688 | 374.688 | 163.05 | 211.638 | 06M00000800439744 | 442108 | 110kV北关变电站
10kV建青线 | 任庄3号 | 44374515 | 994b9082e28a0c76115e1ad223015e99491414143e | 250 | 26.1 | 226.1 | 90.96 | 135.14 | 06M00000020346053 | 4233134 | 110kV北关变电站
10kV建青线 | 酒厂家属院配电室2号 | 50673097 | 477534f7-4b96-418b-9768-65738c55d65a | 400 | 0 | 320 | 0 | 320 | 06M80000109408460 | 1642923 | 110kV北关变电站
10kV建青线 | 任庄5号 | 47790870 | 4294683050b5410e86e5975b48318edd2915469036 | 400 | 23.552 | 343.552 | 38.38 | 305.172 | 06M00000037583826 | 158652635 | 110kV北关变电站
10kV建青线 | 任庄6号 | 48068525 | 28b8975ab4554d21a6268b92463d152d2205743624 | 315 | 53.9532 | 305.9532 | 0 | 305.9532 | 06M00000038837186 | 159834920 | 110kV北关变电站
10kV建设路线 | 盛世华城1# | 42343458 | 800711004 | 800 | 48.192 | 688.192 | 0 | 688.192 | 06M00000800711004 | 4094169 | 110kV北关变电站
10kV建设路线 | 龙城华府1# | 44784084 | a213676818254a88bf69c00b454247a47468340127 | 800 | 142.592 | 782.592 | 0 | 782.592 | 06M00000015121641 | 4269449 | 110kV北关变电站
10kV建设路线 | 盛世华城10# | 42341980 | 800710891 | 800 | 47.936 | 687.936 | 0 | 687.936 | 06M00000800710891 | 4093583 | 110kV北关变电站
10kV建设路线 | 龙城华府8# | 44784063 | 999b9ff9930a4bf6b6e95a9c80d0ec418673625013 | 1000 | 241.36 | 1041.36 | 0 | 1041.36 | 06M00000015121643 | 4269448 | 110kV北关变电站
10kV建设路线 | 金泰1# | 40351083 | 800680027 | 400 | 41.888 | 361.888 | 0 | 361.888 | 06M00000800680027 | 1002416 | 110kV北关变电站
10kV建设路线 | 龙城华府6# | 46500659 | 01944bd5bd8a0c76105fa76e2c0160019225154d9b | 1000 | 140.16 | 940.16 | 0 | 940.16 | 06M00000024783095 | 46500743 | 110kV北关变电站
10kV建设路线 | 金泰5# | 40351118 | 800679819 | 630 | 91.0224 | 595.0224 | 0 | 595.0224 | 06M00000800679819 | 1002419 | 110kV北关变电站
10kV建设路线 | 金泰3# | 40351093 | 800680052 | 630 | 85.2264 | 589.2264 | 0 | 589.2264 | 06M00000800680052 | 1002418 | 110kV北关变电站
10kV建设路线 | 盛世华城8# | 42341965 | 800710890 | 800 | 142.976 | 782.976 | 0 | 782.976 | 06M00000800710890 | 4093582 | 110kV北关变电站
10kV建设路线 | 龙城华府2# | 46500661 | 019402cea28a0c76105fa76e2c01600191dc184d89 | 800 | 107.264 | 747.264 | 0 | 747.264 | 06M00000024783086 | 46500744 | 110kV北关变电站
10kV建设路线 | 盛世华城3# | 42343238 | 800710987 | 800 | 42.432 | 682.432 | 0 | 682.432 | 06M00000800710987 | 4093651 | 110kV北关变电站
10kV锦绣线 | 锦绣华府7#配电变压器 | 49779655 | fcc2d02da7ed465aa7079bd46f2f74927575139830 | 630 | 33.3648 | 537.3648 | 0 | 537.3648 | 06M00000058702825 | 168028379 | 110kV南关变电站
10kV锦绣线 | 锦绣华府11#配电变压器 | 49779708 | f43ed75e8e0b41209b017c45f930dba31144376765 | 630 | 34.3224 | 538.3224 | 0 | 538.3224 | 06M00000058704164 | 168028410 | 110kV南关变电站
10kV锦绣线 | 锦绣华府5#配电变压器 | 49779619 | fb571ee45f2549fea5a7527d3084f5027681304940 | 630 | 47.2248 | 551.2248 | 0 | 551.2248 | 06M00000058702823 | 168028375 | 110kV南关变电站
10kV锦绣线 | 锦绣华府9#配电变压器 | 49779684 | 10985ca332a740ff9355a337ac4731f36420775744 | 800 | 36.16 | 676.16 | 0 | 676.16 | 06M00000058704162 | 168028406 | 110kV南关变电站
10kV锦绣线 | 锦绣华府3# | 48210961 | 3e5805df8cb04988b81d5636cbbe10d73603092849 | 1000 | 60.32 | 860.32 | 0 | 860.32 | 06M00000039573489 | 160458599 | 110kV南关变电站
10kV锦绣线 | 锦绣华府1# | 48210661 | dcc3dfa57c8b4d29a6873af9598e74492272142015 | 1000 | 68.8 | 868.8 | 0 | 868.8 | 06M00000039573487 | 160456937 | 110kV南关变电站
10kV开发区线 | 才南2号 | 47709940 | 3a52612ceff94677ad2c731aec3cbd992122411076 | 200 | 10.336 | 170.336 | 61.77 | 108.566 | 06M00000037210287 | 158277579 | 110kV徐堂变电站
10kV开发区线 | 北王村3号 | 47715696 | acd5fcb8236f4b9497252cca15ec9de57721275437 | 200 | 13.168 | 173.168 | 174.505 | -1.337 | 06M00000037233475 | 158297402 | 110kV徐堂变电站
10kV开发区线 | 10kV徐西线才东村排灌2号台架变 | 45174193 | b48aa83afa4d4b39aa3dba36b9cf821b7443161532 | 250 | 1.06 | 201.06 | 0 | 201.06 | 06M00000016904108 | 4307634 | 110kV徐堂变电站
10kV开发区线 | 才西5号 | 48859054 | 7c4d59883c174c07b7fc1ffa966d56a89289789160 | 400 | 13.376 | 333.376 | 0 | 333.376 | 06M00000050271638 | 162810882 | 110kV徐堂变电站
10kV开发区线 | 才西2号 | 44206060 | c06d8de5918c4c48810c95d0744386f27537164531 | 200 | 3.328 | 163.328 | 0 | 163.328 | 06M00000011865950 | 4216348 | 110kV徐堂变电站
10kV开发区线 | 关乡 | 1487802 | 800589638 | 160 | 11.6224 | 139.6224 | 37 | 102.6224 | 06M00000800589638 | 440201 | 110kV徐堂变电站
10kV开发区线 | 才南 | 1487776 | 800462512 | 400 | 52.8 | 372.8 | 90.22 | 282.58 | 06M00000800462512 | 445419 | 110kV徐堂变电站
10kV开发区线 | 10kV拳东线蔡庄村排灌台架变 | 45129973 | f4ae4713fd6e46f28e2918100456b1d97175175337 | 100 | 0.464 | 80.464 | 0 | 80.464 | 06M00000016702347 | 4300704 | 110kV徐堂变电站
10kV开发区线 | 关乡2号 | 46552427 | 7517e1ecd7244221a2e7d95651f5e21d1772206683 | 200 | 21.52 | 181.52 | 136.9 | 44.62 | 06M00000030192141 | 112452232 | 110kV徐堂变电站
10kV开发区线 | 才西4号 | 47709962 | 37cc7080af23436795e5dee5ce3c19d89701522109 | 200 | 14.016 | 174.016 | 0 | 174.016 | 06M00000037210562 | 158277680 | 110kV徐堂变电站
10kV开发区线 | 耿乡X | 49604197 | dfe48159331142a7bd5506fb6dd622176060320096 | 400 | 12.768 | 332.768 | 63 | 269.768 | 06M00000057605275 | 445395 | 110kV徐堂变电站
10kV开发区线 | 李垓 | 1487352 | 800589674 | 400 | 58.144 | 378.144 | 324.145 | 53.999 | 06M00000800589674 | 442955 | 110kV徐堂变电站
10kV开发区线 | 北王 | 1489268 | 800589660 | 315 | 28.1988 | 280.1988 | 0 | 280.1988 | 06M00000800589660 | 457510 | 110kV徐堂变电站
10kV开发区线 | 国网山东省电力公司梁山县供电公司(徐集营业厅) | 50002153 | dd43bd1fbd9f4fefb0b391088db2508d0452068945 | 80 | 6.0352 | 70.0352 | 0 | 70.0352 | 06M00000060227427 | 169307108 | 110kV徐堂变电站
10kV开发区线 | 北王2号 | 45777617 | ebe61e7119334c1a9fa3074431695f511364425449 | 200 | 12.368 | 172.368 | 124.75 | 47.618 | 06M00000024198568 | 10905153 | 110kV徐堂变电站
10kV开发区线 | 才西6号 | 48842859 | 9fd177e8ea40448a849f6e26f2f9a20b1833335602 | 400 | 7.328 | 327.328 | 41.86 | 285.468 | 06M00000046342085 | 162809812 | 110kV徐堂变电站
10kV开发区线 | 才西3号 | 46952216 | f1e11784ef314892bc04b499c082eb2d9526896634 | 200 | 11.776 | 171.776 | 0 | 171.776 | 06M00000033334367 | 157009517 | 110kV徐堂变电站
10kV开工线 | 后关 | 1487354 | 9df637af928a0c76115e1b3425015e9df3dd35302b | 200 | 10.416 | 170.416 | 61.2 | 109.216 | 06M00000020383231 | 439414 | 35kV韩垓变电站
10kV开工线 | 孙龙赵 | 1487543 | 800431471 | 200 | 17.168 | 177.168 | 23.24 | 153.928 | 06M00000800431471 | 441697 | 35kV韩垓变电站
10kV开工线 | 后王庄2# | 49395840 | 5f3d9f5b798a1076127500968201755f3abeea2bdd | 200 | 1.12 | 161.12 | 0 | 161.12 | 06M00000055871379 | 165773405 | 35kV韩垓变电站
10kV开工线 | 小屯 | 1487448 | 800431626 | 200 | 24.576 | 184.576 | 15 | 169.576 | 06M00000800431626 | 442612 | 35kV韩垓变电站
10kV开工线 | 刘口2# | 43184128 | 1c2fc370b48a0c760f4ef3ab09014f1c2e634a13d7 | 200 | 12.272 | 172.272 | 0 | 172.272 | 06M00000000067033 | 4139691 | 35kV韩垓变电站
10kV开工线 | 10kV开工线前关村排灌3号台架变 | 45129131 | 67ec26fe06324503bd0ea1e07f122a138923915398 | 160 | 0.2176 | 128.2176 | 0 | 128.2176 | 06M00000016667743 | 157007885 | 35kV韩垓变电站
10kV开工线 | 10kV开工线前王村排灌2号台架变 | 45129153 | f9f77fdf6c06447f966979c7937102683042092095 | 100 | 0.016 | 80.016 | 0 | 80.016 | 06M00000016667739 | 160398869 | 35kV韩垓变电站
10kV开工线 | 10kV开工线前王村排灌1号台架变 | 45129177 | e8d3c3f0e9d14211aaf641766572d50c4447128995 | 100 | 0.048 | 80.048 | 0 | 80.048 | 06M00000016667737 | 444201 | 35kV韩垓变电站
10kV开工线 | 10kV开工线孙龙赵村排灌2号台架变 | 45129215 | d7546b3b26134056b6861173d11eaa2f7394212760 | 100 | 0.048 | 80.048 | 23.1 | 56.948 | 06M00000016667747 | 157007891 | 35kV韩垓变电站
10kV开工线 | 孙龙赵2# | 46932933 | 4bce2a8ab9314fd8b616fa2aa6d870e23213455954 | 200 | 7.824 | 167.824 | 23.1 | 144.724 | 06M00000033105785 | 157007891 | 35kV韩垓变电站
10kV开工线 | 前关2# | 46932761 | 7b16672aa0f6430b9dc155992a10d3a68700157416 | 200 | 10.208 | 170.208 | 0 | 170.208 | 06M00000033106051 | 157007885 | 35kV韩垓变电站
10kV开工线 | 后王 | 1487546 | 800431216 | 200 | 6.448 | 166.448 | 0 | 166.448 | 06M00000800431216 | 441388 | 35kV韩垓变电站
10kV开工线 | 韩垓油坊2# | 48799434 | 56fa7d1901d344f5853624d585a6fae54854742723 | 400 | 11.68 | 331.68 | 53.77 | 277.91 | 06M00000041961748 | 162769837 | 35kV韩垓变电站
10kV开工线 | 油坊5# | 42341934 | 800710757 | 200 | 15.632 | 175.632 | 43.8 | 131.832 | 06M00000800710757 | 4093578 | 35kV韩垓变电站
10kV开工线 | 油坊4# | 1487376 | 800431158 | 200 | 7.216 | 167.216 | 42 | 125.216 | 06M00000800431158 | 439417 | 35kV韩垓变电站
10kV开工线 | 石钟楼2# | 39789342 | 800568460 | 200 | 34.224 | 194.224 | 89 | 105.224 | 06M00000800568460 | 955452 | 35kV韩垓变电站
10kV开工线 | 刘口村 | 1487348 | 800431229 | 160 | 14.8992 | 142.8992 | 38.45 | 104.4492 | 06M00000800431229 | 439413 | 35kV韩垓变电站
10kV开工线 | 油坊 | 48799375 | 9d0319dd537e4ab2a7bd461f8e1f10869812540149 | 400 | 7.776 | 327.776 | 78.45 | 249.326 | 06M00000041961746 | 162769759 | 35kV韩垓变电站
10kV开工线 | 小屯2# | 42341904 | 800710756 | 200 | 14.592 | 174.592 | 20.75 | 153.842 | 06M00000800710756 | 4093576 | 35kV韩垓变电站
10kV开工线 | 碱场 | 1487547 | 800431222 | 400 | 29.376 | 349.376 | 17.5 | 331.876 | 06M00000800431222 | 444579 | 35kV韩垓变电站
10kV开工线 | 石钟楼3# | 42228965 | 800704597 | 315 | 70.7616 | 322.7616 | 27 | 295.7616 | 06M00000800704597 | 800704596 | 35kV韩垓变电站
10kV开工线 | 前王2# | 48194758 | 6894d1a189ec40ea933cd05bd81494952253565764 | 400 | 15.776 | 335.776 | 0 | 335.776 | 06M00000039490824 | 160398869 | 35kV韩垓变电站
10kV开工线 | 油南3# | 47087905 | 6ea93c4208f0451b9ac74298fd95a9ca5328171873 | 200 | 6.512 | 166.512 | 79.36 | 87.152 | 06M00000034268317 | 157021123 | 35kV韩垓变电站
10kV开工线 | 油坊1# | 1487367 | 800431634 | 315 | 18.1188 | 270.1188 | 43.4 | 226.7188 | 06M00000800431634 | 456769 | 35kV韩垓变电站
10kV开工线 | 后王楼南 | 1488085 | 800431127 | 200 | 9.44 | 169.44 | 21.6 | 147.84 | 06M00000800431127 | 457377 | 35kV韩垓变电站
10kV开工线 | 乡刘口2# | 43183874 | 1c2cb6f8198a0c760f4ef3ab09014f1c2b56df13c8 | 200 | 8.416 | 168.416 | 44.33 | 124.086 | 06M00000000067027 | 4139669 | 35kV韩垓变电站
10kV开工线 | 10kV开工线前关村排灌2号台架变 | 45129125 | b7cd841cc17f4eec9567c59ca8d3e4118810631146 | 100 | 0.064 | 80.064 | 4.5 | 75.564 | 06M00000016667741 | 439752 | 35kV韩垓变电站
10kV开工线 | 油内3# | 47087868 | 6c21844fea8a0c7611632c65aa01636c20c28316cf | 200 | 17.856 | 177.856 | 175.36 | 2.496 | 06M00000029249446 | 157021115 | 35kV韩垓变电站
10kV开工线 | 前王内 | 44757670 | 266c98baecf645a1b6ee767680fa43ae3834935749 | 400 | 28.864 | 348.864 | 0 | 348.864 | 06M00000015068210 | 444201 | 35kV韩垓变电站
10kV开工线 | 油坊2# | 40874500 | 800678609 | 200 | 10.688 | 170.688 | 89.425 | 81.263 | 06M00000800678609 | 1029766 | 35kV韩垓变电站
10kV开工线 | 开河乡刘口村 | 1487793 | 800431241 | 160 | 17.3312 | 145.3312 | 96.15 | 49.1812 | 06M00000800431241 | 439715 | 35kV韩垓变电站
10kV开工线 | 石钟楼 | 1487876 | 800678617 | 400 | 35.488 | 355.488 | 20.7 | 334.788 | 06M00000800678617 | 445463 | 35kV韩垓变电站
10kV开工线 | 后王庄3# | 49399698 | 5f42e5cb158a1076127500968201755f4005552be6 | 200 | 0.528 | 160.528 | 0 | 160.528 | 06M00000055871381 | 165806866 | 35kV韩垓变电站
10kV开工线 | 后王庄4# | 49395847 | 5f46a3f9638a1076127500968201755f43c37f2bee | 200 | 3.2 | 163.2 | 0 | 163.2 | 06M00000055871383 | 165773488 | 35kV韩垓变电站
10kV开工线 | 后王楼2# | 43708100 | bbabf7e5902c4b168719ce78a6c365fa3334490155 | 250 | 32.76 | 232.76 | 0 | 232.76 | 06M00000010027023 | 4180139 | 35kV韩垓变电站
10kV开工线 | 油坊3# | 44193185 | 99257485938a0c76115e1ad223015e9922f99411e6 | 200 | 7.408 | 167.408 | 0 | 167.408 | 06M00000020339238 | 4214992 | 35kV韩垓变电站
10kV开工线 | 10kV开工线孙龙赵村排灌1号台架变 | 45129202 | 7ff6f5b7a5f34fe5b84c2c2276ddeb071483865347 | 100 | 0.064 | 80.064 | 23.24 | 56.824 | 06M00000016667745 | 441697 | 35kV韩垓变电站
10kV开工线 | 前关 | 44744077 | 8f5a2f6f66884d059a8a659990b103790248495957 | 315 | 24.1668 | 276.1668 | 4.5 | 271.6668 | 06M00000014967713 | 439752 | 35kV韩垓变电站
10kV开直线 | 五里堡8号 | 48187047 | 1bc5c88016d243f98776b34893cd4c249026126083 | 400 | 4.512 | 324.512 | 0 | 324.512 | 06M00000039475223 | 160384637 | 35kV韩垓变电站
10kV开直线 | 五里堡东北 | 41063455 | 800678622 | 400 | 18.88 | 338.88 | 0 | 338.88 | 06M00000800678622 | 1038181 | 35kV韩垓变电站
10kV开直线 | 开河南村 | 1487473 | 800577036 | 315 | 16.2792 | 268.2792 | 22.9 | 245.3792 | 06M00000800577036 | 444186 | 35kV韩垓变电站
10kV开直线 | 南村5号 | 46508164 | aeb119bf378a107612627883740162aeb0c012022b | 200 | 18.992 | 178.992 | 0 | 178.992 | 06M00000028794550 | 46508224 | 35kV韩垓变电站
10kV开直线 | 开河社区1号 | 43444915 | db7cccb6368a0c761050c7b2050150db7c9f003c9d | 400 | 26.752 | 346.752 | 0 | 346.752 | 06M00000000668044 | 4163093 | 35kV韩垓变电站
10kV开直线 | 开河北村2号 | 41063483 | 800678632 | 400 | 34.592 | 354.592 | 6.48 | 348.112 | 06M00000800678632 | 1038183 | 35kV韩垓变电站
10kV开直线 | 开河南村4号 | 42164282 | 800697463 | 400 | 29.76 | 349.76 | 19.92 | 329.84 | 06M00000800697463 | 800697462 | 35kV韩垓变电站
10kV开直线 | 五里堡东南 | 1487463 | 800432369 | 160 | 7.3856 | 135.3856 | 0 | 135.3856 | 06M00000800432369 | 439742 | 35kV韩垓变电站
10kV开直线 | 五里堡西北 | 1489257 | 800432392 | 315 | 16.9344 | 268.9344 | 106.045 | 162.8894 | 06M00000800432392 | 443755 | 35kV韩垓变电站
10kV开直线 | 10kV开直线南村排灌3号台架变 | 45126525 | 93c3eef453cb49c4886b83e002c7c7a01868333384 | 200 | 0.064 | 160.064 | 19.92 | 140.144 | 06M00000016669237 | 800697462 | 35kV韩垓变电站
10kV开直线 | 西村5号 | 46508166 | aeb81b98768a107612627883740162aeb7c1cc0263 | 200 | 10.576 | 170.576 | 0 | 170.576 | 06M00000028794668 | 46508225 | 35kV韩垓变电站
10kV开直线 | 10kV开直线南村排灌1号台架变 | 45126378 | 3a79600fa98f4b978e582743a761f8dd5371607678 | 160 | 1.5616 | 129.5616 | 22.9 | 106.6616 | 06M00000016669193 | 444186 | 35kV韩垓变电站
10kV开直线 | 开河西村 | 1487385 | 800577065 | 315 | 53.3232 | 305.3232 | 0 | 305.3232 | 06M00000800577065 | 457545 | 35kV韩垓变电站
10kV开直线 | 开河社区3号 | 43445515 | dbcef42b848a0c761050c7b2050150dbcec4853f5b | 315 | 14.9184 | 266.9184 | 0 | 266.9184 | 06M00000000669467 | 4163132 | 35kV韩垓变电站
10kV开直线 | 开河南村3号 | 1487479 | 800577081 | 400 | 24.544 | 344.544 | 0 | 344.544 | 06M00000800577081 | 442617 | 35kV韩垓变电站
10kV开直线 | 五里堡5号 | 43764547 | 9dfd2f71e88a0c76115e1b3425015e9dfad4bc3091 | 200 | 11.136 | 171.136 | 0 | 171.136 | 06M00000020383672 | 4184531 | 35kV韩垓变电站
10kV开直线 | 开河西村3号 | 51599720 | 8cf93aa1ae2641c1bba0e3ee58a5c37f9464906983 | 400 | 0 | 320 | 0 | 320 | 06M00000065239363 | 4151707 | 35kV韩垓变电站
10kV开直线 | 10kV开直线五里堡村排灌2号台架变 | 51244177 | 97f9ad9e4f294f48a5a27a2a88fdf9999524065709 | 200 | 4.96 | 164.96 | 37 | 127.96 | 06M00000064570461 | 4186281 | 35kV韩垓变电站
10kV开直线 | 开河社区5号 | 43445841 | dbee3020118a0c761050c7b2050150dbedffd84027 | 500 | 20.88 | 420.88 | 0 | 420.88 | 06M00000000669830 | 4163142 | 35kV韩垓变电站
10kV开直线 | 五里堡西南 | 1487466 | 800432404 | 200 | 12.832 | 172.832 | 0 | 172.832 | 06M00000800432404 | 443280 | 35kV韩垓变电站
10kV开直线 | 开河西村4号 | 44186577 | 9920d7916e8a0c76115e1ad223015e991e5caf11d3 | 200 | 14.144 | 174.144 | 24.58 | 149.564 | 06M00000020338737 | 4214726 | 35kV韩垓变电站
10kV开直线 | 10kV开直线南村排灌2号台架变 | 45126419 | 357d2263c77a483f9c0d9f111e5e771c3570040371 | 100 | 0.032 | 80.032 | 24.9 | 55.132 | 06M00000016669195 | 1032057 | 35kV韩垓变电站
10kV开直线 | 开河北村 | 1487451 | 800432186 | 315 | 14.0364 | 266.0364 | 0 | 266.0364 | 06M00000800432186 | 444185 | 35kV韩垓变电站
10kV开直线 | 开河东村南 | 1487457 | 800432316 | 400 | 33.184 | 353.184 | 41 | 312.184 | 06M00000800432316 | 439740 | 35kV韩垓变电站
10kV开直线 | 开河南村2号 | 40903071 | 800678635 | 400 | 43.552 | 363.552 | 24.9 | 338.652 | 06M00000800678635 | 1032057 | 35kV韩垓变电站
10kV开直线 | 10kV开直线五里堡村排灌1号台架变 | 51244158 | 957ab017e09c42fb9592bbb227d602396739044439 | 160 | 0.0384 | 128.0384 | 0 | 128.0384 | 06M00000064570463 | 4184531 | 35kV韩垓变电站
10kV开直线 | 北村3号 | 46929175 | aeac251f358a107612627883740162aeabcb9701ea | 200 | 9.712 | 169.712 | 60.565 | 109.147 | 06M00000028794515 | 157007751 | 35kV韩垓变电站
10kV开直线 | 10kV开直线五里堡村排灌7号台架变 | 51235835 | f51fb700767f498593db79a57fd86aa60517208807 | 200 | 2.832 | 162.832 | 0 | 162.832 | 06M00000064554410 | 443280 | 35kV韩垓变电站
10kV开直线 | 开河西村2号 | 41909503 | 800690204 | 400 | 19.232 | 339.232 | 0 | 339.232 | 06M00000800690204 | 4068966 | 35kV韩垓变电站
10kV开直线 | 10kV开直线北村排灌2号台架变 | 45177088 | 9973daa394d9402e9cb0b0d10ff958d37863348887 | 200 | 0.096 | 160.096 | 0 | 160.096 | 06M00000016926730 | 117438968 | 35kV韩垓变电站
10kV开直线 | 10kV开直线五里堡村排灌4号台架变 | 51235765 | 8d6f2ef647464d1092f2423d2d4d3af25216103756 | 160 | 0.576 | 128.576 | 106.045 | 22.531 | 06M00000064554412 | 443755 | 35kV韩垓变电站
10kV开直线 | 10kV开直线五里堡村排灌5号台架变 | 51244203 | 3e27c8014a864b3d87646b11c1431ed39381890365 | 200 | 7.376 | 167.376 | 0 | 167.376 | 06M00000064570392 | 439742 | 35kV韩垓变电站
10kV开直线 | 开河社区4号 | 43445710 | dbdf01c8de8a0c761050c7b2050150dbded1dc3faf | 315 | 13.3056 | 265.3056 | 0 | 265.3056 | 06M00000000669810 | 4163137 | 35kV韩垓变电站
10kV开直线 | 开河社区2号 | 43445269 | dbb30e658f8a0c761050c7b2050150dbb2df213ee3 | 400 | 24.864 | 344.864 | 0 | 344.864 | 06M00000000669279 | 4163106 | 35kV韩垓变电站
10kV开直线 | 开河东村北 | 44744098 | b332bc46740c4fa0bd33376ec54a8d953152149849 | 400 | 48.288 | 368.288 | 8 | 360.288 | 06M00000014966899 | 457556 | 35kV韩垓变电站
10kV开直线 | 五里堡6号 | 43779842 | 1b99e4e7ad044b52a3fbfb631c8a85cc5880575504 | 200 | 8.176 | 168.176 | 37 | 131.176 | 06M00000010155392 | 4186281 | 35kV韩垓变电站
10kV开直线 | 10kV开直线五里堡村排灌6号台架变 | 51244218 | 80acdc2116ec46c9b3b88e2ca4d7262c0652019696 | 200 | 0.096 | 160.096 | 0 | 160.096 | 06M00000064570396 | 157007886 | 35kV韩垓变电站
10kV开直线 | 10kV开直线北村排灌1号台架变 | 45177069 | b1dfc23dc2c54a90999a843566fbd6f60535027650 | 100 | 0.096 | 80.096 | 60.565 | 19.531 | 06M00000016926728 | 157007751 | 35kV韩垓变电站
10kV开直线 | 五里堡7号 | 46932813 | 92ac7ebde4824eed8851f1e9edd568463057369251 | 200 | 10.592 | 170.592 | 0 | 170.592 | 06M00000033106064 | 157007886 | 35kV韩垓变电站
10kV开直线 | 北村4号 | 46621202 | 2bed7937cf4a49a79931f1c55362b8742336032056 | 400 | 11.232 | 331.232 | 0 | 331.232 | 06M00000030773692 | 117438968 | 35kV韩垓变电站
10kV开直线 | 10kV开直线五里堡村排灌3号台架变 | 51244189 | 4c0b7d434034427791ebc3f6115919f45756109863 | 200 | 6 | 166 | 0 | 166 | 06M00000064570394 | 1038181 | 35kV韩垓变电站
10kV李官屯线 | 李官屯5# | 47108993 | 882e201d02bb4e6d8d98fcb2f3254b7d8750304055 | 400 | 55.936 | 375.936 | 0 | 375.936 | 06M00000034385683 | 456534 | 35kV小安山变电站
10kV李官屯线 | 孙庄3# | 43856022 | 45e70cc4d9ce466a982384c829d07ba20435578779 | 200 | 20.88 | 180.88 | 0 | 180.88 | 06M00000010368798 | 4190019 | 35kV小安山变电站
10kV李官屯线 | 10kV李官屯线李官屯村排灌6号台架变 | 45130600 | 4e0ca6806b3142c1baf37026787d26b91261454421 | 200 | 0 | 160 | 78.29 | 81.71 | 06M00000016726880 | 1024578 | 35kV小安山变电站
10kV李官屯线 | 李官屯7号 | 51060183 | e46d9b84f02b48f399a20cf0525ccdcd3297084352 | 400 | 6.848 | 326.848 | 25.5 | 301.348 | 06M00000063885261 | 175051815 | 35kV小安山变电站
10kV李官屯线 | 10kV李官屯线后青村排灌3号台架变 | 45130507 | a44c878ab70b499a904f820a30f8428d5035898526 | 200 | 0.704 | 160.704 | 0 | 160.704 | 06M00000016726886 | 4300852 | 35kV小安山变电站
10kV李官屯线 | 谭庄 | 1487402 | 800468512 | 200 | 20.224 | 180.224 | 120.65 | 59.574 | 06M00000800468512 | 457550 | 35kV小安山变电站
10kV李官屯线 | 李官屯2# | 43179416 | 0c4e796f628a0c76134ef3fdce014f0c4e3dab5d91 | 400 | 35.328 | 355.328 | 37.1 | 318.228 | 06M00000000060862 | 4139508 | 35kV小安山变电站
10kV李官屯线 | 邓庄 | 1487429 | 800468500 | 100 | 4.688 | 84.688 | 0 | 84.688 | 06M00000800468500 | 442609 | 35kV小安山变电站
10kV李官屯线 | 杨堤口2# | 41563686 | 800690474 | 200 | 33.952 | 193.952 | 40 | 153.952 | 06M00000800690474 | 1065579 | 35kV小安山变电站
10kV李官屯线 | 董庄 | 1487242 | 800468519 | 100 | 2.192 | 82.192 | 0 | 82.192 | 06M00000800468519 | 440166 | 35kV小安山变电站
10kV李官屯线 | 10kV李官屯线后青村排灌4#台架变 | 49794222 | da80ad8772ea49de845769d6cbf436d57776900689 | 160 | 0.0512 | 128.0512 | 0 | 128.0512 | 06M00000058857312 | 4300853 | 35kV小安山变电站
10kV李官屯线 | 解庄 | 1487757 | 800468509 | 400 | 27.872 | 347.872 | 75.14 | 272.732 | 06M00000800468509 | 441356 | 35kV小安山变电站
10kV李官屯线 | 10kV李官屯线李官屯村排灌5号台架变 | 45130595 | d51f9930566a451ebdaf8dcc73f0fb950169469630 | 100 | 0 | 80 | 108.18 | -28.18 | 06M00000016726878 | 4200402 | 35kV小安山变电站
10kV李官屯线 | 小安山解庄2# | 47052920 | 9eb83a6a30bb43bfa2a698ee1809c3397184344261 | 200 | 11.872 | 171.872 | 11.7 | 160.172 | 06M00000034077068 | 157017332 | 35kV小安山变电站
10kV李官屯线 | 李庄 | 1487747 | 800468518 | 200 | 17.76 | 177.76 | 106.99 | 70.77 | 06M00000800468518 | 442585 | 35kV小安山变电站
10kV李官屯线 | 董庄3# | 46004490 | 61ff4f94c30e4d00bc3317ca2e2a26648908872542 | 200 | 6.512 | 166.512 | 0 | 166.512 | 06M00000027116571 | 31305058 | 35kV小安山变电站
10kV李官屯线 | 后青 | 44757808 | faee0c38d3d745daa75fca71f11262d71050549967 | 160 | 16.5376 | 144.5376 | 10 | 134.5376 | 06M00000015038426 | 442574 | 35kV小安山变电站
10kV李官屯线 | 彭村4# | 47665443 | 3237a6c224a94983b7fad48c9a32b38b9737255578 | 200 | 7.808 | 167.808 | 10.6 | 157.208 | 06M00000036993626 | 158067816 | 35kV小安山变电站
10kV李官屯线 | 孙庄2# | 43356368 | 5a2b5944d08a0c7610504a2f4f01505a2b20ec4f29 | 200 | 24.48 | 184.48 | 0 | 184.48 | 06M00000000494276 | 4154914 | 35kV小安山变电站
10kV李官屯线 | 乔庄2# | 44016961 | 9d1489e5398a0c76115e1b3425015e9d1233442a63 | 200 | 7.376 | 167.376 | 108.18 | 59.196 | 06M00000020371749 | 4200402 | 35kV小安山变电站
10kV李官屯线 | 李楼 | 1487752 | 800605313 | 200 | 18.288 | 178.288 | 56.42 | 121.868 | 06M00000800605313 | 439434 | 35kV小安山变电站
10kV李官屯线 | 冯庄2# | 44121838 | 81895303848e4550b68d148b1cb4c1470025835635 | 400 | 19.232 | 339.232 | 23.55 | 315.682 | 06M00000011355295 | 4210264 | 35kV小安山变电站
10kV李官屯线 | 谭庄2# | 43179078 | 007b088f928a1076124ef40588014f007af44c1f20 | 200 | 10.848 | 170.848 | 57.9 | 112.948 | 06M00000000056443 | 4138471 | 35kV小安山变电站
10kV李官屯线 | 李官屯9号 | 51066497 | d3394b82fad04bb8923f6a587f9abd447221031606 | 400 | 10.56 | 330.56 | 5.3 | 325.26 | 06M00000063885263 | 175082008 | 35kV小安山变电站
10kV李官屯线 | 李官屯4# | 44732130 | 52986eae2fb445139de8a01eed426b227596044205 | 200 | 17.792 | 177.792 | 74.3 | 103.492 | 06M00000014950677 | 4264802 | 35kV小安山变电站
10kV李官屯线 | 彭村3# | 43664269 | 698b416bda57494b81d6531fddd8d1317142434474 | 200 | 11.472 | 171.472 | 15.9 | 155.572 | 06M00000009882628 | 4177162 | 35kV小安山变电站
10kV李官屯线 | 小安山邓庄2# | 44037038 | 9d11719fce8a0c76115e1b3425015e9d0f1b0a2a52 | 200 | 3.92 | 163.92 | 0 | 163.92 | 06M00000020371395 | 4201415 | 35kV小安山变电站
10kV李官屯线 | 董庄2# | 43229351 | 68db25b2358a0c76104f645d3f014f68db06202898 | 200 | 6.192 | 166.192 | 30 | 136.192 | 06M00000000129171 | 4143726 | 35kV小安山变电站
10kV李官屯线 | 10kV李官屯线前青配电变压器 | 49794213 | b0a82fe4a0dc463d8bd64dc7800e3d9e6160797333 | 400 | 13.792 | 333.792 | 30 | 303.792 | 06M00000058857315 | 443823 | 35kV小安山变电站
10kV李官屯线 | 李官屯8号 | 51060210 | d195033851ec444fa63b7e23c76e70874451655410 | 400 | 24.128 | 344.128 | 53.5 | 290.628 | 06M00000063885265 | 175052234 | 35kV小安山变电站
10kV李官屯线 | 李官屯6号 | 51066493 | 5127ad0876014d7a8198d6fcc53601529874996635 | 400 | 17.504 | 337.504 | 0 | 337.504 | 06M00000063885259 | 175082007 | 35kV小安山变电站
10kV李官屯线 | 谭庄3# | 46004501 | bfa969acafa644caa05d945839119b684776943240 | 200 | 51.44 | 211.44 | 100.405 | 111.035 | 06M00000027118428 | 31305061 | 35kV小安山变电站
10kV李官屯线 | 10kV李官屯线后青村（后清村）排灌2号台架变 | 45130498 | 6a8f3fef220f4d599cbb6237c85c3e394438866680 | 200 | 1.888 | 161.888 | 0 | 161.888 | 06M00000016720429 | 4300849 | 35kV小安山变电站
10kV李官屯线 | 郭庄 | 1487762 | 800468507 | 200 | 14.8 | 174.8 | 0 | 174.8 | 06M00000800468507 | 443854 | 35kV小安山变电站
10kV李官屯线 | 乔庄1# | 47108963 | afec186f65a24138b8757bd71c32d1b90422673400 | 200 | 10.784 | 170.784 | 26.7 | 144.084 | 06M00000034390540 | 445399 | 35kV小安山变电站
10kV李官屯线 | 10kV李官屯线李官屯村排灌4号台架变 | 45130588 | f5524e2f910d4fd882d2f4af1eb44d094786623582 | 200 | 0 | 160 | 30 | 130 | 06M00000016726884 | 443823 | 35kV小安山变电站
10kV李官屯线 | 10kV李官屯线李官屯村排灌3号台架变 | 45130584 | 57b660a245ca4dcab00a991c8f977d678692997082 | 200 | 5.024 | 165.024 | 0 | 165.024 | 06M00000016726876 | 4300867 | 35kV小安山变电站
10kV李官屯线 | 10kV李官屯线后青村（后清村）排灌1号台架变 | 49438018 | b0d342b570284896a8bd88c35f0285101474597859 | 100 | 0 | 80 | 271.27 | -191.27 | 06M00000016726882 | 443834 | 35kV小安山变电站
10kV李官屯线 | 冯庄 | 1487252 | 800468506 | 400 | 27.328 | 347.328 | 72.98 | 274.348 | 06M00000800468506 | 457098 | 35kV小安山变电站
10kV李官屯线 | 彭村1# | 47108951 | c8be548f666941d499a01f63a3ffd9787854397969 | 400 | 18.848 | 338.848 | 271.27 | 67.578 | 06M00000034390822 | 443834 | 35kV小安山变电站
10kV李官屯线 | 彭村2# | 44757821 | e71f7d6587b54906be34bedbcfcd0db08476352180 | 200 | 11.792 | 171.792 | 78.29 | 93.502 | 06M00000015038816 | 1024578 | 35kV小安山变电站
10kV李官屯线 | 李官屯 | 1487645 | 800468510 | 400 | 25.216 | 345.216 | 10.6 | 334.616 | 06M00000800468510 | 456771 | 35kV小安山变电站
10kV流畅河线 | 流畅河社区10# | 47875929 | 5d5f5db3f1934afe9b599b59983e05c54573188253 | 1000 | 110.24 | 910.24 | 0 | 910.24 | 06M00000037982873 | 159068768 | 35kV孙庄变电站
10kV流畅河线 | 流畅河社区2# | 47875853 | a8f44c44754a41d7a3484d07bfbc18542853268512 | 800 | 62.144 | 702.144 | 0 | 702.144 | 06M00000037982805 | 159067854 | 35kV孙庄变电站
10kV流畅河线 | 流畅河社区3# | 47875894 | 454da26ddb424f23a69e208b2f4ae7ad9101879581 | 800 | 66.496 | 706.496 | 0 | 706.496 | 06M00000037982807 | 159068304 | 35kV孙庄变电站
10kV流畅河线 | 流畅河社区6# | 47875907 | 4aed40ffd69f424eaa8bed5454bdb9aa1146901294 | 800 | 71.168 | 711.168 | 0 | 711.168 | 06M00000037982809 | 159068470 | 35kV孙庄变电站
10kV流畅河线 | 流畅河社区11# | 48220854 | 9f674d1c10984ea8a0c940b8a924defc7513765379 | 1000 | 117.2 | 917.2 | 0 | 917.2 | 06M00000039619892 | 160499790 | 35kV孙庄变电站
10kV流畅河线 | 流畅河社区7# | 47875915 | a50113e3a23d491191ddd6a04eec83422871792898 | 800 | 84.608 | 724.608 | 0 | 724.608 | 06M00000037982811 | 159068605 | 35kV孙庄变电站
10kV马营线 | 许庄2号 | 43719153 | bfe031abeafa44638a919d907961f8cf4192104943 | 200 | 16.432 | 176.432 | 134.31 | 42.122 | 06M00000010063541 | 4181418 | 110kV南关变电站
10kV马营线 | 南木屯村2号 | 47529347 | abd7610e6d6c403f8842591bf40df6d37800286291 | 400 | 56.992 | 376.992 | 413.97 | -36.978 | 06M00000036271096 | 4186683 | 110kV南关变电站
10kV马营线 | 10kV马营线东李庄村排灌2号台架变 | 45149355 | ffb84f8308b74add8929ee752e3b17029269522584 | 100 | 0.232 | 80.232 | 0 | 80.232 | 06M00000016819104 | 4303554 | 110kV南关变电站
10kV马营线 | 张飞垓 | 1488471 | 800608017 | 315 | 45.5868 | 297.5868 | 150.93 | 146.6568 | 06M00000800608017 | 440547 | 110kV南关变电站
10kV马营线 | 宋庄 | 1488474 | 800608205 | 200 | 9.072 | 169.072 | 0 | 169.072 | 06M00000800608205 | 456797 | 110kV南关变电站
10kV马营线 | 10kV马营线胡坑村排灌1号台架变 | 45129898 | d4184a9afbae475a98229e628773460a7372472804 | 100 | 1.048 | 81.048 | 0 | 81.048 | 06M00000016722834 | 4300677 | 110kV南关变电站
10kV马营线 | 杨屯2号 | 41794121 | 800684935 | 160 | 17.984 | 145.984 | 0 | 145.984 | 06M00000800684935 | 4059365 | 110kV南关变电站
10kV马营线 | 杨屯3号 | 44783507 | 31a6b11b47b44a47a6e384e7de5f7a173464896626 | 200 | 13.312 | 173.312 | 34.88 | 138.432 | 06M00000015109963 | 4269434 | 110kV南关变电站
10kV马营线 | 西城花园2号配电变压器 | 51405715 | 4c47cf1f05c042c29525c03289d2bcdb4844344123 | 1000 | 14.64 | 814.64 | 0 | 814.64 | 06M00000064995536 | 176655107 | 110kV南关变电站
10kV马营线 | 胡坑2号 | 42535242 | 800717126 | 315 | 21.4452 | 273.4452 | 0 | 273.4452 | 06M00000800717126 | 4109365 | 110kV南关变电站
10kV马营线 | 10kV马营线北穆村排灌1号台架变 | 45129882 | cb4ecb887c3a40a1ad1879aba976f5199832260379 | 100 | 0.68 | 80.68 | 0 | 80.68 | 06M00000016722830 | 4300673 | 110kV南关变电站
10kV马营线 | 东李庄2号 | 39757952 | 800607973 | 315 | 38.1024 | 290.1024 | 157.485 | 132.6174 | 06M00000800607973 | 953575 | 110kV南关变电站
10kV马营线 | 南木屯 | 1489131 | 800690442 | 160 | 22.528 | 150.528 | 182.75 | -32.222 | 06M00000800690442 | 439532 | 110kV南关变电站
10kV马营线 | 许庄3号 | 46741931 | 9308e7b1782a463a86613c5b3ab00b799183246987 | 200 | 15.072 | 175.072 | 0 | 175.072 | 06M00000031656599 | 146072491 | 110kV南关变电站
10kV马营线 | 鲍垓 | 1488477 | 800465578 | 160 | 13.056 | 141.056 | 14 | 127.056 | 06M00000800465578 | 444956 | 110kV南关变电站
10kV马营线 | 柯庄 | 1488473 | 800608209 | 200 | 7.856 | 167.856 | 0 | 167.856 | 06M00000800608209 | 439463 | 110kV南关变电站
10kV马营线 | 东李庄1号 | 45518367 | ffeaeff3cc6f454894eb0bd6fdab37ae6613745062 | 400 | 32.448 | 352.448 | 66.2 | 286.248 | 06M00000019854933 | 6661418 | 110kV南关变电站
10kV马营线 | 东李庄3号 | 45518361 | 7828b9d61bff4b7e81b8b21f8f53932e7411525180 | 400 | 39.296 | 359.296 | 79.135 | 280.161 | 06M00000019854935 | 6661416 | 110kV南关变电站
10kV马营线 | 杨屯6号 | 47684979 | c4ddd9b604c140ea9dadfb98b44a88747795923443 | 400 | 19.008 | 339.008 | 25.4 | 313.608 | 06M00000037099809 | 158149713 | 110kV南关变电站
10kV马营线 | 北穆屯2# | 51383756 | bf2217cf48864ea0a161e23ff59ed14e6418344203 | 400 | 40.352 | 360.352 | 368.67 | -8.318 | 06M00000064955706 | 176548607 | 110kV南关变电站
10kV马营线 | 吴垓3号 | 46568370 | a9f7057894c4411fbef39d74ef89ede55560691736 | 200 | 32.752 | 192.752 | 184.41 | 8.342 | 06M00000030350265 | 115469585 | 110kV南关变电站
10kV马营线 | 10kV马营线杨屯村排灌1号台架变 | 45118689 | e0512a2ae67748f486c8beb252409ca62611547035 | 200 | 0.064 | 160.064 | 0 | 160.064 | 06M00000016666316 | 4298167 | 110kV南关变电站
10kV马营线 | 胡坑 | 1488469 | 800607394 | 315 | 42.8652 | 294.8652 | 21.8 | 273.0652 | 06M00000800607394 | 456974 | 110kV南关变电站
10kV马营线 | 胡屯3号 | 46871180 | 9c7798c1dd514aacb009495b80f2456e9968890480 | 200 | 11.504 | 171.504 | 64.045 | 107.459 | 06M00000032634219 | 156360297 | 110kV南关变电站
10kV马营线 | 柯庄2号 | 46237652 | 716858d7a03b449fb2a7fb634efade701878822516 | 200 | 4.496 | 164.496 | 0 | 164.496 | 06M00000028780618 | 61857297 | 110kV南关变电站
10kV马营线 | 杨屯 | 1488479 | 800608159 | 315 | 20.0592 | 272.0592 | 53.95 | 218.1092 | 06M00000800608159 | 443673 | 110kV南关变电站
10kV马营线 | 胡坑5号 | 47052086 | b83393f990f34a5782150243eb32332d3902657588 | 200 | 12.464 | 172.464 | 47.61 | 124.854 | 06M00000034051455 | 157017256 | 110kV南关变电站
10kV马营线 | 雪屯 | 1488468 | 800607361 | 500 | 43.8 | 443.8 | 56.74 | 387.06 | 06M00000800607361 | 456566 | 110kV南关变电站
10kV马营线 | 江屯2号村 | 47135784 | 67d5fb29729840a0ad0646c830eb4eee8323275277 | 160 | 13.9008 | 141.9008 | 0 | 141.9008 | 06M00000034506025 | 4293944 | 110kV南关变电站
10kV马营线 | 10kV马营线胡坑村排灌2号台架变 | 45129909 | 1dd6ef67b72441cd8c0c6197fd6e02ec1373442025 | 100 | 2.944 | 82.944 | 0 | 82.944 | 06M00000016722896 | 4300681 | 110kV南关变电站
10kV马营线 | 鲍垓2号 | 43625872 | f4f3d85c0a0f482998e56fee44c05f838830389738 | 200 | 26.368 | 186.368 | 36.56 | 149.808 | 06M00000009814656 | 4175415 | 110kV南关变电站
10kV马营线 | 10kV马营线北穆村排灌2号台架变 | 45129885 | 03354f8076ef42a185c3b1c397d008179190877520 | 250 | 2.4 | 202.4 | 0 | 202.4 | 06M00000016722832 | 4300674 | 110kV南关变电站
10kV马营线 | 杨屯7号 | 47770375 | 1ae9241383af45fdb93ff89b71ff80dc8509327524 | 400 | 14.912 | 334.912 | 15.18 | 319.732 | 06M00000037476170 | 158542767 | 110kV南关变电站
10kV马营线 | 胡坑4号 | 47052069 | 1670574987034df8920a5666c0d5a1f20047210169 | 200 | 14.8 | 174.8 | 38.82 | 135.98 | 06M00000034051453 | 157017253 | 110kV南关变电站
10kV马营线 | 薛屯3# | 51375930 | e797622848d84a4a93502d46b9272b271569685856 | 400 | 42.112 | 362.112 | 193.1 | 169.012 | 06M00000064931488 | 176504571 | 110kV南关变电站
10kV马营线 | 北木屯 | 1488472 | 800608329 | 400 | 52.864 | 372.864 | 545.095 | -172.231 | 06M00000800608329 | 443016 | 110kV南关变电站
10kV马营线 | 吴垓 | 1488478 | 800608428 | 400 | 44.416 | 364.416 | 78.25 | 286.166 | 06M00000800608428 | 441371 | 110kV南关变电站
10kV马营线 | 胡坑3号 | 44697700 | 87812febdad5424492ffeef7ac63b5a52118514511 | 200 | 20.624 | 180.624 | 106.755 | 73.869 | 06M00000014746924 | 4260805 | 110kV南关变电站
10kV马营线 | 薛屯村2号 | 47529404 | 90eeea8def774e3db670e34ac0ce46b44895356760 | 400 | 36.64 | 356.64 | 27.2 | 329.44 | 06M00000036271092 | 4334961 | 110kV南关变电站
10kV马营线 | 杨屯4号 | 47107645 | b8aa278a95e0480db79c67dc7505a5974451362850 | 200 | 18.928 | 178.928 | 78.145 | 100.783 | 06M00000034385138 | 157022215 | 110kV南关变电站
10kV马营线 | 东李庄4号 | 46017490 | e88be2762bd74f7fb438c84e68209d2f7247485789 | 315 | 16.758 | 268.758 | 0 | 268.758 | 06M00000027352896 | 31649380 | 110kV南关变电站
10kV马营线 | 胡屯2号 | 46871145 | 170f3f47f2bd4e7dbd9cf646b409badc0445927433 | 200 | 24.448 | 184.448 | 78.355 | 106.093 | 06M00000032634217 | 156359068 | 110kV南关变电站
10kV马营线 | 许庄 | 1488475 | 800608506 | 315 | 29.106 | 281.106 | 122.32 | 158.786 | 06M00000800608506 | 457570 | 110kV南关变电站
10kV马营线 | 江屯 | 47529382 | 2b03ad6e72174a33abf33b896a874c852172105178 | 315 | 34.3728 | 286.3728 | 81.05 | 205.3228 | 06M00000036271098 | 441741 | 110kV南关变电站
10kV马营线 | 10kV马营线东李庄村排灌1号台架变 | 45149343 | ba276f41a2884fe28c7f5bad35823afc7155266817 | 100 | 0.848 | 80.848 | 0 | 80.848 | 06M00000016819102 | 4303541 | 110kV南关变电站
10kV马营线 | 吴垓2号 | 42449551 | 800714454 | 200 | 27.248 | 187.248 | 172.56 | 14.688 | 06M00000800714454 | 4101329 | 110kV南关变电站
10kV马营线 | 张飞垓2号 | 42481553 | 800714462 | 250 | 43.28 | 243.28 | 104.67 | 138.61 | 06M00000800714462 | 4106193 | 110kV南关变电站
10kV马营线 | 胡屯 | 46041385 | f5cea0915396434ea3df9e73026ece145918615665 | 315 | 25.7796 | 277.7796 | 167.06 | 110.7196 | 06M00000027599458 | 442082 | 110kV南关变电站
10kV马营线 | 张飞垓4号 | 47066164 | bf99bf7137834ea6a9cb66388f57935c2794569884 | 200 | 14.496 | 174.496 | 53.11 | 121.386 | 06M00000034136549 | 157018728 | 110kV南关变电站
10kV马营线 | 张飞垓3号 | 47066126 | 1b60743823c04df0a02294020a4d07a38545479949 | 200 | 18.496 | 178.496 | 70.72 | 107.776 | 06M00000034136527 | 157018726 | 110kV南关变电站
10kV马营线 | 杨屯5号 | 47107663 | 7a0100bdebbc404aa33421a8805258cc8882155241 | 200 | 12.944 | 172.944 | 0 | 172.944 | 06M00000034385140 | 157022217 | 110kV南关变电站
10kV马营线 | 西城花园1号1配电变压器 | 51405683 | 70f394cba64a4f169391ba1b3c76933a3968134815 | 800 | 12.736 | 652.736 | 0 | 652.736 | 06M00000064995149 | 176655104 | 110kV南关变电站
10kV码头线0113 | 壹号公馆4号公变 | 44013093 | 4ceda1ae96ed4907be85d1708b92b0683080055271 | 630 | 67.0824 | 571.0824 | 0 | 571.0824 | 06M00000010951117 | 4200063 | 110kV北关变电站
10kV码头线0113 | 壹号公馆1号公变 | 44012766 | c8e11296627840aeb856ec5ba7a966917904112314 | 1000 | 100.4 | 900.4 | 0 | 900.4 | 06M00000010948716 | 4200052 | 110kV北关变电站
10kV码头线0113 | 幸福街1号 | 49507408 | b1031e086bc14e7b941e64e85f646d385303803768 | 800 | 44.992 | 684.992 | 0 | 684.992 | 06M00000056983821 | 166385131 | 110kV北关变电站
10kV码头线0113 | 壹号公馆3号 | 41565744 | 800677934 | 1000 | 0 | 800 | 0 | 800 | 06M00000800677934 | 1066235 | 110kV北关变电站
10kV码头线0113 | 幸福街社区5号 | 49507582 | 8a98efdbd7ac4af6b9596746632670b58243207591 | 630 | 48.5352 | 552.5352 | 0 | 552.5352 | 06M00000056989020 | 166387087 | 110kV北关变电站
10kV码头线0113 | 幸福街2号 | 49507428 | b9ee57dc17a84841a460e7db00a107ae7501542542 | 630 | 36.6912 | 540.6912 | 0 | 540.6912 | 06M00000056986473 | 166385386 | 110kV北关变电站
10kV棉厂线 | 韩岗村委2号 | 48284841 | becc6c50d2ec43cea0960568766ef5d34917182832 | 400 | 91.712 | 411.712 | 0 | 411.712 | 06M00000039942604 | 4144505 | 35kV韩岗变电站
10kV棉厂线 | 韩岗村变压器新 | 47118386 | 73ccdd0ce6d14440af8f43000a95dab69670288058 | 400 | 44.96 | 364.96 | 32.97 | 331.99 | 06M00000034443909 | 444648 | 35kV韩岗变电站
10kV棉厂线 | 韩岗镇杨尧4号 | 49272713 | 43eb69b9136e4c9aa17843cca7c3e71f1743713864 | 200 | 8.816 | 168.816 | 0 | 168.816 | 06M00000055633569 | 165191248 | 35kV韩岗变电站
10kV棉厂线 | 杨尧 | 1488109 | 800425886 | 200 | 15.392 | 175.392 | 6.48 | 168.912 | 06M00000800425886 | 441717 | 35kV韩岗变电站
10kV棉厂线 | 韩岗齐庄3号 | 46929120 | 3939fb2fe09f4c86b455a6fdbea402aa2243519444 | 200 | 18.096 | 178.096 | 184.88 | -6.784 | 06M00000032349115 | 157007740 | 35kV韩岗变电站
10kV棉厂线 | 齐庄2号 | 1487032 | 800426862 | 315 | 31.6512 | 283.6512 | 0 | 283.6512 | 06M00000800426862 | 442932 | 35kV韩岗变电站
10kV棉厂线 | 韩岗镇杨尧5号 | 49272744 | 0d2cbc684aaa4377977d6b21d340c81f7102385254 | 200 | 11.392 | 171.392 | 0 | 171.392 | 06M00000055635288 | 165191297 | 35kV韩岗变电站
10kV棉厂线 | 齐庄 | 1489212 | 800426844 | 200 | 14.272 | 174.272 | 139.1 | 35.172 | 06M00000800426844 | 443748 | 35kV韩岗变电站
10kV棉厂线 | 前尧 | 1487924 | 800425846 | 200 | 16.096 | 176.096 | 38 | 138.096 | 06M00000800425846 | 445471 | 35kV韩岗变电站
10kV名仕城Ⅰ线 | 名仕城11# | 48178374 | 03ab77844c5d4bb5bc65df87414ace030362022889 | 800 | 48.576 | 688.576 | 0 | 688.576 | 06M00000039386331 | 160343560 | 110kV郑垓变电站
10kV名仕城Ⅰ线 | 名仕城17# | 48972192 | 8641b4c0d8d442fb8ac1d4a71569fa5d8872890848 | 630 | 15.0696 | 519.0696 | 0 | 519.0696 | 06M00000052919119 | 162818895 | 110kV郑垓变电站
10kV名仕城Ⅰ线 | 名仕城北区2#间隔配电变压器 | 48805823 | a8ba0661b58f4819b7f0d79ecff7d7bf4183582198 | 630 | 56.8512 | 560.8512 | 0 | 560.8512 | 06M00000041976288 | 162781746 | 110kV郑垓变电站
10kV名仕城Ⅰ线 | 名仕城1# | 48178282 | 9228abe371404fdca074d483a34a26b62200237182 | 800 | 65.728 | 705.728 | 0 | 705.728 | 06M00000039384004 | 160343537 | 110kV郑垓变电站
10kV名仕城Ⅰ线 | 名仕城北区1#间隔配电变压器 | 48805796 | 6404ee052a8b4fb698ffb799c2fb305c2650277699 | 800 | 25.536 | 665.536 | 0 | 665.536 | 06M00000041975821 | 162781741 | 110kV郑垓变电站
10kV名仕城Ⅰ线 | 名仕城19# | 48972199 | ca2b8108719c41cdb5de4e4e880339105252157125 | 630 | 21.168 | 525.168 | 0 | 525.168 | 06M00000052919595 | 162818896 | 110kV郑垓变电站
10kV名仕城Ⅰ线 | 名仕城8# | 48178328 | 2243932554fa4249a94c7604f5b76c361219136495 | 630 | 26.0568 | 530.0568 | 0 | 530.0568 | 06M00000039386285 | 160343558 | 110kV郑垓变电站
10kV名仕城Ⅰ线 | 名仕城3# | 48178306 | f57be11d016c48a2aa4bcc10cd642f885540411472 | 630 | 28.1736 | 532.1736 | 0 | 532.1736 | 06M00000039384006 | 160343540 | 110kV郑垓变电站
10kV名仕城Ⅰ线 | 名仕城16# | 48178401 | 242b877f0df94bae8b49731b331cb3802164080969 | 800 | 37.248 | 677.248 | 0 | 677.248 | 06M00000039386341 | 160343634 | 110kV郑垓变电站
10kV名仕城Ⅰ线 | 名仕城北区4#间隔配电变压器 | 48805879 | 11fc92b9b5c04af7bb795d3c757a5a591514145106 | 630 | 32.6088 | 536.6088 | 0 | 536.6088 | 06M00000041978207 | 162781751 | 110kV郑垓变电站
10kV名仕城Ⅰ线 | 名仕城9# | 48178351 | d065df933b414513a07719f23ff5d86b3386969376 | 800 | 33.28 | 673.28 | 0 | 673.28 | 06M00000039386333 | 160343559 | 110kV郑垓变电站
10kV名仕城Ⅰ线 | 名仕城6# | 48178317 | 63dfcafff1184ca298469f42a050ef014375784583 | 800 | 54.272 | 694.272 | 0 | 694.272 | 06M00000039386283 | 160343545 | 110kV郑垓变电站
10kV名仕城Ⅰ线 | 名仕城北区3#间隔配电变压器 | 48805846 | d6e06b326e634938bae67e72251b27d65279034021 | 800 | 44.16 | 684.16 | 0 | 684.16 | 06M00000041977783 | 162781748 | 110kV郑垓变电站
10kV名仕城Ⅰ线 | 名仕城14# | 48178382 | e5d21261a1334520a5b9f8ed894d0ce99366923517 | 800 | 41.472 | 681.472 | 0 | 681.472 | 06M00000039386339 | 160343586 | 110kV郑垓变电站
10kV名仕城Ⅲ线 | 名仕城3-1-1变压器 | 49711810 | 4fceb2780b3f4718a36645d8c84a93121029179717 | 800 | 25.408 | 665.408 | 0 | 665.408 | 06M00000058178376 | 167633099 | 110kV郑垓变电站
10kV名仕城Ⅲ线 | 名仕城3-1-3变压器 | 49711848 | aaa9071080364eb5b328f185c1ff68c47821561459 | 1000 | 32.56 | 832.56 | 0 | 832.56 | 06M00000058178767 | 167633217 | 110kV郑垓变电站
10kV名仕城Ⅲ线 | 名仕城3-1-4变压器 | 51226053 | ec76008ed1bf4e2fa6d76a85334b66ef7092316930 | 1000 | 0 | 800 | 0 | 800 | 06M00000064521701 | 167633217 | 110kV郑垓变电站
10kV名仕城Ⅲ线 | 名仕城北区4-2-1变压器 | 49757662 | aceaf452381e413886d93d92de93306f9326395535 | 800 | 15.872 | 655.872 | 0 | 655.872 | 06M00000058258872 | 167931499 | 110kV郑垓变电站
10kV名仕城Ⅲ线 | 名仕城北区4-2-4变压器 | 51233849 | 44fff16bab824f01a0a7cbf160572c521147529684 | 1000 | 0 | 800 | 0 | 800 | 06M00000064543201 | 167931572 | 110kV郑垓变电站
10kV名仕城Ⅲ线 | 名仕城北区3-2-2变压器 | 51226072 | f2a8260fbef144a692cafb08847bc3789807980357 | 800 | 0 | 640 | 0 | 640 | 06M00000064521706 | 167931429 | 110kV郑垓变电站
10kV名仕城Ⅲ线 | 名仕城3-3-1号配电变压器 | 50259453 | 56dfd5d94fc24dcfb702d0cbc3eace0b1426171724 | 1000 | 26.32 | 826.32 | 0 | 826.32 | 06M00000060838156 | 170200972 | 110kV郑垓变电站
10kV名仕城Ⅲ线 | 名仕城北区4-1-1变压器 | 49701985 | 218b118416a2483aab787eec62144e397755755070 | 800 | 28.544 | 668.544 | 0 | 668.544 | 06M00000058124459 | 167592706 | 110kV郑垓变电站
10kV名仕城Ⅲ线 | 名仕城北区3-2-3变压器 | 49757623 | 9ed6124cf0584f5489e0f4bd96dd34755159229432 | 1000 | 32.24 | 832.24 | 0 | 832.24 | 06M00000058258777 | 167931481 | 110kV郑垓变电站
10kV名仕城Ⅲ线 | 名仕城3-1-2变压器 | 51226032 | b97f9376ea2f49899b6cf9dd19181b219204677984 | 800 | 0 | 640 | 0 | 640 | 06M00000064521699 | 167633099 | 110kV郑垓变电站
10kV名仕城Ⅲ线 | 名仕城北区4-1-2变压器 | 51226107 | c1a977cf9f0c44a0a2a7a4913b3688ff9429501613 | 800 | 0 | 640 | 0 | 640 | 06M00000064521710 | 167592706 | 110kV郑垓变电站
10kV名仕城Ⅲ线 | 名仕城3-3-3号 | 50259422 | 03943cd654d44ea7a4be5699aa5e9c3b7138924072 | 1000 | 67.12 | 867.12 | 0 | 867.12 | 06M00000060838163 | 170200673 | 110kV郑垓变电站
10kV名仕城Ⅲ线 | 名仕城3-3-2号 | 51233782 | a14184554b5a4828b158bfde4f6542383433138067 | 1000 | 0 | 800 | 0 | 800 | 06M00000064543157 | 170200972 | 110kV郑垓变电站
10kV名仕城Ⅲ线 | 名仕城北区3-2-4变压器 | 51226085 | 03b0561608c04eda9a6d6c5c471179488344012980 | 1000 | 0 | 800 | 0 | 800 | 06M00000064521708 | 167931481 | 110kV郑垓变电站
10kV名仕城Ⅲ线 | 名仕城4-3-4配电变压器 | 51234055 | 06a8cbf7446c420aab2182e3dd59c1748785565286 | 1000 | 0 | 800 | 0 | 800 | 06M00000064543205 | 170193189 | 110kV郑垓变电站
10kV名仕城Ⅲ线 | 名仕城北区3-2-1变压器 | 49757588 | 311d01ca50a542a4933818572c6fc9421325865140 | 800 | 23.296 | 663.296 | 0 | 663.296 | 06M00000058258759 | 167931429 | 110kV郑垓变电站
10kV名仕城Ⅲ线 | 名仕城4-3-3配电变压器 | 50254960 | ce8c1dd1271446b5814c4b8d861e8ee58442509248 | 1000 | 26.72 | 826.72 | 0 | 826.72 | 06M00000060861118 | 170193189 | 110kV郑垓变电站
10kV名仕城Ⅲ线 | 名仕城3-3-4号 | 51233800 | a84f0ce51e694a419340ad92851609208758945070 | 1000 | 0 | 800 | 0 | 800 | 06M00000064543145 | 170200673 | 110kV郑垓变电站
10kV名仕城Ⅲ线 | 名仕城北区4-1-3变压器 | 49702160 | 14dc02e5fd6045f881a0859e7cdd5b619631781502 | 1000 | 30 | 830 | 0 | 830 | 06M00000058124463 | 167593596 | 110kV郑垓变电站
10kV名仕城Ⅲ线 | 名仕城北区4-2-2变压器 | 51233833 | f8956050ef904793ab839edfd19f2b8f3662929111 | 800 | 0 | 640 | 0 | 640 | 06M00000064543199 | 167931499 | 110kV郑垓变电站
10kV名仕城Ⅲ线 | 名仕城4-3-1配电变压器 | 50254887 | 69020406b0d84080b8af45d33f5302219529486861 | 1000 | 24.16 | 824.16 | 0 | 824.16 | 06M00000060860954 | 170192765 | 110kV郑垓变电站
10kV名仕城Ⅲ线 | 名仕城4-3-2配电变压器 | 51234048 | 8d597b6440114dc4a38a85b4beb237219642819596 | 1000 | 0 | 800 | 0 | 800 | 06M00000064543203 | 170192765 | 110kV郑垓变电站
10kV名仕城Ⅲ线 | 名仕城北区4-2-3变压器 | 49757694 | 0540a859c18e42b9be2d6cc9837029f05429769492 | 1000 | 21.12 | 821.12 | 0 | 821.12 | 06M00000058258876 | 167931572 | 110kV郑垓变电站
10kV名仕城Ⅲ线 | 名仕城北区4-1-4变压器 | 51226130 | fb650c2ba9e7488da2e49f8fcb155e9e3456726684 | 1000 | 0 | 800 | 0 | 800 | 06M00000064521712 | 167593596 | 110kV郑垓变电站
10kV拳堂线 | 南杜 | 1488608 | 800466170 | 200 | 45.2 | 205.2 | 0 | 205.2 | 06M00000800466170 | 441753 | 110kV徐堂变电站
10kV拳堂线 | 盛庄2号 | 41021859 | 800685164 | 200 | 14.704 | 174.704 | 36.36 | 138.344 | 06M00000800685164 | 1035872 | 110kV徐堂变电站
10kV拳堂线 | 拳东5号 | 48798636 | 1d0740ce7deb44089faae6a3b288928f2729445122 | 400 | 10.688 | 330.688 | 0 | 330.688 | 06M00000041939836 | 162769079 | 110kV徐堂变电站
10kV拳堂线 | 拳铺乡拳东 | 1488662 | 800466208 | 315 | 25.0992 | 277.0992 | 0 | 277.0992 | 06M00000800466208 | 457492 | 110kV徐堂变电站
10kV拳堂线 | 李乡 | 1488208 | 800466156 | 400 | 70.624 | 390.624 | 325.69 | 64.934 | 06M00000800466156 | 439436 | 110kV徐堂变电站
10kV拳堂线 | 李乡3号 | 45416098 | bfb5d50d781c4b75a07a76fb0a2dd4dc9393856080 | 315 | 41.9328 | 293.9328 | 133.64 | 160.2928 | 06M00000018963123 | 4265625 | 110kV徐堂变电站
10kV拳堂线 | 10kV方庙线褚庄排灌台架变 | 45164410 | 0befd515a3ae464481f52e166d38d45e6287345514 | 250 | 0.1 | 200.1 | 0 | 200.1 | 06M00000016881559 | 4305705 | 110kV徐堂变电站
10kV拳堂线 | 李乡5号 | 45895058 | d28334fc3aab4d66af6bb23f29cfad975234411253 | 200 | 16.128 | 176.128 | 0 | 176.128 | 06M00000025706084 | 20701121 | 110kV徐堂变电站
10kV拳堂线 | 拳铺李乡 | 1488656 | 800466157 | 200 | 20.752 | 180.752 | 43.19 | 137.562 | 06M00000800466157 | 443030 | 110kV徐堂变电站
10kV拳堂线 | 东王 | 41113357 | 800685162 | 200 | 30.16 | 190.16 | 42.82 | 147.34 | 06M00000800685162 | 1040680 | 110kV徐堂变电站
10kV拳堂线 | 东王2号 | 1487206 | 800466153 | 200 | 28 | 188 | 0 | 188 | 06M00000800466153 | 444556 | 110kV徐堂变电站
10kV拳堂线 | 南杜1号 | 40873982 | 800685154 | 315 | 27.1908 | 279.1908 | 0 | 279.1908 | 06M00000800685154 | 1029719 | 110kV徐堂变电站
10kV拳堂线 | 盛庄4号 | 47606032 | d0cea94896314920bb73074b6b22912e3703265545 | 400 | 19.968 | 339.968 | 140.29 | 199.678 | 06M00000036558595 | 157850982 | 110kV徐堂变电站
10kV拳堂线 | 刘庄 | 1488213 | 800466159 | 160 | 6.3232 | 134.3232 | 0 | 134.3232 | 06M00000800466159 | 443000 | 110kV徐堂变电站
10kV拳堂线 | 刘庄2号 | 44234738 | 9d0289101d8a0c76115e1b3425015e9d0033752892 | 200 | 13.904 | 173.904 | 0 | 173.904 | 06M00000020370439 | 4219593 | 110kV徐堂变电站
10kV拳堂线 | 10kV方庙线李乡村排灌4号台架变 | 45130065 | 59da6df1d6fc4d3d8f9d96af12e4f40d2708921825 | 160 | 0.064 | 128.064 | 0 | 128.064 | 06M00000016679383 | 4300728 | 110kV徐堂变电站
10kV拳堂线 | 10kV拳东线拳南村排灌1号台架变 | 45129976 | 642f71731f1f4554ad8a9ce36553668d8128584153 | 100 | 0.968 | 80.968 | 0 | 80.968 | 06M00000016702349 | 4300706 | 110kV徐堂变电站
10kV拳堂线 | 李乡2号 | 42854128 | 800720531 | 400 | 65.504 | 385.504 | 546.3 | -160.796 | 06M00000800720531 | 4119419 | 110kV徐堂变电站
10kV拳堂线 | 苗庄 | 1489321 | 800466161 | 400 | 38.112 | 358.112 | 305.59 | 52.522 | 06M00000800466161 | 441372 | 110kV徐堂变电站
10kV拳堂线 | 南杜3号 | 40874032 | 800685159 | 160 | 21.248 | 149.248 | 0 | 149.248 | 06M00000800685159 | 1029724 | 110kV徐堂变电站
10kV拳堂线 | 10kV方庙线李乡村排灌5号台架变 | 45121053 | c84a3cde114b4c359e48fc1496e17b497993560026 | 160 | 0.0768 | 128.0768 | 0 | 128.0768 | 06M00000016679385 | 4298681 | 110kV徐堂变电站
10kV拳堂线 | 南杜社区供暖1号 | 48102767 | 6d318a6ea9a14dc1a09048c5886dd5598440917872 | 800 | 0 | 640 | 0 | 640 | 06M00000038967485 | 159995668 | 110kV徐堂变电站
10kV拳堂线 | 10kV拳东线前王庄村排灌台架变 | 45129967 | 7eaa68b74bb44cadb82eb69841a451714152650342 | 100 | 0.064 | 80.064 | 0 | 80.064 | 06M00000016702345 | 4300702 | 110kV徐堂变电站
10kV拳堂线 | 10kV拳东线盛庄（程庄）村排灌台架变 | 45129961 | 362c982ddf774d0181ca3dc52b18dae57116955418 | 100 | 0.032 | 80.032 | 0 | 80.032 | 06M00000016702343 | 4300700 | 110kV徐堂变电站
10kV拳堂线 | 拳东2号 | 41062914 | 800685165 | 250 | 33.52 | 233.52 | 0 | 233.52 | 06M00000800685165 | 1038156 | 110kV徐堂变电站
10kV拳堂线 | 南杜4号 | 40874063 | 800685161 | 160 | 26.2656 | 154.2656 | 0 | 154.2656 | 06M00000800685161 | 1029730 | 110kV徐堂变电站
10kV拳堂线 | 南杜社区供暖2号 | 48102797 | 3c90583980ca408382a4e0676ba7a7ab9457656869 | 800 | 0 | 640 | 0 | 640 | 06M00000038967516 | 159995931 | 110kV徐堂变电站
10kV拳堂线 | 南杜2号 | 40874012 | 800685157 | 160 | 20.1856 | 148.1856 | 89.38 | 58.8056 | 06M00000800685157 | 1029720 | 110kV徐堂变电站
10kV拳堂线 | 盛庄3号 | 47549879 | 123ac4fca2a142368786dcd219abb0223538725206 | 400 | 23.552 | 343.552 | 67.98 | 275.572 | 06M00000036355340 | 157635968 | 110kV徐堂变电站
10kV拳堂线 | 盛庄 | 1488638 | 800466210 | 315 | 23.2848 | 275.2848 | 25.23 | 250.0548 | 06M00000800466210 | 439480 | 110kV徐堂变电站
10kV拳堂线 | 黄庄2# | 43505357 | 436d03bba98a0c76115132825b0151436ca4287be0 | 315 | 37.4472 | 289.4472 | 30.03 | 259.4172 | 06M00000000828043 | 4167633 | 110kV徐堂变电站
10kV寿张集东Ⅱ线 | 李集2号 | 43674163 | fe1c10cee52a4b0c856cf57dfd26838f2750597015 | 200 | 21.28 | 181.28 | 68 | 113.28 | 06M00000009913931 | 4177765 | 110kV梁西变电站
10kV寿张集东Ⅱ线 | 四合兴4号 | 48325203 | 94f514e01fc0452eac3d328add8b91e58823264794 | 200 | 8.656 | 168.656 | 30.485 | 138.171 | 06M00000040141512 | 4227049 | 110kV梁西变电站
10kV寿张集东Ⅱ线 | 四合兴 | 46561508 | 30d62140568a0c7610652eaf9d016530d61ffa016b | 315 | 35.0532 | 287.0532 | 161.76 | 125.2932 | 06M00000030330746 | 442478 | 110kV梁西变电站
10kV寿张集东Ⅱ线 | 李集 | 1487953 | 800638073 | 315 | 38.5308 | 290.5308 | 0 | 290.5308 | 06M00000800638073 | 445475 | 110kV梁西变电站
10kV寿张集东Ⅱ线 | 四合兴5号 | 47459549 | a787d50ae1704641abf5089be2035beb6977215801 | 400 | 26.592 | 346.592 | 84.15 | 262.442 | 06M00000036010614 | 157254067 | 110kV梁西变电站
10kV寿张集东Ⅱ线 | 李集3号 | 45405248 | 3ff394d7b91349358444164d7b1b313a6101050424 | 200 | 21.776 | 181.776 | 126.8 | 54.976 | 06M00000018708642 | 4334139 | 110kV梁西变电站
10kV寿张集东Ⅱ线 | 四合兴3号 | 42552951 | 800717522 | 200 | 36.32 | 196.32 | 153.8 | 42.52 | 06M00000800717522 | 4110451 | 110kV梁西变电站
10kV寿张集东Ⅱ线 | 四合兴6号 | 47459570 | 8a3e7a48d31046b5b733157527ad212c7677519705 | 200 | 23.104 | 183.104 | 56.7 | 126.404 | 06M00000036010256 | 157254131 | 110kV梁西变电站
10kV寿张集东Ⅱ线 | 四合兴2号 | 40248177 | 800685171 | 200 | 4.688 | 164.688 | 41 | 123.688 | 06M00000800685171 | 992786 | 110kV梁西变电站
10kV寿张集东线 | 西孙庄2号 | 46087315 | 705ad0473ec4426093bf3d50d9a30dd70167280525 | 200 | 18.288 | 178.288 | 45.89 | 132.398 | 06M00000028068586 | 40293913 | 110kV梁西变电站
10kV寿张集东线 | 寿张集东3号台区 | 44325878 | 9965b2cfb88a0c76115e1ad223015e99633534161c | 200 | 20.816 | 180.816 | 238.805 | -57.989 | 06M00000020348402 | 4228653 | 110kV梁西变电站
10kV寿张集东线 | 倪王庄 | 1487950 | 800638075 | 200 | 29.264 | 189.264 | 0 | 189.264 | 06M00000800638075 | 441409 | 110kV梁西变电站
10kV寿张集东线 | 寿张集西 | 1489014 | 800497311 | 400 | 45.152 | 365.152 | 200.215 | 164.937 | 06M00000800497311 | 443733 | 110kV梁西变电站
10kV寿张集东线 | 井桥 | 1487962 | 800638103 | 200 | 33.328 | 193.328 | 42.66 | 150.668 | 06M00000800638103 | 442973 | 110kV梁西变电站
10kV寿张集东线 | 倪王庄1号 | 43487345 | 2250fffc8e8a0c7611511aa7b401512250d76e397f | 200 | 12.832 | 172.832 | 30 | 142.832 | 06M00000000753785 | 4165453 | 110kV梁西变电站
10kV寿张集东线 | 井桥2号 | 43698549 | 4200bb8329784b0e84963987987248631589002169 | 200 | 19.952 | 179.952 | 34.2 | 145.752 | 06M00000009996892 | 4179570 | 110kV梁西变电站
10kV寿张集东线 | 道沟4号 | 46730921 | 245b0924723d45628ba520ad3e7c74131181202702 | 400 | 21.152 | 341.152 | 46.6 | 294.552 | 06M00000031545142 | 144023977 | 110kV梁西变电站
10kV寿张集东线 | 寿张集东2号 | 41056568 | 800685073 | 400 | 46.08 | 366.08 | 109.85 | 256.23 | 06M00000800685073 | 1037444 | 110kV梁西变电站
10kV寿张集东线 | 寿张集村西3号 | 46006916 | 70f47feb558a107612635c2a42016370f4249f07fe | 200 | 16.432 | 176.432 | 0 | 176.432 | 06M00000029263992 | 31406035 | 110kV梁西变电站
10kV寿张集东线 | 道沟村 | 44759903 | 90c82770e98d4a1096f1acbd110a5b987855241542 | 200 | 34.624 | 194.624 | 186.855 | 7.769 | 06M00000015075732 | 457368 | 110kV梁西变电站
10kV寿张集东线 | 道沟3号 | 46760267 | 2d89723501c14f658797d6be118f3ff19855298996 | 200 | 27.232 | 187.232 | 165.62 | 21.612 | 06M00000031749042 | 147293006 | 110kV梁西变电站
10kV寿张集东线 | 西孙庄 | 1487559 | 800682514 | 200 | 32.896 | 192.896 | 194.34 | -1.444 | 06M00000800682514 | 439754 | 110kV梁西变电站
10kV寿张集东线 | 陶庙 | 44748998 | 3f01871a364a444b893a011efa730ccd0907689641 | 200 | 22.752 | 182.752 | 128.35 | 54.402 | 06M00000015007805 | 445444 | 110kV梁西变电站
10kV寿张集东线 | 10kV寿张集东线寿张集村排灌2号台架变 | 45170268 | b59784aa7c614a618689658a4da784c06784576091 | 100 | 0.048 | 80.048 | 0 | 80.048 | 06M00000016886744 | 4306701 | 110kV梁西变电站
10kV寿张集东线 | 10kV寿张集东线寿张集村排灌1号台架变 | 45170244 | 079a6fb161614baf8829f3b9232ec8207324306742 | 100 | 0.296 | 80.296 | 0 | 80.296 | 06M00000016886742 | 4306685 | 110kV梁西变电站
10kV寿张集东线 | 寿张集东台区 | 47124275 | 709bbf2185e7423ca77b19c0c82f75fc5883995049 | 400 | 51.68 | 371.68 | 173.55 | 198.13 | 06M00000034396275 | 440595 | 110kV梁西变电站
10kV寿张集东线 | 道沟2号配电变压器 | 41056890 | 800638067 | 315 | 20.412 | 272.412 | 85.22 | 187.192 | 06M00000800638067 | 1037975 | 110kV梁西变电站
10kV寿张集西线 | 贾庄3号 | 47093858 | 6e347b81cdb14ea1ade8c0b11c27a9e49982587622 | 200 | 26.416 | 186.416 | 31.9 | 154.516 | 06M00000034286238 | 157021423 | 35kV大路口变电站
10kV寿张集西线 | 牛垓 | 1487592 | 800661916 | 250 | 38.74 | 238.74 | 223.835 | 14.905 | 06M00000800661916 | 443290 | 35kV大路口变电站
10kV寿张集西线 | 东孙庄2号 | 43710084 | f88d192f688a4d6a8ebe0e8c60cdf8ca5012220472 | 200 | 19.024 | 179.024 | 16 | 163.024 | 06M00000010017007 | 4180814 | 35kV大路口变电站
10kV寿张集西线 | 徐楼 | 1487138 | 800648647 | 400 | 38.784 | 358.784 | 48.55 | 310.234 | 06M00000800648647 | 442940 | 35kV大路口变电站
10kV寿张集西线 | 唐坊2号 | 46552406 | e20c2549c61541c7907ca468112560ce0297018101 | 200 | 14.032 | 174.032 | 0 | 174.032 | 06M00000030216563 | 112452228 | 35kV大路口变电站
10kV寿张集西线 | 徐坊4号 | 45449307 | 2c6a8f6b409247349d6088bc85b86de81571696194 | 200 | 25.68 | 185.68 | 0 | 185.68 | 06M00000019160087 | 4336344 | 35kV大路口变电站
10kV寿张集西线 | 邵楼1号 | 43423549 | d00db70a0d8a0c761050c7b1e70150d00da673150e | 200 | 31.328 | 191.328 | 172.6 | 18.728 | 06M00000000650545 | 4161000 | 35kV大路口变电站
10kV寿张集西线 | 孙老包2号 | 42349387 | 800711028 | 200 | 37.872 | 197.872 | 72.53 | 125.342 | 06M00000800711028 | 4094424 | 35kV大路口变电站
10kV寿张集西线 | 杨楼1号台架 | 47337103 | 097d0556c4214c388b3ff577bf045b030077550109 | 400 | 47.616 | 367.616 | 216.345 | 151.271 | 06M00000035409204 | 4140101 | 35kV大路口变电站
10kV寿张集西线 | 徐楼6号 | 44502561 | 07b792274c8c4d729af58627829782832661080074 | 200 | 14.192 | 174.192 | 165.31 | 8.882 | 06M00000013075321 | 4243626 | 35kV大路口变电站
10kV寿张集西线 | 东张庄2号 | 47788023 | 662ae0e8d3854b53a9d8b6f903677e578993612365 | 200 | 9.712 | 169.712 | 13 | 156.712 | 06M00000037547048 | 158633791 | 35kV大路口变电站
10kV寿张集西线 | 义和庄1号 | 44864830 | 5750622d214c4e5b9696e1d4038047217716313986 | 400 | 8.352 | 328.352 | 56.9 | 271.452 | 06M00000015451716 | 4160992 | 35kV大路口变电站
10kV寿张集西线 | 徐坊村2号 | 3205939 | 800686048 | 315 | 36.414 | 288.414 | 46.62 | 241.794 | 06M00000800686048 | 636504 | 35kV大路口变电站
10kV寿张集西线 | 郭楼 | 44746497 | 60cc36e7c2bf483e800731d07c4cb7272825809962 | 250 | 38.94 | 238.94 | 41.55 | 197.39 | 06M00000014999684 | 439393 | 35kV大路口变电站
10kV寿张集西线 | 殷庄 | 1487119 | 800569323 | 200 | 16.736 | 176.736 | 0 | 176.736 | 06M00000800569323 | 457360 | 35kV大路口变电站
10kV寿张集西线 | 徐坊 | 1487123 | 800686056 | 160 | 3.5072 | 131.5072 | 0 | 131.5072 | 06M00000800686056 | 457361 | 35kV大路口变电站
10kV寿张集西线 | 肖庄5号 | 48005443 | 5c3436f1c7ae4e3cb4e615fbfa542b9c5535761097 | 400 | 21.216 | 341.216 | 68.475 | 272.741 | 06M00000038576736 | 159605329 | 35kV大路口变电站
10kV寿张集西线 | 林王庄3号 | 47788035 | 30cd294f4e5e4b13bd6658561b8b3f912632238210 | 400 | 25.792 | 345.792 | 109.3 | 236.492 | 06M00000037547058 | 158633839 | 35kV大路口变电站
10kV寿张集西线 | 安楼 | 1487593 | 800686020 | 200 | 14 | 174 | 28.23 | 145.77 | 06M00000800686020 | 443291 | 35kV大路口变电站
10kV寿张集西线 | 戚楼 | 1489328 | 800648638 | 315 | 42.0336 | 294.0336 | 203.19 | 90.8436 | 06M00000800648638 | 444072 | 35kV大路口变电站
10kV寿张集西线 | 宋铺3号 | 47051903 | 4374d0b7dd934be4a602a5fa1640cb983139953669 | 200 | 21.056 | 181.056 | 22.2 | 158.856 | 06M00000034065365 | 157017224 | 35kV大路口变电站
10kV寿张集西线 | 10kV寿张集西线徐楼1号排灌台架变 | 45170401 | bf2493842bd94f15942ee21c70da56e26769194869 | 200 | 7.36 | 167.36 | 0 | 167.36 | 06M00000016888042 | 4306736 | 35kV大路口变电站
10kV寿张集西线 | 肖庄7号 | 48005523 | 619ddf4a847e4746815834f5473a20f93956006492 | 200 | 6.256 | 166.256 | 76.07 | 90.186 | 06M00000038577150 | 159605953 | 35kV大路口变电站
10kV寿张集西线 | 宋铺2号 | 42543644 | 800717390 | 100 | 9.144 | 89.144 | 0 | 89.144 | 06M00000800717390 | 4110175 | 35kV大路口变电站
10kV寿张集西线 | 辛庄 | 1487145 | 800567486 | 160 | 20.9152 | 148.9152 | 27 | 121.9152 | 06M00000800567486 | 440158 | 35kV大路口变电站
10kV寿张集西线 | 肖庄8号 | 48005556 | d5440200b4d14d04b0c29c4ad9b4085d7921823314 | 400 | 29.984 | 349.984 | 173.595 | 176.389 | 06M00000038577319 | 159606339 | 35kV大路口变电站
10kV寿张集西线 | 殷庄3号 | 45902982 | 509567d69740441281b6be3fd460a86e3184984840 | 200 | 20.88 | 180.88 | 66.55 | 114.33 | 06M00000025760978 | 20806270 | 35kV大路口变电站
10kV寿张集西线 | 林王庄 | 1488035 | 800686042 | 200 | 18.656 | 178.656 | 116.505 | 62.151 | 06M00000800686042 | 439791 | 35kV大路口变电站
10kV寿张集西线 | 郭楼3号 | 47057180 | 74c8646c01d34f10aa7d7874bdbffa9d1273978487 | 200 | 28.304 | 188.304 | 49.14 | 139.164 | 06M00000034089902 | 157017565 | 35kV大路口变电站
10kV寿张集西线 | 林王庄2号 | 46730966 | 345e696c390d4efb9db02084cb200fca6438574241 | 200 | 22.752 | 182.752 | 0 | 182.752 | 06M00000031545695 | 144081688 | 35kV大路口变电站
10kV寿张集西线 | 肖庄 | 44746437 | 2fb9826d8cdb49068df5037dd48aa3c99911695996 | 400 | 19.872 | 339.872 | 128.22 | 211.652 | 06M00000014995346 | 445334 | 35kV大路口变电站
10kV寿张集西线 | 杨楼2号 | 43191360 | 0c88f4bf158a0c76134ef3fdce014f0c88b7676074 | 400 | 23.872 | 343.872 | 80.43 | 263.442 | 06M00000000060987 | 4140113 | 35kV大路口变电站
10kV寿张集西线 | 徐楼3号 | 42985552 | 800726434 | 200 | 30.8 | 190.8 | 61.93 | 128.87 | 06M00000800726434 | 4126749 | 35kV大路口变电站
10kV寿张集西线 | 戚楼4号 | 47559973 | 56d8fa0cbcbf48a6afe2b5c9ace0ada41855641662 | 200 | 17.584 | 177.584 | 0 | 177.584 | 06M00000036379645 | 157672962 | 35kV大路口变电站
10kV寿张集西线 | 东孙庄 | 1488868 | 800685203 | 160 | 16.2304 | 144.2304 | 12 | 132.2304 | 06M00000800685203 | 441776 | 35kV大路口变电站
10kV寿张集西线 | 10kV寿张集西线徐坊排灌台架变 | 45170366 | deb6b29c7eff4f6f8c55fc5f32705c150934532916 | 100 | 0 | 80 | 0 | 80 | 06M00000016888048 | 4306728 | 35kV大路口变电站
10kV寿张集西线 | 寿张集西线郭楼5号台架变 | 49588607 | 0f5a7556fe224da1b1cd54651a7888f92645454674 | 400 | 19.744 | 339.744 | 67.8 | 271.944 | 06M00000057540337 | 166961858 | 35kV大路口变电站
10kV寿张集西线 | 戚楼5号 | 49704712 | 58a96176f43a42e289bd82cc6f3b960d6844290036 | 400 | 12.768 | 332.768 | 58.36 | 274.408 | 06M00000058126656 | 167603069 | 35kV大路口变电站
10kV寿张集西线 | 宋庄 | 1487974 | 800686004 | 200 | 13.232 | 173.232 | 34.72 | 138.512 | 06M00000800686004 | 442041 | 35kV大路口变电站
10kV寿张集西线 | 宋铺 | 1488036 | 800686038 | 315 | 30.5424 | 282.5424 | 0 | 282.5424 | 06M00000800686038 | 443308 | 35kV大路口变电站
10kV寿张集西线 | 10kV寿张集西线郭楼村排灌1号台架变 | 45170295 | effa701087df48ad88eafdc9455cf5562961394805 | 100 | 0.064 | 80.064 | 0 | 80.064 | 06M00000016888038 | 4306708 | 35kV大路口变电站
10kV寿张集西线 | 景庄 | 1487973 | 9ccf7a44708a0c76115e1ad223015e9cccf75e1e00 | 200 | 12 | 172 | 41.1 | 130.9 | 06M00000020365429 | 442975 | 35kV大路口变电站
10kV寿张集西线 | 辛庄2号 | 45730887 | a540965de8bf47bbaae56a61f66c1efb0489139894 | 250 | 28.34 | 228.34 | 40.59 | 187.75 | 06M00000022521424 | 4101127 | 35kV大路口变电站
10kV寿张集西线 | 殷庄4号 | 47267112 | 2b096352f18f4f799e7f44a0042407549799513721 | 400 | 7.648 | 327.648 | 0 | 327.648 | 06M00000034967424 | 157030505 | 35kV大路口变电站
10kV寿张集西线 | 孙老包3号 | 48676595 | fa83b258770248b99a3c24d35a5738aa8601459454 | 400 | 7.584 | 327.584 | 109.205 | 218.379 | 06M00000041290620 | 162510217 | 35kV大路口变电站
10kV寿张集西线 | 肖庄2号 | 41220854 | 800686054 | 250 | 22.94 | 222.94 | 102.2 | 120.74 | 06M00000800686054 | 1043962 | 35kV大路口变电站
10kV寿张集西线 | 张东溪3号 | 46072384 | aa57d4035f584d8cadce4d5b5568084e9791481996 | 315 | 41.7564 | 293.7564 | 154.07 | 139.6864 | 06M00000027980747 | 34410105 | 35kV大路口变电站
10kV寿张集西线 | 王楼 | 44730461 | f0128bd3b9b746089c38097b29e0f6960016033851 | 200 | 18.32 | 178.32 | 83.7 | 94.62 | 06M00000014939707 | 445477 | 35kV大路口变电站
10kV寿张集西线 | 穆桥3号 | 47559926 | f12a131786734827be7b64a7fccc97703064507659 | 200 | 9.36 | 169.36 | 72 | 97.36 | 06M00000036378762 | 157672703 | 35kV大路口变电站
10kV寿张集西线 | 张东溪 | 1487541 | 800648643 | 315 | 33.642 | 285.642 | 201.54 | 84.102 | 06M00000800648643 | 442622 | 35kV大路口变电站
10kV寿张集西线 | 10kV寿张集西线郭楼村排灌2号台架变 | 45170323 | 96dc2e80df21497fb0e4633dbd44a1930589969896 | 200 | 0.064 | 160.064 | 0 | 160.064 | 06M00000016888040 | 4306719 | 35kV大路口变电站
10kV寿张集西线 | 东张庄 | 47135113 | 004e1999ce4b4f59952f66328d2ac5cf6952091300 | 160 | 7.9488 | 135.9488 | 0 | 135.9488 | 06M00000034500169 | 457113 | 35kV大路口变电站
10kV寿张集西线 | 穆桥2号 | 46242636 | 38f112954c6c429599af4793873dc03a1508633165 | 200 | 8.144 | 168.144 | 124.8 | 43.344 | 06M00000028808424 | 62080932 | 35kV大路口变电站
10kV寿张集西线 | 唐坊 | 46087506 | fd9ef8ec7d644a288df6c3feb83b5c2f1763945245 | 200 | 11.344 | 171.344 | 31 | 140.344 | 06M00000028074116 | 439396 | 35kV大路口变电站
10kV寿张集西线 | 肖庄3号 | 46760299 | 54912b03441a4a39ab215d53b5a80fac1532543176 | 200 | 9.216 | 169.216 | 157.3 | 11.916 | 06M00000031633720 | 147298176 | 35kV大路口变电站
10kV寿张集西线 | 10kV寿张集西线徐楼3号排灌台架变 | 45170442 | 3085ba8305c540e199032fa01515cee29499117434 | 100 | 1 | 81 | 0 | 81 | 06M00000016888046 | 4306745 | 35kV大路口变电站
10kV寿张集西线 | 李楼 | 1487117 | 800686050 | 200 | 30.72 | 190.72 | 154.7 | 36.02 | 06M00000800686050 | 439392 | 35kV大路口变电站
10kV寿张集西线 | 程垓 | 1488033 | 800682849 | 200 | 22.608 | 182.608 | 33.615 | 148.993 | 06M00000800682849 | 444238 | 35kV大路口变电站
10kV寿张集西线 | 张东溪5号 | 47798330 | 14c080283de04022bab814bac0832eb66560355865 | 200 | 11.968 | 171.968 | 69.83 | 102.138 | 06M00000037589304 | 158699918 | 35kV大路口变电站
10kV寿张集西线 | 贾庄 | 1487127 | 800567521 | 200 | 31.728 | 191.728 | 0 | 191.728 | 06M00000800567521 | 445073 | 35kV大路口变电站
10kV寿张集西线 | 张东溪4号 | 47788094 | 37296773f16f45808848ed57adfbee014521506744 | 400 | 27.264 | 347.264 | 393.8 | -46.536 | 06M00000037547061 | 158633906 | 35kV大路口变电站
10kV寿张集西线 | 戚楼2号 | 44746458 | 6283c8f976d0460294acb52d8743c27a5084775390 | 200 | 24.448 | 184.448 | 121 | 63.448 | 06M00000014999342 | 1037449 | 35kV大路口变电站
10kV寿张集西线 | 殷庄2号 | 42449510 | 800714519 | 200 | 14.4 | 174.4 | 161.8 | 12.6 | 06M00000800714519 | 4101328 | 35kV大路口变电站
10kV寿张集西线 | 张东溪2号 | 44746505 | 84f6b7b3421a492ea2c85edb82bda0ed0290465513 | 250 | 11.28 | 211.28 | 39.43 | 171.85 | 06M00000014999544 | 1037268 | 35kV大路口变电站
10kV寿张集西线 | 徐坊3号 | 44099092 | 99695a539a8a0c76115e1ad223015e9966dc901662 | 200 | 30.16 | 190.16 | 85.9 | 104.26 | 06M00000020348776 | 4208999 | 35kV大路口变电站
10kV寿张集西线 | 郭楼1号 | 41056754 | 800568924 | 400 | 52.608 | 372.608 | 43.2 | 329.408 | 06M00000800568924 | 1037458 | 35kV大路口变电站
10kV寿张集西线 | 程垓2号 | 43710094 | 14d2d1a612344234aff597c824844c916137923180 | 200 | 14.928 | 174.928 | 27 | 147.928 | 06M00000010019673 | 4180815 | 35kV大路口变电站
10kV寿张集西线 | 徐楼5号 | 44222908 | 8d16c2acd26a44a3a444a9315c85febe7527513674 | 400 | 35.264 | 355.264 | 0 | 355.264 | 06M00000011949331 | 4218038 | 35kV大路口变电站
10kV寿张集西线 | 穆桥 | 1487967 | 800685994 | 315 | 21.0168 | 273.0168 | 137.4 | 135.6168 | 06M00000800685994 | 444893 | 35kV大路口变电站
10kV寿张集西线 | 王胖 | 46032781 | 21cfb2afcc8a0c76136be7a2e6016c21ce60573fe6 | 200 | 16.224 | 176.224 | 0 | 176.224 | 06M00000037242713 | 442939 | 35kV大路口变电站
10kV寿张集西线 | 贾庄2号 | 42543660 | 800717389 | 200 | 20.576 | 180.576 | 35.76 | 144.816 | 06M00000800717389 | 4110177 | 35kV大路口变电站
10kV寿张集西线 | 义和庄 | 1487131 | 800563221 | 200 | 20.624 | 180.624 | 187.34 | -6.716 | 06M00000800563221 | 442596 | 35kV大路口变电站
10kV寿张集西线 | 10kV寿张集西线徐楼2号排灌台架变 | 45170422 | a5e5c72da14346daa2516096734138290161038609 | 100 | 0.032 | 80.032 | 0 | 80.032 | 06M00000016888044 | 4306739 | 35kV大路口变电站
10kV寿张集西线 | 肖庄4号 | 47093888 | 7397bd63314c4080ae6cce702a91d5df3522667479 | 200 | 27.76 | 187.76 | 122.6 | 65.16 | 06M00000034286366 | 157021430 | 35kV大路口变电站
10kV寿张集西线 | 穆桥4号 | 47559955 | 12a3e063af194df981fd31b2381db0a56796068403 | 200 | 4.432 | 164.432 | 145 | 19.432 | 06M00000036379105 | 157672872 | 35kV大路口变电站
10kV寿张集西线 | 李楼1号 | 43487359 | 2244cdddaf8a0c7611511aa7b401512244a5a1390f | 200 | 38.24 | 198.24 | 14 | 184.24 | 06M00000000753758 | 4165454 | 35kV大路口变电站
10kV寿张集西线 | 邵楼 | 1487121 | 800568901 | 200 | 24.736 | 184.736 | 215 | -30.264 | 06M00000800568901 | 441023 | 35kV大路口变电站
10kV寿张集西线 | 宋庄1号 | 43489010 | 1f0b01a7918a0c7611511aa7b401511f0ade72324b | 200 | 17.264 | 177.264 | 0 | 177.264 | 06M00000000751409 | 4165584 | 35kV大路口变电站
10kV寿张集西线 | 徐楼2号 | 41056842 | 800648648 | 200 | 23.744 | 183.744 | 66.6 | 117.144 | 06M00000800648648 | 1037969 | 35kV大路口变电站
10kV寿张集西线 | 牛垓2号 | 46730941 | 046884480f0643b18773ca1f2f5ff3ce1227682905 | 200 | 19.52 | 179.52 | 68 | 111.52 | 06M00000031545575 | 144062318 | 35kV大路口变电站
10kV寿张集西线 | 寿张集东3号 | 43782998 | 6fc1d1d3fc9e449290119d977d5d87813250949602 | 315 | 16.3044 | 268.3044 | 45 | 223.3044 | 06M00000010063944 | 4186566 | 35kV大路口变电站
10kV寿张集西线 | 寿张集西2号 | 44322970 | 99f18bb684cf4ae8aa50da1f5b89061a0413018794 | 200 | 11.376 | 171.376 | 72 | 99.376 | 06M00000012217787 | 4228337 | 35kV大路口变电站
10kV寿张集西线 | 徐楼4号 | 43875198 | b883c3e2a83c45eca33299a0cc057b744133637113 | 200 | 22.672 | 182.672 | 0 | 182.672 | 06M00000010379578 | 4192733 | 35kV大路口变电站
10kV寿张集西线 | 徐楼7号 | 46167516 | 6d9ee0935b784776931020cc60aef7415354450275 | 200 | 29.216 | 189.216 | 0 | 189.216 | 06M00000028368577 | 31406032 | 35kV大路口变电站
10kV寿张集西线 | 肖庄6号 | 48005474 | 782cebf1ed4f4893adc341147022e4836946313003 | 400 | 24.224 | 344.224 | 167.23 | 176.994 | 06M00000038577089 | 159605704 | 35kV大路口变电站
10kV寿张集西线 | 蒋集 | 1489374 | 800682712 | 315 | 38.5812 | 290.5812 | 142.1 | 148.4812 | 06M00000800682712 | 439833 | 35kV大路口变电站
10kV寿张集西线 | 郭楼4号 | 47057193 | a00005266df340288f8994761d5a58770272332824 | 200 | 13.168 | 173.168 | 23.22 | 149.948 | 06M00000034092426 | 157017566 | 35kV大路口变电站
10kV寿张集西线 | 徐楼8号 | 46554610 | 76e138e64b714aff838933ec6c2683c92042650861 | 200 | 16.128 | 176.128 | 95 | 81.128 | 06M00000030217044 | 113183828 | 35kV大路口变电站
10kV寿张集西线 | 孙老包 | 46087435 | 9dbbd725bbe54506857e087fc33a77491293848085 | 250 | 15.9 | 215.9 | 79.38 | 136.52 | 06M00000028065120 | 442547 | 35kV大路口变电站
10kV寿张集西线 | 东孙庄3号 | 47545947 | 517725e5165c4a18a790f3d56de294104227438597 | 400 | 23.808 | 343.808 | 130.78 | 213.028 | 06M00000036315360 | 157614927 | 35kV大路口变电站
10kV寿张集西线 | 10kV寿张集东线戚楼排灌2号台架变 | 45170691 | ca2af52342dd400daaa098ff9c652c723200679258 | 50 | 1.484 | 41.484 | 0 | 41.484 | 06M00000016886740 | 4306751 | 35kV大路口变电站
10kV寿张集西线 | 王胖2号 | 46976678 | 70ef6d75f20a491cb173cb726f76edef5041361095 | 200 | 13.536 | 173.536 | 0 | 173.536 | 06M00000033557909 | 157012012 | 35kV大路口变电站
10kV寿张集西线 | 戚楼3号 | 41054187 | 800684870 | 200 | 32.752 | 192.752 | 89.42 | 103.332 | 06M00000800684870 | 1037271 | 35kV大路口变电站
10kV水泊南路Ⅰ线 | 石头园3号 | 46568379 | 56280e466d624556b2ab3fa6446f3f798506816150 | 200 | 7.68 | 167.68 | 0 | 167.68 | 06M00000030351288 | 115472219 | 110kV南关变电站
10kV水泊南路Ⅰ线 | 孟庄3号 | 44553503 | 4267341baae1410480e671ed44190f818687021801 | 315 | 69.7788 | 321.7788 | 0 | 321.7788 | 06M00000013441585 | 4247067 | 110kV南关变电站
10kV水泊南路Ⅰ线 | 梁山镇马振杨村 | 47135795 | 56c01dd39ae449d3910f75e1afca6e337108554118 | 400 | 62.144 | 382.144 | 68.68 | 313.464 | 06M00000034504261 | 440535 | 110kV南关变电站
10kV水泊南路Ⅰ线 | 水晶城2区1号（630kVA） | 3893092 | 800597864 | 630 | 39.564 | 543.564 | 0 | 543.564 | 06M00000800597864 | 777871 | 110kV南关变电站
10kV水泊南路Ⅰ线 | 美的亚11号间隔配电变压器 | 48770446 | 0f5b1ce6aa384d31b902f2f3824aaaf31927533065 | 630 | 20.6136 | 524.6136 | 0 | 524.6136 | 06M00000041836145 | 162714401 | 110kV南关变电站
10kV水泊南路Ⅰ线 | 西马庙2号 | 39860575 | 800598193 | 160 | 1.3824 | 129.3824 | 0 | 129.3824 | 06M00000800598193 | 955455 | 110kV南关变电站
10kV水泊南路Ⅰ线 | 前集3号 | 46005373 | 3c61e1cc971640bf805964317ea5f1846704080526 | 400 | 28.48 | 348.48 | 70.6 | 277.88 | 06M00000027120976 | 31305208 | 110kV南关变电站
10kV水泊南路Ⅰ线 | 独山村2号 | 46041418 | b94db54f515a4df9b6550f1689be06473019780949 | 400 | 55.136 | 375.136 | 304.01 | 71.126 | 06M00000027600290 | 442872 | 110kV南关变电站
10kV水泊南路Ⅰ线 | 郝山头7号 | 46568460 | 9de3c8fb78a343c383aa773b59207ac08302107516 | 250 | 35.52 | 235.52 | 17.76 | 217.76 | 06M00000030350642 | 115476797 | 110kV南关变电站
10kV水泊南路Ⅰ线 | 马振扬村3号 | 47529192 | 8ae1b2b2a5ac4c8b8f7d399b016131784368898004 | 400 | 39.072 | 359.072 | 51.59 | 307.482 | 06M00000036270295 | 4186556 | 110kV南关变电站
10kV水泊南路Ⅰ线 | 独山3号 | 39747938 | 800598262 | 315 | 19.9332 | 271.9332 | 0 | 271.9332 | 06M00000800598262 | 952769 | 110kV南关变电站
10kV水泊南路Ⅰ线 | 郝山头2号 | 1487035 | 800690416 | 315 | 47.9556 | 299.9556 | 20.72 | 279.2356 | 06M00000800690416 | 439386 | 110kV南关变电站
10kV水泊南路Ⅰ线 | 孟庄村2号 | 1487001 | 800690418 | 315 | 32.8104 | 284.8104 | 164.83 | 119.9804 | 06M00000800690418 | 439380 | 110kV南关变电站
10kV水泊南路Ⅰ线 | 美的亚8号间隔配电变压器 | 48770367 | c619ec8111694ec59d35e7778341ebe41791671171 | 800 | 31.552 | 671.552 | 0 | 671.552 | 06M00000041831016 | 162714216 | 110kV南关变电站
10kV水泊南路Ⅰ线 | 马振扬5号 | 47685062 | 2705e49c1aa94d128d9cc6f25eaacb176231485157 | 200 | 31.488 | 191.488 | 0 | 191.488 | 06M00000037100649 | 158149956 | 110kV南关变电站
10kV水泊南路Ⅰ线 | 石头园 | 1488435 | 800598213 | 315 | 30.4164 | 282.4164 | 42.42 | 239.9964 | 06M00000800598213 | 442077 | 110kV南关变电站
10kV水泊南路Ⅰ线 | 独山4号 | 43718592 | bfbef6397a714c7eb86d4ca8790f0c743645914762 | 315 | 60.228 | 312.228 | 0 | 312.228 | 06M00000010060347 | 4181358 | 110kV南关变电站
10kV水泊南路Ⅰ线 | 石头园村2号 | 47529236 | e29947640e6b4e1cac5616c0380990e75233823488 | 315 | 22.9572 | 274.9572 | 27.27 | 247.6872 | 06M00000036270299 | 4109262 | 110kV南关变电站
10kV水泊南路Ⅰ线 | 美的亚10号间隔配电变压器 | 48770423 | 868bd47f5d1c43dea7939c5773fb30ff6618312076 | 630 | 24.0408 | 528.0408 | 0 | 528.0408 | 06M00000041835189 | 162714351 | 110kV南关变电站
10kV水泊南路Ⅰ线 | 美的亚12号间隔配电变压器 | 48770475 | e7df8e13206545b1b135964d2809e60b5827394722 | 630 | 18.0432 | 522.0432 | 0 | 522.0432 | 06M00000041837599 | 162714450 | 110kV南关变电站
10kV水泊南路Ⅰ线 | 美的亚14号间隔配电变压器 | 51234106 | 7deeec80481049039fe1d3e8ae76e5008498025193 | 630 | 0 | 504 | 0 | 504 | 06M00000064543728 | 162714496 | 110kV南关变电站
10kV水泊南路Ⅰ线 | 美的亚13号间隔配电变压器 | 48770500 | 4a5a4ee8a9d14ddc8cba7e546ba50af72885324678 | 630 | 19.5048 | 523.5048 | 0 | 523.5048 | 06M00000041838891 | 162714496 | 110kV南关变电站
10kV水泊南路Ⅰ线 | 前集村2号 | 47529220 | cc62ffdec955432d89c55deaea35c56c2522885325 | 400 | 21.76 | 341.76 | 57.76 | 284 | 06M00000036270297 | 4234154 | 110kV南关变电站
10kV水泊南路Ⅰ线 | 梁山泊水库西停车场充电桩1号 | 49451894 | 4fd43b31188a0c76107500929001754fd1bf0a4ba4 | 630 | 54.432 | 558.432 | 0 | 558.432 | 06M00000055815897 | 166192347 | 110kV南关变电站
10kV水泊南路Ⅰ线 | 水晶城1区2号（630kVA） | 3896046 | 800598072 | 630 | 56.196 | 560.196 | 0 | 560.196 | 06M00000800598072 | 777905 | 110kV南关变电站
10kV水泊南路Ⅰ线 | 梁山镇前集 | 1489302 | 800598126 | 500 | 34.6 | 434.6 | 55.01 | 379.59 | 06M00000800598126 | 440615 | 110kV南关变电站
10kV水泊南路Ⅰ线 | 美的亚9号间隔配电变压器 | 48770399 | 93076072284f4336b96848af26e4608e9290265802 | 630 | 19.8576 | 523.8576 | 0 | 523.8576 | 06M00000041833005 | 162714299 | 110kV南关变电站
10kV水泊南路Ⅰ线 | 孟庄 | 1489139 | 800690414 | 315 | 41.6556 | 293.6556 | 142.54 | 151.1156 | 06M00000800690414 | 457320 | 110kV南关变电站
10kV水泊南路Ⅰ线 | 郝山头6号 | 46568430 | aceea46fde684357bcb822c30951e4167221942674 | 315 | 28.0728 | 280.0728 | 0 | 280.0728 | 06M00000030350640 | 115474844 | 110kV南关变电站
10kV水泊南路Ⅰ线 | 独山6号 | 46541762 | 7c94611a690448b18fda0c3ea90193237403667381 | 200 | 28.128 | 188.128 | 133.82 | 54.308 | 06M00000030185981 | 107957620 | 110kV南关变电站
10kV水泊南路Ⅰ线 | 马振扬4号 | 46541711 | 6cebb07bd33f4bb58d77bbda79f1f3f10589496638 | 315 | 40.9752 | 292.9752 | 57.8 | 235.1752 | 06M00000030132724 | 107947508 | 110kV南关变电站
10kV水泊南路Ⅰ线 | 马振杨村 | 46479970 | 612ab002b7a64df68a694f2c4c3ed8e80166359780 | 500 | 46.2 | 446.2 | 0 | 446.2 | 06M00000030100072 | 457697 | 110kV南关变电站
10kV水泊南路Ⅰ线 | 独山村7号 | 48292973 | 284bddea24934efa8d5de718963e15187897684631 | 315 | 15.8256 | 267.8256 | 136.22 | 131.6056 | 06M00000039987928 | 157864394 | 110kV南关变电站
10kV水泊南路Ⅰ线 | 邵楼2号 | 42535266 | 800717085 | 200 | 10.784 | 170.784 | 53.69 | 117.094 | 06M00000800717085 | 4109366 | 110kV南关变电站
10kV水泊南路Ⅰ线 | 邵楼4号 | 48185497 | eae1f95e409e4bf0baded818c80bb03b3105184882 | 400 | 10.72 | 330.72 | 64.84 | 265.88 | 06M00000039458522 | 160377172 | 110kV南关变电站
10kV水泊南路Ⅰ线 | 独山5号 | 46097013 | 8247db3a088a0c76116380458301638247c52a1ed4 | 400 | 46.624 | 366.624 | 0 | 366.624 | 06M00000029310705 | 4227160 | 110kV南关变电站
10kV水泊南路Ⅰ线 | 独山村 | 1489144 | 800466240 | 630 | 90.0144 | 594.0144 | 447.97 | 146.0444 | 06M00000800466240 | 440598 | 110kV南关变电站
10kV水泊南路Ⅰ线 | 孟庄5号 | 47550797 | 85b6d83cebc449429e7cb0aa01b076ea6627338877 | 400 | 64.64 | 384.64 | 0 | 384.64 | 06M00000036357085 | 157641449 | 110kV南关变电站
10kV水泊南路Ⅰ线 | 美的亚7号 | 48770344 | 336f1ffad6cf47aaa3ab7a756d365c290349061886 | 800 | 23.168 | 663.168 | 0 | 663.168 | 06M00000041830096 | 162714132 | 110kV南关变电站
10kV水泊南路Ⅰ线 | 清雅苑小区 | 5103876 | 800598243 | 315 | 25.2756 | 277.2756 | 0 | 277.2756 | 06M00000800598243 | 825037 | 110kV南关变电站
10kV水泊南路Ⅰ线 | 前集4号 | 47075452 | 6278588081df4a96b6bbb309e9d73e286037734482 | 200 | 21.28 | 181.28 | 42.14 | 139.14 | 06M00000034216262 | 157019445 | 110kV南关变电站
10kV水泊南路Ⅰ线 | 石头园4号 | 46568401 | bd71bd1a799546859a55dd84b12277211024381925 | 200 | 16.336 | 176.336 | 0 | 176.336 | 06M00000030351290 | 115473544 | 110kV南关变电站
10kV水泊南路Ⅰ线 | 水晶城3区1号（630kVA） | 3893119 | 800598060 | 630 | 52.416 | 556.416 | 0 | 556.416 | 06M00000800598060 | 777879 | 110kV南关变电站
10kV水泊南路Ⅱ线 | 锦绣城#3 | 41960582 | 800692780 | 500 | 18.12 | 418.12 | 0 | 418.12 | 06M00000800692780 | 800692770 | 110kV南关变电站
10kV水泊南路Ⅱ线 | 锦绣城#5 | 41960643 | 800692782 | 400 | 53.92 | 373.92 | 0 | 373.92 | 06M00000800692782 | 800692772 | 110kV南关变电站
10kV水泊南路Ⅱ线 | 郝山头#11 | 48838174 | 7b7e5151d1384f2d8e616437295b30058043843949 | 400 | 17.088 | 337.088 | 0 | 337.088 | 06M00000045418261 | 162809522 | 110kV南关变电站
10kV水泊南路Ⅱ线 | 郝山头3号 | 41876802 | 800687413 | 315 | 33.8436 | 285.8436 | 0 | 285.8436 | 06M00000800687413 | 4065359 | 110kV南关变电站
10kV水泊南路Ⅱ线 | 郝山头#9 | 48838149 | 948b99573c454c1fa97fac14392236ad0758960346 | 400 | 23.84 | 343.84 | 0 | 343.84 | 06M00000045400719 | 162809520 | 110kV南关变电站
10kV水泊南路Ⅱ线 | 张坊#6 | 46541736 | ea7a4e3d3a1a456fbce0d1bcc8c8b60b3709317906 | 400 | 24.832 | 344.832 | 10.8 | 334.032 | 06M00000030184311 | 107950042 | 110kV南关变电站
10kV水泊南路Ⅱ线 | 郝山头#8 | 47569360 | 314f7d3cf73c4b0ca9d3c9836b4176728956644096 | 400 | 61.92 | 381.92 | 6.2 | 375.72 | 06M00000036419910 | 157714556 | 110kV南关变电站
10kV水泊南路Ⅱ线 | 郝山头 | 1487918 | 800598227 | 500 | 26.72 | 426.72 | 97.1 | 329.62 | 06M00000800598227 | 439776 | 110kV南关变电站
10kV水泊南路Ⅱ线 | 山水家园400kVA | 4899502 | 800646166 | 400 | 50.784 | 370.784 | 0 | 370.784 | 06M00000800646166 | 805202 | 110kV南关变电站
10kV水泊南路Ⅱ线 | 锦绣城#1 | 41960550 | 800692768 | 315 | 45.9144 | 297.9144 | 0 | 297.9144 | 06M00000800692768 | 800692765 | 110kV南关变电站
10kV水泊南路Ⅱ线 | 郝山头#5 | 46568409 | ae16a7646a124f589ef58a5a0cfceb2a3604541673 | 250 | 31.52 | 231.52 | 141.64 | 89.88 | 06M00000030350638 | 115473982 | 110kV南关变电站
10kV水泊南路Ⅱ线 | 锦绣城#9 | 44965303 | 070f788846054c319a379b0cdbae934d1107884277 | 800 | 145.28 | 785.28 | 0 | 785.28 | 06M00000015883282 | 4284063 | 110kV南关变电站
10kV水泊南路Ⅱ线 | 郝山头#10 | 48838162 | 778078753f5f4971b3ce3774b59a00065237856436 | 400 | 43.616 | 363.616 | 118.65 | 244.966 | 06M00000045408606 | 162809521 | 110kV南关变电站
10kV水泊南路Ⅱ线 | 郝山头#4 | 46041387 | 777301dc9668405da5f4bfebdd2295cf2967595318 | 500 | 76.56 | 476.56 | 0 | 476.56 | 06M00000027595670 | 4140097 | 110kV南关变电站
10kV水泊西路线 | 东方华城3号 | 49870113 | 100218e21a6a464ca348298086299c5a5227406688 | 1000 | 107.44 | 907.44 | 0 | 907.44 | 06M00000059662375 | 168631088 | 110kV南关变电站
10kV水泊西路线 | 7号公变 | 3392662 | 800554043 | 315 | 50.148 | 302.148 | 0 | 302.148 | 06M00000800554043 | 688808 | 110kV南关变电站
10kV水泊西路线 | 党校家属院 | 47886857 | c3ffdddad06f46cabec706661694c8273450175597 | 315 | 19.3536 | 271.3536 | 0 | 271.3536 | 06M00000038056148 | 159119398 | 110kV南关变电站
10kV水泊西路线 | 2号公变（315kVA） | 45671863 | 386e5e78ec104812b2d1e0384b68f5423193440697 | 315 | 8.3916 | 260.3916 | 0 | 260.3916 | 06M00000021374961 | 4181729 | 110kV南关变电站
10kV水泊西路线 | 6号公变 | 1488403 | 800554023 | 315 | 8.9712 | 260.9712 | 0 | 260.9712 | 06M00000800554023 | 441737 | 110kV南关变电站
10kV水泊西路线 | 实业公司家属院 | 1489075 | 800646217 | 250 | 15.08 | 215.08 | 0 | 215.08 | 06M00000800646217 | 441800 | 110kV南关变电站
10kV水泊西路线 | 步步高 | 39772405 | 800646101 | 1000 | 66.24 | 866.24 | 0 | 866.24 | 06M00000800646101 | 440170 | 110kV南关变电站
10kV水泊西路线 | 财局家属院 | 47004215 | a86593674f2343b5b8656093bcfc2f377404657257 | 315 | 17.892 | 269.892 | 0 | 269.892 | 06M00000033722523 | 157014186 | 110kV南关变电站
10kV水泊西路线 | 8号公变 | 3392676 | 800554046 | 315 | 12.6252 | 264.6252 | 0 | 264.6252 | 06M00000800554046 | 688810 | 110kV南关变电站
10kV水泊西路线 | 儒轩兰亭1号 | 49313851 | 460cc75437fa49ffbd51785a3d9ee5c50382009623 | 800 | 38.336 | 678.336 | 0 | 678.336 | 06M00000055851179 | 165358983 | 110kV南关变电站
10kV水泊西路线 | 国税局家属院 | 47415489 | 3eb0f9e1beab48d6b41414a95a1e2b8b1691332793 | 200 | 10.368 | 170.368 | 0 | 170.368 | 06M00000035814159 | 157038810 | 110kV南关变电站
10kV水泊西路线 | 儒轩兰亭2号配电变压器 | 51274018 | 940ce5a06fe44bb0bb120e650b3319584484837575 | 800 | 0 | 640 | 0 | 640 | 06M00000064647902 | 165358983 | 110kV南关变电站
10kV水泊中路Ⅰ线 | 张坊7号 | 46541906 | 5bcf5675c81846b79bf77c92aa01349f3944543884 | 400 | 21.216 | 341.216 | 0 | 341.216 | 06M00000030184559 | 107977963 | 110kV南关变电站
10kV水泊中路Ⅰ线 | 张坊9号 | 46830026 | 5918a6ef8df84d109d2b17f052dedaa98904466657 | 400 | 22.816 | 342.816 | 50 | 292.816 | 06M00000032266486 | 152571756 | 110kV南关变电站
10kV水泊中路Ⅰ线 | 丽景1号 | 47470848 | 7731217c62374f838a29bd8530660f733960630176 | 1000 | 155.76 | 955.76 | 0 | 955.76 | 06M00000036057862 | 157316237 | 110kV南关变电站
10kV水泊中路Ⅰ线 | 张坊4号 | 5094047 | 800463859 | 315 | 34.0452 | 286.0452 | 91 | 195.0452 | 06M00000800463859 | 823750 | 110kV南关变电站
10kV水泊中路Ⅰ线 | 金都新村1号 | 39885489 | 800646219 | 315 | 20.16 | 272.16 | 0 | 272.16 | 06M00000800646219 | 962537 | 110kV南关变电站
10kV水泊中路Ⅰ线 | 丽景2号 | 47470814 | 080a84deff9e4e53afe19144ad5e91693348377968 | 630 | 97.2216 | 601.2216 | 0 | 601.2216 | 06M00000036057858 | 157316066 | 110kV南关变电站
10kV水泊中路Ⅰ线 | 张坊村3号 | 48298021 | 8411add6e0f1424d957ce016651e5e1c7627680436 | 500 | 91.92 | 491.92 | 150 | 341.92 | 06M00000040025037 | 823745 | 110kV南关变电站
10kV水泊中路Ⅱ线 | 5#公变 | 3610622 | 800554212 | 400 | 53.6 | 373.6 | 0 | 373.6 | 06M00000800554212 | 727492 | 110kV南关变电站
10kV水泊中路Ⅱ线 | 和谐家园4号 | 40326510 | 800646096 | 800 | 179.456 | 819.456 | 0 | 819.456 | 06M00000800646096 | 999394 | 110kV南关变电站
10kV水泊中路Ⅱ线 | 4#公变 | 3139832 | 800554211 | 400 | 97.888 | 417.888 | 0 | 417.888 | 06M00000800554211 | 444933 | 110kV南关变电站
10kV水泊中路Ⅱ线 | 服装厂 | 1488694 | 800554213 | 500 | 71.64 | 471.64 | 0 | 471.64 | 06M00000800554213 | 443707 | 110kV南关变电站
10kV水泊中路Ⅱ线 | 和谐家园6# | 40020635 | 800646248 | 800 | 130.176 | 770.176 | 0 | 770.176 | 06M00000800646248 | 973623 | 110kV南关变电站
10kV水泊中路Ⅱ线 | 银都高层1# | 47458527 | 810ee7c53383453cbca9f243d75431913925994090 | 800 | 55.872 | 695.872 | 0 | 695.872 | 06M00000035985460 | 157250805 | 110kV南关变电站
10kV水泊中路Ⅱ线 | 银都高层2# | 47458550 | 76c10c6ddfe24e7a9403f1401b23ab914213370966 | 800 | 70.784 | 710.784 | 0 | 710.784 | 06M00000035985456 | 157251027 | 110kV南关变电站
10kV水泊中路Ⅱ线 | 人民南路公变 | 44341950 | 0d2832ba57cc4a869552765e6eed4ee02694909676 | 400 | 34.592 | 354.592 | 0 | 354.592 | 06M00000012363560 | 4229870 | 110kV南关变电站
10kV水泊中路Ⅱ线 | 步行街北楼 | 44224453 | 99ae5067cc8a0c76115e1ad223015e99abd09b19bc | 400 | 96.384 | 416.384 | 0 | 416.384 | 06M00000020353073 | 4218195 | 110kV南关变电站
10kV水泊中路Ⅱ线 | 3#公变 | 3388053 | 800554237 | 400 | 37.984 | 357.984 | 0 | 357.984 | 06M00000800554237 | 688065 | 110kV南关变电站
10kV水泊中路Ⅱ线 | 金都新村2# | 39885494 | 800646240 | 315 | 25.5276 | 277.5276 | 0 | 277.5276 | 06M00000800646240 | 962547 | 110kV南关变电站
10kV水泊中路Ⅱ线 | 和谐家园8# | 40020644 | 800646099 | 400 | 52.8 | 372.8 | 0 | 372.8 | 06M00000800646099 | 973626 | 110kV南关变电站
10kV水泊中路Ⅱ线 | 和谐家园2# | 39860779 | 800646087 | 630 | 126.4536 | 630.4536 | 0 | 630.4536 | 06M00000800646087 | 959949 | 110kV南关变电站
10kV水泊中路Ⅲ线 | 名仕豪庭变压器 | 49949143 | dee0d3b938fd418784eaa27dcbf5512b5621696518 | 630 | 23.0328 | 527.0328 | 0 | 527.0328 | 06M00000060062069 | 169093772 | 110kV南关变电站
10kV水泊中路Ⅲ线 | 后集6# | 45335184 | 47b6d6cd0c6442c7960ae6f3458e2b9d0044664914 | 400 | 54.08 | 374.08 | 23.68 | 350.4 | 06M00000018036756 | 4329255 | 110kV南关变电站
10kV水泊中路Ⅲ线 | 水泊东路12#公变 | 44318422 | 7123f85dffe24fb29f0961e0493b97973883639881 | 400 | 7.264 | 327.264 | 0 | 327.264 | 06M00000012284791 | 4227576 | 110kV南关变电站
10kV水泊中路Ⅲ线 | 后集4# | 43748906 | 7e5b1ad90d454c448d478b7ec1eadd497096560735 | 315 | 51.9876 | 303.9876 | 0 | 303.9876 | 06M00000010125478 | 4183400 | 110kV南关变电站
10kV水泊中路Ⅲ线 | 八一公变 | 3388095 | 800429120 | 400 | 44.416 | 364.416 | 0 | 364.416 | 06M00000800429120 | 688073 | 110kV南关变电站
10kV水泊中路Ⅲ线 | 政府家 | 1489117 | 800422033 | 200 | 15.408 | 175.408 | 0 | 175.408 | 06M00000800422033 | 538055 | 110kV南关变电站
10kV水泊中路Ⅲ线 | 银都山庄2# | 44527816 | d6c1516fd2bc4000b5b8b570a1c2a6719688994480 | 800 | 41.216 | 681.216 | 0 | 681.216 | 06M00000013187685 | 4244798 | 110kV南关变电站
10kV水泊中路Ⅲ线 | 后集村村委 | 47529278 | 0874f5b8368a4d6191e937fcc2066b220137427897 | 400 | 50.016 | 370.016 | 0 | 370.016 | 06M00000036274646 | 442530 | 110kV南关变电站
10kV水泊中路Ⅲ线 | 银都庄园2# | 2709437 | 800464295 | 630 | 41.0256 | 545.0256 | 0 | 545.0256 | 06M00000800464295 | 371547 | 110kV南关变电站
10kV水泊中路Ⅲ线 | 银都庄园1#主变 | 2708989 | 800464290 | 630 | 31.1472 | 535.1472 | 0 | 535.1472 | 06M00000800464290 | 371538 | 110kV南关变电站
10kV水泊中路Ⅲ线 | 10kV水泊中路Ⅰ线后集小学 | 49715577 | 7171a2a119264f7cba115966ffa2028f5629333873 | 630 | 71.5176 | 575.5176 | 97.57 | 477.9476 | 06M00000058223979 | 1043901 | 110kV南关变电站
10kV水泊中路Ⅲ线 | 后集 | 1487892 | 800464222 | 400 | 35.168 | 355.168 | 0 | 355.168 | 06M00000800464222 | 445465 | 110kV南关变电站
10kV水泊中路Ⅲ线 | 后集5# | 44697740 | a7afac4cf6e5434da8c27773e7b03daa1375453312 | 315 | 33.4656 | 285.4656 | 47.84 | 237.6256 | 06M00000014747636 | 4260813 | 110kV南关变电站
10kV水泊中路Ⅲ线 | 银都山庄1# | 44527841 | a80b65f2678242b69e0cb727bd4339962490814803 | 800 | 77.056 | 717.056 | 0 | 717.056 | 06M00000013187689 | 4244800 | 110kV南关变电站
10kV水泊中路Ⅲ线 | 水泊东路公变 | 44305240 | 42b0ffe677cb408d88e522a4810666329079848372 | 400 | 35.456 | 355.456 | 0 | 355.456 | 06M00000012230880 | 4226691 | 110kV南关变电站
10kV水泊中路Ⅲ线 | 联通家属院 | 47004824 | 455e19dbd375492dbbd304a843a0f4190119383166 | 630 | 29.9376 | 533.9376 | 0 | 533.9376 | 06M00000033727017 | 157014763 | 110kV南关变电站
10kV水泊中路Ⅲ线 | 张坊1# | 5094017 | 800464214 | 315 | 32.4576 | 284.4576 | 28.34 | 256.1176 | 06M00000800464214 | 823743 | 110kV南关变电站
10kV水泊中路Ⅲ线 | 县委 | 1487857 | 800691648 | 160 | 24.384 | 152.384 | 0 | 152.384 | 06M00000800691648 | 4258 | 110kV南关变电站
10kV水泊中路Ⅲ线 | 张坊8# | 46829997 | 3936908ba567423099e6cc6b6d052c7b3951327255 | 400 | 48.736 | 368.736 | 0 | 368.736 | 06M00000032266464 | 152569390 | 110kV南关变电站
10kV水泊中路北Ⅰ线 | 马庄村 | 1488946 | 800533345 | 500 | 61.08 | 461.08 | 0 | 461.08 | 06M00000800533345 | 439517 | 110kV北关变电站
10kV水泊中路北Ⅰ线 | 马庄3号 | 44304277 | 9e69eb837f8a0c76115e54a91a015e9e69108b4444 | 200 | 28.592 | 188.592 | 5 | 183.592 | 06M00000020393859 | 4226602 | 110kV北关变电站
10kV水泊中路北Ⅰ线 | 金悦华府6号 | 48558923 | a22cc0b8be4c4eb2a1d11b09a3079e588989856411 | 1000 | 53.2 | 853.2 | 0 | 853.2 | 06M00000040907591 | 162173633 | 110kV北关变电站
10kV水泊中路北Ⅰ线 | 丁庄5号 | 45518386 | 172e50d12cfa4275b276ebdbbfa779610986074032 | 200 | 25.968 | 185.968 | 101.31 | 84.658 | 06M00000019857124 | 6661422 | 110kV北关变电站
10kV水泊中路北Ⅰ线 | 马庄6号 | 46830237 | 7bf821d4a5644d498ae9879f8d91292c3262644774 | 400 | 46.944 | 366.944 | 22.11 | 344.834 | 06M00000032277364 | 152598181 | 110kV北关变电站
10kV水泊中路北Ⅰ线 | 金悦华府4号 | 48558890 | fccddf74c3a3478cb9458ca8957d96f76119177422 | 630 | 19.9584 | 523.9584 | 0 | 523.9584 | 06M00000040907164 | 162173306 | 110kV北关变电站
10kV水泊中路北Ⅰ线 | 天房汇豪庭3号 | 46667597 | 0f8a82a54b8a0c761365c8077501660f898bff637d | 800 | 65.152 | 705.152 | 0 | 705.152 | 06M00000031303900 | 131921458 | 110kV北关变电站
10kV水泊中路北Ⅰ线 | 天房汇豪庭7号 | 46667696 | 0f8a8522d88a0c761365c8077501660f898e74638d | 800 | 42.048 | 682.048 | 0 | 682.048 | 06M00000031303904 | 131924084 | 110kV北关变电站
10kV水泊中路北Ⅰ线 | 金悦华府7号 | 48558933 | 18f0905efab14d839b1771c639026cb95372037995 | 1000 | 34.88 | 834.88 | 0 | 834.88 | 06M00000040907593 | 162173754 | 110kV北关变电站
10kV水泊中路北Ⅰ线 | 马庄4号 | 46830198 | 09d14ad820104d80b60d5b44a89929b14605007688 | 400 | 41.696 | 361.696 | 0 | 361.696 | 06M00000032277360 | 152592654 | 110kV北关变电站
10kV水泊中路北Ⅰ线 | 金悦华府2号 | 48558873 | 10eeb0adf3a54586a4fa20bfa25e2e358724464202 | 800 | 17.536 | 657.536 | 0 | 657.536 | 06M00000040907160 | 162172891 | 110kV北关变电站
10kV水泊中路北Ⅰ线 | 金悦华府1号 | 48558860 | 5d7f808189074629b631f6858bd0f91a6011210838 | 800 | 25.408 | 665.408 | 0 | 665.408 | 06M00000040907158 | 162172603 | 110kV北关变电站
10kV水泊中路北Ⅰ线 | 天房汇豪庭9号 | 46667725 | 0f8a86510f8a0c761365c8077501660f898f9f6395 | 800 | 60.032 | 700.032 | 0 | 700.032 | 06M00000031303906 | 131925379 | 110kV北关变电站
10kV水泊中路北Ⅰ线 | 金悦华府3号 | 48558880 | f66b382249d64bd7a8a4e99fc404c5596429136669 | 630 | 19.152 | 523.152 | 0 | 523.152 | 06M00000040907162 | 162173128 | 110kV北关变电站
10kV水泊中路北Ⅰ线 | 天房汇豪庭5号 | 46667634 | 0f8a83dd8b8a0c761365c8077501660f898d336385 | 800 | 55.872 | 695.872 | 0 | 695.872 | 06M00000031303902 | 131922697 | 110kV北关变电站
10kV水泊中路北Ⅰ线 | 马庄5号 | 46830226 | d17ed34e8a9e43aeb0161a02bca5d7a13692181637 | 400 | 68.64 | 388.64 | 0 | 388.64 | 06M00000032277362 | 152595816 | 110kV北关变电站
10kV水泊中路北Ⅰ线 | 丁庄4号村 | 47135770 | e57db521df4b43da9b47d91ea2d4ec2c5552994957 | 200 | 14.544 | 174.544 | 0 | 174.544 | 06M00000034504846 | 4260812 | 110kV北关变电站
10kV水泊中路北Ⅰ线 | 天房汇豪庭1号 | 46667454 | 0f8a7fc25c8a0c761365c8077501660f8989226371 | 800 | 53.696 | 693.696 | 0 | 693.696 | 06M00000031303897 | 131913345 | 110kV北关变电站
10kV水泊中路北Ⅰ线 | 金悦华府8号 | 48558943 | cc78641c124840a3a17bf9149a69085a7528252745 | 1000 | 67.04 | 867.04 | 0 | 867.04 | 06M00000040907595 | 162173889 | 110kV北关变电站
10kV水泊中路北Ⅰ线 | 1号公变 | 3610619 | 800410929 | 315 | 20.3616 | 272.3616 | 0 | 272.3616 | 06M00000800410929 | 727491 | 110kV北关变电站
10kV水泊中路北Ⅱ线 | 冯垭口4号 | 44389716 | 10fd581e3e7143aa87b548e131c6db285297453277 | 250 | 14.02 | 214.02 | 50.17 | 163.85 | 06M00000012526682 | 4234153 | 110kV北关变电站
10kV水泊中路北Ⅱ线 | 冯垭口10号 | 46807888 | d28977072dc94d4daf9a38b06fc8d37d3870073980 | 400 | 21.6 | 341.6 | 0 | 341.6 | 06M00000032097878 | 147891530 | 110kV北关变电站
10kV水泊中路北Ⅱ线 | 前尧 | 47178738 | 4e13cf22bf534269b3b4fef543c8d2c83988979087 | 200 | 18.528 | 178.528 | 0 | 178.528 | 06M00000034589794 | 439829 | 110kV北关变电站
10kV水泊中路北Ⅱ线 | 冯垭口6号 | 46772201 | f82a7f5fff464a579ad84fd8cd923f445456277329 | 400 | 17.696 | 337.696 | 0 | 337.696 | 06M00000031876015 | 147581934 | 110kV北关变电站
10kV水泊中路北Ⅱ线 | 吕垭口11号 | 46830463 | 4e267cf7aeab4436977fcfd95c20130a4871610387 | 400 | 64.928 | 384.928 | 28.2 | 356.728 | 06M00000032265298 | 152633746 | 110kV北关变电站
10kV水泊中路北Ⅱ线 | 冯垭口12号 | 46807919 | 8685f89c3ee24b848f3b828ab900cc284793604719 | 400 | 33.792 | 353.792 | 0 | 353.792 | 06M00000032097882 | 147891533 | 110kV北关变电站
10kV水泊中路北Ⅱ线 | 前尧3号 | 44389739 | 16c8293d44a649019c69d6362f5554830734469047 | 200 | 32.72 | 192.72 | 0 | 192.72 | 06M00000012527957 | 4234156 | 110kV北关变电站
10kV水泊中路北Ⅱ线 | 吕屺口7号 | 44304256 | 994f87fbef8a0c76115e1ad223015e994d0b4614b8 | 315 | 32.7096 | 284.7096 | 17.82 | 266.8896 | 06M00000020347077 | 4226600 | 110kV北关变电站
10kV水泊中路北Ⅱ线 | 吕垭口12号变压器 | 49713464 | 36dcf926dbed479fa20b131605ede1dd6255445664 | 630 | 109.5192 | 613.5192 | 0 | 613.5192 | 06M00000058211783 | 167646098 | 110kV北关变电站
10kV水泊中路北Ⅱ线 | 冯垭口2号 | 1486744 | 800645812 | 315 | 28.6776 | 280.6776 | 94.7 | 185.9776 | 06M00000800645812 | 440985 | 110kV北关变电站
10kV水泊中路北Ⅱ线 | 吕垭口10号 | 46829893 | 691bc5c351bb4f22a2ed222b3c04e9b64352076939 | 400 | 36.128 | 356.128 | 0 | 356.128 | 06M00000032265296 | 152566003 | 110kV北关变电站
10kV水泊中路北Ⅱ线 | 吕垭口8号 | 46829827 | 8ca8dcb29b3546ff91e427614a67a4ff7062972913 | 400 | 66.368 | 386.368 | 0 | 386.368 | 06M00000032265300 | 152562806 | 110kV北关变电站
10kV水泊中路北Ⅱ线 | 前尧4号 | 46829941 | 5a91e2b61f4749bc8b8ca6a5a7ee0e2c9328473394 | 400 | 19.488 | 339.488 | 0 | 339.488 | 06M00000032265304 | 152566769 | 110kV北关变电站
10kV水泊中路北Ⅱ线 | 吕岈口村 | 1489162 | 800645814 | 400 | 52.8 | 372.8 | 0 | 372.8 | 06M00000800645814 | 439819 | 110kV北关变电站
10kV水泊中路北Ⅱ线 | 吕垭口 | 1486161 | 800645815 | 500 | 90.36 | 490.36 | 0 | 490.36 | 06M00000800645815 | 440934 | 110kV北关变电站
10kV水泊中路北Ⅱ线 | 吕屺口5号 | 47528954 | a228fddc815644d1992669cb71da4ebb4080957589 | 500 | 105.2 | 505.2 | 0 | 505.2 | 06M00000036273328 | 1006615 | 110kV北关变电站
10kV水泊中路北Ⅱ线 | 冯垭口7号 | 46772209 | aa0dc733176f4f2192e54dc9bee23fa35270717010 | 400 | 17.152 | 337.152 | 56.275 | 280.877 | 06M00000031876017 | 147582293 | 110kV北关变电站
10kV水泊中路北Ⅱ线 | 冯垭口11号 | 46807909 | c49211a96a484217b1b3d116fac1f9726557007334 | 400 | 30.912 | 350.912 | 14.4 | 336.512 | 06M00000032097880 | 147891531 | 110kV北关变电站
10kV水泊中路北Ⅱ线 | 前尧2号村 | 47135758 | 3df6188e8abc439da331f3586be2be0b6640618226 | 315 | 46.8216 | 298.8216 | 0 | 298.8216 | 06M00000034504431 | 444166 | 110kV北关变电站
10kV水泊中路北Ⅱ线 | 前尧5号 | 46829972 | 3d4eb4817b404f1aafcf72125fbb65204151729993 | 400 | 18.016 | 338.016 | 0 | 338.016 | 06M00000032265346 | 152566980 | 110kV北关变电站
10kV水泊中路北Ⅱ线 | 冯屺口5号 | 44783295 | c91c768ac1cd438f820e0dc9b1a2f4271603302176 | 250 | 34.52 | 234.52 | 58.46 | 176.06 | 06M00000015109813 | 4269424 | 110kV北关变电站
10kV水泊中路北Ⅱ线 | 冯屺口3号 | 43190805 | 2a269b2c6a8a0c76104f29fcd1014f2a26992a0244 | 315 | 19.152 | 271.152 | 0 | 271.152 | 06M00000000070773 | 4140045 | 110kV北关变电站
10kV水泊中路北Ⅱ线 | 吕垭口9号 | 46829860 | 92760645ca3e4101aa4d25ef381dac537979636792 | 400 | 87.072 | 407.072 | 0 | 407.072 | 06M00000032265302 | 152563153 | 110kV北关变电站
10kV水泊中路北Ⅱ线 | 吕屺口村3号 | 1487197 | 800678672 | 500 | 82 | 482 | 0 | 482 | 06M00000800678672 | 444525 | 110kV北关变电站
10kV水泊中路北Ⅱ线 | 吕屺口村4号 | 47528938 | c0fe05a97ddc41419f43109d4cab440f6192306026 | 400 | 46.56 | 366.56 | 0 | 366.56 | 06M00000036273326 | 984685 | 110kV北关变电站
10kV水泊中路北Ⅱ线 | 冯屺口村 | 1489132 | 800645811 | 400 | 44.896 | 364.896 | 16.56 | 348.336 | 06M00000800645811 | 442461 | 110kV北关变电站
10kV水景线 | 水景苑1号配电室3号变压器 | 51382618 | 1dd78c8d440d45e6b2bc506f77a78bf54012311587 | 800 | 20.288 | 660.288 | 0 | 660.288 | 06M00000064943088 | 176539916 | 110kV郑垓变电站
10kV水景线 | 水景苑2A配电室2号变压器 | 51382673 | 9bf334ba0bd64e5a849dab2b730948562685177686 | 1000 | 27.28 | 827.28 | 0 | 827.28 | 06M00000064943090 | 176540077 | 110kV郑垓变电站
10kV水景线 | 水景苑3号配电室2号变压器 | 51387375 | a4410a8c7ae746e3997c49469409805d3414049375 | 1000 | 32.56 | 832.56 | 0 | 832.56 | 06M00000064960158 | 176575632 | 110kV郑垓变电站
10kV水景线 | 水景苑2A配电室3号变压器 | 51382709 | 57ca6482146d4f8b816905686cc4fb502762689982 | 1000 | 59.52 | 859.52 | 0 | 859.52 | 06M00000064943092 | 176540382 | 110kV郑垓变电站
10kV水景线 | 水景苑1号配电室2号变压器 | 51382534 | 58bbc879060642cea6ea50bfd06e621f9704808301 | 800 | 19.52 | 659.52 | 0 | 659.52 | 06M00000064943086 | 176539601 | 110kV郑垓变电站
10kV水景线 | 水景苑3号配电室3号变压器 | 51387382 | c6ac78f42f814d61999338b9332793326451212043 | 800 | 15.424 | 655.424 | 0 | 655.424 | 06M00000064960160 | 176575680 | 110kV郑垓变电站
10kV水景线 | 水景苑2B配电室2号变压器 | 51387349 | e7bf1a8bde9e402e82e0056b45c764125568451876 | 1000 | 22.72 | 822.72 | 0 | 822.72 | 06M00000064960074 | 176575473 | 110kV郑垓变电站
10kV司垓线 | 郭楼 | 1488363 | 800427880 | 200 | 12.464 | 172.464 | 34 | 138.464 | 06M00000800427880 | 443338 | 35kV韩岗变电站
10kV司垓线 | 齐岗 | 1488548 | 7ea4aa66498a0c7613652ebc4001657ea3d1555854 | 400 | 23.744 | 343.744 | 75.825 | 267.919 | 06M00000030720531 | 443685 | 35kV韩岗变电站
10kV司垓线 | 小尧社区5号 | 42260796 | 800707479 | 315 | 0 | 252 | 0 | 252 | 06M00000800707479 | 4088282 | 35kV韩岗变电站
10kV司垓线 | 运河花园小区4号 | 39643266 | 800593900 | 315 | 14.112 | 266.112 | 49.14 | 216.972 | 06M00000800593900 | 945659 | 35kV韩岗变电站
10kV司垓线 | 运河花园小区5号 | 39655700 | 800593911 | 200 | 8.416 | 168.416 | 0 | 168.416 | 06M00000800593911 | 947737 | 35kV韩岗变电站
10kV司垓线 | 韩岗镇齐岗6号 | 49288336 | 5b1a6f2a2ce74ad3aa2ac1623c22ba135845718420 | 400 | 10.496 | 330.496 | 114.7 | 215.796 | 06M00000055697066 | 165260012 | 35kV韩岗变电站
10kV司垓线 | 时庄 | 1488226 | 800427595 | 200 | 27.104 | 187.104 | 154.17 | 32.934 | 06M00000800427595 | 444920 | 35kV韩岗变电站
10kV司垓线 | 任庄 | 1488228 | 9e0d68aaa68a0c76115e1b3425015e9e0b0cbd32ac | 200 | 19.152 | 179.152 | 24.6 | 154.552 | 06M00000020384720 | 444922 | 35kV韩岗变电站
10kV司垓线 | 小尧 | 1489373 | 800428314 | 125 | 8.31 | 108.31 | 95.45 | 12.86 | 06M00000800428314 | 443379 | 35kV韩岗变电站
10kV司垓线 | 小尧社区4号 | 42260857 | 800707478 | 315 | 0 | 252 | 0 | 252 | 06M00000800707478 | 4088286 | 35kV韩岗变电站
10kV司垓线 | 10kV司垓线小窑村排灌台架变 | 45167582 | 4e483d26dd9a4ea0ae7cb08ba0466b823382997502 | 100 | 0.032 | 80.032 | 0 | 80.032 | 06M00000016900458 | 4306129 | 35kV韩岗变电站
10kV司垓线 | 司垓村 | 46936999 | f48adc0e0b144fff8c6fedf3aee9078e9069606315 | 200 | 19.024 | 179.024 | 21.6 | 157.424 | 06M00000033138192 | 157008187 | 35kV韩岗变电站
10kV司垓线 | 10kV司垓线西孙庄村排灌台架变 | 45128953 | ac897d931ea34148a542623349dbd28d3806582951 | 100 | 0.216 | 80.216 | 0 | 80.216 | 06M00000016715468 | 4300326 | 35kV韩岗变电站
10kV司垓线 | 小尧社区2号 | 42260843 | 800707476 | 315 | 0 | 252 | 0 | 252 | 06M00000800707476 | 4088284 | 35kV韩岗变电站
10kV司垓线 | 运河花园小区1号 | 39643225 | 800593889 | 400 | 23.936 | 343.936 | 27.59 | 316.346 | 06M00000800593889 | 945655 | 35kV韩岗变电站
10kV司垓线 | 运河花园小区2号 | 39643231 | 800593895 | 400 | 26.656 | 346.656 | 0 | 346.656 | 06M00000800593895 | 945656 | 35kV韩岗变电站
10kV司垓线 | 韩岗西孙庄2号 | 45801910 | 0419fcb00f5f4fb993765e14be4a0a7c9599114486 | 200 | 9.744 | 169.744 | 53.9 | 115.844 | 06M00000022906743 | 10907147 | 35kV韩岗变电站
10kV司垓线 | 韩岗荣店 | 47528884 | 3f99a188492f434fbe8538d9a040b9969695098988 | 315 | 29.736 | 281.736 | 195.95 | 85.786 | 06M00000036271168 | 537309 | 35kV韩岗变电站
10kV司垓线 | 运河花园小区3号 | 39643242 | 800593898 | 315 | 15.498 | 267.498 | 0 | 267.498 | 06M00000800593898 | 945657 | 35kV韩岗变电站
10kV司垓线 | 小尧社区3号 | 42260847 | 800707477 | 315 | 0 | 252 | 0 | 252 | 06M00000800707477 | 4088285 | 35kV韩岗变电站
10kV司垓线 | 韩岗齐岗2号 | 47528860 | 98a48b8da771412fbf414d50458427985076368850 | 400 | 23.36 | 343.36 | 19 | 324.36 | 06M00000036270723 | 445089 | 35kV韩岗变电站
10kV司垓线 | 荣店2号 | 42130681 | 800700903 | 200 | 0 | 160 | 187.85 | -27.85 | 06M00000800700903 | 800700902 | 35kV韩岗变电站
10kV司垓线 | 韩岗镇齐岗10号 | 49267744 | cdd264fc4cae4f4fa4ad57017096431f1093281537 | 400 | 9.248 | 329.248 | 31.08 | 298.168 | 06M00000055572749 | 165170363 | 35kV韩岗变电站
10kV司垓线 | 韩岗郭楼3号 | 49386270 | a3d45bb1b6ae477ab5951bd11331b0d03257848757 | 200 | 5.76 | 165.76 | 55.75 | 110.01 | 06M00000055871161 | 165719731 | 35kV韩岗变电站
10kV司垓线 | 10kV司垓线时庄村排灌2号台架变 | 45167516 | e329bc24e63a43f49cd6c531aeb79e1b0520961664 | 200 | 0 | 160 | 0 | 160 | 06M00000016900462 | 4306113 | 35kV韩岗变电站
10kV司垓线 | 韩岗镇齐岗9号 | 49288363 | dcaca9f9265e48bc95541239e722acb10389638547 | 400 | 8.192 | 328.192 | 52.645 | 275.547 | 06M00000055697390 | 165260069 | 35kV韩岗变电站
10kV司垓线 | 韩岗镇齐岗8号 | 49288352 | 335ee6078dff44fd865372fbd9be10778099402684 | 400 | 11.104 | 331.104 | 30.6 | 300.504 | 06M00000055697074 | 165260015 | 35kV韩岗变电站
10kV司垓线 | 司海村委会 | 1488354 | 800427942 | 100 | 0.512 | 80.512 | 0 | 80.512 | 06M00000800427942 | 444938 | 35kV韩岗变电站
10kV司垓线 | 10kV司垓线付庄排灌台架变 | 45128956 | 1c5b221425774b13b8e5c9e1be2b79200095876053 | 100 | 0.016 | 80.016 | 0 | 80.016 | 06M00000016715470 | 4300333 | 35kV韩岗变电站
10kV司垓线 | 齐岗3号 | 41100725 | 800680025 | 200 | 19.616 | 179.616 | 156.75 | 22.866 | 06M00000800680025 | 1039956 | 35kV韩岗变电站
10kV司垓线 | 运河花园小区7号 | 41102312 | 800680086 | 630 | 21.3696 | 525.3696 | 72 | 453.3696 | 06M00000800680086 | 1040102 | 35kV韩岗变电站
10kV司垓线 | 运河花园小区6号 | 39768269 | 800593912 | 315 | 0 | 252 | 0 | 252 | 06M00000800593912 | 953987 | 35kV韩岗变电站
10kV司垓线 | 韩岗荣店3号 | 45542477 | 4755ae8479dd4b619bb170150e667b241423774530 | 200 | 15.76 | 175.76 | 81.92 | 93.84 | 06M00000020121123 | 7683467 | 35kV韩岗变电站
10kV司垓线 | 韩岗镇齐岗7号 | 49267728 | a4748ca19d3b443e9aa6c9aafa1006143840288931 | 400 | 14.304 | 334.304 | 297.15 | 37.154 | 06M00000055575447 | 165170360 | 35kV韩岗变电站
10kV司垓线 | 韩岗所郭楼2号 | 46950347 | 3fb3a7b3381f4a8daf3822b36e8ac7ae5844599542 | 200 | 14.768 | 174.768 | 155.875 | 18.893 | 06M00000033299764 | 157009304 | 35kV韩岗变电站
10kV司垓线 | 小尧社区1号 | 42260824 | 800707475 | 400 | 0 | 320 | 0 | 320 | 06M00000800707475 | 4088283 | 35kV韩岗变电站
10kV司垓线 | 韩岗时庄2号 | 47444934 | a7a404174c994331ba4177c1bd3d45322615151218 | 400 | 19.008 | 339.008 | 158.35 | 180.658 | 06M00000035937675 | 157174141 | 35kV韩岗变电站
10kV司垓线 | 季庙 | 1488342 | 800427573 | 200 | 17.728 | 177.728 | 0 | 177.728 | 06M00000800427573 | 444260 | 35kV韩岗变电站
10kV司垓线 | 10kV司垓线时庄村排灌1号台架变 | 45167494 | 4c651d846fb74c32b90bbc16509b33971538537405 | 100 | 0 | 80 | 0 | 80 | 06M00000016900460 | 4306109 | 35kV韩岗变电站
10kV司垓线 | 西孙庄 | 1488550 | 800427899 | 200 | 22.08 | 182.08 | 86.68 | 95.4 | 06M00000800427899 | 439724 | 35kV韩岗变电站
10kV孙北线 | 为民服务中心充电桩变压器 | 51167917 | e3e096bc25c04a559e21741382e8c3404992692732 | 630 | 1.8648 | 505.8648 | 0 | 505.8648 | 06M00000064352258 | 175668843 | 35kV孙庄变电站
10kV孙北线 | 后孙庄 | 1488446 | 800690639 | 400 | 0 | 320 | 0 | 320 | 06M00000800690639 | 443668 | 35kV孙庄变电站
10kV孙北线 | 方舱医院1 | 51709070 | 54f217df9106487db3ae7ab0e56390983271796156 | 630 | 0 | 504 | 0 | 504 | 06M00000065441951 | 177761073 | 35kV孙庄变电站
10kV孙北线 | 方舱医院2 | 51709074 | d45649f771134241879241e87687f6b18429990257 | 630 | 0 | 504 | 0 | 504 | 06M00000065441955 | 177761119 | 35kV孙庄变电站
10kV孙北线 | 李庄新村 | 40679603 | 800690633 | 160 | 12.7744 | 140.7744 | 0 | 140.7744 | 06M00000800690633 | 1020868 | 35kV孙庄变电站
10kV滩区线 | 10kV滩区线刘力村排灌3号台架变 | 45130207 | 7d12d6b5fc5f4727b3fb129c91bd142a1516383029 | 100 | 0.152 | 80.152 | 0 | 80.152 | 06M00000016721328 | 4300775 | 110kV路口变电站
10kV滩区线 | 井雷2# | 41084355 | 800617917 | 200 | 14.496 | 174.496 | 33.09 | 141.406 | 06M00000800617917 | 1038761 | 110kV路口变电站
10kV滩区线 | 张陈庄 | 1488158 | 800636357 | 160 | 9.6256 | 137.6256 | 39.1 | 98.5256 | 06M00000800636357 | 439806 | 110kV路口变电站
10kV滩区线 | 小路口3# | 47012317 | 6f9910c024d34e94af3094f6682d94c08993849038 | 200 | 7.28 | 167.28 | 55.98 | 111.3 | 06M00000031811834 | 157015071 | 110kV路口变电站
10kV滩区线 | 小路口 | 1488134 | 800636355 | 400 | 42.112 | 362.112 | 147.705 | 214.407 | 06M00000800636355 | 442992 | 110kV路口变电站
10kV滩区线 | 10kV滩区线陈集配电变压器 | 49649964 | 7454eda5f03643848d587a2d3427904a8692165224 | 315 | 32.4576 | 284.4576 | 49.8 | 234.6576 | 06M00000057881146 | 444176 | 110kV路口变电站
10kV滩区线 | 10kV滩区线刘力村排灌2号台架变 | 45130203 | 0a09d79e45b04e3b9f1caebf63b65bbd8417708851 | 100 | 0.064 | 80.064 | 0 | 80.064 | 06M00000016721326 | 4300773 | 110kV路口变电站
10kV滩区线 | 岳那里6# | 47692578 | f465d0a0ca46431987beacb3daf9a3d82946525218 | 200 | 14.448 | 174.448 | 0 | 174.448 | 06M00000037124906 | 158187381 | 110kV路口变电站
10kV滩区线 | 谷陈庄 | 1488287 | 9d3bc950da8a0c76115e1b3425015e9d3971d32b97 | 200 | 19.328 | 179.328 | 100.525 | 78.803 | 06M00000020375200 | 439818 | 110kV路口变电站
10kV滩区线 | 岳那里3# | 43758357 | 9d324ac3ba8a0c76115e1b3425015e9d2ff37e2b43 | 200 | 18.128 | 178.128 | 25.92 | 152.208 | 06M00000020374202 | 4184090 | 110kV路口变电站
10kV滩区线 | 刘灿东3# | 40355310 | 800636485 | 160 | 2.5216 | 130.5216 | 0 | 130.5216 | 06M00000800636485 | 1002639 | 110kV路口变电站
10kV滩区线 | 西刘力 | 45544201 | 86a4d1ef9cd14156be8ce9c9bd2a832c3198493549 | 200 | 9.936 | 169.936 | 23.04 | 146.896 | 06M00000020179930 | 440552 | 110kV路口变电站
10kV滩区线 | 井雷4# | 48001143 | a06dc1cd560b406cb21608a2792258ce8675604943 | 200 | 10.768 | 170.768 | 0 | 170.768 | 06M00000038571400 | 159579971 | 110kV路口变电站
10kV滩区线 | 10kV滩区线刘力村排灌1号台架变 | 45130200 | 541d3288aac245c9bb1750564dafe03d3299102166 | 100 | 0.048 | 80.048 | 0 | 80.048 | 06M00000016721324 | 4300772 | 110kV路口变电站
10kV滩区线 | 张振功2# | 44023676 | 9d395f1d838a0c76115e1b3425015e9d3707ad2b83 | 200 | 13.328 | 173.328 | 55.44 | 117.888 | 06M00000020375057 | 4200631 | 110kV路口变电站
10kV滩区线 | 西刘力2# | 44087466 | 99435677eb8a0c76115e1ad223015e9940da7d1388 | 200 | 16.368 | 176.368 | 76.61 | 99.758 | 06M00000020343889 | 4208111 | 110kV路口变电站
10kV滩区线 | 张振公3# | 46976656 | a14a42933dae4c1fbb84641a5edda7eb5047745389 | 200 | 16.368 | 176.368 | 162.435 | 13.933 | 06M00000033561327 | 157012007 | 110kV路口变电站
10kV滩区线 | 井雷3# | 47655903 | 42dbb9d824034863a94de0de45126ed42817028361 | 200 | 5.136 | 165.136 | 0 | 165.136 | 06M00000036931567 | 158028898 | 110kV路口变电站
10kV滩区线 | 岳那里7# | 47692622 | 0e03b247cd9f42b191afcccbeb25b92b0969896376 | 400 | 14.496 | 334.496 | 21.8 | 312.696 | 06M00000037124908 | 158187508 | 110kV路口变电站
10kV滩区线 | 岳那里 | 1489383 | 800635665 | 500 | 42.68 | 442.68 | 0 | 442.68 | 06M00000800635665 | 444079 | 110kV路口变电站
10kV滩区线 | 井雷 | 1488596 | 800617914 | 200 | 15.696 | 175.696 | 79 | 96.696 | 06M00000800617914 | 444277 | 110kV路口变电站
10kV滩区线 | 王大井 | 1488578 | 800433886 | 200 | 19.28 | 179.28 | 80.23 | 99.05 | 06M00000800433886 | 444962 | 110kV路口变电站
10kV滩区线 | 岳那里2# | 44000116 | 3407a65c1a954f2083385f37509349c86186048221 | 315 | 27.468 | 279.468 | 0 | 279.468 | 06M00000010904058 | 4199509 | 110kV路口变电站
10kV滩区线 | 张振公 | 1488177 | 800635692 | 200 | 16.224 | 176.224 | 150.3 | 25.924 | 06M00000800635692 | 444914 | 110kV路口变电站
10kV滩区线 | 刘灿东 | 51259405 | 6377929c608d420a8346b068bf58ebf57026408902 | 100 | 0.552 | 80.552 | 0 | 80.552 | 06M00000064613876 | 1002639 | 110kV路口变电站
10kV滩区线 | 东刘力 | 1488812 | 800617886 | 100 | 15.4 | 95.4 | 62.68 | 32.72 | 06M00000800617886 | 442124 | 110kV路口变电站
10kV滩区线 | 代那里5# | 51403801 | 4bafa6480eb0497189f36e6a99173e519477573787 | 200 | 1.728 | 161.728 | 0 | 161.728 | 06M00000064995574 | 176647513 | 110kV路口变电站
10kV滩区线 | 小路口2# | 47669197 | a75f60308a1e4c72ab822c41f31f9d3a6165470329 | 200 | 5.408 | 165.408 | 0 | 165.408 | 06M00000036998160 | 158082560 | 110kV路口变电站
10kV滩区线 | 陈庄 | 43785745 | 9d3633cb018a0c76115e1b3425015e9d33dc6d2b68 | 200 | 10.048 | 170.048 | 29 | 141.048 | 06M00000020375010 | 4186647 | 110kV路口变电站
10kV滩区线 | 岳那里5# | 46868110 | f0e252a959dc458084058bbf489a6bce1143697969 | 400 | 29.248 | 349.248 | 71.385 | 277.863 | 06M00000032631874 | 156332340 | 110kV路口变电站
10kV通亚南路线 | 方庄 | 1489166 | 800463590 | 400 | 43.712 | 363.712 | 235 | 128.712 | 06M00000800463590 | 440599 | 35kV拳铺变电站
10kV通亚南路线 | 10kV拳东线拳南村排灌2号台架变 | 45130068 | 92fcdd2da4394cc3895208e07d1012dd5812961766 | 100 | 4.224 | 84.224 | 0 | 84.224 | 06M00000016704977 | 4300729 | 35kV拳铺变电站
10kV通亚南路线 | 路垓2号 | 43179073 | 0c4cfafebd8a0c76134ef3fdce014f0c4cbf515d66 | 200 | 30.288 | 190.288 | 90.98 | 99.308 | 06M00000000060836 | 4138467 | 35kV拳铺变电站
10kV通亚南路线 | 吴庄 | 1488285 | 800463594 | 315 | 22.2516 | 274.2516 | 28.28 | 245.9716 | 06M00000800463594 | 444254 | 35kV拳铺变电站
10kV通亚南路线 | 路垓 | 1488281 | 800463592 | 315 | 35.8848 | 287.8848 | 121.2 | 166.6848 | 06M00000800463592 | 456558 | 35kV拳铺变电站
10kV通亚南路线 | 方庄2号 | 43178328 | 800731135 | 315 | 40.5468 | 292.5468 | 126.74 | 165.8068 | 06M00000800731135 | 4138424 | 35kV拳铺变电站
10kV通亚南路线 | 吴庄2号 | 47057947 | c327ccb5f9924a7d81d5bb35361c222f7993038617 | 200 | 14.192 | 174.192 | 50.17 | 124.022 | 06M00000034100308 | 157017674 | 35kV拳铺变电站
10kV通亚南路线 | 高庙4号 | 46555388 | 993f831da64c4ff3b59ed1faec4a3f009861080543 | 200 | 18.096 | 178.096 | 0 | 178.096 | 06M00000030235301 | 113289948 | 35kV拳铺变电站
10kV通亚南路线 | 10kV通亚南路线方庄村排灌2号台架变 | 45130039 | 84ef064ff49b43828c5dfe645b7a6b6b1510038161 | 200 | 0 | 160 | 0 | 160 | 06M00000016704975 | 4300726 | 35kV拳铺变电站
10kV通亚南路线 | 10kV通亚南路西高庙村排灌台架变 | 45130033 | 88625752a06845a6bd43b41bc89d28925923727360 | 200 | 0.192 | 160.192 | 0 | 160.192 | 06M00000016704971 | 4300723 | 35kV拳铺变电站
10kV通亚南路线 | 方庄3号 | 47084198 | 472976905cdf48fdbf408c2905c6e2cc4107109890 | 200 | 17.728 | 177.728 | 121.07 | 56.658 | 06M00000034258633 | 157020791 | 35kV拳铺变电站
10kV通亚南路线 | 高庙2号 | 43709994 | a0be60697e8c40c98f71b3cd50a207b83012200821 | 200 | 15.264 | 175.264 | 29.14 | 146.124 | 06M00000010040528 | 4180803 | 35kV拳铺变电站
10kV通亚南路线 | 宋庄 | 45755424 | bb6d69110c40442ba3cc80204a78acf17663635712 | 160 | 12.0064 | 140.0064 | 60.2 | 79.8064 | 06M00000022864070 | 443331 | 35kV拳铺变电站
10kV通亚南路线 | 高庙3号 | 46555377 | fed32b7add104b34ba27e40ff6e39ed19346230563 | 200 | 25.68 | 185.68 | 10 | 175.68 | 06M00000030235297 | 113289922 | 35kV拳铺变电站
10kV通亚南路线 | 高庙 | 1488648 | 800463591 | 315 | 9.1728 | 261.1728 | 0 | 261.1728 | 06M00000800463591 | 457491 | 35kV拳铺变电站
10kV通亚南路线 | 10kV通亚南路线方庄村排灌1号台架变 | 45130036 | ff29c4aa97104b7ca1e11da6d230d5327979816182 | 100 | 0.048 | 80.048 | 0 | 80.048 | 06M00000016704973 | 4300724 | 35kV拳铺变电站
10kV通亚南路线 | 宋庄2号 | 47057974 | 0d94aee883e34c4eb54d751573b66b055606264958 | 200 | 19.824 | 179.824 | 113.82 | 66.004 | 06M00000034100306 | 157017683 | 35kV拳铺变电站
10kV王府集线 | 西王庄2号配电变压器 | 42437591 | 800711017 | 200 | 24.512 | 184.512 | 139.66 | 44.852 | 06M00000800711017 | 4100064 | 35kV馆驿变电站
10kV王府集线 | 西丁3号 | 46563196 | db40aa0830604615bf0470abc3c853b86509356642 | 200 | 13.136 | 173.136 | 17 | 156.136 | 06M00000030312252 | 115091683 | 35kV馆驿变电站
10kV王府集线 | 姚庄 | 44729804 | bd0deb85a9f743f4b214a2642010c1db1815167118 | 400 | 37.536 | 357.536 | 88.895 | 268.641 | 06M00000014914801 | 440548 | 35kV馆驿变电站
10kV王府集线 | 邓庄 | 1488917 | 800467498 | 160 | 14.912 | 142.912 | 0 | 142.912 | 06M00000800467498 | 440574 | 35kV馆驿变电站
10kV王府集线 | 元河村 | 1488514 | 800691019 | 160 | 4.9536 | 132.9536 | 39.3 | 93.6536 | 06M00000800691019 | 442088 | 35kV馆驿变电站
10kV王府集线 | 唐楼 | 50448805 | 516abeb0ad8a10761279da8017017a5168719357b5 | 200 | 13.632 | 173.632 | 0 | 173.632 | 06M00000061679411 | 443866 | 35kV馆驿变电站
10kV王府集线 | 西张庄村 | 1488523 | 800691005 | 200 | 10.64 | 170.64 | 48.68 | 121.96 | 06M00000800691005 | 444272 | 35kV馆驿变电站
10kV王府集线 | 毕庄 | 1488503 | 800465467 | 400 | 23.008 | 343.008 | 63 | 280.008 | 06M00000800465467 | 443677 | 35kV馆驿变电站
10kV王府集线 | 西王庄3号 | 47059300 | 03d5c33cbaa749479988a575a7d163b55266124502 | 200 | 7.584 | 167.584 | 69.3 | 98.284 | 06M00000030335604 | 157017793 | 35kV馆驿变电站
10kV王府集线 | 10kV王府集线武庄村排灌3号台架变 | 45129084 | 60118f105fc248628014e71b763817b08239251344 | 200 | 3.168 | 163.168 | 0 | 163.168 | 06M00000016681885 | 4234143 | 35kV馆驿变电站
10kV王府集线 | 西丁4号 | 46563213 | 3d0c8630d55e469e86603814cd8601fb5963318855 | 200 | 9.872 | 169.872 | 155.52 | 14.352 | 06M00000030312254 | 115100450 | 35kV馆驿变电站
10kV王府集线 | 刘庄 | 1488518 | 800685594 | 200 | 17.056 | 177.056 | 53.97 | 123.086 | 06M00000800685594 | 439470 | 35kV馆驿变电站
10kV王府集线 | 候集2号 | 43569478 | c88d48c9-d240-467d-bb4a-7b26cf51c0d2 | 200 | 16.56 | 176.56 | 0 | 176.56 | 06M00000009608348 | 4171408 | 35kV馆驿变电站
10kV王府集线 | 武庄村3号 | 44389680 | 37bd77ff6c264e3d9df893073061f0112087640659 | 100 | 1.584 | 81.584 | 0 | 81.584 | 06M00000012525992 | 4234143 | 35kV馆驿变电站
10kV王府集线 | 红星村2号 | 47717951 | 6e03b3ef370341938f27778b36f7728b6836265558 | 200 | 7.456 | 167.456 | 0 | 167.456 | 06M00000037240304 | 158305845 | 35kV馆驿变电站
10kV王府集线 | 10kV王府集线高庄4号 | 51473701 | e241f2a7b8db48808ff574e155f7c2c95975591943 | 200 | 1.504 | 161.504 | 0 | 161.504 | 06M00000065092495 | 176921413 | 35kV馆驿变电站
10kV王府集线 | 高庄村3号 | 47695789 | 2b9844b9588f4427acd04c427555de7a2492491986 | 400 | 13.696 | 333.696 | 67.35 | 266.346 | 06M00000037102010 | 158191604 | 35kV馆驿变电站
10kV王府集线 | 西侯庄2号 | 46844267 | aef9308e40cf40bfa6d52bad724921104810659397 | 200 | 12.768 | 172.768 | 0 | 172.768 | 06M00000032395777 | 154738193 | 35kV馆驿变电站
10kV王府集线 | 西张庄2号 | 47059374 | df63ff6e8d474363842d4a98990cfd336379768090 | 200 | 14.496 | 174.496 | 188.74 | -14.244 | 06M00000034114247 | 157017806 | 35kV馆驿变电站
10kV王府集线 | 元河村4号 | 45294437 | b16ae4673ca643ef9e393833d9eba61b5359614457 | 200 | 3.152 | 163.152 | 29.2 | 133.952 | 06M00000017554934 | 4324701 | 35kV馆驿变电站
10kV王府集线 | 西丁 | 1489044 | 800691003 | 200 | 18.384 | 178.384 | 195.405 | -17.021 | 06M00000800691003 | 443264 | 35kV馆驿变电站
10kV王府集线 | 红星社区2 | 49360696 | ef09c455ca8944b498249b37b2d018d28637832347 | 1000 | 17.12 | 817.12 | 0 | 817.12 | 06M00000056136698 | 165532764 | 35kV馆驿变电站
10kV王府集线 | 南尚庄3号 | 45294457 | 78a622c0dd1349b0a97d2eef348640b38825129325 | 200 | 5.984 | 165.984 | 0 | 165.984 | 06M00000017554927 | 4324704 | 35kV馆驿变电站
10kV王府集线 | 王府集村2号配电变压器 | 39860571 | 800690999 | 315 | 17.9676 | 269.9676 | 42.935 | 227.0326 | 06M00000800690999 | 4144575 | 35kV馆驿变电站
10kV王府集线 | 亓庄社区供暖配电变压器 | 48122504 | e3d43a4028fd460b93105563ea64965c7767544804 | 630 | 0 | 504 | 0 | 504 | 06M00000038979896 | 160111264 | 35kV馆驿变电站
10kV王府集线 | 10kV王府集线武庄村排灌2号台架变 | 45129080 | 291fcdb72f5845d790491132cd55e66f2645350433 | 100 | 2.304 | 82.304 | 149.48 | -67.176 | 06M00000016681883 | 4144664 | 35kV馆驿变电站
10kV王府集线 | 任楼 | 1488516 | 800685590 | 250 | 13.06 | 213.06 | 0 | 213.06 | 06M00000800685590 | 441745 | 35kV馆驿变电站
10kV王府集线 | 西北楼 | 46539533 | 340fc594e00d4c578e9a1414d5561b0f7821204452 | 200 | 20.72 | 180.72 | 161.56 | 19.16 | 06M00000030189916 | 444615 | 35kV馆驿变电站
10kV王府集线 | 大刘庄2 | 39772277 | 2a1092d3554c4486863ca9d1e3bd7f8f1344503989 | 160 | 20.0832 | 148.0832 | 35.15 | 112.9332 | 06M00000030131703 | 4144615 | 35kV馆驿变电站
10kV王府集线 | 王府集村3号配电变压器 | 43104133 | 800730342 | 200 | 27.936 | 187.936 | 28 | 159.936 | 06M00000800730342 | 4133877 | 35kV馆驿变电站
10kV王府集线 | 亓庄 | 1488515 | 800685588 | 200 | 25.344 | 185.344 | 0 | 185.344 | 06M00000800685588 | 439469 | 35kV馆驿变电站
10kV王府集线 | 元河村5号 | 47722997 | 4ad60f5b5d3b4a129834bf009bd159993930312191 | 200 | 14.448 | 174.448 | 64.5 | 109.948 | 06M00000036996550 | 158328271 | 35kV馆驿变电站
10kV王府集线 | 张桥3号 | 43537832 | 60a7bacbcc8a0c761151496340015160a788014463 | 315 | 14.0364 | 266.0364 | 98.5 | 167.5364 | 06M00000001041750 | 4169408 | 35kV馆驿变电站
10kV王府集线 | 尚庄 | 1488923 | 800690943 | 200 | 12.704 | 172.704 | 0 | 172.704 | 06M00000800690943 | 441780 | 35kV馆驿变电站
10kV王府集线 | 侯集 | 1488918 | 800692377 | 200 | 35.712 | 195.712 | 126.78 | 68.932 | 06M00000800692377 | 443053 | 35kV馆驿变电站
10kV王府集线 | 武庄4号 | 46763415 | be0a5a92b1ee4b6f934428e94b93c55e2842203596 | 200 | 6.352 | 166.352 | 0 | 166.352 | 06M00000031652068 | 147325714 | 35kV馆驿变电站
10kV王府集线 | 蒋庄 | 1488506 | 800685575 | 315 | 14.49 | 266.49 | 43.05 | 223.44 | 06M00000800685575 | 456798 | 35kV馆驿变电站
10kV王府集线 | 西王庄村 | 1488511 | 800691297 | 100 | 5.968 | 85.968 | 21.9 | 64.068 | 06M00000800691297 | 443864 | 35kV馆驿变电站
10kV王府集线 | 大刘村 | 1488522 | 800467488 | 160 | 17.2544 | 145.2544 | 50.46 | 94.7944 | 06M00000800467488 | 439471 | 35kV馆驿变电站
10kV王府集线 | 大刘村3号 | 43234912 | 0b39455b058a0c76114ef402e0014f0b39127c4e60 | 315 | 12.5748 | 264.5748 | 53.5 | 211.0748 | 06M00000000060546 | 4144107 | 35kV馆驿变电站
10kV王府集线 | 南尚庄2号配电变压器 | 39263040 | 800691295 | 200 | 31.76 | 191.76 | 232.15 | -40.39 | 06M00000800691295 | 938485 | 35kV馆驿变电站
10kV王府集线 | 南尚庄4号 | 46871376 | 53501140fb8c4b5cb7dce4355087030e2637992877 | 200 | 8.048 | 168.048 | 13.5 | 154.548 | 06M00000032633618 | 156364277 | 35kV馆驿变电站
10kV王府集线 | 亓庄村2号 | 44746044 | 0e6e52bdc85d47739e2ccad467d154e64624715800 | 200 | 20.72 | 180.72 | 0 | 180.72 | 06M00000014996749 | 4265808 | 35kV馆驿变电站
10kV王府集线 | 贾庄 | 1488508 | 800685577 | 200 | 1.328 | 161.328 | 0 | 161.328 | 06M00000800685577 | 439467 | 35kV馆驿变电站
10kV王府集线 | 李庄 | 1488498 | 800690953 | 400 | 62.24 | 382.24 | 279.82 | 102.42 | 06M00000800690953 | 444957 | 35kV馆驿变电站
10kV王府集线 | 大刘4号 | 46519904 | cb6d1377b18a0c761164b2e7fe0164cb6ce0a7452b | 200 | 13.872 | 173.872 | 50.97 | 122.902 | 06M00000030150650 | 46519923 | 35kV馆驿变电站
10kV王府集线 | 西丁村内 | 1488913 | 800690891 | 200 | 8.608 | 168.608 | 0 | 168.608 | 06M00000800690891 | 442440 | 35kV馆驿变电站
10kV王府集线 | 张桥村4号 | 44281845 | eebef3f4298248efb58d84c64c39b1e07205867484 | 200 | 9.84 | 169.84 | 134.79 | 35.05 | 06M00000012154293 | 4224674 | 35kV馆驿变电站
10kV王府集线 | 高庄 | 1488512 | 800467868 | 315 | 29.3076 | 281.3076 | 0 | 281.3076 | 06M00000800467868 | 457571 | 35kV馆驿变电站
10kV王府集线 | 元河2号配电变压器 | 40535447 | 800690948 | 160 | 6.6944 | 134.6944 | 20 | 114.6944 | 06M00000800690948 | 4144618 | 35kV馆驿变电站
10kV王府集线 | 武庄2号 | 48314012 | 279b3d36bed74b10ad4790f3d9279c0d6135348094 | 315 | 7.2576 | 259.2576 | 149.48 | 109.7776 | 06M00000040088357 | 4144664 | 35kV馆驿变电站
10kV王府集线 | 王府集村 | 1488519 | 800690950 | 400 | 42.56 | 362.56 | 192.08 | 170.48 | 06M00000800690950 | 443679 | 35kV馆驿变电站
10kV王府集线 | 师庄 | 1488520 | 800719043 | 400 | 29.664 | 349.664 | 13 | 336.664 | 06M00000800719043 | 442089 | 35kV馆驿变电站
10kV王府集线 | 馆驿任楼2号 | 48813891 | 22e95c7a7d7743e2af1b873a5507e5e59684555029 | 400 | 14.048 | 334.048 | 0 | 334.048 | 06M00000042020961 | 162800711 | 35kV馆驿变电站
10kV王府集线 | 10kV王府集线武庄村排灌1号台架变 | 45129073 | 703202e050964b3d90a34f949de6891e4716544955 | 200 | 4.256 | 164.256 | 170.02 | -5.764 | 06M00000016681881 | 439827 | 35kV馆驿变电站
10kV王府集线 | 蒋庄2号 | 47059325 | b7ab8da52acf4aa699e7ab7f55e6c6389533987907 | 200 | 24.368 | 184.368 | 13.65 | 170.718 | 06M00000034113549 | 157017798 | 35kV馆驿变电站
10kV王府集线 | 武庄 | 1489275 | 800691268 | 200 | 4.256 | 164.256 | 170.02 | -5.764 | 06M00000800691268 | 439827 | 35kV馆驿变电站
10kV王府集线 | 姚庄村2号 | 47683708 | f2fa985ef91440a8a48ebeb7521dc9ea4782841258 | 200 | 14.272 | 174.272 | 60.18 | 114.092 | 06M00000037083970 | 158142609 | 35kV馆驿变电站
10kV王府集线 | 西侯 | 1488513 | 800685586 | 200 | 19.76 | 179.76 | 179.72 | 0.04 | 06M00000800685586 | 441744 | 35kV馆驿变电站
10kV王府集线 | 张桥 | 1488517 | 800685592 | 400 | 24.608 | 344.608 | 165.33 | 179.278 | 06M00000800685592 | 456975 | 35kV馆驿变电站
10kV王府集线 | 贾庄村2号 | 45544319 | d2df828f2747488da194104d5d68aa350136421748 | 160 | 2.1888 | 130.1888 | 0 | 130.1888 | 06M00000020172971 | 7683581 | 35kV馆驿变电站
10kV王府集线 | 张桥村5号 | 47806278 | 044882c8cdb74227abd3b18dfae287d75816756054 | 400 | 27.136 | 347.136 | 131.1 | 216.036 | 06M00000037651400 | 158752289 | 35kV馆驿变电站
10kV王府集线 | 元河村3号 | 45294406 | 2e5b9fac525147aeb0f076d1b3e219971677078196 | 200 | 11.168 | 171.168 | 76 | 95.168 | 06M00000017554931 | 4324694 | 35kV馆驿变电站
10kV王府集线 | 高庄2号 | 43799147 | b31320b2f1e845c5b8a92a6475c76d7a6688914734 | 200 | 21.104 | 181.104 | 0 | 181.104 | 06M00000009920966 | 4188330 | 35kV馆驿变电站
10kV王府集线 | 红星社区1 | 49360660 | 47799e0639e84607b0f006c0bab7276f4725704854 | 1000 | 23.6 | 823.6 | 0 | 823.6 | 06M00000056136329 | 165532694 | 35kV馆驿变电站
10kV王府集线 | 张桥村西2 | 47140881 | cfee2b725469486398bd1731b08c59f69575673880 | 250 | 8.04 | 208.04 | 21.6 | 186.44 | 06M00000034511399 | 439352 | 35kV馆驿变电站
10kV王府集线 | 侯集3号 | 47059344 | ccb037870a874c70a8ed3bb6423776585874713741 | 200 | 10.944 | 170.944 | 35 | 135.944 | 06M00000034113181 | 157017800 | 35kV馆驿变电站
10kV维也纳Ⅰ线 | 维也纳1# | 49105226 | 1cbc42fd0ab14d69b581a9434fa795f29369406657 | 1000 | 31.28 | 831.28 | 0 | 831.28 | 06M00000054259778 | 163804606 | 110kV南关变电站
10kV维也纳Ⅰ线 | 维也纳5号间隔配电变压器 | 49141028 | f49ca69d56b64c98958cdb8b4c54d86d8473451703 | 1000 | 25.28 | 825.28 | 0 | 825.28 | 06M00000054544794 | 164210833 | 110kV南关变电站
10kV维也纳Ⅰ线 | 维也纳3号间隔配电变压器 | 49140974 | 928cf2635cbd40ef9d5aea3de5bb6ff19503564549 | 1000 | 47.36 | 847.36 | 0 | 847.36 | 06M00000054540914 | 164210685 | 110kV南关变电站
10kV维也纳Ⅰ线 | 维也纳7号 | 51134139 | bf52da83412742b88aab4044d23e3b284306291073 | 1000 | 9.68 | 809.68 | 0 | 809.68 | 06M00000064216109 | 175505934 | 110kV南关变电站
10kV维也纳Ⅱ线 | 维也纳11号配电变压器 | 49165040 | d2d66da199a7481f9bcbc634052621252750930131 | 1000 | 52.72 | 852.72 | 0 | 852.72 | 06M00000054797057 | 164500274 | 110kV南关变电站
10kV维也纳Ⅱ线 | 维也纳15号配电变压器 | 49165071 | 4ad439680ecf4d6988fcfac843d1d5c66240882647 | 1000 | 39.44 | 839.44 | 0 | 839.44 | 06M00000054801138 | 164500429 | 110kV南关变电站
10kV维也纳Ⅱ线 | 维也纳17号配电变压器 | 49165112 | 5e7035dc5df44b16a347d4d4fdf5a4970744291746 | 1000 | 32.56 | 832.56 | 0 | 832.56 | 06M00000054801583 | 164500465 | 110kV南关变电站
10kV维也纳Ⅱ线 | 维也纳13号配电变压器 | 49165057 | 2aecb2ea42bd4a7ea4ddf95538c50a593023606995 | 1000 | 45.92 | 845.92 | 0 | 845.92 | 06M00000054798667 | 164500385 | 110kV南关变电站
10kV维也纳Ⅱ线 | 维也纳19号配电变压器 | 49165136 | 7182292cedbd4e3cba31427780cc2e1f2919972875 | 1000 | 59.84 | 859.84 | 0 | 859.84 | 06M00000054802441 | 164500493 | 110kV南关变电站
10kV魏庄线 | 闫楼3号 | 46819323 | 81cffa7d57dc4f0690183fe223e8912b7091906439 | 200 | 16.592 | 176.592 | 0 | 176.592 | 06M00000032192986 | 150798160 | 110kV郑垓变电站
10kV魏庄线 | 前码头煤改电台区 | 48105392 | 231712aa564c490696b8edc4bcf606068797479650 | 630 | 14.3136 | 518.3136 | 0 | 518.3136 | 06M00000039006259 | 160023659 | 110kV郑垓变电站
10kV魏庄线 | 闫楼村1号 | 47141582 | 1cbbf01f48734160af6c9c7320fcfec45409413912 | 200 | 24.992 | 184.992 | 25.2 | 159.792 | 06M00000034518269 | 457555 | 110kV郑垓变电站
10kV魏庄线 | 阎楼2号 | 43638174 | a39e8852f82b4fc9a473b89b364d16452639263334 | 200 | 5.392 | 165.392 | 0 | 165.392 | 06M00000009834103 | 4176308 | 110kV郑垓变电站
10kV魏庄线 | 10kV建青线任庄村排灌1号台架变 | 45518127 | d57161c736c14f01bf0453050aeec0b33386092057 | 100 | 0 | 80 | 0 | 80 | 06M00000019830088 | 6661384 | 110kV郑垓变电站
10kV魏庄线 | 魏庄 | 1488706 | 800678806 | 125 | 7.57 | 107.57 | 32 | 75.57 | 06M00000800678806 | 444973 | 110kV郑垓变电站
10kV魏庄线 | 10kV建青线任庄村排灌2号台架变 | 45518112 | 67a76b307d654cd2b673e1dafa85037f2060420347 | 100 | 2.112 | 82.112 | 0 | 82.112 | 06M00000019831227 | 6661381 | 110kV郑垓变电站
10kV魏庄线 | 闫楼4号 | 51633431 | 41efa5cb0d0845f68b7d3a1de78d067d2307424034 | 200 | 0 | 160 | 0 | 160 | 06M00000065305432 | 177503605 | 110kV郑垓变电站
10kV魏庄线 | 阎楼 | 1486078 | 800678804 | 400 | 5.312 | 325.312 | 24.2 | 301.112 | 06M00000800678804 | 444562 | 110kV郑垓变电站
10kV魏庄线 | 闫楼2号 | 42257509 | 800707384 | 315 | 23.8644 | 275.8644 | 32.2 | 243.6644 | 06M00000800707384 | 4088228 | 110kV郑垓变电站
10kV西环路线 | 伦达小区11 | 47107730 | 29527d8081f640c0add2148b094f65238486517517 | 800 | 18.752 | 658.752 | 0 | 658.752 | 06M00000034385705 | 157022243 | 110kV南关变电站
10kV西环路线 | 程垓6 | 46830060 | cdeb28bd371a4fdaaf9a0f490ff5390a7261851193 | 400 | 27.936 | 347.936 | 29.99 | 317.946 | 06M00000032272331 | 152575644 | 110kV南关变电站
10kV西环路线 | 10kV西环路线凤山排灌2号台架变 | 45164700 | 08d50ced33b244f6abb5755757d93ab18351996375 | 100 | 15.6 | 95.6 | 0 | 95.6 | 06M00000016883558 | 4305735 | 110kV南关变电站
10kV西环路线 | 凤山8村 | 47135774 | f48602a3b162472480f6f07648c1eb953991148214 | 400 | 48.032 | 368.032 | 17.94 | 350.092 | 06M00000034506428 | 4220409 | 110kV南关变电站
10kV西环路线 | 程垓5 | 46830045 | 8be2d1649f2647d0acce92ab77392b122213599695 | 400 | 17.696 | 337.696 | 0 | 337.696 | 06M00000032272329 | 152574462 | 110kV南关变电站
10kV西环路线 | 10kV西环路线凤山排灌6号台架变 | 45164773 | 64ed7d153af34fc2adef10191f59fbfe1882800236 | 50 | 0.276 | 40.276 | 0 | 40.276 | 06M00000016883566 | 4305741 | 110kV南关变电站
10kV西环路线 | 凤山12 | 46820419 | 91b063f3a2514a0597d177cba5f384f33652468049 | 400 | 27.456 | 347.456 | 33.08 | 314.376 | 06M00000032215251 | 150941260 | 110kV南关变电站
10kV西环路线 | 伦达小区7 | 46355614 | 8beb06141f544446830a1fa4041994432059452455 | 800 | 33.792 | 673.792 | 0 | 673.792 | 06M00000029374947 | 76181706 | 110kV南关变电站
10kV西环路线 | 伦达小区9 | 47107696 | 410eb0ac890345b8ab4f589f7fa69f2a4288178365 | 800 | 28.48 | 668.48 | 0 | 668.48 | 06M00000034385707 | 157022222 | 110kV南关变电站
10kV西环路线 | 伦达小区5# | 46355593 | 79c19f9bd93344cebfdda9f4de8306741796797834 | 800 | 36.416 | 676.416 | 0 | 676.416 | 06M00000029374943 | 76181526 | 110kV南关变电站
10kV西环路线 | 10kV西环路线凤山排灌3号台架变 | 45164740 | d713fd4f1b754ed7b657a456aa312fc07598651129 | 100 | 0.696 | 80.696 | 0 | 80.696 | 06M00000016883560 | 4305737 | 110kV南关变电站
10kV西环路线 | 程垓9 | 46830114 | d5c13a5f8a234dacaa8f1f3d91a87ebc0622329530 | 400 | 32.128 | 352.128 | 0 | 352.128 | 06M00000032272335 | 152587185 | 110kV南关变电站
10kV西环路线 | 10kV西环路线凤山排灌5号台架变 | 45164761 | 9496f71ad5254fde90bf37fe511cc2000419029422 | 100 | 1.616 | 81.616 | 0 | 81.616 | 06M00000016883564 | 4305740 | 110kV南关变电站
10kV西环路线 | 金桂花园1 | 10934803 | 800690654 | 315 | 55.7424 | 307.7424 | 0 | 307.7424 | 06M00000800690654 | 859945 | 110kV南关变电站
10kV西环路线 | 伦达小区12 | 47429560 | 4af16bea27bc4bb38e307cad0212650f6341870513 | 1000 | 36.24 | 836.24 | 0 | 836.24 | 06M00000035868876 | 157041275 | 110kV南关变电站
10kV西环路线 | 凤山村5 | 47066589 | 0fb1f099b0ba45b682e5546c3359b10b0341729758 | 400 | 81.824 | 401.824 | 0 | 401.824 | 06M00000034143584 | 4220404 | 110kV南关变电站
10kV西环路线 | 凤山小区1 | 46575600 | c2bf90cdf61f43a9820f0c2f125b7dc69786294959 | 800 | 65.6 | 705.6 | 0 | 705.6 | 06M00000030403023 | 116041966 | 110kV南关变电站
10kV西环路线 | 10kV西环路线程垓村排灌1号台架变 | 45518116 | a5fe74b29e6e478e9a83efe83094199a6917594569 | 200 | 9.904 | 169.904 | 0 | 169.904 | 06M00000019833641 | 6661382 | 110kV南关变电站
10kV西环路线 | 凤山村4 | 1489222 | 800690652 | 250 | 42.72 | 242.72 | 0 | 242.72 | 06M00000800690652 | 457508 | 110kV南关变电站
10kV西环路线 | 伦达小区6 | 46355601 | 6a088e25690947d6906d9469478a2a357386916031 | 800 | 13.824 | 653.824 | 0 | 653.824 | 06M00000029374945 | 76181704 | 110kV南关变电站
10kV西环路线 | 凤山14 | 46820409 | 4d66cdb997bb4374a0c2a73b9918d3798702514152 | 400 | 38.24 | 358.24 | 0 | 358.24 | 06M00000032215253 | 150938460 | 110kV南关变电站
10kV西环路线 | 凤山小区2 | 46575620 | ae8b77b66c144e58a4b17ca773af9f299781051710 | 800 | 57.856 | 697.856 | 0 | 697.856 | 06M00000030403030 | 116046113 | 110kV南关变电站
10kV西环路线 | 伦达小区8 | 46355622 | 6da614df5dd24f16afb72b206a914a873427384167 | 800 | 19.584 | 659.584 | 0 | 659.584 | 06M00000029374949 | 76181707 | 110kV南关变电站
10kV西环路线 | 程垓7 | 46830079 | c3146b74c5e242c0b273d3c5fc7dbbcb1612132971 | 400 | 29.12 | 349.12 | 0 | 349.12 | 06M00000032272333 | 152581951 | 110kV南关变电站
10kV西环路线 | 伦达小区10 | 47107717 | df9a65830c114ede8ee2f1f42354b8591058641915 | 800 | 35.904 | 675.904 | 0 | 675.904 | 06M00000034385703 | 157022231 | 110kV南关变电站
10kV西环路线 | 伦达小区13 | 47429583 | 08265ab21a2149e28cbf95a7633dc5ec8688332253 | 1000 | 28.8 | 828.8 | 0 | 828.8 | 06M00000035868878 | 157041517 | 110kV南关变电站
10kV西环路线 | 10kV西环路线凤山排灌1号台架变 | 45164674 | c2550f0277de40058d367683c034a3306013285746 | 200 | 1.888 | 161.888 | 0 | 161.888 | 06M00000016883556 | 4305730 | 110kV南关变电站
10kV西环路线 | 程垓3 | 46237669 | 4031b15f627348bfb4095d99b00981fa7558782794 | 400 | 21.536 | 341.536 | 78.77 | 262.766 | 06M00000028781575 | 61857300 | 110kV南关变电站
10kV西环路线 | 伦达小区3 | 46355541 | 98612d0901434f7fa035ff7550e991eb4009506960 | 630 | 27.3672 | 531.3672 | 0 | 531.3672 | 06M00000029374935 | 76181366 | 110kV南关变电站
10kV西环路线 | 10kV西环路线凤山排灌4号台架变 | 45164750 | f14557753af34a31818724aa5993102e4293169859 | 100 | 1.36 | 81.36 | 0 | 81.36 | 06M00000016883562 | 4305739 | 110kV南关变电站
10kV西环路线 | 伦达小区1 | 46397368 | 5dcbffc1efc043e68a438e97116fa9d99640332003 | 630 | 18.396 | 522.396 | 0 | 522.396 | 06M00000029610216 | 88453871 | 110kV南关变电站
10kV西环路线 | 金桂花园2 | 10934782 | 800690662 | 315 | 19.4796 | 271.4796 | 0 | 271.4796 | 06M00000800690662 | 859940 | 110kV南关变电站
10kV西环路线 | 凤山村3 | 1489137 | 800690660 | 400 | 40.896 | 360.896 | 12.42 | 348.476 | 06M00000800690660 | 444635 | 110kV南关变电站
10kV西环路线 | 伦达小区2 | 46355521 | 030f8dd1709644f9af893550f4c823774993424771 | 630 | 13.86 | 517.86 | 0 | 517.86 | 06M00000029374933 | 76181261 | 110kV南关变电站
10kV西环路线 | 伦达小区4 | 46355572 | 2e9948f6a21143a29e3b41cfbe2d29de7514085417 | 630 | 31.5 | 535.5 | 0 | 535.5 | 06M00000029374937 | 76181367 | 110kV南关变电站
10kV西环路线 | 程垓 | 1489134 | c07226d6a68a0c76136b9fd32f016bc0718c2505ac | 400 | 19.552 | 339.552 | 109.12 | 230.432 | 06M00000036902143 | 457140 | 110kV南关变电站
10kV乡直线 | 宋庄五、六队2号 | 51066530 | 71621d3792994299a9fed869d33fdb3e4967919703 | 400 | 15.36 | 335.36 | 15 | 320.36 | 06M00000063885253 | 175082010 | 35kV小安山变电站
10kV乡直线 | 10kV小安山线百忍庄村排灌10号台架变 | 49438235 | d2e354836bd2459da0a310cfbd3af2e60042094205 | 200 | 0 | 160 | 0 | 160 | 06M00000016729970 | 168818121 | 35kV小安山变电站
10kV乡直线 | 10kV小安山线百忍庄村排灌5号台架变 | 49438172 | fdf43e3258fb4aa1b5470e98d1d677c32075307670 | 250 | 4.62 | 204.62 | 0 | 204.62 | 06M00000016729972 | 166127273 | 35kV小安山变电站
10kV乡直线 | 宋庄3号 | 51070061 | 3538be4f3f9e49b086e473593854801f7048069502 | 400 | 24.288 | 344.288 | 0 | 344.288 | 06M00000063885255 | 175102708 | 35kV小安山变电站
10kV乡直线 | 北唐 | 1487574 | 800469068 | 200 | 11.248 | 171.248 | 0 | 171.248 | 06M00000800469068 | 439755 | 35kV小安山变电站
10kV乡直线 | 赵庄1# | 47118535 | 1a170a265ee24d6eb4e5f6a2c654c18f2629916334 | 400 | 24.736 | 344.736 | 0 | 344.736 | 06M00000034418579 | 444551 | 35kV小安山变电站
10kV乡直线 | 10kV小安山线百忍庄村排灌1号台架变 | 49438046 | 270ce136890e49bd9220b8596c40d51c1574047022 | 250 | 0 | 200 | 0 | 200 | 06M00000016729956 | 444551 | 35kV小安山变电站
10kV乡直线 | 10kV小安山线百忍庄村排灌6号台架变 | 45130429 | 9ff6f42b964643faaf1b14cefa32c0bf3410320921 | 200 | 0 | 160 | 50 | 110 | 06M00000016729974 | 442575 | 35kV小安山变电站
10kV乡直线 | 干鱼头 | 1487622 | 800469119 | 400 | 19.68 | 339.68 | 164.89 | 174.79 | 06M00000800469119 | 444542 | 35kV小安山变电站
10kV乡直线 | 10kV小安山线百忍庄村排灌4号台架变 | 49438107 | 23e36bab66f945b6bc2bbdb6120be9d85694418090 | 100 | 0.664 | 80.664 | 0 | 80.664 | 06M00000016729960 | 166127188 | 35kV小安山变电站
10kV乡直线 | 赵庄2号 | 51066509 | 94e227613c504924a5a816b1d6259ffd4536611337 | 400 | 17.184 | 337.184 | 0 | 337.184 | 06M00000063885251 | 175082009 | 35kV小安山变电站
10kV乡直线 | 王庄 | 1487577 | 800469175 | 200 | 18.928 | 178.928 | 32.2 | 146.728 | 06M00000800469175 | 444204 | 35kV小安山变电站
10kV乡直线 | 鹅厂5# | 47068122 | 4b6709220eee4d27994ddb6929ed820e4549198220 | 200 | 20.944 | 180.944 | 35 | 145.944 | 06M00000034163242 | 157018967 | 35kV小安山变电站
10kV乡直线 | 安民山社区1# | 49899678 | cb774eadcc8a40bca15a165ce1f42a041764873085 | 1000 | 46.96 | 846.96 | 0 | 846.96 | 06M00000059807834 | 168818121 | 35kV小安山变电站
10kV乡直线 | 张庄 | 1487650 | 800469112 | 200 | 21.68 | 181.68 | 0 | 181.68 | 06M00000800469112 | 442578 | 35kV小安山变电站
10kV乡直线 | 10kV小安山线干鱼头村排灌1号台架变 | 45165053 | 7c9f50ab349042c7a8d5a1d66d5e34e48044181741 | 100 | 0.648 | 80.648 | 0 | 80.648 | 06M00000016877333 | 4305754 | 35kV小安山变电站
10kV乡直线 | 宋庄西 | 47118519 | 91851a665ca64b3b971bbd72da1f96560431125208 | 315 | 34.524 | 286.524 | 0 | 286.524 | 06M00000034416982 | 440955 | 35kV小安山变电站
10kV乡直线 | 10kV小安山线百忍庄村排灌3号台架变 | 45130347 | 6f0ef2d40dc64f54aafda6daf9b91a6b5617009775 | 100 | 0 | 80 | 164.89 | -84.89 | 06M00000016729958 | 444542 | 35kV小安山变电站
10kV乡直线 | 10kV乡直线鹅鸭厂2号配电变压器 | 49696983 | 0342480d45b4432885bf0351f2477bee6808231078 | 400 | 23.744 | 343.744 | 106.8 | 236.944 | 06M00000058135076 | 444631 | 35kV小安山变电站
10kV乡直线 | 百忍庄2# | 44776536 | 7d5520614fe24942a54942972496e1470000625336 | 200 | 9.008 | 169.008 | 52.8 | 116.208 | 06M00000015101439 | 4268615 | 35kV小安山变电站
10kV乡直线 | 10kV小安山线干鱼头村排灌2号台架变 | 45165092 | baba9244bef84a77a4009f3862de37e40221749916 | 200 | 7.44 | 167.44 | 0 | 167.44 | 06M00000016877335 | 4305756 | 35kV小安山变电站
10kV乡直线 | 10kV小安山线百忍庄村排灌7号台架变 | 49438187 | 359dceb04f034ee2a622956d0634a6eb1318526871 | 250 | 0 | 200 | 0 | 200 | 06M00000016729962 | 439755 | 35kV小安山变电站
10kV乡直线 | 百忍庄3# | 46819353 | 36227f24f146484c898403b9d0ebbcc07834453614 | 200 | 20.656 | 180.656 | 105.5 | 75.156 | 06M00000032191570 | 150813729 | 35kV小安山变电站
10kV乡直线 | 宋庄西2# | 43592051 | ce53cf72ab9b4cbeaed6667de15a6ab08784056075 | 315 | 23.1336 | 275.1336 | 0 | 275.1336 | 06M00000009727670 | 4173437 | 35kV小安山变电站
10kV乡直线 | 王庄2# | 43492421 | 334abecb938a0c761351325be60151334ab5fc0c74 | 200 | 10.624 | 170.624 | 0 | 170.624 | 06M00000000784385 | 4167313 | 35kV小安山变电站
10kV乡直线 | 干鱼头2# | 21282867 | 800469120 | 400 | 19.36 | 339.36 | 87.08 | 252.28 | 06M00000800469120 | 910129 | 35kV小安山变电站
10kV乡直线 | 西唐南 | 44757832 | 4962bb88006049749c57da68fff884a11395615115 | 315 | 47.8296 | 299.8296 | 0 | 299.8296 | 06M00000015038182 | 442588 | 35kV小安山变电站
10kV乡直线 | 西唐北 | 1487794 | 151d4268e5bd40c7a79a649cb07455cb9630895986 | 315 | 30.5676 | 282.5676 | 0 | 282.5676 | 06M00000030140644 | 445422 | 35kV小安山变电站
10kV乡直线 | 10kV小安山线百忍庄村排灌8号台架变 | 49438207 | a8edfac592674757904ef96f249db00f3679897886 | 250 | 0 | 200 | 52.8 | 147.2 | 06M00000016729964 | 4268615 | 35kV小安山变电站
10kV乡直线 | 宋庄五.六队 | 1487626 | 800564729 | 160 | 15.0656 | 143.0656 | 0 | 143.0656 | 06M00000800564729 | 443837 | 35kV小安山变电站
10kV乡直线 | 10kV小安山线百忍庄村排灌2号台架变 | 49438076 | 75cb4c916bed4b21add34682fa581e914709525781 | 100 | 0 | 80 | 0 | 80 | 06M00000016729966 | 175082009 | 35kV小安山变电站
10kV乡直线 | 郑庄 | 44757817 | b01a786f0a3247bb96eb3fda34e96d4d8977656408 | 160 | 22.08 | 150.08 | 0 | 150.08 | 06M00000015038331 | 444552 | 35kV小安山变电站
10kV乡直线 | 干鱼头4号 | 51070092 | a3d2f13affd94c2c89ca0fdfe9dd96631876997766 | 400 | 18.144 | 338.144 | 162.28 | 175.864 | 06M00000064032452 | 175103831 | 35kV小安山变电站
10kV乡直线 | 康庄 | 1487799 | 800469172 | 100 | 12.384 | 92.384 | 0 | 92.384 | 06M00000800469172 | 439717 | 35kV小安山变电站
10kV乡直线 | 鹅鸭厂3# | 47118481 | 20b5a453423b4bc296c2ec0cf282154e7104527584 | 400 | 22.688 | 342.688 | 96.48 | 246.208 | 06M00000034418162 | 4160841 | 35kV小安山变电站
10kV乡直线 | 10kV小安山线百忍庄村排灌9号台架变 | 45130392 | db8e8f6c19704cd88ecbab5477a9cd060481628039 | 100 | 0 | 80 | 0 | 80 | 06M00000016729968 | 4167313 | 35kV小安山变电站
10kV乡直线 | 鹅厂4# | 46819332 | e70e69e61b6041c99841ff6d2b5c1cab5990694859 | 200 | 35.12 | 195.12 | 123.82 | 71.3 | 06M00000032191572 | 150811842 | 35kV小安山变电站
10kV乡直线 | 百忍庄 | 1487366 | 800468993 | 400 | 35.328 | 355.328 | 151.8 | 203.528 | 06M00000800468993 | 445396 | 35kV小安山变电站
10kV乡直线 | 祝庄1# | 47118616 | b44c6dd5444e43afa6bb4b9e6a3088845751289870 | 400 | 8.864 | 328.864 | 13.77 | 315.094 | 06M00000034419251 | 440179 | 35kV小安山变电站
10kV乡直线 | 宋庄 | 1487628 | 800565039 | 400 | 34.848 | 354.848 | 0 | 354.848 | 06M00000800565039 | 439421 | 35kV小安山变电站
10kV乡直线 | 范庄 | 1487787 | 800469110 | 315 | 33.7932 | 285.7932 | 0 | 285.7932 | 06M00000800469110 | 441363 | 35kV小安山变电站
10kV乡直线 | 干鱼头3# | 45092729 | be08a7c3f1c0495bbe487c719265cce86133183225 | 200 | 18.256 | 178.256 | 168.77 | 9.486 | 06M00000016471134 | 4294552 | 35kV小安山变电站
10kV乡直线 | 鹅厂 | 1487408 | 800469085 | 315 | 18.8748 | 270.8748 | 50 | 220.8748 | 06M00000800469085 | 442575 | 35kV小安山变电站
10kV小路口线 | 梁庙村 | 47076673 | 182c7c776c2a4045af10be079718c3093522302194 | 315 | 17.4132 | 269.4132 | 53.1 | 216.3132 | 06M00000034217744 | 456972 | 110kV路口变电站
10kV小路口线 | 孙那里村 | 47076769 | 7fa82c70c9f94df4ae23a7dc16dc18168002057935 | 315 | 21.0924 | 273.0924 | 30 | 243.0924 | 06M00000034217698 | 444987 | 110kV路口变电站
10kV小路口线 | 张桥 | 1486873 | 800635650 | 315 | 21.6216 | 273.6216 | 48.11 | 225.5116 | 06M00000800635650 | 439364 | 110kV路口变电站
10kV小路口线 | 梁那里村 | 47076098 | 429ddeeb87784ca79d8d2192a9b40a7f2658748073 | 200 | 17.76 | 177.76 | 158.15 | 19.61 | 06M00000034217696 | 445288 | 110kV路口变电站
10kV小路口线 | 张桥2号 | 44971423 | 06d73b0a95784d8b86480e083053ae7a6252213881 | 200 | 18.56 | 178.56 | 17.55 | 161.01 | 06M00000015911620 | 4284472 | 110kV路口变电站
10kV小路口线 | 梁那里2号 | 46728902 | 9133c6a2d777487db293c6b7ddca17986570139640 | 200 | 2 | 162 | 0 | 162 | 06M00000031524717 | 143582931 | 110kV路口变电站
10kV小路口线 | 侯坊 | 1488849 | 800635585 | 200 | 20.192 | 180.192 | 86.54 | 93.652 | 06M00000800635585 | 444607 | 110kV路口变电站
10kV鑫悦线 | 鑫悦豪庭2号配电室1号变 | 50938388 | bc1706b2c55543f1a0625eb5c7a5cf376045888744 | 800 | 20.992 | 660.992 | 0 | 660.992 | 06M00000063617152 | 174540927 | 110kV南关变电站
10kV鑫悦线 | 鑫悦豪庭3号配电室1号变 | 50938401 | 3f4094a5f0a94366b91de0dd0be0439e0329862154 | 800 | 54.272 | 694.272 | 0 | 694.272 | 06M00000063617113 | 174540961 | 110kV南关变电站
10kV信楼线 | 10kV信楼线后申庄村排灌台架变 | 45130231 | 6601d3aa795e4591b95ed43be2d312c95997025507 | 250 | 1.38 | 201.38 | 0 | 201.38 | 06M00000016724179 | 4300782 | 110kV徐堂变电站
10kV信楼线 | 10kV信楼线南王庄村排灌台架变 | 45130275 | 4de709a3350c4b8f96939bb8238ccdc91632371314 | 250 | 0.12 | 200.12 | 0 | 200.12 | 06M00000016724279 | 4300789 | 110kV徐堂变电站
10kV信楼线 | 代庄 | 1487118 | 800605210 | 100 | 7.768 | 87.768 | 0 | 87.768 | 06M00000800605210 | 443814 | 110kV徐堂变电站
10kV信楼线 | 林辛庄 | 1487573 | 800530182 | 250 | 7.98 | 207.98 | 0 | 207.98 | 06M00000800530182 | 441390 | 110kV徐堂变电站
10kV信楼线 | 东关路5#X | 49405718 | 3f4e627a7bfd4b208ff30727d0c0a95a9748029846 | 400 | 10.048 | 330.048 | 0 | 330.048 | 06M00000055884006 | 165853543 | 110kV徐堂变电站
10kV信楼线 | 东关路2# | 44042293 | 9dde365b9f8a0c76115e1b3425015e9ddbdc8b2f29 | 200 | 21.088 | 181.088 | 59.5 | 121.588 | 06M00000020381165 | 4202623 | 110kV徐堂变电站
10kV信楼线 | 前杨楼2# | 1489039 | 800605102 | 315 | 53.7012 | 305.7012 | 242.945 | 62.7562 | 06M00000800605102 | 444627 | 110kV徐堂变电站
10kV信楼线 | 10kV信楼线潘庄村排灌1号台架变 | 45130280 | bb6e130965bd48489c35cc91618443690382334285 | 250 | 0 | 200 | 0 | 200 | 06M00000016724235 | 4300791 | 110kV徐堂变电站
10kV信楼线 | 候庄 | 1487144 | 800603859 | 400 | 22.624 | 342.624 | 0 | 342.624 | 06M00000800603859 | 440157 | 110kV徐堂变电站
10kV信楼线 | 王庄 | 1487122 | 800605024 | 160 | 14.6304 | 142.6304 | 0 | 142.6304 | 06M00000800605024 | 442938 | 110kV徐堂变电站
10kV信楼线 | 前杨楼3# | 44270499 | 9dd9d58da68a0c76115e1b3425015e9dd77bc72f1b | 200 | 15.568 | 175.568 | 76.38 | 99.188 | 06M00000020381013 | 4223510 | 110kV徐堂变电站
10kV信楼线 | 申庄 | 46036590 | 9b7759ac7d1342ac9ac65034ef3484e24625443041 | 160 | 12.5568 | 140.5568 | 23.1 | 117.4568 | 06M00000027522894 | 457093 | 110kV徐堂变电站
10kV信楼线 | 信楼3# | 44756775 | e3b42405e5814a659913f11d2d81120b1832735223 | 200 | 26.432 | 186.432 | 0 | 186.432 | 06M00000015049433 | 4266811 | 110kV徐堂变电站
10kV信楼线 | 路楼2#X | 49394024 | b5d025c998dc4a109765ccae9d5aeb0e0246921374 | 200 | 8.816 | 168.816 | 17.5 | 151.316 | 06M00000055883884 | 165762686 | 110kV徐堂变电站
10kV信楼线 | 信楼 | 1487141 | 800604921 | 160 | 22.8992 | 150.8992 | 26.6 | 124.2992 | 06M00000800604921 | 443816 | 110kV徐堂变电站
10kV信楼线 | 张庄 | 1487120 | 800605203 | 200 | 7.488 | 167.488 | 55.095 | 112.393 | 06M00000800605203 | 457175 | 110kV徐堂变电站
10kV信楼线 | 路楼 | 1487126 | 800603895 | 160 | 14.9248 | 142.9248 | 0 | 142.9248 | 06M00000800603895 | 440155 | 110kV徐堂变电站
10kV信楼线 | 10kV信楼线前杨楼排灌台架变 | 45758421 | 6a0a8922d60748daa9c1b61bb4a1ccce6010719939 | 250 | 1.68 | 201.68 | 0 | 201.68 | 06M00000022599865 | 10903097 | 110kV徐堂变电站
10kV信楼线 | 才北新村 | 1488826 | 800592225 | 250 | 23.48 | 223.48 | 0 | 223.48 | 06M00000800592225 | 457496 | 110kV徐堂变电站
10kV信楼线 | 西关路3#X | 49405756 | 75eacf441d1f40f8b14af7b6f6e2758e1912256042 | 400 | 0.128 | 320.128 | 33.98 | 286.148 | 06M00000055885221 | 165854475 | 110kV徐堂变电站
10kV信楼线 | 信楼张庄2# | 47083885 | cfefa9d5c25644838de2fc2839106ca19709518490 | 200 | 6.752 | 166.752 | 0 | 166.752 | 06M00000034247209 | 157020734 | 110kV徐堂变电站
10kV信楼线 | 陆庄1# | 39778067 | 800530183 | 315 | 30.9204 | 282.9204 | 181.98 | 100.9404 | 06M00000800530183 | 954881 | 110kV徐堂变电站
10kV信楼线 | 李庄 | 1487652 | 9dedb9968a8a0c76115e1b3425015e9deb5f992f73 | 200 | 19.456 | 179.456 | 0 | 179.456 | 06M00000020382373 | 457106 | 110kV徐堂变电站
10kV信楼线 | 东关路4#X | 49405738 | 53cc44f519d14276821d7fab967b371a2218062504 | 400 | 7.264 | 327.264 | 100 | 227.264 | 06M00000055884004 | 165854395 | 110kV徐堂变电站
10kV信楼线 | 10kV信楼线前申庄村排灌台架变 | 45130298 | c707acbd2a6440deba620eec2367b08b8524301599 | 250 | 0 | 200 | 0 | 200 | 06M00000016724177 | 4300794 | 110kV徐堂变电站
10kV信楼线 | 西关路2# | 49405791 | 8abdae32b4b54cd2b4f0f67e21feeb8f2457578836 | 400 | 6.656 | 326.656 | 0 | 326.656 | 06M00000055886089 | 165854486 | 110kV徐堂变电站
10kV信楼线 | 王庄2号 | 47110423 | 453c8ef40a10447c8428e453e815e9927652100506 | 200 | 7.648 | 167.648 | 16.83 | 150.818 | 06M00000034399722 | 157022543 | 110kV徐堂变电站
10kV信楼线 | 陆庄2# | 46032769 | 11072209b9f94132b780252e53ff48679054454251 | 200 | 16.56 | 176.56 | 0 | 176.56 | 06M00000027501677 | 31763127 | 110kV徐堂变电站
10kV信楼线 | 路楼3#X | 49394097 | 50d45366c67a48d69d56c2d10096db8d5984970779 | 400 | 9.856 | 329.856 | 0 | 329.856 | 06M00000055883886 | 165762789 | 110kV徐堂变电站
10kV信楼线 | 东关路 | 1487142 | 800530179 | 200 | 9.792 | 169.792 | 0 | 169.792 | 06M00000800530179 | 457176 | 110kV徐堂变电站
10kV信楼线 | 信楼2# | 42554996 | 800717556 | 200 | 0 | 160 | 42.39 | 117.61 | 06M00000800717556 | 4110519 | 110kV徐堂变电站
10kV信楼线 | 申庄3# | 46960916 | 4fed65affee247a991713b511c7760644391552356 | 200 | 9.504 | 169.504 | 43.43 | 126.074 | 06M00000033397329 | 157010809 | 110kV徐堂变电站
10kV信楼线 | 10kV信楼线潘庄村排灌2号台架变 | 45130286 | 2b6dc4b79f534d54aa3a96236d67f5971074451106 | 250 | 13.76 | 213.76 | 0 | 213.76 | 06M00000016724277 | 4300792 | 110kV徐堂变电站
10kV信楼线 | 前杨楼 | 1487135 | 800605005 | 400 | 57.76 | 377.76 | 119.025 | 258.735 | 06M00000800605005 | 440156 | 110kV徐堂变电站
10kV信楼线 | 李庄2# | 46989895 | c62220be54d742a99bcb1e3adf4cebca8190230670 | 200 | 24.88 | 184.88 | 0 | 184.88 | 06M00000033642372 | 157013431 | 110kV徐堂变电站
10kV信楼线 | 高店3号 | 46556298 | c1ca02cb94e54bf693ae9643fbccedcb0811439199 | 200 | 18.928 | 178.928 | 0 | 178.928 | 06M00000030232619 | 113361569 | 110kV徐堂变电站
10kV信楼线 | 陆庄社区供暖变压器 | 48102360 | 998317c26bdf4d01bfae3a76f38ddbcf1883713734 | 630 | 25.5024 | 529.5024 | 267.07 | 262.4324 | 06M00000038977041 | 159992543 | 110kV徐堂变电站
10kV信楼线 | 陆庄 | 1487137 | 800605213 | 200 | 21.888 | 181.888 | 0 | 181.888 | 06M00000800605213 | 444518 | 110kV徐堂变电站
10kV信楼线 | 申庄2# | 42243096 | 800706084 | 200 | 0 | 160 | 0 | 160 | 06M00000800706084 | 4086136 | 110kV徐堂变电站
10kV信楼线 | 西关路 | 46039624 | 9b0b8ae076424933bc81c6d5ec0d6e281871791588 | 200 | 12.64 | 172.64 | 0 | 172.64 | 06M00000027588061 | 457546 | 110kV徐堂变电站
10kV信楼线 | 东关路3#X | 49370504 | 0a1132d2d92d4854a9f82e930fd74edd3531231444 | 400 | 14.048 | 334.048 | 105 | 229.048 | 06M00000055884002 | 165581106 | 110kV徐堂变电站
10kV信楼线 | 信楼4# | 47083867 | c25254a52da64d65b913681bbe27a8b53477789233 | 200 | 26.368 | 186.368 | 8.4 | 177.968 | 06M00000034248778 | 157020730 | 110kV徐堂变电站
10kV信楼线 | 徐集代庄2# | 44333857 | 9dd0bf56138a0c76115e1b3425015e9dce65a42efa | 200 | 12.672 | 172.672 | 16.2 | 156.472 | 06M00000020380762 | 4229555 | 110kV徐堂变电站
10kV信楼线 | 陆庄2# | 39778076 | 800605229 | 315 | 48.2076 | 300.2076 | 155.59 | 144.6176 | 06M00000800605229 | 954882 | 110kV徐堂变电站
10kV徐北线0124 | 黄庄3号 | 47105620 | 1849ed46e583413e9b6453ac625e5d678928673097 | 200 | 19.952 | 179.952 | 70.995 | 108.957 | 06M00000034387032 | 157022212 | 110kV徐堂变电站
10kV徐北线0124 | 才庄 | 1488641 | 800463736 | 315 | 8.568 | 260.568 | 0 | 260.568 | 06M00000800463736 | 444588 | 110kV徐堂变电站
10kV徐北线0124 | 苗庄3# | 46508202 | 2f16a70a3aef4294a5bc03e5179dc68f6887344826 | 200 | 26.736 | 186.736 | 183.935 | 2.801 | 06M00000030147374 | 46508243 | 110kV徐堂变电站
10kV徐北线0124 | 玉皇阁 | 45098286 | 100aa10a18fc46d2b27ae76974aacc694098286927 | 80 | 6.784 | 70.784 | 0 | 70.784 | 06M00000016502140 | 4295445 | 110kV徐堂变电站
10kV徐北线0124 | 苗庄2号 | 46090724 | 4cd766a9d88d40539d964e45f42497fd5586742742 | 200 | 23.808 | 183.808 | 96.44 | 87.368 | 06M00000028081386 | 40475305 | 110kV徐堂变电站
10kV徐北线0124 | 10kV拳东线黄庄村排灌2号台架变 | 45129989 | b1d41acf1bac4c04a8527f92a5c767227285831237 | 100 | 0 | 80 | 0 | 80 | 06M00000016698664 | 4300710 | 110kV徐堂变电站
10kV徐北线0124 | 陶庄2号 | 43506440 | 4370ef2a478a0c76115132825b015143708f887bf6 | 200 | 29.76 | 189.76 | 21.21 | 168.55 | 06M00000000828105 | 4167663 | 110kV徐堂变电站
10kV徐北线0124 | 黄庄西 | 1489023 | 800466155 | 400 | 33.952 | 353.952 | 239.53 | 114.422 | 06M00000800466155 | 443347 | 110kV徐堂变电站
10kV徐北线0124 | 黄庄 | 1489183 | 800677895 | 400 | 47.104 | 367.104 | 98.095 | 269.009 | 06M00000800677895 | 442468 | 110kV徐堂变电站
10kV徐北线0124 | 陶庄 | 1488615 | 800466162 | 160 | 27.8656 | 155.8656 | 0 | 155.8656 | 06M00000800466162 | 442095 | 110kV徐堂变电站
10kV徐北线0124 | 韩楼 | 1488620 | 800463737 | 400 | 24.224 | 344.224 | 0 | 344.224 | 06M00000800463737 | 442096 | 110kV徐堂变电站
10kV徐北线0124 | 10kV拳东线苗庄村排灌2号台架变 | 45129999 | 018e15ddb9b342e6bcac4416138f30c96728696807 | 100 | 4.176 | 84.176 | 0 | 84.176 | 06M00000016698668 | 4300713 | 110kV徐堂变电站
10kV徐北线0124 | 韩楼2号 | 46768272 | 0cfed43e45ad4167baa5496c675823cc9317869379 | 200 | 26.544 | 186.544 | 93.58 | 92.964 | 06M00000031841781 | 147499677 | 110kV徐堂变电站
10kV徐北线0124 | 10kV拳东线苗庄村排灌1号台架变 | 45129992 | 2ac3ef383a3d4580a04c449b1a15e15b1210001570 | 100 | 0.064 | 80.064 | 0 | 80.064 | 06M00000016698666 | 4300712 | 110kV徐堂变电站
10kV徐北线0124 | 才庄2号 | 45290324 | 2b69daae04ba45a0a3ff557ebf6bca939115800747 | 200 | 18.688 | 178.688 | 0 | 178.688 | 06M00000030131460 | 4324380 | 110kV徐堂变电站
10kV徐北线0124 | 10kV拳东线黄庄村排灌1号台架变 | 45129983 | 7ce98327b91b45bd8412d59ab667cd445170617327 | 100 | 0.032 | 80.032 | 0 | 80.032 | 06M00000016698662 | 4300708 | 110kV徐堂变电站
10kV徐北线0124 | 才庄3号 | 47067447 | 8e72c3f73b0245dea3ee525e0bf29af28794020241 | 200 | 17.92 | 177.92 | 15.3 | 162.62 | 06M00000034160337 | 157018875 | 110kV徐堂变电站
10kV徐北线0124 | 陶庄3号 | 46428662 | be55446265614fc39bdcc342527bf2365568719837 | 160 | 17.1264 | 145.1264 | 0 | 145.1264 | 06M00000029715015 | 90530177 | 110kV徐堂变电站
10kV徐南线 | 汤垓3号 | 44696100 | 996f1e78238a0c76115e1ad223015e996ca08716a0 | 200 | 17.232 | 177.232 | 14.9 | 162.332 | 06M00000020349163 | 4260596 | 110kV徐堂变电站
10kV徐南线 | 李保营 | 1487673 | 800585860 | 160 | 5.1328 | 133.1328 | 20 | 113.1328 | 06M00000800585860 | 445405 | 110kV徐堂变电站
10kV徐南线 | 王楼3号 | 49358230 | e5f1e932c36e44ecbaa8ae8e528893929265189447 | 200 | 3.584 | 163.584 | 123.54 | 40.044 | 06M00000055880904 | 165520189 | 110kV徐堂变电站
10kV徐南线 | 孔楼2号 | 46563268 | 7558c28bc2cb4e7b9b48c9b2240f806a8336608867 | 200 | 15.392 | 175.392 | 153.49 | 21.902 | 06M00000030294809 | 115109339 | 110kV徐堂变电站
10kV徐南线 | 徐集3号 | 43981110 | eadf64a26df0422687d649b1c3ab25b59898186614 | 800 | 78.336 | 718.336 | 0 | 718.336 | 06M00000010848703 | 4198200 | 110kV徐堂变电站
10kV徐南线 | 西侯 | 1487398 | 800585882 | 100 | 11.056 | 91.056 | 15.39 | 75.666 | 06M00000800585882 | 440185 | 110kV徐堂变电站
10kV徐南线 | 林庄 | 1487635 | 800587184 | 400 | 34.176 | 354.176 | 84.63 | 269.546 | 06M00000800587184 | 445401 | 110kV徐堂变电站
10kV徐南线 | 徐集1号 | 43990791 | 2a78706e76544fd0a4c670a290e82a705606282510 | 630 | 40.1184 | 544.1184 | 0 | 544.1184 | 06M00000010861522 | 4199131 | 110kV徐堂变电站
10kV徐南线 | 吕楼1号 | 49361133 | cf46024d82c64d64ab24e3bc1d4f80b73860009930 | 400 | 7.456 | 327.456 | 0 | 327.456 | 06M00000055888744 | 457107 | 110kV徐堂变电站
10kV徐南线 | 东坑 | 1487692 | 800585764 | 200 | 14 | 174 | 20.475 | 153.525 | 06M00000800585764 | 445408 | 110kV徐堂变电站
10kV徐南线 | 崔庄3号 | 47715664 | f6db09526c58424386e3dd3629356cb02542795831 | 200 | 17.6 | 177.6 | 40.14 | 137.46 | 06M00000037233760 | 158297372 | 110kV徐堂变电站
10kV徐南线 | 吴庄2号 | 43997180 | 9d949b652f8a0c76115e1b3425015e9d9241f82e91 | 200 | 28.24 | 188.24 | 57 | 131.24 | 06M00000020379902 | 4199423 | 110kV徐堂变电站
10kV徐南线 | 王楼2号 | 49358216 | 116715dde87b428791eeccc1802fe3915852931769 | 400 | 0.096 | 320.096 | 117.14 | 202.956 | 06M00000055880902 | 165520118 | 110kV徐堂变电站
10kV徐南线 | 10kV徐南线李保营村排灌台架变 | 45130258 | e2a0b5ed15364be7b2b21d839a199c124911649978 | 250 | 0.76 | 200.76 | 0 | 200.76 | 06M00000016724823 | 4300784 | 110kV徐堂变电站
10kV徐南线 | 张楼3号 | 47649513 | 26a09117b86a4e71973ee215d27d869d4154013936 | 200 | 17.728 | 177.728 | 25.775 | 151.953 | 06M00000036887229 | 157998974 | 110kV徐堂变电站
10kV徐南线 | 南马2号 | 44206123 | 9d8d9f77038a0c76115e1b3425015e9d8b46132e81 | 200 | 14.736 | 174.736 | 0 | 174.736 | 06M00000020379496 | 4216358 | 110kV徐堂变电站
10kV徐南线 | 后张 | 1487667 | 800585868 | 400 | 35.52 | 355.52 | 49.79 | 305.73 | 06M00000800585868 | 456772 | 110kV徐堂变电站
10kV徐南线 | 吕楼6号 | 49289527 | c4e58534a8b84b4cb18fc6a6340617fa4265926483 | 400 | 6.944 | 326.944 | 0 | 326.944 | 06M00000055703052 | 165265519 | 110kV徐堂变电站
10kV徐南线 | 张楼 | 1487680 | 800583014 | 200 | 22.848 | 182.848 | 5.3 | 177.548 | 06M00000800583014 | 441370 | 110kV徐堂变电站
10kV徐南线 | 配电变压器 | 45034998 | 17780f2f155a41adaee1e968f42710136300129085 | 160 | 7.488 | 135.488 | 0 | 135.488 | 06M00000016177370 | 4290379 | 110kV徐堂变电站
10kV徐南线 | 高店 | 44765163 | 27c7a8180c6347b6ba13a10d5cf710b11110916195 | 400 | 23.36 | 343.36 | 0 | 343.36 | 06M00000015072995 | 444647 | 110kV徐堂变电站
10kV徐南线 | 10kV徐南线汤垓村排灌3号台架变 | 45149592 | 18398ef964114624a9dcfd5bacba4b931646953955 | 250 | 0.02 | 200.02 | 0 | 200.02 | 06M00000016816454 | 4303618 | 110kV徐堂变电站
10kV徐南线 | 刘庄3号 | 46552495 | b3f09a7587fd4483b41b222273fbb7341025722978 | 200 | 30 | 190 | 78.43 | 111.57 | 06M00000030192167 | 112452562 | 110kV徐堂变电站
10kV徐南线 | 吕楼5号 | 49289455 | c953df6c8cef4ebda9e6aa1abdc441ca7257936043 | 200 | 3.808 | 163.808 | 0 | 163.808 | 06M00000055703045 | 165265399 | 110kV徐堂变电站
10kV徐南线 | 10kV徐南线李阁村排灌1号台架变 | 45149377 | 504a9cf0d02946b3ad274905fb44b66e0408090104 | 250 | 0.04 | 200.04 | 0 | 200.04 | 06M00000016816446 | 4303559 | 110kV徐堂变电站
10kV徐南线 | 汤垓2号 | 42347413 | 800710460 | 200 | 0 | 160 | 10 | 150 | 06M00000800710460 | 4094327 | 110kV徐堂变电站
10kV徐南线 | 后张2号 | 44746512 | f68f4e725fd647ef949f71c82fa7db9a5745658524 | 400 | 48.832 | 368.832 | 56.47 | 312.362 | 06M00000014994674 | 4266366 | 110kV徐堂变电站
10kV徐南线 | 吕楼4号 | 49289402 | d68c80759b3641e48383f4eabcdc1b334641906208 | 200 | 7.408 | 167.408 | 0 | 167.408 | 06M00000055703041 | 165265254 | 110kV徐堂变电站
10kV徐南线 | 南马3号 | 48218933 | ec8c1faaeff648cabf98d10a03a82aef8753357159 | 400 | 14.496 | 334.496 | 0 | 334.496 | 06M00000039612879 | 160490732 | 110kV徐堂变电站
10kV徐南线 | 刘集村2号 | 47083656 | a70b0883a0ea412eb1746bd8ca3bd8386540386795 | 200 | 11.376 | 171.376 | 39.47 | 131.906 | 06M00000034248078 | 157020725 | 110kV徐堂变电站
10kV徐南线 | 崔庄 | 1487694 | 800585840 | 200 | 11.744 | 171.744 | 41.41 | 130.334 | 06M00000800585840 | 445409 | 110kV徐堂变电站
10kV徐南线 | 10kV徐南线王楼村排灌1号台架变 | 45149612 | b27542071c0a45ef98b4d03ed7450d302355036796 | 250 | 0.6 | 200.6 | 0 | 200.6 | 06M00000016816476 | 4303623 | 110kV徐堂变电站
10kV徐南线 | 刘庄 | 1487407 | 800587167 | 200 | 16 | 176 | 31.05 | 144.95 | 06M00000800587167 | 440186 | 110kV徐堂变电站
10kV徐南线 | 王楼4号 | 49358251 | d50fff949bf841c7a694bda24b95b2cc4933958226 | 200 | 4.048 | 164.048 | 45.98 | 118.068 | 06M00000055880906 | 165520210 | 110kV徐堂变电站
10kV徐南线 | 10kV徐南线汤垓村排灌1号台架变 | 45149518 | b5df994ef13b4368849d8e4bcdf08e5b9053376483 | 250 | 0.02 | 200.02 | 0 | 200.02 | 06M00000016816450 | 4303572 | 110kV徐堂变电站
10kV徐南线 | 李保营5号 | 46461226 | 802c8cb28c064bacbfc994043fd101a29253627324 | 315 | 30.4668 | 282.4668 | 0 | 282.4668 | 06M00000029987198 | 96546612 | 110kV徐堂变电站
10kV徐南线 | 高店2号 | 1487192 | 800465973 | 315 | 35.0532 | 287.0532 | 36.8 | 250.2532 | 06M00000800465973 | 442551 | 110kV徐堂变电站
10kV徐南线 | 东坑2号 | 49289097 | 2cd1b00a40e24786a8eaef7c277c956f5233891628 | 200 | 6.032 | 166.032 | 30.47 | 135.562 | 06M00000055702623 | 165263950 | 110kV徐堂变电站
10kV徐南线 | 崔庄4号 | 51077833 | c626fb5ceaec44cc974cbea0394bd5a10087447056 | 400 | 6.816 | 326.816 | 61.9 | 264.916 | 06M00000063884935 | 175168280 | 110kV徐堂变电站
10kV徐南线 | 西侯2号 | 44074499 | 9d975f08f18a0c76115e1b3425015e9d9505932e9e | 200 | 18.592 | 178.592 | 64.01 | 114.582 | 06M00000020379934 | 4206601 | 110kV徐堂变电站
10kV徐南线 | 安庄3号 | 46977034 | 30c2d3f79ef84dec974cd43560dc8b0c8095060642 | 200 | 14.432 | 174.432 | 10 | 164.432 | 06M00000033584462 | 157012063 | 110kV徐堂变电站
10kV徐南线 | 张楼2号 | 43977080 | 9dc29cee148a0c76115e1b3425015e9dc0435d2ec0 | 200 | 21.184 | 181.184 | 0 | 181.184 | 06M00000020380234 | 4198125 | 110kV徐堂变电站
10kV徐南线 | 杨庙 | 1487403 | 800466052 | 200 | 21.648 | 181.648 | 0 | 181.648 | 06M00000800466052 | 442960 | 110kV徐堂变电站
10kV徐南线 | 吕楼3号 | 49289640 | 7f64763f8b7343ddaf8d70c36c5995222846623722 | 200 | 4.992 | 164.992 | 22.22 | 142.772 | 06M00000055702915 | 165265835 | 110kV徐堂变电站
10kV徐南线 | 李阁村2号 | 44696109 | 21a4ce75fd5149f1b6d5c9a365547d832060943116 | 200 | 22.848 | 182.848 | 76.46 | 106.388 | 06M00000014735215 | 4260598 | 110kV徐堂变电站
10kV徐南线 | 前张 | 46896036 | 4402ba765ba7418aab291cfa7ca7cac86996538901 | 400 | 20.544 | 340.544 | 46.22 | 294.324 | 06M00000032795042 | 443843 | 110kV徐堂变电站
10kV徐南线 | 徐集4号 | 43878885 | 851079be05634c33b25f7b277fbfa6995093660278 | 800 | 95.616 | 735.616 | 0 | 735.616 | 06M00000010423430 | 4192818 | 110kV徐堂变电站
10kV徐南线 | 南马 | 1487687 | 800585966 | 100 | 8.496 | 88.496 | 50.28 | 38.216 | 06M00000800585966 | 445407 | 110kV徐堂变电站
10kV徐南线 | 10kV徐南线张楼排灌台架变 | 45175168 | 2fe7bcd85b974dd395a78090010dfa226960644452 | 250 | 1.8 | 201.8 | 0 | 201.8 | 06M00000016903537 | 4307815 | 110kV徐堂变电站
10kV徐南线 | 10kV徐南线孔楼排灌台架变 | 45174616 | c7eb8ed3863f4b0abce2aa86cfc15fbc3144940778 | 250 | 0.26 | 200.26 | 0 | 200.26 | 06M00000016903495 | 4307737 | 110kV徐堂变电站
10kV徐南线 | 孔楼 | 46483407 | d36c74e94b254aa7bb9ca798df4336ee5824223082 | 315 | 23.5872 | 275.5872 | 107.815 | 167.7722 | 06M00000030120389 | 439426 | 110kV徐堂变电站
10kV徐南线 | 10kV徐南线汤垓村排灌2号台架变 | 45149570 | ae5ab94b7e0a4675bf4cc755a002c1670396838886 | 250 | 0 | 200 | 0 | 200 | 06M00000016816452 | 4303608 | 110kV徐堂变电站
10kV徐南线 | 李阁 | 1487684 | 800585825 | 200 | 29.792 | 189.792 | 18.18 | 171.612 | 06M00000800585825 | 442579 | 110kV徐堂变电站
10kV徐南线 | 安庄 | 1487671 | 800585857 | 200 | 0 | 160 | 32.32 | 127.68 | 06M00000800585857 | 439425 | 110kV徐堂变电站
10kV徐南线 | 徐集2号 | 43983606 | 9a0fc539d2fd4b06b8bbb11250fc3cbd1384144170 | 630 | 25.1496 | 529.1496 | 0 | 529.1496 | 06M00000010852125 | 4198349 | 110kV徐堂变电站
10kV徐南线 | 10kV徐南线李阁村排灌2号台架变 | 45149387 | 0acbbe9bac4d4b969a9876fd192a09003355652309 | 250 | 0.94 | 200.94 | 0 | 200.94 | 06M00000016816448 | 4303561 | 110kV徐堂变电站
10kV徐南线 | 吕楼2号 | 47110440 | 5d5fc3b5981549029172b07da29f80db5469744409 | 160 | 3.6864 | 131.6864 | 0 | 131.6864 | 06M00000034399882 | 157022550 | 110kV徐堂变电站
10kV徐南线 | 前张2号 | 44042269 | 9d91488b378a0c76115e1b3425015e9d8eef232e89 | 200 | 15.6 | 175.6 | 63.12 | 112.48 | 06M00000020379901 | 4202621 | 110kV徐堂变电站
10kV徐南线 | 10kV徐南线王楼村排灌2号台架变 | 45149637 | a24f143eb1804132a9760d814f1aeb439487718970 | 250 | 0.38 | 200.38 | 0 | 200.38 | 06M00000016816478 | 4303624 | 110kV徐堂变电站
10kV徐南线 | 吴庄 | 1487405 | 800585805 | 200 | 22.208 | 182.208 | 91.92 | 90.288 | 06M00000800585805 | 439419 | 110kV徐堂变电站
10kV徐南线 | 刘庄2号 | 44169949 | 9dc60462aa8a0c76115e1b3425015e9dc3aac92ecc | 315 | 21.2436 | 273.2436 | 86.45 | 186.7936 | 06M00000020380594 | 4213118 | 110kV徐堂变电站
10kV徐南线 | 刘集 | 1487670 | 800585864 | 200 | 23.472 | 183.472 | 42.3 | 141.172 | 06M00000800585864 | 456535 | 110kV徐堂变电站
10kV徐桥线 | 徐桥2号 | 42449360 | 800714513 | 200 | 11.808 | 171.808 | 0 | 171.808 | 06M00000800714513 | 4101317 | 35kV大路口变电站
10kV徐桥线 | 西许 | 1487629 | 800561570 | 200 | 23.04 | 183.04 | 172.53 | 10.51 | 06M00000800561570 | 440187 | 35kV大路口变电站
10kV徐桥线 | 西杨 | 1487631 | 800559225 | 315 | 11.3148 | 263.3148 | 135.7 | 127.6148 | 06M00000800559225 | 456949 | 35kV大路口变电站
10kV徐桥线 | 徐桥4号 | 47081515 | 971d51e73b3647729576f25383b109c34419220853 | 200 | 2.064 | 162.064 | 0 | 162.064 | 06M00000034244459 | 157020208 | 35kV大路口变电站
10kV徐桥线 | 文那里2号 | 46072417 | b62b03b517734546ac29bcba9872264e8129927673 | 200 | 3.424 | 163.424 | 0 | 163.424 | 06M00000027901152 | 34410108 | 35kV大路口变电站
10kV徐桥线 | 任楼2号 | 46500663 | 8da7556836a5429eb10d8d85839c7e676206671678 | 200 | 21.984 | 181.984 | 0 | 181.984 | 06M00000030127613 | 46500745 | 35kV大路口变电站
10kV徐桥线 | 东许 | 46085603 | 052fc907cc4049fe844821aff350d3873928206599 | 200 | 19.856 | 179.856 | 0 | 179.856 | 06M00000028011256 | 443835 | 35kV大路口变电站
10kV徐桥线 | 双庙5号 | 47415342 | 0d10a3851cee46fbb7121f9c973b0b6d1775320105 | 200 | 7.232 | 167.232 | 30.01 | 137.222 | 06M00000035792504 | 157038799 | 35kV大路口变电站
10kV徐桥线 | 翟楼 | 1487375 | 800441080 | 200 | 34.784 | 194.784 | 55.725 | 139.059 | 06M00000800441080 | 457104 | 35kV大路口变电站
10kV徐桥线 | 西戚 | 46087466 | 4138695f4584486587f786df2ecd922e8016393541 | 400 | 25.6 | 345.6 | 55.8 | 289.8 | 06M00000028065504 | 443840 | 35kV大路口变电站
10kV徐桥线 | 王垓 | 1487647 | 800559135 | 200 | 22.976 | 182.976 | 19.62 | 163.356 | 06M00000800559135 | 456950 | 35kV大路口变电站
10kV徐桥线 | 徐桥3号 | 47081487 | e471c27cb91749469f5c865bbf0a73de8048843794 | 200 | 8.016 | 168.016 | 17 | 151.016 | 06M00000034244063 | 157020200 | 35kV大路口变电站
10kV徐桥线 | 双庙3号 | 45698490 | bd244e25c07c4c25aeeb26d845e12f462201435181 | 200 | 2.32 | 162.32 | 0 | 162.32 | 06M00000021851319 | 8150980 | 35kV大路口变电站
10kV徐桥线 | 东戚 | 1487368 | 800558619 | 315 | 39.1104 | 291.1104 | 145.075 | 146.0354 | 06M00000800558619 | 442570 | 35kV大路口变电站
10kV徐桥线 | 双庙4号 | 47415331 | ce8fc2093ccf4b41bdc757f0a933318a3148247048 | 200 | 20.576 | 180.576 | 46.05 | 134.526 | 06M00000035791895 | 157038796 | 35kV大路口变电站
10kV徐桥线 | 西姜 | 1487404 | 800559212 | 200 | 20.848 | 180.848 | 40.84 | 140.008 | 06M00000800559212 | 441343 | 35kV大路口变电站
10kV徐桥线 | 碱水李 | 1487633 | 800561683 | 200 | 12.176 | 172.176 | 31.9 | 140.276 | 06M00000800561683 | 444543 | 35kV大路口变电站
10kV徐桥线 | 王芝茂 | 1487644 | 800441365 | 200 | 29.856 | 189.856 | 47.31 | 142.546 | 06M00000800441365 | 439423 | 35kV大路口变电站
10kV徐桥线 | 徐桥 | 1487627 | 800559232 | 200 | 13.392 | 173.392 | 0 | 173.392 | 06M00000800559232 | 439420 | 35kV大路口变电站
10kV徐桥线 | 任楼1号 | 43329735 | 11f6f788508a0c76134fff0c74015011f6de6e1e97 | 200 | 22.64 | 182.64 | 82.935 | 99.705 | 06M00000000460177 | 4152185 | 35kV大路口变电站
10kV徐桥线 | 文那里 | 1487646 | 800559098 | 160 | 30.5792 | 158.5792 | 162.85 | -4.2708 | 06M00000800559098 | 442577 | 35kV大路口变电站
10kV徐桥线 | 东许村3# | 51102066 | 918f72493a73460a8d9e5eab5b8dba586752880440 | 400 | 9.376 | 329.376 | 0 | 329.376 | 06M00000063885447 | 175321972 | 35kV大路口变电站
10kV徐桥线 | 翟楼2号 | 45123897 | 182b6013491b4a28b11267a63b11d2fd6831670418 | 200 | 24.704 | 184.704 | 5 | 179.704 | 06M00000016663743 | 4298849 | 35kV大路口变电站
10kV徐桥线 | 戚贾2号 | 42445619 | 800713230 | 200 | 55.072 | 215.072 | 36.8 | 178.272 | 06M00000800713230 | 4101132 | 35kV大路口变电站
10kV徐桥线 | 西刘庄2号 | 46072366 | 48e1e4de29684a8f83eaa1c53db6b7a96300144763 | 200 | 14.832 | 174.832 | 0 | 174.832 | 06M00000027977138 | 34410102 | 35kV大路口变电站
10kV徐桥线 | 任楼 | 1487382 | 800561589 | 200 | 20.816 | 180.816 | 71.895 | 108.921 | 06M00000800561589 | 441340 | 35kV大路口变电站
10kV徐桥线 | 双庙 | 1487640 | 800559282 | 200 | 26.064 | 186.064 | 129.285 | 56.779 | 06M00000800559282 | 440188 | 35kV大路口变电站
10kV徐桥线 | 西杨2号 | 46072406 | 997a26b2e89549dbbe454113d2c4065b6986858665 | 200 | 19.216 | 179.216 | 197.79 | -18.574 | 06M00000027904815 | 34410107 | 35kV大路口变电站
10kV徐桥线 | 王大称 | 45900286 | 14fbc1bff4f44319aeb6ccf4a130ad416979359139 | 200 | 24.608 | 184.608 | 171.77 | 12.838 | 06M00000025752342 | 456948 | 35kV大路口变电站
10kV徐桥线 | 王芝茂2号 | 47234370 | 42644a5d470f487ab660cd8eab56e57e5185194515 | 200 | 13.168 | 173.168 | 0 | 173.168 | 06M00000034779667 | 157028504 | 35kV大路口变电站
10kV徐桥线 | 西杨3号 | 47081535 | 894ed767861c4066b26049cc33dc9aba4433416406 | 200 | 12.4 | 172.4 | 181.15 | -8.75 | 06M00000034243561 | 157020212 | 35kV大路口变电站
10kV徐桥线 | 孙老包村4# | 51140410 | 509dc01a3f714908829cb8894f0e6c9e5410041484 | 200 | 21.024 | 181.024 | 0 | 181.024 | 06M00000064257375 | 175530725 | 35kV大路口变电站
10kV徐桥线 | 西姜村2# | 51102078 | 045488a803bd416386e3d25cd50ece1f9272378773 | 400 | 12.768 | 332.768 | 33.3 | 299.468 | 06M00000063885375 | 175322235 | 35kV大路口变电站
10kV徐桥线 | 西刘庄 | 1487637 | 800441374 | 200 | 20.784 | 180.784 | 91.4 | 89.384 | 06M00000800441374 | 439422 | 35kV大路口变电站
10kV徐桥线 | 双庙村2号 | 46090869 | 2a567e49b65e4c92b0ef48a02c0a85cc0018414496 | 400 | 13.376 | 333.376 | 0 | 333.376 | 06M00000035557231 | 40475326 | 35kV大路口变电站
10kV徐桥线 | 东许2号 | 44057316 | 9cdc77da278a0c76115e1ad223015e9cd9f4671ecc | 200 | 9.04 | 169.04 | 0 | 169.04 | 06M00000020366984 | 4205705 | 35kV大路口变电站
10kV徐桥线 | 张文一 | 1487409 | 99bd8c4e9b8a0c76115e1ad223015e99bb0c2c1a40 | 200 | 26 | 186 | 124 | 62 | 06M00000020353464 | 456533 | 35kV大路口变电站
10kV徐拳Ⅱ线 | 玉皇庙村排灌1号台架变 | 45130046 | d69f3b997e3b4bf0a8950a8b4b4b06946217477330 | 100 | 1 | 81 | 0 | 81 | 06M00000016698772 | 4300727 | 110kV徐堂变电站
10kV徐拳Ⅱ线 | 玉皇庙3号 | 44268373 | 9211564df2084978aa4f55e63019fc488508072071 | 315 | 25.3008 | 277.3008 | 25.6 | 251.7008 | 06M00000012145812 | 4223500 | 110kV徐堂变电站
10kV徐拳Ⅱ线 | 玉皇庙5号 | 47093968 | 379bd56896244dc8bd9b37b5be75f7140726130595 | 200 | 14.128 | 174.128 | 36.35 | 137.778 | 06M00000034295992 | 157021441 | 110kV徐堂变电站
10kV徐拳Ⅱ线 | 玉皇庙4号 | 46087492 | adc5067ded7e4190993082b2cc4e07d05341351490 | 200 | 25.632 | 185.632 | 110.285 | 75.347 | 06M00000028074138 | 10901722 | 110kV徐堂变电站
10kV徐拳Ⅱ线 | 玉皇庙7号 | 47875942 | 287e22dcb909444d901638c862df1f1a9544075201 | 400 | 10.496 | 330.496 | 0 | 330.496 | 06M00000037983111 | 159068905 | 110kV徐堂变电站
10kV徐拳Ⅱ线 | 玉皇庙6号 | 47094027 | 03217258ddb1405da8418f4e6a87bced1837627950 | 200 | 29.328 | 189.328 | 189.36 | -0.032 | 06M00000034295994 | 157021447 | 110kV徐堂变电站
10kV徐拳Ⅱ线 | 玉皇庙2号 | 41021803 | 800685991 | 315 | 28.6776 | 280.6776 | 37.9 | 242.7776 | 06M00000800685991 | 1035867 | 110kV徐堂变电站
10kV徐拳Ⅱ线 | 玉皇庙村排灌2号台架变 | 45130071 | 8a8ac27d062a491686086a3388207fcf2774881733 | 100 | 0.048 | 80.048 | 0 | 80.048 | 06M00000016698774 | 4300730 | 110kV徐堂变电站
10kV徐西线 | 秦店4号 | 46976873 | b8177da1f2504fa9a9c22c9ba2492c692168626134 | 200 | 21.28 | 181.28 | 0 | 181.28 | 06M00000033584182 | 157012035 | 110kV徐堂变电站
10kV徐西线 | 庄楼2号 | 41777606 | 800684522 | 315 | 31.9032 | 283.9032 | 57.23 | 226.6732 | 06M00000800684522 | 4057682 | 110kV徐堂变电站
10kV徐西线 | 才北3号 | 45395111 | 7db710883cdb41f4aed7b49c46402a637634261784 | 200 | 22.048 | 182.048 | 70.31 | 111.738 | 06M00000018656955 | 4332836 | 110kV徐堂变电站
10kV徐西线 | 阚庄3号 | 47556852 | f425d0c6c1464c46bbe7eb769da9faa53447500878 | 400 | 14.496 | 334.496 | 29.29 | 305.206 | 06M00000036373176 | 157664563 | 110kV徐堂变电站
10kV徐西线 | 才北2号 | 41639289 | 800678342 | 200 | 0 | 160 | 0 | 160 | 06M00000800678342 | 1071185 | 110kV徐堂变电站
10kV徐西线 | 马元2号 | 47437278 | c9749c5ad15a41b2af642a3d0f63c3241704908581 | 200 | 8.912 | 168.912 | 0 | 168.912 | 06M00000035900990 | 157114664 | 110kV徐堂变电站
10kV徐西线 | 阚庄2号 | 43783010 | 9dc94786ef8a0c76115e1b3425015e9dc6ede72ed7 | 200 | 10.176 | 170.176 | 57.97 | 112.206 | 06M00000020380695 | 4186570 | 110kV徐堂变电站
10kV徐西线 | 10kV徐西线东马村排灌3号台架变 | 45174497 | 3a4cdc24b56e4262961042c370a50b087807126129 | 250 | 0.04 | 200.04 | 0 | 200.04 | 06M00000016904114 | 4307705 | 110kV徐堂变电站
10kV徐西线 | 郭楼2号 | 42555038 | 800717553 | 400 | 0 | 320 | 26.68 | 293.32 | 06M00000800717553 | 4110521 | 110kV徐堂变电站
10kV徐西线 | 鲁庙 | 41990234 | 800694640 | 500 | 0 | 400 | 0 | 400 | 06M00000800694640 | 800694639 | 110kV徐堂变电站
10kV徐西线 | 秦店3号 | 44050790 | 9dcca744de8a0c76115e1b3425015e9dca4d962ef2 | 250 | 40.68 | 240.68 | 196.265 | 44.415 | 06M00000020380751 | 4204838 | 110kV徐堂变电站
10kV徐西线 | 10kV徐西线才东村排灌1号台架变 | 45174107 | 79cc1ec3685e4f86b51a8ad3b99d8e638520867992 | 250 | 1 | 201 | 0 | 201 | 06M00000016904106 | 4307620 | 110kV徐堂变电站
10kV徐西线 | 郭楼村 | 1489307 | 800592144 | 200 | 17.024 | 177.024 | 77 | 100.024 | 06M00000800592144 | 440617 | 110kV徐堂变电站
10kV徐西线 | 阚庄 | 1487381 | 800592174 | 200 | 25.712 | 185.712 | 104.49 | 81.222 | 06M00000800592174 | 442599 | 110kV徐堂变电站
10kV徐西线 | 郭楼4号 | 46977056 | 42118b1d99ea4519b3a5051d0764b5dd0210147914 | 200 | 9.776 | 169.776 | 94.4 | 75.376 | 06M00000033584648 | 157012065 | 110kV徐堂变电站
10kV徐西线 | 马元 | 1488999 | 800691629 | 250 | 19.16 | 219.16 | 207.64 | 11.52 | 06M00000800691629 | 442451 | 110kV徐堂变电站
10kV徐西线 | 10kV徐西线东马村排灌2号台架变 | 45174400 | 016606a51e8f41828010cef982d5d8312466373463 | 250 | 0.02 | 200.02 | 0 | 200.02 | 06M00000016904112 | 4307670 | 110kV徐堂变电站
10kV徐西线 | 鲁庙 | 46973363 | 19f762a33bac4d25bfe6623cf6dffaf28673136459 | 200 | 4.752 | 164.752 | 0 | 164.752 | 06M00000033548315 | 440181 | 110kV徐堂变电站
10kV徐西线 | 梁庄3号 | 47550824 | bb78f95c2650455d820b868ecb5ee8700664154892 | 200 | 14.72 | 174.72 | 30.3 | 144.42 | 06M00000036357593 | 157641598 | 110kV徐堂变电站
10kV徐西线 | 东马社区 | 41984595 | 800693578 | 500 | 0 | 400 | 0 | 400 | 06M00000800693578 | 800693577 | 110kV徐堂变电站
10kV徐西线 | 才东4号 | 47081568 | 26d749a663e7483ab1bf2fcd68e8568b9525024952 | 200 | 27.904 | 187.904 | 0 | 187.904 | 06M00000034248107 | 157020218 | 110kV徐堂变电站
10kV徐西线 | 才东2号 | 1487771 | 800592208 | 400 | 39.712 | 359.712 | 56 | 303.712 | 06M00000800592208 | 439714 | 110kV徐堂变电站
10kV徐西线 | 郭楼3号 | 44021534 | 9d722ce25d8a0c76115e1b3425015e9d6fd3bb2e24 | 400 | 28.064 | 348.064 | 238.48 | 109.584 | 06M00000020379043 | 4200567 | 110kV徐堂变电站
10kV徐西线 | 10kV徐西线东马村排灌1号台架变 | 45174289 | 0405afab03d3432fb144ff91c0eb7d600722776986 | 250 | 1.3 | 201.3 | 0 | 201.3 | 06M00000016904110 | 4307653 | 110kV徐堂变电站
10kV徐西线 | 庄楼3号 | 45977362 | 5b3d6a804d6c48819b9ff3dcdf7e9fcd4474800802 | 200 | 21.856 | 181.856 | 45.07 | 136.786 | 06M00000026656108 | 30548479 | 110kV徐堂变电站
10kV徐西线 | 堂子村2号 | 3746265 | c0477a96ee8a0c76136b9fd32f016bc046e027054c | 315 | 0 | 252 | 146.03 | 105.97 | 06M00000036901472 | 759687 | 110kV徐堂变电站
10kV徐西线 | 耿乡2号 | 44211443 | fbaae765e7be408180681974804d98863809867402 | 160 | 23.2064 | 151.2064 | 0 | 151.2064 | 06M00000011935272 | 4216653 | 110kV徐堂变电站
10kV徐西线 | 梁庄2号 | 43728096 | 75d691950b4d4a2c87ecbcf7560402575042243053 | 200 | 20.688 | 180.688 | 144.31 | 36.378 | 06M00000010063955 | 4181847 | 110kV徐堂变电站
10kV徐西线 | 10kV徐西线鲁庙村排灌2号台架变 | 45130271 | 797290795b5a472f8413292ad2c49fe06921900391 | 250 | 0 | 200 | 0 | 200 | 06M00000016724867 | 4300787 | 110kV徐堂变电站
10kV徐西线 | 秦店村 | 1487373 | 800589542 | 160 | 13.1456 | 141.1456 | 20.25 | 120.8956 | 06M00000800589542 | 444540 | 110kV徐堂变电站
10kV徐西线 | 秦店 | 1487369 | 800589510 | 315 | 27.342 | 279.342 | 158.86 | 120.482 | 06M00000800589510 | 456531 | 110kV徐堂变电站
10kV徐西线 | 东马 | 1488969 | 800530220 | 315 | 20.4624 | 272.4624 | 38.38 | 234.0824 | 06M00000800530220 | 442450 | 110kV徐堂变电站
10kV徐西线 | 堂子4号 | 46955037 | 7b91ca052c52447589e57c3fceb12ec68201673323 | 200 | 20.88 | 180.88 | 143.3 | 37.58 | 06M00000033358458 | 157009857 | 110kV徐堂变电站
10kV徐西线 | 邓楼 | 1488998 | 800691631 | 315 | 30.9204 | 282.9204 | 316.03 | -33.1096 | 06M00000800691631 | 440582 | 110kV徐堂变电站
10kV徐西线 | 东马2配电变压器 | 40184961 | 800589404 | 315 | 33.5916 | 285.5916 | 0 | 285.5916 | 06M00000800589404 | 986879 | 110kV徐堂变电站
10kV徐西线 | 10kV徐西线鲁庙村排灌1号台架变 | 45130263 | 88a04d5f26694cfc9625a08f7214e25e6122147744 | 250 | 2.28 | 202.28 | 0 | 202.28 | 06M00000016724865 | 4300785 | 110kV徐堂变电站
10kV徐西线 | 西马 | 51197732 | f326e7c2f4444f888055efe18d70e8d56109232570 | 200 | 0.112 | 160.112 | 0 | 160.112 | 06M00000064453048 | 175791639 | 110kV徐堂变电站
10kV徐西线 | 庄楼4号 | 47437313 | a9f90fa450af42c0ae496754ef25a14a8380476960 | 315 | 38.5056 | 290.5056 | 131.3 | 159.2056 | 06M00000035900992 | 157114894 | 110kV徐堂变电站
10kV徐西线 | 西马2号 | 46955092 | c616b6be212d4b6aa6250fc536865ee10593061818 | 200 | 19.456 | 179.456 | 22.22 | 157.236 | 06M00000033356851 | 157009864 | 110kV徐堂变电站
10kV徐西线 | 才东3号 | 44206099 | 99728622098a0c76115e1ad223015e9970081716c6 | 400 | 46.08 | 366.08 | 48 | 318.08 | 06M00000020349327 | 4216354 | 110kV徐堂变电站
10kV徐西线 | 梁庄 | 1489000 | 800691627 | 315 | 24.318 | 276.318 | 121.2 | 155.118 | 06M00000800691627 | 443344 | 110kV徐堂变电站
10kV徐西线 | 堂子村 | 1487761 | 800589456 | 400 | 0 | 320 | 356.8 | -36.8 | 06M00000800589456 | 441358 | 110kV徐堂变电站
10kV徐西线 | 邓楼2号 | 46541748 | af09a5411b34464b83d32296885ba29a7417353507 | 200 | 26.832 | 186.832 | 150.36 | 36.472 | 06M00000030186347 | 107953276 | 110kV徐堂变电站
10kV徐西线 | 才东1号 | 44753724 | 6d639896e5284a73aefd5db2bafa82f65772270075 | 400 | 7.104 | 327.104 | 0 | 327.104 | 06M00000015028034 | 439435 | 110kV徐堂变电站
10kV徐西线 | 才北4号 | 47531969 | 9ae9cf27d85b44c9bac1d7f66d12e60c3224110895 | 400 | 20.032 | 340.032 | 0 | 340.032 | 06M00000036280897 | 157543715 | 110kV徐堂变电站
10kV徐西线 | 堂子3号 | 44074557 | 997616ddf98a0c76115e1ad223015e997398bf16e3 | 400 | 54.208 | 374.208 | 191.53 | 182.678 | 06M00000020349425 | 4206606 | 110kV徐堂变电站
10kV徐西线 | 西马社区 | 41990221 | 800694638 | 500 | 0 | 400 | 0 | 400 | 06M00000800694638 | 800694635 | 110kV徐堂变电站
10kV许寺线 | 韩岗镇齐岗11号 | 49272679 | 281f30998a1848f894686806f87a6c7f4228726954 | 400 | 25.984 | 345.984 | 0 | 345.984 | 06M00000055645464 | 165191164 | 35kV韩岗变电站
10kV许寺线 | 齐岗5号 | 45807872 | 5fc325478f184b8a863b54d2df80b90d2411784541 | 200 | 15.968 | 175.968 | 52 | 123.968 | 06M00000024590430 | 10907481 | 35kV韩岗变电站
10kV许寺线 | 10kV许寺线丁楼村排灌台架变 | 45129565 | c590438419fb4dd5a691b2a15d3d1e5b4536417951 | 200 | 0.992 | 160.992 | 0 | 160.992 | 06M00000016721512 | 4300540 | 35kV韩岗变电站
10kV许寺线 | 韩岗镇金堤新苑社区03变压器 | 47776655 | 1a7ae9a1996341fe942d2e213eb652a79721973049 | 630 | 11.088 | 515.088 | 0 | 515.088 | 06M00000037502510 | 158583150 | 35kV韩岗变电站
10kV许寺线 | 韩岗镇金堤新苑社区04配电变压器 | 47776660 | 1dbee91875ea46e596fac859acb10a190033194644 | 630 | 11.1888 | 515.1888 | 0 | 515.1888 | 06M00000037503190 | 158583155 | 35kV韩岗变电站
10kV许寺线 | 许寺2号 | 41884002 | 800689315 | 315 | 0 | 252 | 0 | 252 | 06M00000800689315 | 4066280 | 35kV韩岗变电站
10kV许寺线 | 韩岗才庄2号 | 46929146 | 921087c1f9834440b887af816d4b09b31873881837 | 200 | 11.104 | 171.104 | 0 | 171.104 | 06M00000032348033 | 157007746 | 35kV韩岗变电站
10kV许寺线 | 韩岗镇才庄3号 | 48172623 | 2fa11fb994b740fd99487fa42a574e673055395807 | 400 | 9.184 | 329.184 | 0 | 329.184 | 06M00000039349227 | 160320001 | 35kV韩岗变电站
10kV许寺线 | 许寺3号 | 41884020 | 800689316 | 315 | 0 | 252 | 0 | 252 | 06M00000800689316 | 4066289 | 35kV韩岗变电站
10kV许寺线 | 韩岗镇金堤新苑社区06配电变压器 | 47776672 | 2db106d5fa734de196a95cc631b41b668426562017 | 630 | 27.8208 | 531.8208 | 0 | 531.8208 | 06M00000037503251 | 158583178 | 35kV韩岗变电站
10kV许寺线 | 许寺村 | 1488362 | 800561329 | 315 | 35.8596 | 287.8596 | 0 | 287.8596 | 06M00000800561329 | 443337 | 35kV韩岗变电站
10kV许寺线 | 丁楼南 | 1486653 | 800565285 | 200 | 6.192 | 166.192 | 0 | 166.192 | 06M00000800565285 | 457158 | 35kV韩岗变电站
10kV许寺线 | 齐岗4号 | 43766046 | 9e18e4318f8a0c76115e1b3425015e9e1687ac33c2 | 200 | 11.2 | 171.2 | 0 | 171.2 | 06M00000020385600 | 4184594 | 35kV韩岗变电站
10kV许寺线 | 许寺4号配电变压器 | 42132347 | 800700901 | 315 | 0 | 252 | 0 | 252 | 06M00000800700901 | 800700900 | 35kV韩岗变电站
10kV许寺线 | 韩岗镇金堤新苑社区05配电变压器 | 47776666 | 38ececd20e8f47478e773ebc6fa3ad580617097154 | 630 | 29.0304 | 533.0304 | 0 | 533.0304 | 06M00000037502978 | 158583177 | 35kV韩岗变电站
10kV许寺线 | 韩岗镇金堤新苑社区01配电变压器 | 47776634 | 9ca0c693a81e484a920f59c5cc6d365b8434115593 | 630 | 23.184 | 527.184 | 0 | 527.184 | 06M00000037501469 | 158583123 | 35kV韩岗变电站
10kV许寺线 | 才庄 | 1488828 | 6af09c5b748a107612652ebdbc01656af00dc44da8 | 315 | 16.4304 | 268.4304 | 0 | 268.4304 | 06M00000030622781 | 443717 | 35kV韩岗变电站
10kV许寺线 | 韩岗镇金堤新苑社区02配电变压器 | 47776649 | 6d8251f8836f4b0e9f0806e43cf0133e5231579877 | 630 | 23.3856 | 527.3856 | 0 | 527.3856 | 06M00000037501888 | 158583149 | 35kV韩岗变电站
10kV许寺线 | 许寺村委6号 | 48228430 | c42b30c13c7a44808fba1646c3fb9db90470014764 | 250 | 28.7 | 228.7 | 0 | 228.7 | 06M00000039647089 | 20807034 | 35kV韩岗变电站
10kV许寺线 | 许寺5号 | 45349794 | 990e74ff518a0c76115e54a91a015e990dbf9d05b5 | 315 | 26.7372 | 278.7372 | 0 | 278.7372 | 06M00000020336470 | 4200568 | 35kV韩岗变电站
10kV许寺线 | 丁楼 | 1488373 | 800431439 | 200 | 0.912 | 160.912 | 0 | 160.912 | 06M00000800431439 | 443341 | 35kV韩岗变电站
10kV薛楼线 | 韩岗薛庄2# | 46936948 | 3291284b1eec491ba952360517fd27998031560157 | 200 | 22.176 | 182.176 | 92.58 | 89.596 | 06M00000033112323 | 157008179 | 35kV韩岗变电站
10kV薛楼线 | 韩岗刁集4号 | 48809736 | 3ed1af37b0234c0f82f34102c98a12463282445663 | 400 | 5.44 | 325.44 | 59.86 | 265.58 | 06M00000042003119 | 162795187 | 35kV韩岗变电站
10kV薛楼线 | 刁集 | 1488337 | 800432022 | 400 | 20.032 | 340.032 | 24.93 | 315.102 | 06M00000800432022 | 444259 | 35kV韩岗变电站
10kV薛楼线 | 刘庙 | 1488313 | 800432122 | 315 | 39.7404 | 291.7404 | 307.78 | -16.0396 | 06M00000800432122 | 443008 | 35kV韩岗变电站
10kV薛楼线 | 10kV薛楼线刘庙村排灌1号台架变 | 49420043 | 2a67941e5dbd42438a85515c1081ecb19033471775 | 200 | 0.016 | 160.016 | 0 | 160.016 | 06M00000016719638 | 166011940 | 35kV韩岗变电站
10kV薛楼线 | 彭庄村 | 1488338 | 800561460 | 315 | 12.8268 | 264.8268 | 124.325 | 140.5018 | 06M00000800561460 | 440534 | 35kV韩岗变电站
10kV薛楼线 | 10kV薛楼线彭庄村排灌2号台架变 | 45129594 | 858c9e980e364f19b3fd0bcf3b07294a7394871035 | 200 | 0.992 | 160.992 | 0 | 160.992 | 06M00000016719644 | 4300549 | 35kV韩岗变电站
10kV薛楼线 | 10kV薛楼线刘庙村排灌4号台架变 | 49420097 | e23b58d789144d1889cf6039622bf5e27738345783 | 100 | 0.016 | 80.016 | 0 | 80.016 | 06M00000016719642 | 166012510 | 35kV韩岗变电站
10kV薛楼线 | 韩岗杜庄3# | 46949089 | 0a2b7c3366a943e2b9b86f80230c0a365222478004 | 200 | 7.616 | 167.616 | 0 | 167.616 | 06M00000033273214 | 157009119 | 35kV韩岗变电站
10kV薛楼线 | 10kV薛楼线三皇庙村（三凫庙村）排灌1号台架变 | 49420239 | 4faeae9ead844c9195f442c34ab147690596856091 | 200 | 1.728 | 161.728 | 0 | 161.728 | 06M00000016897775 | 166015621 | 35kV韩岗变电站
10kV薛楼线 | 10kV薛楼线薛楼村排灌1号台架变 | 45129598 | 80ccaf5cfcb547dda9331ab90d3885781081390942 | 100 | 4.488 | 84.488 | 0 | 84.488 | 06M00000016719650 | 4300552 | 35kV韩岗变电站
10kV薛楼线 | 韩岗刁集2# | 46943820 | d3b32876095b4420a9c50853be81ef386620548069 | 200 | 25.936 | 185.936 | 0 | 185.936 | 06M00000033228581 | 157008680 | 35kV韩岗变电站
10kV薛楼线 | 10kV薛楼线刘庙村排灌3号台架变 | 49420086 | e4340d7132b74b51a9c70ee6977020197096038246 | 200 | 0 | 160 | 0 | 160 | 06M00000022691707 | 166012307 | 35kV韩岗变电站
10kV薛楼线 | 刘庙2# | 42553505 | 800715608 | 200 | 20.256 | 180.256 | 199.66 | -19.404 | 06M00000800715608 | 4110474 | 35kV韩岗变电站
10kV薛楼线 | 韩岗李坊3# | 49404380 | 4cbea3358c2e4a7fa20768b04878da2a4411052421 | 200 | 1.072 | 161.072 | 0 | 161.072 | 06M00000033273482 | 165828173 | 35kV韩岗变电站
10kV薛楼线 | 韩岗三皇庙2# | 46937024 | c04242dd4e0c4482b8d975f941171e4d6912175276 | 200 | 16.928 | 176.928 | 0 | 176.928 | 06M00000033138398 | 157008194 | 35kV韩岗变电站
10kV薛楼线 | 刘庙3# | 42556434 | 800717566 | 200 | 13.472 | 173.472 | 168.88 | 4.592 | 06M00000800717566 | 4110621 | 35kV韩岗变电站
10kV薛楼线 | 闫庄2# | 43471037 | 18e738733e8a0c761350ec2589015118e6cf84076b | 200 | 9.808 | 169.808 | 0 | 169.808 | 06M00000000736824 | 4165164 | 35kV韩岗变电站
10kV薛楼线 | 杜庄2# | 43973208 | dd0e8d870f08482f8ea49804eb4f49584088061337 | 160 | 17.2928 | 145.2928 | 31.05 | 114.2428 | 06M00000030158907 | 4197834 | 35kV韩岗变电站
10kV薛楼线 | 10kV韩北线大李庄村排灌2号台架变 | 45177049 | 864d46e753914850a92df84f89a18a7f2308313910 | 100 | 3.144 | 83.144 | 0 | 83.144 | 06M00000016927363 | 4308690 | 35kV韩岗变电站
10kV薛楼线 | 10kV薛楼线刘庙5号（洼王）排灌台架变 | 49420119 | d3133a19f0e84028836b9a781cf259239582433568 | 100 | 0.016 | 80.016 | 0 | 80.016 | 06M00000016719654 | 166012705 | 35kV韩岗变电站
10kV薛楼线 | 10kV薛楼线三皇庙村（三凫庙村）排灌2号台架变 | 49420246 | 577b921c436447949e4a3a825d453ced0983836343 | 100 | 0.632 | 80.632 | 0 | 80.632 | 06M00000016897897 | 166015743 | 35kV韩岗变电站
10kV薛楼线 | 薛楼 | 44750163 | 389a7535ecb2426897bf8e7f66a1e87d6907301477 | 200 | 26.608 | 186.608 | 127.875 | 58.733 | 06M00000015024304 | 442054 | 35kV韩岗变电站
10kV薛楼线 | 韩岗李坊4号 | 49362972 | 42cd5de24b49495e885dfb64eb3167fb4161624684 | 200 | 7.168 | 167.168 | 34.95 | 132.218 | 06M00000055871157 | 165556963 | 35kV韩岗变电站
10kV薛楼线 | 彭庄2# | 42985557 | 800726200 | 200 | 26.944 | 186.944 | 169.485 | 17.459 | 06M00000800726200 | 4126750 | 35kV韩岗变电站
10kV薛楼线 | 韩岗杜庄4号 | 49363016 | d26e27dcdf5f4a5ca8a8d890ea2676b14228760131 | 200 | 6.544 | 166.544 | 24.75 | 141.794 | 06M00000055870973 | 165556967 | 35kV韩岗变电站
10kV薛楼线 | 韩岗闫庄3# | 46949095 | ef36caffdfb64bf6b5ca1bdd7b543be77497265522 | 200 | 2.992 | 162.992 | 0 | 162.992 | 06M00000033266461 | 157009120 | 35kV韩岗变电站
10kV薛楼线 | 韩岗李坊5号 | 49362984 | 842a93d295b5400785fe00adf5fc09568459004160 | 200 | 4.128 | 164.128 | 0 | 164.128 | 06M00000055871159 | 165556964 | 35kV韩岗变电站
10kV薛楼线 | 韩岗彭庄3# | 46937044 | b3d467cf70284d4d9f0e3997657565e07621424015 | 200 | 10.576 | 170.576 | 17.435 | 153.141 | 06M00000033138700 | 157008199 | 35kV韩岗变电站
10kV薛楼线 | 刁集井井通2# | 47222635 | de230c54cea84452b0528b5ce7aeb34e1177148593 | 200 | 0.272 | 160.272 | 0 | 160.272 | 06M00000034751049 | 157027890 | 35kV韩岗变电站
10kV薛楼线 | 10KV薛楼线刘庙2#台架变 | 49420070 | 217018ff2e3b4445a60198d3b0ca785f7865739981 | 200 | 0.432 | 160.432 | 0 | 160.432 | 06M00000035148680 | 166012179 | 35kV韩岗变电站
10kV薛楼线 | 刁集井井通3# | 47222655 | 2ba9b6364fe14ab7b265d663083c78b29312242938 | 200 | 5.104 | 165.104 | 0 | 165.104 | 06M00000034755571 | 157027891 | 35kV韩岗变电站
10kV薛楼线 | 杜庄 | 1488324 | 800561462 | 200 | 3.456 | 163.456 | 0 | 163.456 | 06M00000800561462 | 442594 | 35kV韩岗变电站
10kV薛楼线 | 雪庄 | 1488295 | 800432197 | 200 | 20.448 | 180.448 | 177.56 | 2.888 | 06M00000800432197 | 443333 | 35kV韩岗变电站
10kV薛楼线 | 李坊 | 1488319 | 800431926 | 160 | 8.6144 | 136.6144 | 0 | 136.6144 | 06M00000800431926 | 440530 | 35kV韩岗变电站
10kV薛楼线 | 李坊2# | 45895086 | a7f8276d5f00480d9176dcf2139077665973759789 | 200 | 5.488 | 165.488 | 40 | 125.488 | 06M00000025710061 | 20701126 | 35kV韩岗变电站
10kV薛楼线 | 10kV薛楼线薛楼村排灌2号台架变 | 45129605 | 215781ae385a40d39e89612e78a628435245217000 | 100 | 0.016 | 80.016 | 0 | 80.016 | 06M00000016719652 | 4300553 | 35kV韩岗变电站
10kV薛楼线 | 刘庙4# | 46728167 | 3fdae4b102004a5482b67f8b7b1a52ba8116844434 | 200 | 8.784 | 168.784 | 120.975 | 47.809 | 06M00000031502614 | 143372219 | 35kV韩岗变电站
10kV薛楼线 | 三皇庙 | 44772274 | 595dccab98dc4b43a3c87730851187300697823232 | 400 | 34.72 | 354.72 | 0 | 354.72 | 06M00000015090743 | 442463 | 35kV韩岗变电站
10kV薛楼线 | 韩岗刁集3号 | 48809717 | 147bea38beb64e71b1e924ac6bea58175389935641 | 160 | 2.8928 | 130.8928 | 15.75 | 115.1428 | 06M00000042003113 | 162795183 | 35kV韩岗变电站
10kV薛楼线 | 10kV薛楼线彭庄村排灌台架变 | 45129577 | 17253cfd414341489cb5cc956359cdff4125919366 | 100 | 0.896 | 80.896 | 0 | 80.896 | 06M00000016719648 | 4300543 | 35kV韩岗变电站
10kV薛楼线 | 韩岗薛楼2# | 46943837 | fd83cc6ca2f148b0af1b3fc9dd9dd0df0673706721 | 200 | 0 | 160 | 0 | 160 | 06M00000033228518 | 157008683 | 35kV韩岗变电站
10kV薛楼线 | 刁集井井通1# | 47222613 | c56c2d48bfb24a8e92b8159ec42633027135526432 | 100 | 0 | 80 | 0 | 80 | 06M00000034750823 | 157027886 | 35kV韩岗变电站
10kV薛楼线 | 韩岗闫庄4号 | 49363002 | 4d882a51aea94eee8734cb49d9fff4683758239280 | 200 | 4.56 | 164.56 | 0 | 164.56 | 06M00000055870975 | 165556965 | 35kV韩岗变电站
10kV杨营II线 | 高楼6号 | 46275436 | d174f1b1128a0c761062785bd80162d173b0736144 | 400 | 23.68 | 343.68 | 35 | 308.68 | 06M00000028879570 | 63179683 | 110kV杨营变电站
10kV杨营II线 | 野淖3号 | 46091036 | c16afb4bd7b04eb5a517414f8f99fec36278076650 | 200 | 11.6 | 171.6 | 47.27 | 124.33 | 06M00000028081499 | 4207717 | 110kV杨营变电站
10kV杨营II线 | 侯寺3号 | 40535038 | 800678456 | 400 | 17.568 | 337.568 | 35.3 | 302.268 | 06M00000800678456 | 1013244 | 110kV杨营变电站
10kV杨营II线 | 郭金台 | 1487440 | 9e28e430338a0c76115e1b3425015e9e2686d534ff | 200 | 27.664 | 187.664 | 18 | 169.664 | 06M00000020387331 | 444184 | 110kV杨营变电站
10kV杨营II线 | 杨营镇蔡庄2号 | 39563396 | 800540940 | 400 | 29.92 | 349.92 | 0 | 349.92 | 06M00000800540940 | 944100 | 110kV杨营变电站
10kV杨营II线 | 杨营高楼 | 43178861 | 0c3a2c9d998a0c76134ef3fdce014f0c39f1a15c1f | 315 | 26.6112 | 278.6112 | 0 | 278.6112 | 06M00000000060789 | 4138453 | 110kV杨营变电站
10kV杨营II线 | 张水坑3号 | 44631671 | ea87b7a456014db78c598f293cd74f8f9094289330 | 400 | 16.288 | 336.288 | 19.44 | 316.848 | 06M00000014101886 | 4255495 | 110kV杨营变电站
10kV杨营II线 | 南小吴 | 1487420 | 800446447 | 200 | 6.48 | 166.48 | 0 | 166.48 | 06M00000800446447 | 444569 | 110kV杨营变电站
10kV杨营II线 | 东张庄3号 | 47251782 | 54cd5371ce5e4fe5a1b0796caeadfbd78403402431 | 200 | 10.992 | 170.992 | 22.1 | 148.892 | 06M00000034903181 | 157029898 | 110kV杨营变电站
10kV杨营II线 | 侯寺2号 | 3601332 | 800635880 | 200 | 37.072 | 197.072 | 148.55 | 48.522 | 06M00000800635880 | 724479 | 110kV杨营变电站
10kV杨营II线 | 李庄村内 | 18157374 | 800540934 | 160 | 27.4048 | 155.4048 | 0 | 155.4048 | 06M00000800540934 | 902348 | 110kV杨营变电站
10kV杨营II线 | 侯寺7号 | 47598913 | 61b6dcbd883e45a08e805939e728fe1a9302951507 | 400 | 5.056 | 325.056 | 19.4 | 305.656 | 06M00000036494929 | 157820128 | 110kV杨营变电站
10kV杨营II线 | 高楼3号 | 44341927 | 1f0aeae364c74b8d9429ca54b8f5bb219748344451 | 200 | 24.912 | 184.912 | 23.04 | 161.872 | 06M00000012361801 | 4229867 | 110kV杨营变电站
10kV杨营II线 | 南小吴3号 | 48210733 | c7708c48c3424d35815e8979c69e550a1639905784 | 200 | 18.176 | 178.176 | 0 | 178.176 | 06M00000039574599 | 160457291 | 110kV杨营变电站
10kV杨营II线 | 丁庄 | 1487437 | 800636203 | 250 | 50.74 | 250.74 | 126.865 | 123.875 | 06M00000800636203 | 444570 | 110kV杨营变电站
10kV杨营II线 | 高楼4号 | 46275413 | d17cf5f9d48a0c761062785bd80162d17bb491618a | 400 | 19.744 | 339.744 | 0 | 339.744 | 06M00000028879699 | 63179680 | 110kV杨营变电站
10kV杨营II线 | 10kV杨营Ⅱ线高大庙排灌台架变 | 45177265 | dfd705613613407795e3c9f6df4175873372234632 | 100 | 0.096 | 80.096 | 0 | 80.096 | 06M00000016927826 | 4308727 | 110kV杨营变电站
10kV杨营II线 | 侯寺6号 | 47598884 | cf35df64c37a47f6b5fc3955e39556818597108858 | 400 | 10.784 | 330.784 | 23.4 | 307.384 | 06M00000036494861 | 157820111 | 110kV杨营变电站
10kV杨营II线 | 南小吴2号 | 39261531 | 800540936 | 315 | 46.8972 | 298.8972 | 0 | 298.8972 | 06M00000800540936 | 938481 | 110kV杨营变电站
10kV杨营II线 | 张水坑 | 1487418 | 800635844 | 400 | 29.728 | 349.728 | 154 | 195.728 | 06M00000800635844 | 443857 | 110kV杨营变电站
10kV杨营II线 | 丁庄2号 | 46275453 | 44174d0ea14a45608aa4b3086133a7183526064301 | 400 | 13.024 | 333.024 | 0 | 333.024 | 06M00000028972924 | 63179685 | 110kV杨营变电站
10kV杨营II线 | 侯道沟3号 | 47074492 | d17f13c6f8664f6b8422a534291b4ada9835482702 | 200 | 4.384 | 164.384 | 0 | 164.384 | 06M00000034213981 | 157019323 | 110kV杨营变电站
10kV杨营II线 | 10kV杨营Ⅱ线李庄排灌台架变 | 45177243 | 349b9b4164704d41af2e63a4478113154776275624 | 50 | 0.032 | 40.032 | 0 | 40.032 | 06M00000016927822 | 4308723 | 110kV杨营变电站
10kV杨营II线 | 野淖5号 | 47074511 | ee91e97ea72c42cf8ba46edb16c737003989777542 | 400 | 6.112 | 326.112 | 0 | 326.112 | 06M00000034213967 | 157019327 | 110kV杨营变电站
10kV杨营II线 | 五里庙5号 | 46164976 | 070057bb669b446193213fb5fb82adb80520070964 | 200 | 18.704 | 178.704 | 27.65 | 151.054 | 06M00000028324365 | 51425791 | 110kV杨营变电站
10kV杨营II线 | 候道沟 | 1487425 | 800446215 | 160 | 11.4432 | 139.4432 | 23.04 | 116.4032 | 06M00000800446215 | 456783 | 110kV杨营变电站
10kV杨营II线 | 10kV杨营Ⅱ线高庄村排灌2号台架变 | 45145160 | 2377506648ca4e5ea3e22b3412ce0cbf7868922707 | 50 | 0.012 | 40.012 | 0 | 40.012 | 06M00000016805573 | 4303312 | 110kV杨营变电站
10kV杨营II线 | 侯寺5号 | 46314216 | d19af2008e8a0c761062785bd80162d199b0026278 | 200 | 23.936 | 183.936 | 97.315 | 86.621 | 06M00000028881188 | 73397954 | 110kV杨营变电站
10kV杨营II线 | 五里庙50 | 1489073 | 800447370 | 200 | 9.776 | 169.776 | 0 | 169.776 | 06M00000800447370 | 457319 | 110kV杨营变电站
10kV杨营II线 | 高楼2号 | 4937879 | 800635684 | 400 | 66.56 | 386.56 | 10 | 376.56 | 06M00000800635684 | 809341 | 110kV杨营变电站
10kV杨营II线 | 张水坑北 | 44218452 | 999d16f9f88a0c76115e1ad223015e999a97c118c7 | 200 | 20.72 | 180.72 | 0 | 180.72 | 06M00000020352246 | 4217784 | 110kV杨营变电站
10kV杨营II线 | 张水坑4号 | 47574788 | a52a39c386994228a69c98e4b2aa6fb87059156391 | 400 | 16.032 | 336.032 | 31.1 | 304.932 | 06M00000036427381 | 157727053 | 110kV杨营变电站
10kV杨营II线 | 蔡庄 | 1487412 | 800444760 | 100 | 8.28 | 88.28 | 65.36 | 22.92 | 06M00000800444760 | 444182 | 110kV杨营变电站
10kV杨营II线 | 前里庄 | 1487434 | 800446332 | 200 | 7.984 | 167.984 | 0 | 167.984 | 06M00000800446332 | 443276 | 110kV杨营变电站
10kV杨营II线 | 李庄 | 1487430 | 9e308499738a0c76115e1b3425015e9e2e26c535a4 | 100 | 14.984 | 94.984 | 0 | 94.984 | 06M00000020388126 | 442610 | 110kV杨营变电站
10kV杨营II线 | 高大庙2号 | 42074005 | 800698089 | 400 | 39.904 | 359.904 | 43.2 | 316.704 | 06M00000800698089 | 800698089 | 110kV杨营变电站
10kV杨营II线 | 高大庙5# | 51212159 | 577e275235f14d2d97103ed1117490826586240294 | 200 | 1.776 | 161.776 | 0 | 161.776 | 06M00000064502027 | 175882225 | 110kV杨营变电站
10kV杨营II线 | 野淖4号 | 47048887 | 985a1e02a0134e72a52b2fae9024cbf46800089709 | 200 | 14.672 | 174.672 | 0 | 174.672 | 06M00000034042528 | 157016799 | 110kV杨营变电站
10kV杨营II线 | 10kV杨营Ⅱ线侯寺排灌台架变 | 45177224 | 04759866e6954be0a7543e282cb4efbe2681271047 | 100 | 0.232 | 80.232 | 0 | 80.232 | 06M00000016927820 | 4308718 | 110kV杨营变电站
10kV杨营II线 | 张水坑2号 | 51493713 | af24feb617bf4959ad447dcea49802825677776607 | 400 | 83.68 | 403.68 | 0 | 403.68 | 06M00000065113831 | 800700877 | 110kV杨营变电站
10kV杨营II线 | 东张庄2号 | 39262031 | 800540938 | 200 | 32.56 | 192.56 | 24.3 | 168.26 | 06M00000800540938 | 938482 | 110kV杨营变电站
10kV杨营II线 | 侯寺4号 | 46314207 | d1997fd5438a0c761062785bd80162d1983de46262 | 200 | 23.36 | 183.36 | 0 | 183.36 | 06M00000028881005 | 73397953 | 110kV杨营变电站
10kV杨营II线 | 柏庄2号 | 43383985 | 9e45978efc8a0c76115e1ad1bf015e9e4322a64cae | 200 | 16.288 | 176.288 | 96.89 | 79.398 | 06M00000020391174 | 4158064 | 110kV杨营变电站
10kV杨营II线 | 侯道沟2号 | 46308344 | d195f645598a0c761062785bd80162d194b47b621f | 200 | 14.592 | 174.592 | 69.44 | 105.152 | 06M00000028881002 | 72779666 | 110kV杨营变电站
10kV杨营II线 | 东张庄 | 1489292 | 800636177 | 160 | 23.9104 | 151.9104 | 37.92 | 113.9904 | 06M00000800636177 | 457512 | 110kV杨营变电站
10kV杨营II线 | 高庄6号 | 46036658 | a80129c465304ee2b482d91d9d3668913498920746 | 400 | 27.008 | 347.008 | 18.2 | 328.808 | 06M00000027505991 | 31826487 | 110kV杨营变电站
10kV杨营II线 | 伟庄2号 | 46175803 | 990d021ed0404f15a8cbbac2a27160764986974089 | 400 | 10.24 | 330.24 | 106.08 | 224.16 | 06M00000028409990 | 51858563 | 110kV杨营变电站
10kV杨营II线 | 铁路家属院 | 47074547 | 720521d3a3fc4562bc90df2b3bde63d26641269364 | 400 | 0 | 320 | 0 | 320 | 06M00000034214858 | 157019333 | 110kV杨营变电站
10kV杨营II线 | 大吴 | 46097025 | 7737dcac1dd8466b84337cb5b9a689685869406863 | 200 | 20.192 | 180.192 | 26 | 154.192 | 06M00000028089512 | 443277 | 110kV杨营变电站
10kV杨营II线 | 10kV杨营Ⅱ线野淖排灌台架变 | 45177283 | 60db0f607e964ab7866b817f29a182ac7762009501 | 50 | 0.088 | 40.088 | 0 | 40.088 | 06M00000016927824 | 4308732 | 110kV杨营变电站
10kV杨营II线 | 五里庙3号 | 43791439 | 191559a7b5fc4217bd8cd809238f0b528530624945 | 200 | 19.824 | 179.824 | 11 | 168.824 | 06M00000010189186 | 4187980 | 110kV杨营变电站
10kV杨营II线 | 侯寺8号 | 47598936 | 67988d192ae54c1db21cbc0c4048f4750348493092 | 200 | 2 | 162 | 0 | 162 | 06M00000036494931 | 157820186 | 110kV杨营变电站
10kV杨营II线 | 侯寺 | 1487487 | 800635878 | 400 | 37.44 | 357.44 | 129.095 | 228.345 | 06M00000800635878 | 457366 | 110kV杨营变电站
10kV杨营II线 | 野淖2号 | 46097167 | 81ad8b45a8cd4c88bc48d39829f5c5cd5637031674 | 160 | 0 | 128 | 0 | 128 | 06M00000028090259 | 1071183 | 110kV杨营变电站
10kV杨营II线 | 高楼 | 44842639 | 70e75c5e68e94d8ea324cd57211886513129059349 | 400 | 23.264 | 343.264 | 5 | 338.264 | 06M00000015384161 | 443373 | 110kV杨营变电站
10kV杨营II线 | 五里庙 | 1487423 | 800635745 | 250 | 18.26 | 218.26 | 18 | 200.26 | 06M00000800635745 | 442608 | 110kV杨营变电站
10kV杨营II线 | 五里庙4号 | 46164973 | c2d7f6b0f96d458eb5afe709cfb422379957329998 | 400 | 18.688 | 338.688 | 92.31 | 246.378 | 06M00000028323773 | 51425790 | 110kV杨营变电站
10kV杨营II线 | 高大庙 | 1487462 | 800635648 | 400 | 25.376 | 345.376 | 79.1 | 266.276 | 06M00000800635648 | 442614 | 110kV杨营变电站
10kV杨营II线 | 杨营曹庄 | 1487527 | 800636198 | 400 | 31.104 | 351.104 | 55.55 | 295.554 | 06M00000800636198 | 444198 | 110kV杨营变电站
10kV杨营II线 | 伟庄 | 1487416 | 800444830 | 200 | 17.024 | 177.024 | 105.6 | 71.424 | 06M00000800444830 | 444183 | 110kV杨营变电站
10kV杨营II线 | 野淖 | 44842644 | 71e0d474010d4e2cbaebabae3e3b1c448052249188 | 250 | 15.1 | 215.1 | 30.85 | 184.25 | 06M00000015384455 | 456784 | 110kV杨营变电站
10kV杨营II线 | 10kV杨营Ⅱ线五里庙排灌台架变 | 45145656 | d4757266fa2247818184f105aaa082498706850649 | 100 | 1.864 | 81.864 | 0 | 81.864 | 06M00000016805575 | 4303337 | 110kV杨营变电站
10kV杨营I线 | 庄垓2号 | 3141107 | 800450625 | 250 | 27.72 | 227.72 | 197.48 | 30.24 | 06M00000800450625 | 595077 | 110kV杨营变电站
10kV杨营I线 | 杨营村南 | 46064327 | 38845ed256fc485690ee3c2d509baa4c9677013335 | 200 | 9.808 | 169.808 | 0 | 169.808 | 06M00000027909797 | 33267289 | 110kV杨营变电站
10kV杨营I线 | 高垓6号 | 51540251 | 7e39bf92129f4dd7b3527cd03529dfb42415721379 | 200 | 1.504 | 161.504 | 0 | 161.504 | 06M00000065168594 | 177204471 | 110kV杨营变电站
10kV杨营I线 | 王连坡2号 | 44014399 | 9999c514ba8a0c76115e1ad223015e999746001883 | 200 | 14.336 | 174.336 | 57.91 | 116.426 | 06M00000020352143 | 4200165 | 110kV杨营变电站
10kV杨营I线 | 高庄社区2号 | 42082722 | 800698539 | 400 | 27.456 | 347.456 | 0 | 347.456 | 06M00000800698539 | 800698537 | 110kV杨营变电站
10kV杨营I线 | 高庄 | 44842641 | 8ce5fdc190b44f69b2627362fdc4cd039273121004 | 400 | 78.272 | 398.272 | 0 | 398.272 | 06M00000015384449 | 456776 | 110kV杨营变电站
10kV杨营I线 | 薛阁6号 | 45568312 | d484a07c52014bf7ac2d6578653fac705651103485 | 400 | 6.24 | 326.24 | 0 | 326.24 | 06M00000020326476 | 7941985 | 110kV杨营变电站
10kV杨营I线 | 高垓2号 | 41113287 | 800678415 | 200 | 25.136 | 185.136 | 192.445 | -7.309 | 06M00000800678415 | 1040650 | 110kV杨营变电站
10kV杨营I线 | 薛阁5号 | 44411451 | 9382748a0e424a6eb6d66d69357875473623547569 | 400 | 25.216 | 345.216 | 0 | 345.216 | 06M00000012621369 | 4236559 | 110kV杨营变电站
10kV杨营I线 | 庄垓4号 | 46341300 | d19d1ac8738a0c761062785bd80162d19bd8c06287 | 200 | 10.016 | 170.016 | 0 | 170.016 | 06M00000028881203 | 75809185 | 110kV杨营变电站
10kV杨营I线 | 薛阁3号 | 45568295 | 212eb421ab0c40649a6eda7d95ae17893485679332 | 400 | 19.296 | 339.296 | 0 | 339.296 | 06M00000020288524 | 7941983 | 110kV杨营变电站
10kV杨营I线 | 高庄5号 | 46036640 | d45052f75a374c9f8a48110cc83f96ed2573527266 | 400 | 28.064 | 348.064 | 0 | 348.064 | 06M00000027505190 | 31826486 | 110kV杨营变电站
10kV杨营I线 | 高庄社区1号 | 42082716 | 800698538 | 500 | 43.88 | 443.88 | 0 | 443.88 | 06M00000800698538 | 800698536 | 110kV杨营变电站
10kV杨营I线 | 10kV杨营Ⅰ线高庄村排灌1号台架变 | 45145670 | 4c1291dcf9bf4f1e9c70b9a9108720567755620145 | 100 | 0 | 80 | 0 | 80 | 06M00000016806322 | 4303339 | 110kV杨营变电站
10kV杨营I线 | 高庄村南 | 14292563 | 800540932 | 315 | 47.2752 | 299.2752 | 0 | 299.2752 | 06M00000800540932 | 888805 | 110kV杨营变电站
10kV杨营I线 | 高垓5号 | 51078279 | e19c5ae063ff4e51bf6e1e581c7d5c8c5469500973 | 400 | 7.104 | 327.104 | 29.52 | 297.584 | 06M00000064062265 | 175170832 | 110kV杨营变电站
10kV杨营I线 | 杨营村内 | 1487188 | 800450507 | 200 | 12.64 | 172.64 | 0 | 172.64 | 06M00000800450507 | 445080 | 110kV杨营变电站
10kV杨营I线 | 任庄2号 | 46308401 | 6bded31c918a0c7611632c65aa01636bde16d30f5e | 200 | 14.768 | 174.768 | 0 | 174.768 | 06M00000029246814 | 72780094 | 110kV杨营变电站
10kV杨营I线 | 庄垓3号 | 44003966 | 4a567a19323142d7834a923c0734ed4e6114917022 | 200 | 30.4 | 190.4 | 160.64 | 29.76 | 06M00000010927101 | 4199830 | 110kV杨营变电站
10kV杨营I线 | 庄垓 | 1487764 | 800450617 | 160 | 28.9024 | 156.9024 | 194.22 | -37.3176 | 06M00000800450617 | 444550 | 110kV杨营变电站
10kV杨营I线 | 薛阁2号 | 3737294 | 800636791 | 400 | 19.552 | 339.552 | 26.2 | 313.352 | 06M00000800636791 | 759291 | 110kV杨营变电站
10kV杨营I线 | 庄垓村东 | 44424868 | 3b48d61d02da4b07a10b2f8976d1331f7839561609 | 200 | 13.872 | 173.872 | 0 | 173.872 | 06M00000012728396 | 4237123 | 110kV杨营变电站
10kV杨营I线 | 任庄 | 44842642 | a2a5630b17524bae80068de7cdf992483764357164 | 250 | 21.9 | 221.9 | 0 | 221.9 | 06M00000015384368 | 443833 | 110kV杨营变电站
10kV杨营I线 | 杨营村外 | 1487205 | 800447639 | 200 | 24.448 | 184.448 | 0 | 184.448 | 06M00000800447639 | 457096 | 110kV杨营变电站
10kV杨营I线 | 高大庙3号 | 44420607 | e184c070e0404f4080903ea6cec85ec26864149216 | 400 | 10.432 | 330.432 | 15 | 315.432 | 06M00000012692085 | 4237006 | 110kV杨营变电站
10kV杨营I线 | 洼王3号 | 51133928 | 100558b3163e43efbb6b658101094f540848151594 | 200 | 17.296 | 177.296 | 134.79 | 42.506 | 06M00000064236727 | 175505516 | 110kV杨营变电站
10kV杨营I线 | 高垓3号 | 46064354 | 7c767dd02db040feb890b6739b6e00668897485021 | 200 | 19.456 | 179.456 | 112.855 | 66.601 | 06M00000027909539 | 33267292 | 110kV杨营变电站
10kV杨营I线 | 杨营Ⅰ线高庄3号 | 46036617 | 78f90483b66e4fc0b2354ae638aa0d712251705639 | 400 | 46.144 | 366.144 | 0 | 366.144 | 06M00000027501056 | 31826484 | 110kV杨营变电站
10kV杨营I线 | 庄垓5号 | 46341319 | d19e89c5848a0c761062785bd80162d19d47b66292 | 400 | 16.48 | 336.48 | 9.9 | 326.58 | 06M00000028881249 | 75809186 | 110kV杨营变电站
10kV杨营I线 | 高庄9号 | 51109685 | 85f42a4c05984fb08d5d2c6097f521f58020728587 | 200 | 23.328 | 183.328 | 0 | 183.328 | 06M00000064153601 | 175365917 | 110kV杨营变电站
10kV杨营I线 | 10kV杨营Ⅰ线高垓排灌台架变 | 45177293 | c77ef208b0a84c02b8bfa80c2719b8179397191716 | 100 | 0.352 | 80.352 | 0 | 80.352 | 06M00000016928593 | 4308733 | 110kV杨营变电站
10kV杨营I线 | 杨营村2号 | 46342168 | 6a274abd7e294e2badbb2eb26c7c41862104462806 | 200 | 32.16 | 192.16 | 0 | 192.16 | 06M00000029329248 | 75891014 | 110kV杨营变电站
10kV杨营I线 | 杨营村村西 | 49604196 | 49df253456f444e999f2b699991b9cd90080454127 | 400 | 15.904 | 335.904 | 0 | 335.904 | 06M00000057607093 | 33267290 | 110kV杨营变电站
10kV杨营I线 | 洼王 | 1487786 | 800450607 | 250 | 36.06 | 236.06 | 25 | 211.06 | 06M00000800450607 | 442589 | 110kV杨营变电站
10kV杨营I线 | 10kV杨营Ⅰ线王连坡3号 | 51089836 | 9a1490228d094aff91ff0d3b628dac224483421116 | 400 | 16.48 | 336.48 | 123.625 | 212.855 | 06M00000064102794 | 175246548 | 110kV杨营变电站
10kV杨营I线 | 杨营村东 | 44088118 | 9e429bdc9b8a0c76115e1ad1bf015e9e4027484c13 | 200 | 32.592 | 192.592 | 0 | 192.592 | 06M00000020390435 | 4208155 | 110kV杨营变电站
10kV杨营I线 | 洼王4号 | 51110497 | 8a9e6b6587e5447c8058db488abc32221699010880 | 200 | 10.368 | 170.368 | 123.3 | 47.068 | 06M00000064167524 | 175386507 | 110kV杨营变电站
10kV杨营I线 | 高大庙4号 | 46308385 | 6bf7ec14038a0c7611632c65aa01636bf72db71233 | 200 | 21.184 | 181.184 | 98.97 | 82.214 | 06M00000029248403 | 72779923 | 110kV杨营变电站
10kV杨营I线 | 高庄8号 | 51109671 | c98784d4df734cb1adc1172a8194c6aa5520306575 | 200 | 10.016 | 170.016 | 0 | 170.016 | 06M00000064153605 | 175365462 | 110kV杨营变电站
10kV杨营I线 | 杨营100 | 1487719 | 800450498 | 315 | 58.59 | 310.59 | 29.7 | 280.89 | 06M00000800450498 | 440196 | 110kV杨营变电站
10kV杨营I线 | 杨营村3号 | 51110085 | a07e60bc4457460ca050aec35203888c6358076592 | 400 | 13.024 | 333.024 | 28 | 305.024 | 06M00000064155172 | 175367849 | 110kV杨营变电站
10kV杨营I线 | 庄垓6号 | 46341344 | d1a10ae3b78a0c761062785bd80162d19fc8d26296 | 200 | 19.328 | 179.328 | 20.25 | 159.078 | 06M00000028881264 | 75809189 | 110kV杨营变电站
10kV杨营I线 | 柏庄 | 1487349 | 800449461 | 200 | 34.88 | 194.88 | 130.33 | 64.55 | 06M00000800449461 | 445393 | 110kV杨营变电站
10kV杨营I线 | 高楼5号 | 46275427 | d186956eaa8a0c761062785bd80162d18553ea61ac | 400 | 38.656 | 358.656 | 15 | 343.656 | 06M00000028880858 | 63179682 | 110kV杨营变电站
10kV杨营I线 | 高垓 | 44842646 | 180ab2d3bd4c4ac4bef3e3e9c5df6a799422002454 | 200 | 18.752 | 178.752 | 81.355 | 97.397 | 06M00000015383522 | 442590 | 110kV杨营变电站
10kV杨营I线 | 王连坡 | 1487779 | 800450255 | 250 | 29.48 | 229.48 | 46 | 183.48 | 06M00000800450255 | 442587 | 110kV杨营变电站
10kV杨营I线 | 10kV杨营Ⅰ线王连坡4号 | 51089867 | 2a3fe40064f949c193ed3a1b800e1e0d8352473734 | 400 | 8.416 | 328.416 | 91.32 | 237.096 | 06M00000064102792 | 175247355 | 110kV杨营变电站
10kV杨营I线 | 庄垓7号 | 48001198 | 6861eec569b24458bb845cfc52cda9423470309302 | 400 | 9.504 | 329.504 | 79.6 | 249.904 | 06M00000038569793 | 159579983 | 110kV杨营变电站
10kV杨营I线 | 杨营Ⅰ线高庄4号 | 46036631 | ed868b9160f7490594fbc3a309af390f0248786987 | 400 | 82.592 | 402.592 | 0 | 402.592 | 06M00000027504758 | 31826485 | 110kV杨营变电站
10kV杨营I线 | 高庄7号 | 51109648 | 1106c5b8650f4eaf8d047ce35e05c0e89057622060 | 200 | 9.408 | 169.408 | 0 | 169.408 | 06M00000064153608 | 175365191 | 110kV杨营变电站
10kV杨营I线 | 薛阁4号 | 44413393 | 3d1ba1e7681e49c995ce8a02d9694abc3227313224 | 200 | 7.184 | 167.184 | 0 | 167.184 | 06M00000012648963 | 4236714 | 110kV杨营变电站
10kV杨营I线 | 高庄村外 | 1487201 | 800630864 | 500 | 56.72 | 456.72 | 0 | 456.72 | 06M00000800630864 | 444526 | 110kV杨营变电站
10kV杨营I线 | 洼王2号 | 44413258 | bc8bcc4809c549e0bd799d35b00201822092488848 | 200 | 26.336 | 186.336 | 176.485 | 9.851 | 06M00000012641870 | 4236712 | 110kV杨营变电站
10kV杨营I线 | 高垓4号 | 46064362 | efde04d5b79c48158ad12eff7445351c5706098746 | 200 | 12.144 | 172.144 | 29.525 | 142.619 | 06M00000027909273 | 33267293 | 110kV杨营变电站
10kV杨营I线 | 薛阁 | 1487370 | 800450390 | 315 | 45.486 | 297.486 | 0 | 297.486 | 06M00000800450390 | 439416 | 110kV杨营变电站
10kV杨营I线 | 杨营村北 | 46064345 | 243e41916c1c4767ba58d29b540aca6a0042281792 | 400 | 48.608 | 368.608 | 0 | 368.608 | 06M00000027911294 | 33267291 | 110kV杨营变电站
10kV园区线 | 美的亚5号 | 46320839 | 68252b77528a0c7611632c66d8016368247274082e | 1000 | 36.72 | 836.72 | 0 | 836.72 | 06M00000029241124 | 74134695 | 35kV孙庄变电站
10kV园区线 | 美的亚1号配电变压器 | 42535291 | 800717135 | 630 | 20.6136 | 524.6136 | 0 | 524.6136 | 06M00000800717135 | 4109372 | 35kV孙庄变电站
10kV园区线 | 美的亚3号配电变压器 | 42535306 | 800717137 | 630 | 35.5824 | 539.5824 | 0 | 539.5824 | 06M00000800717137 | 4109374 | 35kV孙庄变电站
10kV园区线 | 美的亚4号配电变压器 | 42535314 | 800717138 | 630 | 29.5848 | 533.5848 | 7.5 | 526.0848 | 06M00000800717138 | 4109378 | 35kV孙庄变电站
10kV园区线 | 美的亚6号配电变压器 | 46320846 | 682fe5aa2e8a0c7611632c66d80163682f2c650890 | 1000 | 35.76 | 835.76 | 0 | 835.76 | 06M00000029241836 | 74136551 | 35kV孙庄变电站
10kV园区线 | 土囤2号台架变 | 46239630 | 63e42e73742c429299a14c241ab9d1546132593725 | 400 | 19.968 | 339.968 | 16.1 | 323.868 | 06M00000028790938 | 61976300 | 35kV孙庄变电站
10kV园区线 | 美的亚2号配电变压器 | 42535296 | 800717136 | 630 | 39.1104 | 543.1104 | 0 | 543.1104 | 06M00000800717136 | 4109373 | 35kV孙庄变电站
10kV袁口线 | 范庄2 | 45895076 | 1af8432ee1af47d4b204dcb05b42e0e02591172886 | 200 | 6.848 | 166.848 | 0 | 166.848 | 06M00000025710197 | 20701124 | 35kV韩岗变电站
10kV袁口线 | 陈庄 | 1488974 | 800438438 | 200 | 20.624 | 180.624 | 138.19 | 42.434 | 06M00000800438438 | 443731 | 35kV韩岗变电站
10kV袁口线 | 韩岗中大屯2 | 46936934 | 53689d88badf4d49afe0eb9709b0ebe22370870555 | 200 | 18.72 | 178.72 | 0 | 178.72 | 06M00000033110944 | 157008176 | 35kV韩岗变电站
10kV袁口线 | 韩岗朱庄2 | 46814289 | 660628674c2f400a99375dd1c2a0885b7312297493 | 200 | 10.048 | 170.048 | 154.1 | 15.948 | 06M00000032161248 | 150153359 | 35kV韩岗变电站
10kV袁口线 | 崔庄村 | 1487920 | 800438604 | 400 | 33.056 | 353.056 | 317.87 | 35.186 | 06M00000800438604 | 442036 | 35kV韩岗变电站
10kV袁口线 | 袁口线郑庄村排灌台架变 | 47292224 | 80c9d8b2de2049f5910ed5671cd69c0b7139193636 | 200 | 0.288 | 160.288 | 0 | 160.288 | 06M00000035147248 | 4300339 | 35kV韩岗变电站
10kV袁口线 | 王堂2 | 43531622 | 23a86e4f748a0c7613511aa83e015123a852452547 | 200 | 7.712 | 167.712 | 0 | 167.712 | 06M00000000762736 | 4168658 | 35kV韩岗变电站
10kV袁口线 | 南袁口村孟庄 | 47187711 | 9bbd4b9af16c4f77933386e865bc63c67027874973 | 200 | 0 | 160 | 0 | 160 | 06M00000034611090 | 4086139 | 35kV韩岗变电站
10kV袁口线 | 中大饨 | 1487944 | 800442708 | 315 | 17.2368 | 269.2368 | 59.625 | 209.6118 | 06M00000800442708 | 442970 | 35kV韩岗变电站
10kV袁口线 | 韩岗张坊3号 | 49371773 | cb04cd61673145ca8c30ff41d2f115bb8213212925 | 200 | 2.368 | 162.368 | 0 | 162.368 | 06M00000055871165 | 165584351 | 35kV韩岗变电站
10kV袁口线 | 10kV袁口线韩堂排灌2号台架变 | 45129546 | 5adc87a9455f477b94031bdb210a5fa37861610981 | 100 | 0.048 | 80.048 | 0 | 80.048 | 06M00000016715565 | 4300536 | 35kV韩岗变电站
10kV袁口线 | 韩岗村委会3 | 46979651 | aea245e9928947fca3348da73f8aa6f29363131470 | 200 | 36.976 | 196.976 | 0 | 196.976 | 06M00000033585501 | 445493 | 35kV韩岗变电站
10kV袁口线 | 韩岗辛集3号 | 49393747 | 4da97dc50fde44758744f288f0ab9cf53883717542 | 400 | 13.696 | 333.696 | 95.175 | 238.521 | 06M00000055869929 | 165762276 | 35kV韩岗变电站
10kV袁口线 | 韩岗郑庄3 | 46818356 | eb3180d7ff664781a3fbcf4b0e83f03d1808142511 | 200 | 7.744 | 167.744 | 0 | 167.744 | 06M00000032163606 | 150394155 | 35kV韩岗变电站
10kV袁口线 | 东大饨 | 1487931 | 800438691 | 160 | 13.2992 | 141.2992 | 0 | 141.2992 | 06M00000800438691 | 442037 | 35kV韩岗变电站
10kV袁口线 | 10kV袁口线何庄村排灌台架变 | 45128985 | b2403ad5ad4945709f67161a30627b051119891450 | 50 | 0.032 | 40.032 | 0 | 40.032 | 06M00000016715535 | 4300342 | 35kV韩岗变电站
10kV袁口线 | 韩岗镇何庄2号 | 49305795 | 7017f7ca869d45a0ba239f284c1067381383803803 | 200 | 7.824 | 167.824 | 112.085 | 55.739 | 06M00000055810527 | 165327040 | 35kV韩岗变电站
10kV袁口线 | 何庄 | 1488108 | 800440711 | 160 | 10.6368 | 138.6368 | 110.25 | 28.3868 | 06M00000800440711 | 441428 | 35kV韩岗变电站
10kV袁口线 | 张楼 | 1487899 | 6b0871756a8a0c7610652eaf9d01656b07d5456ae8 | 200 | 28.96 | 188.96 | 167.74 | 21.22 | 06M00000030624376 | 442966 | 35kV韩岗变电站
10kV袁口线 | 中孙庄 | 1488118 | 800442772 | 400 | 53.216 | 373.216 | 0 | 373.216 | 06M00000800442772 | 457294 | 35kV韩岗变电站
10kV袁口线 | 东袁口南 | 46085565 | 0b21288fa6b44f02903ce4974c7e503d8744250524 | 315 | 21.0168 | 273.0168 | 222.5 | 50.5168 | 06M00000028000422 | 457531 | 35kV韩岗变电站
10kV袁口线 | 丁楼2 | 41990246 | 800693496 | 400 | 0 | 320 | 0 | 320 | 06M00000800693496 | 800693495 | 35kV韩岗变电站
10kV袁口线 | 王府庄北 | 1488163 | 800441590 | 200 | 19.52 | 179.52 | 19.11 | 160.41 | 06M00000800441590 | 444248 | 35kV韩岗变电站
10kV袁口线 | 韩堂村1 | 47547307 | 0db0de6602084cfe963dab2fa26f180f8129124347 | 400 | 59.424 | 379.424 | 302.975 | 76.449 | 06M00000036302624 | 439772 | 35kV韩岗变电站
10kV袁口线 | 10kV袁口线韩岗村排灌台架变 | 45128970 | 2ea36c0b49cd4fa19f7410c5abf8650c9190743469 | 100 | 0.264 | 80.264 | 0 | 80.264 | 06M00000016715529 | 4300338 | 35kV韩岗变电站
10kV袁口线 | 东大屯2 | 43266374 | b6e9f9f9d88a1076124fb57698014fb6e9f21a0964 | 200 | 11.072 | 171.072 | 43.055 | 128.017 | 06M00000000291803 | 4146645 | 35kV韩岗变电站
10kV袁口线 | 10kV袁口线东袁口村排灌3号配变 | 49419973 | e714c4c333714d68a56d365e0667fa408621938193 | 100 | 0.048 | 80.048 | 0 | 80.048 | 06M00000016771994 | 166011021 | 35kV韩岗变电站
10kV袁口线 | 韩岗蒋庄 | 47124652 | 608b3b6c84fe4a0a8c3a1862cf6b1a986005958373 | 200 | 16.192 | 176.192 | 0 | 176.192 | 06M00000034456620 | 4260495 | 35kV韩岗变电站
10kV袁口线 | 贾庄2 | 44020106 | 9e1f8ac4cf8a0c76115e1b3425015e9e1d2df23444 | 200 | 16.96 | 176.96 | 186.55 | -9.59 | 06M00000020386122 | 4200505 | 35kV韩岗变电站
10kV袁口线 | 10kV袁口线范庄村排灌2号台架变 | 45167736 | 17e040bfb3244e599533834d687c85c14664780044 | 100 | 0 | 80 | 0 | 80 | 06M00000016899561 | 4306152 | 35kV韩岗变电站
10kV袁口线 | 北王 | 1487895 | 800436771 | 160 | 4.6848 | 132.6848 | 38.16 | 94.5248 | 06M00000800436771 | 439773 | 35kV韩岗变电站
10kV袁口线 | 于牌村 | 1487069 | 800442469 | 200 | 12.064 | 172.064 | 43.2 | 128.864 | 06M00000800442469 | 440149 | 35kV韩岗变电站
10kV袁口线 | 东袁口3 | 41220769 | 65f79a2a898a0c7613652ebc73016565f702f46c85 | 315 | 41.958 | 293.958 | 50.26 | 243.698 | 06M00000030596656 | 1043956 | 35kV韩岗变电站
10kV袁口线 | 韩岗辛集村 | 47547299 | 7db699dcee1c46ae8c2894a28c5506282373072256 | 400 | 55.648 | 375.648 | 84.77 | 290.878 | 06M00000036303194 | 442996 | 35kV韩岗变电站
10kV袁口线 | 东袁口4 | 46936970 | a5bd217fb8b1412da3e5246272e5bf0f9340875446 | 200 | 26.432 | 186.432 | 198.505 | -12.073 | 06M00000033112059 | 157008183 | 35kV韩岗变电站
10kV袁口线 | 韩岗于牌3号 | 49383050 | b8ee71705a794d0a9eb7e7dfdc92dd117882804115 | 200 | 5.904 | 165.904 | 0 | 165.904 | 06M00000055870937 | 165675297 | 35kV韩岗变电站
10kV袁口线 | 韩岗于牌2号 | 49383028 | 16edd53d743641f2bc7430c612e5b5380085875050 | 200 | 4.384 | 164.384 | 0 | 164.384 | 06M00000055869935 | 165675041 | 35kV韩岗变电站
10kV袁口线 | 10kV袁口线东袁口村排灌4号台配变 | 49420007 | 012822fd94b7436bbb3c7c28a70041372236536368 | 200 | 0.064 | 160.064 | 0 | 160.064 | 06M00000016772141 | 166011786 | 35kV韩岗变电站
10kV袁口线 | 10kV袁口线南袁口排灌2号台架变 | 49420258 | 5dba3e6ecc834d96b3a6f6bddc0ce3812129316871 | 100 | 0.168 | 80.168 | 0 | 80.168 | 06M00000016715569 | 166015899 | 35kV韩岗变电站
10kV袁口线 | 韩堂村2 | 47547327 | 8bb7e8b39bd14a6ca0bafd88de74e7f76028118226 | 400 | 40.096 | 360.096 | 272.23 | 87.866 | 06M00000036302694 | 444158 | 35kV韩岗变电站
10kV袁口线 | 西大屯 | 44868204 | 4bcae0356745449a81e3716e7af0a7d65032168662 | 400 | 20.544 | 340.544 | 219.36 | 121.184 | 06M00000015454675 | 442971 | 35kV韩岗变电站
10kV袁口线 | 10kV袁口线鹿吊村排灌台架变 | 45128988 | 2b8eb45de4a34e1fb00c6729245e13d40502960699 | 100 | 0.568 | 80.568 | 0 | 80.568 | 06M00000016715533 | 4300343 | 35kV韩岗变电站
10kV袁口线 | 韩岗北袁口3 | 47445191 | db1f39db8fa34295a1d0891c6f5de1149723518140 | 400 | 32.128 | 352.128 | 0 | 352.128 | 06M00000035937679 | 157174359 | 35kV韩岗变电站
10kV袁口线 | 韩岗辛集5号 | 49393876 | 5f2e5f05a17141daba79f62a423937242894464108 | 200 | 4.64 | 164.64 | 0 | 164.64 | 06M00000055869933 | 165762382 | 35kV韩岗变电站
10kV袁口线 | 10kV袁口线西大屯2村排灌2号台架变 | 45129020 | 2c6ddf06008d4934a4075e00481ec7ac6205601692 | 200 | 0.192 | 160.192 | 0 | 160.192 | 06M00000016716644 | 4300352 | 35kV韩岗变电站
10kV袁口线 | 东袁口村 | 1488541 | 800439780 | 400 | 56.864 | 376.864 | 377.405 | -0.541 | 06M00000800439780 | 444959 | 35kV韩岗变电站
10kV袁口线 | 辛集2 | 44742071 | 28223f80ec2e4cee8dfcbc7fb28076750952857408 | 200 | 13.168 | 173.168 | 0 | 173.168 | 06M00000014979999 | 4265457 | 35kV韩岗变电站
10kV袁口线 | 韩岗宋庄2 | 46814327 | 85a71b44996b4a07a8fba9369063dd8b6791004203 | 200 | 18.256 | 178.256 | 182.6 | -4.344 | 06M00000032161224 | 150159930 | 35kV韩岗变电站
10kV袁口线 | 中孙庄2 | 43359610 | 9e1c5633138a0c76115e1b3425015e9e19f971342e | 200 | 25.712 | 185.712 | 7.98 | 177.732 | 06M00000020385915 | 4154987 | 35kV韩岗变电站
10kV袁口线 | 韩岗王府庄2 | 44052487 | 9904fcd1628a0c76115e54a91a015e9904485e0432 | 200 | 14.928 | 174.928 | 15.4 | 159.528 | 06M00000020335772 | 4204966 | 35kV韩岗变电站
10kV袁口线 | 张庄 | 1487902 | 800438472 | 160 | 6.464 | 134.464 | 0 | 134.464 | 06M00000800438472 | 445468 | 35kV韩岗变电站
10kV袁口线 | 鹿吊 | 46048518 | cc2d39f32fe74b12883c6fd44152a1950877085958 | 250 | 30.46 | 230.46 | 191.675 | 38.785 | 06M00000027753950 | 456626 | 35kV韩岗变电站
10kV袁口线 | 10kV袁口线辛集村排灌3号台架变 | 45128967 | b9b422a519dd457e94aac47e773508a01731922005 | 200 | 1.2 | 161.2 | 0 | 161.2 | 06M00000016715577 | 4300337 | 35kV韩岗变电站
10kV袁口线 | 北袁口村2 | 47118318 | 42d41c7954b44fce887e097323b6e8f50076706496 | 315 | 33.3144 | 285.3144 | 0 | 285.3144 | 06M00000034442127 | 4144466 | 35kV韩岗变电站
10kV袁口线 | 韩岗辛集4号 | 49393822 | 94fa6df531da4baf811f92fc1ec241f99447880023 | 200 | 6.304 | 166.304 | 0 | 166.304 | 06M00000055869931 | 165762317 | 35kV韩岗变电站
10kV袁口线 | 朱庄 | 1487089 | 800441519 | 160 | 15.0912 | 143.0912 | 159.17 | -16.0788 | 06M00000800441519 | 440151 | 35kV韩岗变电站
10kV袁口线 | 10kV袁口线宋庄（许寺）村排灌台架变 | 45128981 | 9a4f5e4092c94efd955ac9ea048cd1154827408735 | 100 | 0.016 | 80.016 | 0 | 80.016 | 06M00000016715531 | 4300341 | 35kV韩岗变电站
10kV袁口线 | 韩岗镇槐王3号 | 49261468 | 9b9c8d3fcfd64ab19877a018624286e70623978099 | 200 | 0.128 | 160.128 | 0 | 160.128 | 06M00000055580240 | 165150371 | 35kV韩岗变电站
10kV袁口线 | 袁口线房村排灌4号台架变 | 45117903 | e8db113b47ed4c88b50907d52d8a43d80542348745 | 100 | 0.08 | 80.08 | 0 | 80.08 | 06M00000016650010 | 4298025 | 35kV韩岗变电站
10kV袁口线 | 槐王村2 | 47187702 | b43f7ae1835842deaec1bfbe5d740a348247936009 | 400 | 20.832 | 340.832 | 0 | 340.832 | 06M00000034610963 | 800700882 | 35kV韩岗变电站
10kV袁口线 | 10kV袁口线辛集村排灌2号台架变 | 45128976 | 13955cb4bf8c4400b9fa4727cc65b5ac4484115756 | 100 | 0 | 80 | 0 | 80 | 06M00000016715575 | 4300340 | 35kV韩岗变电站
10kV袁口线 | 任李庄 | 1489217 | 800441165 | 160 | 16.7296 | 144.7296 | 50.25 | 94.4796 | 06M00000800441165 | 457507 | 35kV韩岗变电站
10kV袁口线 | 10kV袁口线南袁口排灌3号台架变 | 49420273 | 803a2597ccd14eda94e4c4f927a5862e9671439943 | 200 | 0.192 | 160.192 | 0 | 160.192 | 06M00000016715571 | 166016185 | 35kV韩岗变电站
10kV袁口线 | 西大屯2# | 43347537 | 503686f3088a0c7610504a2f4f015050366fc41ff1 | 200 | 21.024 | 181.024 | 175.905 | 5.119 | 06M00000000489721 | 4154529 | 35kV韩岗变电站
10kV袁口线 | 南袁口2 | 43570962 | 063f2209a3fe41129a22cde19fc67d740716457364 | 200 | 17.52 | 177.52 | 64.16 | 113.36 | 06M00000009614184 | 4171490 | 35kV韩岗变电站
10kV袁口线 | 韩岗张庄2号 | 49398811 | dde9f6f06e8249909bc090af21acadba4073677204 | 400 | 8.864 | 328.864 | 65.57 | 263.294 | 06M00000055869927 | 165803652 | 35kV韩岗变电站
10kV袁口线 | 10kV袁口线西大屯村排灌1号台架变 | 45129011 | e4ccec5cdceb4ca88a83520d5a6b39204970767874 | 100 | 0.048 | 80.048 | 0 | 80.048 | 06M00000016716642 | 4300349 | 35kV韩岗变电站
10kV袁口线 | 10kV袁口线南袁口排灌1号台架变 | 49420252 | 88294139bd6143fb8bcc1213db8bf6292489160776 | 200 | 0.336 | 160.336 | 0 | 160.336 | 06M00000016715567 | 166015817 | 35kV韩岗变电站
10kV袁口线 | 盛庄2 | 43452326 | f070d1dd418a0c761150ec13c40150f070a6133f2f | 200 | 10.64 | 170.64 | 31.46 | 139.18 | 06M00000000688926 | 4163796 | 35kV韩岗变电站
10kV袁口线 | 张坊村 | 1487925 | 800440725 | 160 | 3.264 | 131.264 | 0 | 131.264 | 06M00000800440725 | 457111 | 35kV韩岗变电站
10kV袁口线 | 槐王 | 1488113 | 800440751 | 200 | 12.768 | 172.768 | 104.745 | 68.023 | 06M00000800440751 | 443314 | 35kV韩岗变电站
10kV袁口线 | 10kV袁口线贾庄村排灌1号台架变 | 45167700 | a56c5e19c7cf493e80e4b1f34b3308666938037284 | 100 | 0.048 | 80.048 | 0 | 80.048 | 06M00000016897578 | 4306146 | 35kV韩岗变电站
10kV袁口线 | 范庄 | 1487906 | 800440148 | 200 | 14.192 | 174.192 | 0 | 174.192 | 06M00000800440148 | 442967 | 35kV韩岗变电站
10kV袁口线 | 袁口线房村排灌3号台架变 | 45117789 | ca7e85d2ddfe4f5f9e3215241e372ecc0507940528 | 200 | 8.384 | 168.384 | 0 | 168.384 | 06M00000016649933 | 4298005 | 35kV韩岗变电站
10kV袁口线 | 房村大队 | 1487935 | 800440191 | 400 | 37.92 | 357.92 | 267.455 | 90.465 | 06M00000800440191 | 445474 | 35kV韩岗变电站
10kV袁口线 | 房村2 | 43466453 | 137f416da98a0c761050ec22030151137efb1c5c49 | 200 | 24.704 | 184.704 | 0 | 184.704 | 06M00000000731117 | 4164430 | 35kV韩岗变电站
10kV袁口线 | 袁口线房村排灌1号台架变 | 45117962 | 6a08c11468ac4323be85bf596a5de5e62278201243 | 100 | 0.032 | 80.032 | 0 | 80.032 | 06M00000016649230 | 4298042 | 35kV韩岗变电站
10kV袁口线 | 袁口线房村排灌2号台架变 | 47292301 | a8c2fa07311c48098593f7e47d9dbe2b5988244319 | 200 | 2.528 | 162.528 | 0 | 162.528 | 06M00000035154698 | 4298000 | 35kV韩岗变电站
10kV袁口线 | 圣庄村 | 1488175 | 800441222 | 100 | 7.216 | 87.216 | 0 | 87.216 | 06M00000800441222 | 439808 | 35kV韩岗变电站
10kV袁口线 | 郑庄 | 44776608 | f455c6cdb26e43aea8dd9347f70007c25531427402 | 400 | 17.152 | 337.152 | 199 | 138.152 | 06M00000015098512 | 444909 | 35kV韩岗变电站
10kV袁口线 | 韩岗齐庄4 | 46814279 | 50c250683a334975bb9c1f4f30759a172662377091 | 200 | 36.72 | 196.72 | 0 | 196.72 | 06M00000032161164 | 150147683 | 35kV韩岗变电站
10kV袁口线 | 韩岗任李庄2 | 47528830 | f4112b40f1e7402d806aad57512498cd1430317007 | 315 | 40.698 | 292.698 | 304.51 | -11.812 | 06M00000036271286 | 4086137 | 35kV韩岗变电站
10kV袁口线 | 10kV袁口线辛集村排灌1号台架变 | 45129003 | 7c82f607fb12413c8607bf21ab50b8a68239427899 | 200 | 0.288 | 160.288 | 0 | 160.288 | 06M00000016715573 | 4300346 | 35kV韩岗变电站
10kV袁口线 | 南袁口村 | 44776601 | 01727bb2b9b949b1b352008844691f529624934295 | 315 | 33.516 | 285.516 | 287.98 | -2.464 | 06M00000015098545 | 442998 | 35kV韩岗变电站
10kV袁口线 | 韩岗西大屯3 | 46983146 | 83a5851ecc104fed975b429688ad71d64744486315 | 200 | 30.816 | 190.816 | 186.625 | 4.191 | 06M00000033597864 | 157012946 | 35kV韩岗变电站
10kV袁口线 | 北王2 | 43728068 | 00a9fe51fc074e0b81a5ef36888ad6f34605984791 | 200 | 19.28 | 179.28 | 188.33 | -9.05 | 06M00000010069848 | 4181845 | 35kV韩岗变电站
10kV袁口线 | 韩岗张坊2号 | 49371818 | 66a909b50ecb4908bd580a7390ba33608676660931 | 200 | 5.744 | 165.744 | 0 | 165.744 | 06M00000055871163 | 165584406 | 35kV韩岗变电站
10kV袁口线 | 10kV袁口线贾庄村排灌2号台架变 | 45167718 | c5f24036589e4a6aa86c190c9d09d96b5623990334 | 100 | 0 | 80 | 0 | 80 | 06M00000016897580 | 4306148 | 35kV韩岗变电站
10kV袁口线 | 郑庄2 | 45856782 | efc12704f3a94db0a11bbb5dc54522d38452151930 | 200 | 16.432 | 176.432 | 183.05 | -6.618 | 06M00000025194126 | 19823568 | 35kV韩岗变电站
10kV袁口线 | 10kV袁口线朱庄排灌台架变 | 45167628 | f677c0d5cac843cb9b30c29e171958ce3342393132 | 100 | 0.184 | 80.184 | 0 | 80.184 | 06M00000016897582 | 4306138 | 35kV韩岗变电站
10kV袁口线 | 东孙庄 | 1488291 | 800438970 | 200 | 13.904 | 173.904 | 0 | 173.904 | 06M00000800438970 | 439444 | 35kV韩岗变电站
10kV袁口线 | 10kV袁口线中孙庄村排灌台架变 | 45129561 | ef22b460c2844381bf614af5c25fc5b08513521496 | 100 | 0.032 | 80.032 | 0 | 80.032 | 06M00000016715557 | 4300539 | 35kV韩岗变电站
10kV袁口线 | 10kV袁口线韩堂排灌1号台架变 | 45128991 | 979482cbfb664f0e9cb9b90b66e0474b8588036466 | 100 | 0 | 80 | 0 | 80 | 06M00000016715563 | 4300344 | 35kV韩岗变电站
10kV袁口线 | 韩岗张坊4号 | 49371868 | 245391afe793412389412e399613d3c36606010429 | 200 | 3.136 | 163.136 | 0 | 163.136 | 06M00000055871167 | 165584511 | 35kV韩岗变电站
10kV袁口线 | 东孙庄2 | 44695144 | 0d61a46e74694597bb077476466f52c64368805044 | 200 | 13.376 | 173.376 | 0 | 173.376 | 06M00000014703174 | 4260492 | 35kV韩岗变电站
10kV袁口线 | 10kV袁口线范庄村排灌1号台架变 | 45167481 | 358b6dc80df348199033d9e2787cff105481392692 | 200 | 0.272 | 160.272 | 0 | 160.272 | 06M00000016899559 | 4306101 | 35kV韩岗变电站
10kV袁口线 | 宋庄村 | 44746470 | 74408153cf774c55bba7b8f31c42995b4107805677 | 200 | 13.472 | 173.472 | 172.66 | 0.812 | 06M00000014996302 | 439775 | 35kV韩岗变电站
10kV袁口线 | 北袁口村 | 46577908 | e469d4810dcd45488b455e56c3b37aad1877519735 | 400 | 48.096 | 368.096 | 0 | 368.096 | 06M00000030388862 | 457120 | 35kV韩岗变电站
10kV郓陈线 | 王蜂楼 | 1488189 | 800636575 | 315 | 15.75 | 267.75 | 18.18 | 249.57 | 06M00000800636575 | 445494 | 110kV路口变电站
10kV郓陈线 | 王蜂楼3号 | 47004058 | a487e0da966a41c9ad9cd152a7e97fa90873419693 | 200 | 17.728 | 177.728 | 6.27 | 171.458 | 06M00000033724128 | 157014163 | 110kV路口变电站
10kV郓陈线 | 东雷庄社区1号 | 46555307 | 66e795f8bbb244eabf94823ee4d5a1941711451453 | 800 | 26.752 | 666.752 | 0 | 666.752 | 06M00000030235984 | 113288895 | 110kV路口变电站
10kV郓陈线 | 郓陈 | 42257517 | 800707327 | 200 | 14.192 | 174.192 | 0 | 174.192 | 06M00000800707327 | 4088230 | 110kV路口变电站
10kV郓陈线 | 新苑西区1号配电室1号变 | 49528227 | b8b52f99c9bb40409b4dacfd24713fa59386454429 | 630 | 26.46 | 530.46 | 0 | 530.46 | 06M00000057086175 | 166521923 | 110kV路口变电站
10kV郓陈线 | 新苑西区4号配电室1号变 | 49595563 | 525bc2b77e374ee382983639c53cad761895965619 | 800 | 35.904 | 675.904 | 0 | 675.904 | 06M00000057540794 | 167003107 | 110kV路口变电站
10kV郓陈线 | 新苑东区9号配电室1号变 | 49421379 | 9aae97839aeb49e7a7562e7871dca2a52794457809 | 800 | 32.32 | 672.32 | 0 | 672.32 | 06M00000056591780 | 166023255 | 110kV路口变电站
10kV郓陈线 | 北董2号 | 42449342 | 800714522 | 200 | 6.72 | 166.72 | 0 | 166.72 | 06M00000800714522 | 4101313 | 110kV路口变电站
10kV郓陈线 | 黄那里2号 | 48826591 | 0f96c986190d4226ac4d453692502b661790872135 | 200 | 3.568 | 163.568 | 0 | 163.568 | 06M00000044654548 | 162808096 | 110kV路口变电站
10kV郓陈线 | 余那里 | 45775561 | f5d2ba27399e4b6cb7de58e05e5dd1863955646707 | 200 | 14.272 | 174.272 | 64.18 | 110.092 | 06M00000024135923 | 457486 | 110kV路口变电站
10kV郓陈线 | 王洼2号 | 46749134 | 42877422256040238cad1f0f653850870543166652 | 200 | 14.528 | 174.528 | 0 | 174.528 | 06M00000031678772 | 146547481 | 110kV路口变电站
10kV郓陈线 | 殷那里 | 44748904 | 4cdbcd3a52584fe380c60eaac53c209d6790018749 | 200 | 22.672 | 182.672 | 50.6 | 132.072 | 06M00000015006172 | 444262 | 110kV路口变电站
10kV郓陈线 | 丁井 | 1488229 | 800636460 | 200 | 24.944 | 184.944 | 0 | 184.944 | 06M00000800636460 | 442063 | 110kV路口变电站
10kV郓陈线 | 楚桥2号 | 46470143 | b3f51492cd8a0c761062785bd80162b3f40e480771 | 200 | 26.368 | 186.368 | 87.85 | 98.518 | 06M00000028813196 | 100494194 | 110kV路口变电站
10kV郓陈线 | 新苑西区7号配电室3号变 | 49588661 | 1d7102dd10ad4af0bac907db3fa352c51064526470 | 630 | 30.5928 | 534.5928 | 0 | 534.5928 | 06M00000057498853 | 166961980 | 110kV路口变电站
10kV郓陈线 | 黄那里3号 | 48826634 | 0abb0e1309d746278d6c5c652d1603509917979080 | 200 | 3.44 | 163.44 | 0 | 163.44 | 06M00000044654559 | 162808107 | 110kV路口变电站
10kV郓陈线 | 新苑西区4号配电室3号变 | 49595571 | 8d0b37b65c7b4132bd4d0a9b740b49dc1224411967 | 800 | 13.44 | 653.44 | 0 | 653.44 | 06M00000057540796 | 167003147 | 110kV路口变电站
10kV郓陈线 | 新苑西区6号配电室1号变 | 49579857 | dc838e2fcb7042bea8be138adda7848e1907046612 | 630 | 29.5344 | 533.5344 | 0 | 533.5344 | 06M00000057487081 | 166912363 | 110kV路口变电站
10kV郓陈线 | 新苑西区5号配电室1号变 | 49588627 | e23c989d0662463d99221b17f2a6de6b6472930035 | 630 | 32.3064 | 536.3064 | 0 | 536.3064 | 06M00000057498825 | 166961903 | 110kV路口变电站
10kV郓陈线 | 黄那里 | 1488220 | 800636630 | 200 | 8.08 | 168.08 | 0 | 168.08 | 06M00000800636630 | 444919 | 110kV路口变电站
10kV郓陈线 | 北董 | 1488232 | 800636421 | 200 | 23.84 | 183.84 | 94.04 | 89.8 | 06M00000800636421 | 439437 | 110kV路口变电站
10kV郓陈线 | 新苑东区8号配电室3号变 | 49421263 | 8da71ba0de6e4ed1a7d27bf0517a55608582144836 | 630 | 29.3832 | 533.3832 | 0 | 533.3832 | 06M00000056591674 | 166021857 | 110kV路口变电站
10kV郓陈线 | 葛集2号 | 43189780 | 1f88d3b7118a1076124ef40588014f1f8884207cf5 | 200 | 41.472 | 201.472 | 39.1 | 162.372 | 06M00000000067184 | 4139964 | 110kV路口变电站
10kV郓陈线 | 许那里 | 1488225 | 800636617 | 160 | 8.7808 | 136.7808 | 23.04 | 113.7408 | 06M00000800636617 | 457298 | 110kV路口变电站
10kV郓陈线 | 葛集5号 | 47556374 | 99ee5bab47644a9182ed465983f2bb584501246836 | 200 | 13.568 | 173.568 | 12 | 161.568 | 06M00000036366393 | 157662822 | 110kV路口变电站
10kV郓陈线 | 新苑西区3号配电室1号变 | 49315445 | 49ce5e6bec994f7e9f0401d6cab405d83635109820 | 630 | 32.7096 | 536.7096 | 0 | 536.7096 | 06M00000055866745 | 165367797 | 110kV路口变电站
10kV郓陈线 | 新苑西区2号配电室1号变 | 49528376 | cec36dad226b4fd28d1e8e23f1537e6d3735727704 | 630 | 18.5976 | 522.5976 | 0 | 522.5976 | 06M00000057086199 | 166522126 | 110kV路口变电站
10kV郓陈线 | 王洼 | 1488202 | 800636540 | 160 | 18.0224 | 146.0224 | 67.935 | 78.0874 | 06M00000800636540 | 439812 | 110kV路口变电站
10kV郓陈线 | 王尧2号 | 48004343 | 1d5b1d727adc478281d75b2ec1f89fc35880767457 | 400 | 18.08 | 338.08 | 38.7 | 299.38 | 06M00000038577183 | 159600903 | 110kV路口变电站
10kV郓陈线 | 新苑东区8号配电室2号变 | 49421172 | a71bffc78cbe4dc18b8a65f7e8e11b599759244569 | 630 | 35.2296 | 539.2296 | 0 | 539.2296 | 06M00000056591672 | 166020985 | 110kV路口变电站
10kV郓陈线 | 新苑东区11号配电室3号变 | 49347288 | 029a97213f994b9baf92ae3bfe1a49472692795918 | 630 | 41.4792 | 545.4792 | 0 | 545.4792 | 06M00000056054262 | 165473645 | 110kV路口变电站
10kV郓陈线 | 后吕新村 | 1488567 | 800541128 | 160 | 21.0176 | 149.0176 | 16.185 | 132.8326 | 06M00000800541128 | 440551 | 110kV路口变电站
10kV郓陈线 | 楚桥 | 1489385 | 800636725 | 400 | 49.76 | 369.76 | 223.19 | 146.57 | 06M00000800636725 | 456986 | 110kV路口变电站
10kV郓陈线 | 七屯 | 1489219 | 800636565 | 200 | 34.848 | 194.848 | 161.185 | 33.663 | 06M00000800636565 | 442472 | 110kV路口变电站
10kV郓陈线 | 潘那里村 | 47136493 | 9e635f3f25324497bf96bdac6718b9928456297396 | 200 | 10.944 | 170.944 | 0 | 170.944 | 06M00000034239110 | 456556 | 110kV路口变电站
10kV郓陈线 | 雷口 | 1488332 | 800541129 | 200 | 11.104 | 171.104 | 43.2 | 127.904 | 06M00000800541129 | 442071 | 110kV路口变电站
10kV郓陈线 | 新苑西区3号配电室3号变 | 49315471 | c489b798b5d54cf7a73331439d2161592536189073 | 630 | 36.6912 | 540.6912 | 0 | 540.6912 | 06M00000055866747 | 165367932 | 110kV路口变电站
10kV郓陈线 | 前吕 | 1488205 | 800541130 | 200 | 15.12 | 175.12 | 99.45 | 75.67 | 06M00000800541130 | 442999 | 110kV路口变电站
10kV郓陈线 | 新苑西区7号配电室1号变 | 49588650 | 14663e7a98b94148b3c835f51ba8576d4900140255 | 630 | 22.2264 | 526.2264 | 0 | 526.2264 | 06M00000057498851 | 166961978 | 110kV路口变电站
10kV郓陈线 | 新苑东区10号配电室1号变 | 49421302 | 46a200b426f9427487b9ba03fc4975b54890465712 | 630 | 16.7832 | 520.7832 | 0 | 520.7832 | 06M00000056591676 | 166022263 | 110kV路口变电站
10kV郓陈线 | 殷那里2号 | 47061455 | b1ce79a63a85442f981f94abe81b364a2467898600 | 200 | 14.368 | 174.368 | 56.03 | 118.338 | 06M00000034117128 | 157017960 | 110kV路口变电站
10kV郓陈线 | 岳庄 | 1488254 | 9d3ed57f418a0c76115e1b3425015e9d3c7ded2bbb | 200 | 18.096 | 178.096 | 47.1 | 130.996 | 06M00000020375619 | 443004 | 110kV路口变电站
10kV郓陈线 | 新苑西区6号配电室3号变 | 49579908 | 7b3c67d46d5647578faa25534663d4575117086513 | 630 | 20.3616 | 524.3616 | 0 | 524.3616 | 06M00000057487083 | 166912382 | 110kV路口变电站
10kV郓陈线 | 王蜂楼2号 | 44963618 | c0ff6fdf067a46e0818b769c2172e4589767991725 | 200 | 13.104 | 173.104 | 0 | 173.104 | 06M00000015890321 | 4283898 | 110kV路口变电站
10kV郓陈线 | 葛集3号 | 47475086 | 65ece01ae1ed46dabebc5f9c7974d5191486890845 | 400 | 23.2 | 343.2 | 10.5 | 332.7 | 06M00000036067027 | 157350076 | 110kV路口变电站
10kV郓陈线 | 花李村 | 47080698 | a2b4cded0582418e8a0e3485a94aa5852709054487 | 200 | 11.872 | 171.872 | 48.38 | 123.492 | 06M00000034246736 | 4127586 | 110kV路口变电站
10kV郓陈线 | 新苑东区11号配电室1号变 | 49347284 | 97d67c32f8244bb38ef14ba7f429b4422449133469 | 630 | 27.8208 | 531.8208 | 0 | 531.8208 | 06M00000056054260 | 165473439 | 110kV路口变电站
10kV郓陈线 | 王尧村 | 47080566 | e1f9f3bf771d4d50a3725e70140daaf14906431919 | 200 | 18.624 | 178.624 | 64.08 | 114.544 | 06M00000034246738 | 439448 | 110kV路口变电站
10kV郓陈线 | 余那里2号 | 46721384 | 351bcf6b7a3b4fad9753954824da21702223837531 | 200 | 8.176 | 168.176 | 66.42 | 101.756 | 06M00000031476867 | 140076001 | 110kV路口变电站
10kV郓陈线 | 马那里2号 | 40409429 | 800636409 | 200 | 11.04 | 171.04 | 0 | 171.04 | 06M00000800636409 | 1006534 | 110kV路口变电站
10kV郓陈线 | 葛集4号 | 47475109 | 8cca655e753a4dbbab70903de5c1a7798291316709 | 400 | 13.76 | 333.76 | 11.2 | 322.56 | 06M00000036067029 | 157350171 | 110kV路口变电站
10kV郓陈线 | 潘那里2号 | 47544849 | 9cd229ecc2c7496d8abd7235d9c7284d7610671778 | 400 | 11.296 | 331.296 | 28 | 303.296 | 06M00000036325449 | 157610371 | 110kV路口变电站
10kV郓陈线 | 马那里 | 1489154 | 9d201982828a0c76115e1b3425015e9d1dc2942ac3 | 200 | 23.216 | 183.216 | 47.07 | 136.146 | 06M00000020372264 | 443360 | 110kV路口变电站
10kV郓陈线 | 新苑西区5号配电室3号变 | 49588641 | 9ce2243c7dec410a8748e6ebe5f75c389050190661 | 630 | 43.4952 | 547.4952 | 0 | 547.4952 | 06M00000057498847 | 166961939 | 110kV路口变电站
10kV郓陈线 | 新苑西区1号配电室3号变 | 49528340 | 833eb66bc8d74518b6d6716d019f33a61408430013 | 800 | 42.432 | 682.432 | 0 | 682.432 | 06M00000057086177 | 166522052 | 110kV路口变电站
10kV郓陈线 | 赵庄 | 1488194 | 800636533 | 200 | 25.44 | 185.44 | 0 | 185.44 | 06M00000800636533 | 444916 | 110kV路口变电站
10kV郓陈线 | 东雷庄社区2号 | 46555341 | d7cc97d59c8c4d79b603afbb8b3966819662444660 | 800 | 22.72 | 662.72 | 30 | 632.72 | 06M00000030236331 | 113289757 | 110kV路口变电站
10kV郓陈线 | 新苑东区10号配电室3号变 | 49421356 | ba1cc86cf1274a9fb64021b099106be02272114936 | 630 | 23.1336 | 527.1336 | 0 | 527.1336 | 06M00000056591778 | 166022993 | 110kV路口变电站
10kV郓陈线 | 石庙 | 1488250 | 9d239498d58a0c76115e1b3425015e9d213d932ae9 | 200 | 21.28 | 181.28 | 82.18 | 99.1 | 06M00000020372856 | 456791 | 110kV路口变电站
10kV郓陈线 | 新苑东区9号配电室3号变 | 49421400 | 291a1b60afe940eb82395f372fd91aec4839296721 | 800 | 20.224 | 660.224 | 0 | 660.224 | 06M00000056591782 | 166023456 | 110kV路口变电站
10kV郓陈线 | 雷口2号 | 47012276 | e84c2bb9d6094345a8f82e38535daf071410566838 | 200 | 21.904 | 181.904 | 67.84 | 114.064 | 06M00000033757917 | 157015049 | 110kV路口变电站
10kV郓陈线 | 新苑西区2号配电室3号变 | 49528408 | 70cdc15cec434eb781c1b1f1c7cf20782041164496 | 630 | 31.248 | 535.248 | 0 | 535.248 | 06M00000057086201 | 166522261 | 110kV路口变电站
10kV郓陈线 | 北董3号 | 47004083 | dbda55e0721342b581cc478bb74191ee3275779377 | 200 | 22 | 182 | 42.66 | 139.34 | 06M00000033724086 | 157014166 | 110kV路口变电站
10kV郓陈线 | 葛集 | 1488227 | 800636472 | 315 | 23.5116 | 275.5116 | 35.64 | 239.8716 | 06M00000800636472 | 444921 | 110kV路口变电站
10kV郓陈线 | 闫那里 | 51264530 | fc192fae37724da78eeb69c15328a4ac8817566691 | 200 | 0.96 | 160.96 | 0 | 160.96 | 06M00000064631040 | 176078818 | 110kV路口变电站
10kV郓陈线 | 菜园3号 | 39789386 | 800636608 | 200 | 3.552 | 163.552 | 0 | 163.552 | 06M00000800636608 | 955459 | 110kV路口变电站
10kV张庄线 | 洼王2号 | 47529030 | 1998afcaddf84e3aa5c9e696bb53a8f45022188208 | 400 | 43.84 | 363.84 | 0 | 363.84 | 06M00000036273758 | 4059368 | 35kV孙庄变电站
10kV张庄线 | 洼王4号 | 47685017 | eef046f9e2f54db884c067f357d6ec2c0786572623 | 250 | 47.88 | 247.88 | 0 | 247.88 | 06M00000037100453 | 158149836 | 35kV孙庄变电站
10kV张庄线 | 洼王 | 48938805 | e79cc375f01b410ab8bc38fd4cc695485606769610 | 400 | 42.944 | 362.944 | 0 | 362.944 | 06M00000052506656 | 456553 | 35kV孙庄变电站
10kV张庄线 | 洼王3号 | 46041473 | 25c5df8a1cd343a98c9bf4940bc0aeae4103862906 | 400 | 32 | 352 | 0 | 352 | 06M00000027594845 | 4193725 | 35kV孙庄变电站
10kV赵北线 | 后范城3# | 45276753 | 88c5b3afb78347b187e45b80ba58abc65090825560 | 400 | 42.048 | 362.048 | 73 | 289.048 | 06M00000017505537 | 4157650 | 35kV赵堌堆变电站
10kV赵北线 | 董花园3# | 44126777 | 5368de6dfead4407a203d9e100699eb39658855540 | 200 | 11.376 | 171.376 | 0 | 171.376 | 06M00000011704285 | 4210506 | 35kV赵堌堆变电站
10kV赵北线 | 10kV赵北线赵落图村排灌台架变 | 51185880 | 1269f14c964b4922819ed643fec7e1a26476555644 | 200 | 8.8 | 168.8 | 137.8 | 31 | 06M00000064411034 | 439520 | 35kV赵堌堆变电站
10kV赵北线 | 10kV赵北线后范城村排灌台架变 | 51180975 | 00579d13872b4ae9b9852d0967fefa251261815763 | 100 | 7.28 | 87.28 | 40 | 47.28 | 06M00000064392136 | 457121 | 35kV赵堌堆变电站
10kV赵北线 | 10kV赵北线大吴村排灌1号台架变 | 45130178 | 87cba526aa7e461492d70f363b8c43ec0136567911 | 200 | 0.992 | 160.992 | 0 | 160.992 | 06M00000016722316 | 4300764 | 35kV赵堌堆变电站
10kV赵北线 | 翠屏家园社区3# | 46534669 | 23fc1be7d9a14f6581e9da08d7e2a9890369906745 | 630 | 11.4408 | 515.4408 | 0 | 515.4408 | 06M00000030179413 | 103771582 | 35kV赵堌堆变电站
10kV赵北线 | 梁岭 | 1488385 | 800433869 | 400 | 17.76 | 337.76 | 77.2 | 260.56 | 06M00000800433869 | 443661 | 35kV赵堌堆变电站
10kV赵北线 | 10kV赵北线程坊村排灌台架变 | 51185851 | 56ff7dd8005144a0bba11e8300ee90bb0527191118 | 200 | 9.04 | 169.04 | 102.455 | 66.585 | 06M00000064411030 | 439830 | 35kV赵堌堆变电站
10kV赵北线 | 董花园 | 3141072 | 800617557 | 200 | 37.472 | 197.472 | 0 | 197.472 | 06M00000800617557 | 595074 | 35kV赵堌堆变电站
10kV赵北线 | 蔡楼北3# | 47048801 | e95ec97ecd7d433aa4b258d38bc093ff7508366181 | 200 | 8.544 | 168.544 | 121.8 | 46.744 | 06M00000034041233 | 157016777 | 35kV赵堌堆变电站
10kV赵北线 | 后范城 | 1489315 | 800431323 | 400 | 18.08 | 338.08 | 102.455 | 235.625 | 06M00000800431323 | 439830 | 35kV赵堌堆变电站
10kV赵北线 | 蔡楼3# | 44836281 | 777790a2ff6f413f9fff858c97be11a45275614014 | 250 | 9.62 | 209.62 | 0 | 209.62 | 06M00000015359043 | 4273066 | 35kV赵堌堆变电站
10kV赵北线 | 10kV赵北线大吴村排灌3号台架 | 48478209 | f3efe8b1f2334314804bb377903e3a4e5425494344 | 100 | 0 | 80 | 0 | 80 | 06M00000040657176 | 161851531 | 35kV赵堌堆变电站
10kV赵北线 | 翠屏家园社区 | 46534723 | d0bf3e1a5412460894e1d9f6f3dfab763838518226 | 630 | 29.6856 | 533.6856 | 0 | 533.6856 | 06M00000030179409 | 103771586 | 35kV赵堌堆变电站
10kV赵北线 | 董花园2# | 42869667 | 800722282 | 315 | 22.68 | 274.68 | 0 | 274.68 | 06M00000800722282 | 4119861 | 35kV赵堌堆变电站
10kV赵北线 | 后范城4号 | 49595553 | 7655c65e25164009b7c37932d580cc463408886026 | 400 | 49.024 | 369.024 | 20.25 | 348.774 | 06M00000057567091 | 17629028 | 35kV赵堌堆变电站
10kV赵北线 | 宁阳郭3# | 45860640 | 4f349800fca84d64a61f1dc18c496d583558041366 | 200 | 16.864 | 176.864 | 31.12 | 145.744 | 06M00000025192783 | 19823738 | 35kV赵堌堆变电站
10kV赵北线 | 董花园4# | 45845655 | ba6a03a8d9164348a7923ef6077b7baa4522927081 | 200 | 39.376 | 199.376 | 95.05 | 104.326 | 06M00000025051976 | 17629245 | 35kV赵堌堆变电站
10kV赵北线 | 10kV赵北线崔温村排灌台架变 | 51185867 | 89a4d06b66ad46f3894c861a31d3619b8248231804 | 200 | 9.088 | 169.088 | 308.72 | -139.632 | 06M00000064411032 | 947399 | 35kV赵堌堆变电站
10kV赵北线 | 迁建小学2# | 47078095 | ba37632af3a74e46bc2b4786fbb39aed6994969072 | 200 | 19.184 | 179.184 | 57.06 | 122.124 | 06M00000034193613 | 157019816 | 35kV赵堌堆变电站
10kV赵北线 | 赵堌堆2# | 41876767 | 800688554 | 200 | 23.616 | 183.616 | 0 | 183.616 | 06M00000800688554 | 4065354 | 35kV赵堌堆变电站
10kV赵北线 | 宁阳郭2# | 42914351 | 9a10e3e33e3f430e9e351ba9e26684352773890465 | 200 | 17.344 | 177.344 | 0 | 177.344 | 06M00000013151829 | 4121858 | 35kV赵堌堆变电站
10kV赵北线 | 董花园5# | 45845680 | 58034cd0076e4acaa23d462ef076507d4817671162 | 200 | 20.784 | 180.784 | 69 | 111.784 | 06M00000025051978 | 17629248 | 35kV赵堌堆变电站
10kV赵北线 | 后范城2# | 40260521 | 800540494 | 200 | 22.816 | 182.816 | 69.65 | 113.166 | 06M00000800540494 | 993858 | 35kV赵堌堆变电站
10kV赵北线 | 10kV赵北线大吴村排灌2号台架变 | 45130181 | 1ae3440e81b14ee1a523f8f0fb67897b0460048949 | 200 | 0.096 | 160.096 | 0 | 160.096 | 06M00000016722318 | 4300765 | 35kV赵堌堆变电站
10kV赵北线 | 蔡楼北2# | 39648610 | 800618433 | 400 | 18.176 | 338.176 | 308.72 | 29.456 | 06M00000800618433 | 947399 | 35kV赵堌堆变电站
10kV赵北线 | 第一迁建小学配电变压器 | 45001114 | 264b77f7455f4fa093c25ab00b2ac9a65589843428 | 400 | 19.168 | 339.168 | 0 | 339.168 | 06M00000016011397 | 441750 | 35kV赵堌堆变电站
10kV赵北线 | 前范城 | 1488211 | 800431341 | 250 | 18.2 | 218.2 | 40 | 178.2 | 06M00000800431341 | 457121 | 35kV赵堌堆变电站
10kV赵北线 | 翠屏家园社区2# | 46534645 | 78e5618470494209be7cc3a9b579a72d5259943344 | 630 | 16.1784 | 520.1784 | 0 | 520.1784 | 06M00000030179411 | 103771578 | 35kV赵堌堆变电站
10kV赵北线 | 前范城2# | 45512629 | 76e29f969d43420aae8ffa69d9a5714f7983772637 | 200 | 14.24 | 174.24 | 0 | 174.24 | 06M00000019754650 | 4725204 | 35kV赵堌堆变电站
10kV赵北线 | 董花园小学 | 1488995 | 800432292 | 400 | 17.6 | 337.6 | 137.8 | 199.8 | 06M00000800432292 | 439520 | 35kV赵堌堆变电站
10kV赵北线 | 蔡楼 | 1488802 | 800433678 | 200 | 7.952 | 167.952 | 0 | 167.952 | 06M00000800433678 | 442122 | 35kV赵堌堆变电站
10kV赵北线 | 10kV赵北线雷黄村排灌1号台架变 | 51173004 | d0d40557db0247ddba2002e1df3021092648280296 | 200 | 9.584 | 169.584 | 0 | 169.584 | 06M00000064372835 | 441750 | 35kV赵堌堆变电站
10kV赵北线 | 10kV赵北线李楼村排灌台架变 | 51185894 | b102e05aa94044f793da6a8b415c50a08377609657 | 200 | 24.512 | 184.512 | 20.25 | 164.262 | 06M00000064411036 | 17629028 | 35kV赵堌堆变电站
10kV赵北线 | 宁阳郭 | 1488234 | 800433359 | 200 | 20.448 | 180.448 | 0 | 180.448 | 06M00000800433359 | 443328 | 35kV赵堌堆变电站
10kV赵北线 | 翠屏家园社区4# | 46534689 | 552783f58f94409fb701be744235af3e8383406011 | 630 | 18.4968 | 522.4968 | 0 | 522.4968 | 06M00000030179415 | 103771585 | 35kV赵堌堆变电站
10kV赵北线 | 10kV赵北线大吴村排灌台架变 | 51185798 | e984ea458dc8473a8bdc0885fe0217657624693420 | 200 | 8.544 | 168.544 | 121.8 | 46.744 | 06M00000064411028 | 157016777 | 35kV赵堌堆变电站
10kV赵北线 | 蔡楼北 | 1488613 | 800433020 | 200 | 24.416 | 184.416 | 117.885 | 66.531 | 06M00000800433020 | 457576 | 35kV赵堌堆变电站
10kV赵南线 | 藕池 | 1488576 | 800438543 | 400 | 42.624 | 362.624 | 0 | 362.624 | 06M00000800438543 | 444276 | 35kV赵堌堆变电站
10kV赵南线 | 房那里2号 | 41084378 | 800611929 | 315 | 52.9956 | 304.9956 | 127.605 | 177.3906 | 06M00000800611929 | 1038766 | 35kV赵堌堆变电站
10kV赵南线 | 王和楼配电变压器 | 44750528 | e016ed875bac47c7ae13f66fd73bd6950352064946 | 200 | 29.2 | 189.2 | 0 | 189.2 | 06M00000015030076 | 444623 | 35kV赵堌堆变电站
10kV赵南线 | 八分庄3号 | 45841383 | 322f85042c4e4990af78171758fdbeaa0076053493 | 200 | 12.336 | 172.336 | 44.6 | 127.736 | 06M00000025018954 | 17629025 | 35kV赵堌堆变电站
10kV赵南线 | 钟那里村 | 1488688 | 800612245 | 400 | 75.296 | 395.296 | 182.755 | 212.541 | 06M00000800612245 | 439486 | 35kV赵堌堆变电站
10kV赵南线 | 藕池2号 | 43952421 | d043fb878238467f81aee4616adc7c058262096740 | 250 | 21.1 | 221.1 | 84.965 | 136.135 | 06M00000010743958 | 4196027 | 35kV赵堌堆变电站
10kV赵南线 | 八分庄2号 | 42069081 | 800697460 | 200 | 21.216 | 181.216 | 32.2 | 149.016 | 06M00000800697460 | 800697458 | 35kV赵堌堆变电站
10kV赵南线 | 杨寨3号 | 43881528 | 8eb20f2ea0d44a54bcc93fb0497298af8626267684 | 200 | 17.232 | 177.232 | 50.94 | 126.292 | 06M00000010582714 | 4192926 | 35kV赵堌堆变电站
10kV赵南线 | 王老君 | 45004418 | 81e9e2bdf8314f47a375506f55e662c28128556821 | 200 | 15.2 | 175.2 | 32.4 | 142.8 | 06M00000016025361 | 444964 | 35kV赵堌堆变电站
10kV赵南线 | 杨寨4号 | 49450596 | 496d4e59c27741a9a8b357df5ee56ad73592023335 | 200 | 2.752 | 162.752 | 0 | 162.752 | 06M00000056752496 | 166190121 | 35kV赵堌堆变电站
10kV赵南线 | 艾那里 | 1488383 | 800438961 | 200 | 10.848 | 170.848 | 0 | 170.848 | 06M00000800438961 | 440539 | 35kV赵堌堆变电站
10kV赵南线 | 房那里 | 1489289 | 800611923 | 250 | 36.14 | 236.14 | 13.95 | 222.19 | 06M00000800611923 | 443372 | 35kV赵堌堆变电站
10kV赵南线 | 艾那里3号 | 46096107 | 1aefa0df1f9c4956b2d12f97c4d525b23594022859 | 200 | 21.856 | 181.856 | 23.23 | 158.626 | 06M00000028088305 | 40563733 | 35kV赵堌堆变电站
10kV赵南线 | 艾那里2号 | 44268349 | 6fb63e77219b42d7815b1e32ee5c3a2c2482216175 | 200 | 13.968 | 173.968 | 0 | 173.968 | 06M00000012144664 | 4223497 | 35kV赵堌堆变电站
10kV赵南线 | 王老君2号 | 43349881 | 50313cb9a68a0c76135047bda2015050310a2d48ec | 200 | 38.016 | 198.016 | 157.95 | 40.066 | 06M00000000489762 | 4154669 | 35kV赵堌堆变电站
10kV赵南线 | 赵堌堆西坦 | 1488782 | 800438513 | 160 | 19.648 | 147.648 | 18.45 | 129.198 | 06M00000800438513 | 440561 | 35kV赵堌堆变电站
10kV赵南线 | 东坦 | 1488687 | 800439585 | 400 | 43.232 | 363.232 | 40 | 323.232 | 06M00000800439585 | 443706 | 35kV赵堌堆变电站
10kV赵南线 | 张湾3号 | 43324066 | 0c7e2875d58a0c76114fff081f01500c7e1897130b | 200 | 17.456 | 177.456 | 0 | 177.456 | 06M00000000458717 | 4151883 | 35kV赵堌堆变电站
10kV赵南线 | 西坦3号 | 44233282 | 015c7ce119b2471fb3a9887cfeef59363316896117 | 200 | 13.168 | 173.168 | 0 | 173.168 | 06M00000012031220 | 4219330 | 35kV赵堌堆变电站
10kV赵南线 | 西坦4号 | 44555213 | ed7c09f9b2c64cf884de1194293cdad66647239647 | 315 | 23.688 | 275.688 | 5 | 270.688 | 06M00000013475801 | 4247176 | 35kV赵堌堆变电站
10kV赵南线 | 杨寨2号 | 39136031 | 800612050 | 200 | 26.8 | 186.8 | 15 | 171.8 | 06M00000800612050 | 936831 | 35kV赵堌堆变电站
10kV赵南线 | 房那里3号 | 44309305 | 062ef44e2a0b479e89de0ae34fc66ce10252780228 | 200 | 14.24 | 174.24 | 11.2 | 163.04 | 06M00000012247703 | 4226879 | 35kV赵堌堆变电站
10kV赵南线 | 杨寨配电变压器 | 45303004 | 3bfd7092cb914ebab07a553627cfeee66049361112 | 200 | 46.56 | 206.56 | 32 | 174.56 | 06M00000017652191 | 456629 | 35kV赵堌堆变电站
10kV赵南线 | 房那里4号 | 45329372 | 3a16e549c8a5445c9067aa9d30f438665610163160 | 200 | 9.616 | 169.616 | 77.26 | 92.356 | 06M00000017936177 | 4328516 | 35kV赵堌堆变电站
10kV赵南线 | 东坦配电变压器 | 45004408 | b6481b308397403f9028d0b6f81a54488668386822 | 200 | 27.632 | 187.632 | 31.565 | 156.067 | 06M00000016025359 | 444535 | 35kV赵堌堆变电站
10kV赵南线 | 10kV赵南线姚庄村排灌台架变 | 51190867 | a6635165d62a439884e45458e38faaa21389990866 | 200 | 1.664 | 161.664 | 0 | 161.664 | 06M00000064430870 | 175771170 | 35kV赵堌堆变电站
10kV赵南线 | 张湾 | 45004413 | 64466b1363cf4b0881ee918e4d2efaa70373185444 | 200 | 12.576 | 172.576 | 0 | 172.576 | 06M00000016025309 | 444917 | 35kV赵堌堆变电站
10kV赵南线 | 孙孝溪 | 1488190 | 800438173 | 200 | 31.2 | 191.2 | 60.97 | 130.23 | 06M00000800438173 | 439811 | 35kV赵堌堆变电站
10kV赵南线 | 八分庄 | 1488125 | 800437872 | 200 | 40.24 | 200.24 | 17 | 183.24 | 06M00000800437872 | 442593 | 35kV赵堌堆变电站
10kV赵南线 | 张湾2号 | 43323083 | 041d8707b28a0c76134fff0c740150041d7ddd0b3d | 200 | 12.272 | 172.272 | 48.785 | 123.487 | 06M00000000457288 | 4151807 | 35kV赵堌堆变电站
10kV赵南线 | 堤头 | 1488813 | 800438059 | 200 | 19.552 | 179.552 | 16.2 | 163.352 | 06M00000800438059 | 442125 | 35kV赵堌堆变电站
10kV赵南线 | 西坦2配电变压器 | 46639678 | 820a48aaf36b42d4a290e670c9cb76bb3252635903 | 400 | 85.792 | 405.792 | 20.25 | 385.542 | 06M00000030923743 | 679894 | 35kV赵堌堆变电站
10kV镇直线 | 东徐村5号 | 43570638 | b3d0d37cc07a415a90cb87baec2c9af92271374818 | 400 | 76.288 | 396.288 | 0 | 396.288 | 06M00000009616553 | 4171458 | 110kV徐堂变电站
10kV镇直线 | 李保营7号 | 47105112 | 6abfdf43ee9d4ddbb29570a703e405348765658880 | 200 | 20.512 | 180.512 | 0 | 180.512 | 06M00000034384303 | 157022141 | 110kV徐堂变电站
10kV镇直线 | 东徐村4号 | 43523693 | 6052c782c88a0c761151496340015160529a6e3cd5 | 500 | 57.4 | 457.4 | 0 | 457.4 | 06M00000001040929 | 4167973 | 110kV徐堂变电站
10kV镇直线 | 西徐集4号配电变压器 | 46462751 | fdd30ca9d3b340498a108e6a01ae89b44946995652 | 800 | 57.984 | 697.984 | 0 | 697.984 | 06M00000030003751 | 98327895 | 110kV徐堂变电站
10kV镇直线 | 滨河嘉园1号配电变压器 | 49455865 | f3cd874423d145559d38b3d317d0d0fa0189841571 | 630 | 28.0224 | 532.0224 | 0 | 532.0224 | 06M00000056795829 | 166201389 | 110kV徐堂变电站
10kV镇直线 | 东徐6号 | 46563369 | e5a92e9def4740f9a172c63c0b8aa43c4338545613 | 400 | 48.288 | 368.288 | 0 | 368.288 | 06M00000030294118 | 115119847 | 110kV徐堂变电站
10kV镇直线 | 东徐3号 | 41114357 | 800678343 | 500 | 100.96 | 500.96 | 0 | 500.96 | 06M00000800678343 | 1040782 | 110kV徐堂变电站
10kV镇直线 | 西徐集村2号 | 41566566 | 800678444 | 250 | 0 | 200 | 0 | 200 | 06M00000800678444 | 1066285 | 110kV徐堂变电站
10kV镇直线 | 东徐7号 | 51481924 | bd0ca8a6d4e44377a849a82bf15d58171518662816 | 400 | 31.392 | 351.392 | 0 | 351.392 | 06M00000065095230 | 176957954 | 110kV徐堂变电站
10kV镇直线 | 李保营3号 | 42350652 | 800711091 | 500 | 0 | 400 | 38.28 | 361.72 | 06M00000800711091 | 4094487 | 110kV徐堂变电站
10kV镇直线 | 西徐村2号 | 46474256 | b0e5dcac9ddd4a4a912574fdbd03e6018659639228 | 315 | 34.8768 | 286.8768 | 0 | 286.8768 | 06M00000030076655 | 101207846 | 110kV徐堂变电站
10kV镇直线 | 西徐村 | 46102840 | 9da4819dbe50478ea8138608569cd2c00824775478 | 500 | 58.96 | 458.96 | 0 | 458.96 | 06M00000028095651 | 443253 | 110kV徐堂变电站
10kV镇直线 | 滨河嘉园2号配电变压器 | 49455932 | 7300dfa7e7f04f7c9f502802e864413f4755365579 | 630 | 57.5064 | 561.5064 | 0 | 561.5064 | 06M00000056795831 | 166201749 | 110kV徐堂变电站
10kV镇直线 | 西徐集村1号 | 41566540 | 800678397 | 315 | 0 | 252 | 0 | 252 | 06M00000800678397 | 1066282 | 110kV徐堂变电站
10kV镇直线 | 李保营2号 | 1486017 | 800596215 | 400 | 63.104 | 383.104 | 0 | 383.104 | 06M00000800596215 | 442502 | 110kV徐堂变电站
10kV镇直线 | 东徐村 | 1487237 | 800596210 | 500 | 78.8 | 478.8 | 18.5 | 460.3 | 06M00000800596210 | 442556 | 110kV徐堂变电站
10kV镇直线 | 东徐2号 | 1486769 | 800596213 | 400 | 39.488 | 359.488 | 0 | 359.488 | 06M00000800596213 | 442219 | 110kV徐堂变电站
10kV镇直线 | 西徐集村3号 | 46462258 | 8ef996c96c9d4fa6b8979b386a4cbe650897795865 | 800 | 23.936 | 663.936 | 0 | 663.936 | 06M00000029986131 | 98250733 | 110kV徐堂变电站
10kV植物园线 | 前孙庄社区2号配电室4号变压器 | 51273960 | 27436dfa1db6497eaf15115728c987014308625818 | 630 | 0 | 504 | 0 | 504 | 06M00000064648506 | 171767755 | 35kV孙庄变电站
10kV植物园线 | 前孙庄社区1号配电室1号变压器 | 50495493 | 92181f5be30d4ec7ae3fd6acd0a2ae295989969200 | 630 | 36.288 | 540.288 | 150 | 390.288 | 06M00000061838459 | 171767366 | 35kV孙庄变电站
10kV植物园线 | 前孙庄社区2号配电室3号变压器 | 50495504 | fa72a767ec1849098de19a849cf49b5b9599824574 | 630 | 28.3752 | 532.3752 | 0 | 532.3752 | 06M00000061838478 | 171767755 | 35kV孙庄变电站
10kV植物园线 | 前孙庄社区1号配电室2号变压器 | 51273954 | 575bb4da82aa4c198c63c3bf2449e48d4168311636 | 630 | 0 | 504 | 150 | 354 | 06M00000064648500 | 171767366 | 35kV孙庄变电站
10kV轴承园Ⅰ线 | 高垓2号柱上变压器 | 44942983 | 2e32aab287a542058c66f4dfedb615fa8382030877 | 200 | 13.664 | 173.664 | 49.28 | 124.384 | 06M00000015777612 | 4281895 | 110kV徐堂变电站
10kV轴承园Ⅰ线 | 解庄2号柱上变压器 | 46541888 | 3500ce4b6ace4dcfa834b10749b92ff03197785092 | 200 | 17.056 | 177.056 | 28.48 | 148.576 | 06M00000030189984 | 107977962 | 110kV徐堂变电站
10kV轴承园Ⅰ线 | 前孙庄村2号柱上变压器 | 47529041 | c95d0aa24e47453fa185de2ff4a918df3634526152 | 200 | 9.36 | 169.36 | 0 | 169.36 | 06M00000036273753 | 4269423 | 110kV徐堂变电站
10kV轴承园Ⅰ线 | 高垓 | 1489001 | 800690904 | 200 | 31.424 | 191.424 | 119.24 | 72.184 | 06M00000800690904 | 441790 | 110kV徐堂变电站
10kV轴承园Ⅰ线 | 邓庄6号柱上变压器 | 48805742 | 0a8cedef9b9c4426a5616fab1821ed110367902495 | 400 | 8.224 | 328.224 | 136.08 | 192.144 | 06M00000041979022 | 162781729 | 110kV徐堂变电站
10kV轴承园Ⅰ线 | 解庄 | 1488453 | 800690900 | 160 | 13.9008 | 141.9008 | 28.48 | 113.4208 | 06M00000800690900 | 443669 | 110kV徐堂变电站
10kV轴承园Ⅰ线 | 高该3号柱上变压器 | 48770245 | 444a574edd7547c39e9f8c4a0828decc8483740644 | 400 | 16.512 | 336.512 | 89.56 | 246.952 | 06M00000041847273 | 162713968 | 110kV徐堂变电站
10kV轴承园Ⅱ线 | 邓庄3号 | 46541691 | 6d8522962bf64a149ab2333f4b5f2e9b1943064180 | 200 | 15.168 | 175.168 | 223.77 | -48.602 | 06M00000030188747 | 107945043 | 110kV徐堂变电站
10kV轴承园Ⅱ线 | 邓庄2号 | 40724231 | 800690926 | 400 | 23.968 | 343.968 | 137.2 | 206.768 | 06M00000800690926 | 1023932 | 110kV徐堂变电站
10kV轴承园Ⅱ线 | 10kV郭堂线后仝村排灌台架变 | 45129936 | a65fd4ff236045faa6c26610e1c0438e8717052972 | 100 | 0.232 | 80.232 | 0 | 80.232 | 06M00000016705774 | 4300690 | 110kV徐堂变电站
10kV轴承园Ⅱ线 | 邓庄社区 | 45518379 | 8350cff732a349129ba5199a701573915217990555 | 315 | 8.442 | 260.442 | 0 | 260.442 | 06M00000019856508 | 6661420 | 110kV徐堂变电站
10kV轴承园Ⅱ线 | 夏庄5号 | 46239671 | 46c02a0c14ec4f7c8e35ee5c904277581816198059 | 200 | 11.632 | 171.632 | 116.15 | 55.482 | 06M00000028791053 | 61976307 | 110kV徐堂变电站
10kV轴承园Ⅱ线 | 邓庄5号 | 47084591 | 87cab9114ad34033ad11e7aca7b257797778029224 | 315 | 20.412 | 272.412 | 215.78 | 56.632 | 06M00000034258956 | 157020831 | 110kV徐堂变电站
10kV轴承园Ⅱ线 | 夏庄4号 | 46239664 | acd9ed030e95441d976be397456861514355497259 | 200 | 29.456 | 189.456 | 46.71 | 142.746 | 06M00000028791051 | 61976305 | 110kV徐堂变电站
10kV轴承园Ⅱ线 | 夏庄2号 | 46239648 | 5482ced4e2854201a7e52d2ab886c61a6839815439 | 200 | 14.336 | 174.336 | 0 | 174.336 | 06M00000028791047 | 61976303 | 110kV徐堂变电站
10kV轴承园Ⅱ线 | 夏庄 | 1488455 | 800690902 | 400 | 26.016 | 346.016 | 61.61 | 284.406 | 06M00000800690902 | 443015 | 110kV徐堂变电站
10kV轴承园Ⅱ线 | 梁山镇邓庄 | 1488454 | 800690907 | 315 | 30.1644 | 282.1644 | 307.19 | -25.0256 | 06M00000800690907 | 445429 | 110kV徐堂变电站
10kV轴承园Ⅱ线 | 邓庄4号 | 47084535 | dc850a440d2f425f8ff18c07b0ad58ef8620634227 | 200 | 10.304 | 170.304 | 162.7 | 7.604 | 06M00000034258951 | 157020823 | 110kV徐堂变电站
10kV轴承园Ⅱ线 | 夏庄3号 | 46239655 | e42b549f6a064dcda26e1ee2f5f6192b7213981433 | 200 | 9.648 | 169.648 | 107.02 | 62.628 | 06M00000028791049 | 61976304 | 110kV徐堂变电站
10kV祝庄I线 | 祝庄 | 1488975 | 800630492 | 200 | 23.744 | 183.744 | 53.865 | 129.879 | 06M00000800630492 | 442603 | 35kV黑虎庙变电站
10kV祝庄I线 | 祝庄2号 | 44233275 | 461676becb8743c4901123703c89cf2d5731533276 | 200 | 17.36 | 177.36 | 26.1 | 151.26 | 06M00000012031559 | 4219329 | 35kV黑虎庙变电站
10kV部队线 | 纪庄村村中北柱上变200kVA | 40378685 | 800298958 | 200 | 27.008 | 187.008 | 218.905 | -31.897 | 06M00000800298958 | 1004621 | 110kV防山变电站
10kV部队线 | 万柳村村中柱上变200kVA | 41042094 | 800658721 | 400 | 46.528 | 366.528 | 393.74 | -27.212 | 06M00000800658721 | 1037103 | 110kV防山变电站
10kV部队线 | 纪庄村村南配电室80kVA | 39918859 | 800348715 | 80 | 11.2576 | 75.2576 | 77.905 | -2.6474 | 06M00000800348715 | 965414 | 110kV防山变电站
10kV部队线 | 纪庄村村正中街柱上变200kVA | 40378394 | 800605959 | 400 | 29.568 | 349.568 | 206.365 | 143.203 | 06M00000800605959 | 1004602 | 110kV防山变电站
10kV部队线 | 纪庄村村中南柱上变200kVA | 40378122 | 800605958 | 400 | 25.472 | 345.472 | 83.985 | 261.487 | 06M00000800605958 | 1004592 | 110kV防山变电站
10kV部队线 | 尚家园村村中柱上变200kVA | 43401496 | a35a9ba0ae8a0c7610508e16e00150a35a54e35d0c | 200 | 16.624 | 176.624 | 180.74 | -4.116 | 06M00000000598795 | 4158766 | 110kV防山变电站
10kV部队线 | 10kV部队线纪庄村村南柱上400变（20年迎峰度冬） | 50004396 | a6724a22fe8a10761276e3cb9f0178a6693dd452f2 | 400 | 0 | 320 | 0 | 320 | 06M00000060228328 | 169307349 | 110kV防山变电站
10kV车站线 | 龙虎洗脸盆杆变 | 44036615 | 51f0ef7087864a8fbaafc1b1c485323e7574053506 | 400 | 56.192 | 376.192 | 0 | 376.192 | 06M00000011020535 | 4201333 | 35kV开发区变电站
10kV车站线 | 开发区龙虎居委东公变400kVA公变 | 47665335 | c86d03d8f71d4801a282dd1eed7ddb489185669495 | 500 | 82.2 | 482.2 | 0 | 482.2 | 06M00000036986084 | 158067534 | 35kV开发区变电站
10kV车站线 | 10kV车站线电缆厂支线电缆厂家属院630kVA箱变 | 47551957 | 5e602a8dd78a0c761366ac325201675e5d4cf42bce | 630 | 43.4448 | 547.4448 | 0 | 547.4448 | 06M00000032916287 | 157575462 | 35kV开发区变电站
10kV车站线 | 10kV车站线电缆厂支线电缆厂家属院315kVA公变 | 46680150 | f6b38f9862e14017bcd5b0151e00db662933883572 | 315 | 32.4828 | 284.4828 | 0 | 284.4828 | 06M00000031255996 | 157024243 | 35kV开发区变电站
10kV车站线 | 南池社区新村杆变 | 43389457 | 93e8c518c58a0c7613508f0c58015093e8b6c413e1 | 400 | 37.12 | 357.12 | 0 | 357.12 | 06M00000000589384 | 4158273 | 35kV开发区变电站
10kV车站线 | 龙虎居委东公变315kVA公变 | 45322960 | 65e993cea6424111860c90774973d1777268779121 | 315 | 89.0064 | 341.0064 | 0 | 341.0064 | 06M00000017853525 | 432322 | 35kV开发区变电站
10kV车站线 | 南关洗脸盆公变 | 1472892 | 800656951 | 315 | 18.7992 | 270.7992 | 0 | 270.7992 | 06M00000800656951 | 430706 | 35kV开发区变电站
10kV车站线 | 龙虎社区中公变400kVA公变 | 45318977 | d8d1b08100fc4ec1a4e5426c72faa0568438008430 | 400 | 26.752 | 346.752 | 0 | 346.752 | 06M00000017853523 | 959512 | 35kV开发区变电站
10kV车站线 | 畅园小区 | 41590416 | 800657271 | 200 | 17.36 | 177.36 | 0 | 177.36 | 06M00000800657271 | 1067357 | 35kV开发区变电站
10kV车站线 | 畅园小区北变 | 41590643 | 800657270 | 200 | 27.04 | 187.04 | 0 | 187.04 | 06M00000800657270 | 1067368 | 35kV开发区变电站
10kV车站线 | 龙虎居委东公变 | 38852607 | 800245928 | 315 | 22.5036 | 274.5036 | 0 | 274.5036 | 06M00000800245928 | 928904 | 35kV开发区变电站
10kV车站线 | 龙虎洗脸盆公变 | 39841595 | 800656952 | 400 | 48.32 | 368.32 | 0 | 368.32 | 06M00000800656952 | 958816 | 35kV开发区变电站
10kV车站线 | 南池居委公变 | 41491086 | 800566471 | 80 | 20.1216 | 84.1216 | 0 | 84.1216 | 06M00000800566471 | 845648 | 35kV开发区变电站
10kV车站线 | 开发区龙虎社区中公变南变 | 47768630 | 643ba4d2c5794d83b151a8559867dafc0359140780 | 315 | 44.3268 | 296.3268 | 0 | 296.3268 | 06M00000037477236 | 158489430 | 35kV开发区变电站
10kV车站线 | 龙虎社区中公变 | 22182080 | 800245681 | 315 | 68.5692 | 320.5692 | 0 | 320.5692 | 06M00000800245681 | 911946 | 35kV开发区变电站
10kV车站线 | 南关洗脸盆柱上变 | 43526576 | 65d95b69c58a0c76115149632b015165d907dd6db5 | 400 | 39.552 | 359.552 | 15 | 344.552 | 06M00000001050414 | 4168478 | 35kV开发区变电站
10kV车站线 | 开发区南关洗脸盆400kVA公变 | 48776229 | a7c17cbd339242c6bef69b08c0a354366740722485 | 400 | 33.44 | 353.44 | 0 | 353.44 | 06M00000041884452 | 162729275 | 35kV开发区变电站
10kV车站线 | 开发区龙虎有朋路台架变 | 47768628 | 5de22c9ddd894e05bc08c2d8b93d6ff97722296217 | 400 | 63.584 | 383.584 | 0 | 383.584 | 06M00000037477441 | 959510 | 35kV开发区变电站
10kV车站线 | 开发区龙虎洗脸盆400kVA公变 | 48237585 | 2ad589a7fb6743d299616bcfde6dfe5e4743735182 | 315 | 20.6136 | 272.6136 | 0 | 272.6136 | 06M00000039694506 | 430541 | 35kV开发区变电站
10kV程庄线 | 10kV程庄线星村3号台架变（配农网） | 47032614 | 2d9523f3cac54b2bae3c7279bf9001364425628900 | 200 | 15.296 | 175.296 | 44.12 | 131.176 | 06M00000033918426 | 432535 | 35kV郭村变电站
10kV程庄线 | 10kV程庄线北驻3号室内变（配农网） | 49532888 | e0a68d15405d46439cb872e27014d44c3174965724 | 200 | 8.784 | 168.784 | 0 | 168.784 | 06M00000033918991 | 166533317 | 35kV郭村变电站
10kV程庄线 | 东郭400柱上变 | 46877383 | 341f90c0fd8a0c761166abef120167341dbb2721a2 | 400 | 28.672 | 348.672 | 18.27 | 330.402 | 06M00000032637007 | 430047 | 35kV郭村变电站
10kV程庄线 | 星家村 | 1475589 | 800532937 | 400 | 30.592 | 350.592 | 44.12 | 306.472 | 06M00000800532937 | 432535 | 35kV郭村变电站
10kV程庄线 | 东郭东200 | 44068783 | 79b04b7b04ac4fb281dfab4c3d7e59ba7755604667 | 200 | 22.576 | 182.576 | 0 | 182.576 | 06M00000011151685 | 4206356 | 35kV郭村变电站
10kV程庄线 | 曲阜公路服务公司充电桩630kVA | 48424285 | c34b765dfeca42158e72c351a0d288ef0908279775 | 630 | 1.5624 | 505.5624 | 0 | 505.5624 | 06M00000040364672 | 161614369 | 35kV郭村变电站
10kV程庄线 | 北驻400变压器 | 49533390 | 3424816b868a0c761366ac32e201673422878e6a61 | 400 | 55.072 | 375.072 | 243.335 | 131.737 | 06M00000032637169 | 1071198 | 35kV郭村变电站
10kV程庄线 | 东宫400 | 50634082 | 052c2948b48a0c76117a8cd75e017b05294b88271c | 400 | 9.696 | 329.696 | 0 | 329.696 | 06M00000062359514 | 431600 | 35kV郭村变电站
10kV程庄线 | 北店村内200 | 50634103 | 053ad8a5958a0c76117a8cd75e017b0537fac92740 | 200 | 1.136 | 161.136 | 0 | 161.136 | 06M00000062359700 | 4096780 | 35kV郭村变电站
10kV程庄线 | 南驻80变压器 | 46880027 | 342fd303048a0c761366ac32e20167342dd8bc6afd | 160 | 10.88 | 138.88 | 121 | 17.88 | 06M00000032637563 | 992066 | 35kV郭村变电站
10kV程庄线 | 10kV程庄线南驻3号台架变（配农网） | 47032613 | bbbb5bda5cef479f842d8fb437479a698316277236 | 200 | 10.704 | 170.704 | 439.085 | -268.381 | 06M00000033918424 | 1071209 | 35kV郭村变电站
10kV程庄线 | 东郭西200 | 44068787 | f80969e8e555452f9670f72be0ba5bba9695975748 | 200 | 22.816 | 182.816 | 0 | 182.816 | 06M00000011151687 | 4206357 | 35kV郭村变电站
10kV程庄线 | 10kV程庄线北驻村排灌1号台架变 | 49532897 | 341c1c12ea8a0c761166abef120167341a46a42154 | 100 | 1.928 | 81.928 | 0 | 81.928 | 06M00000032636248 | 166533319 | 35kV郭村变电站
10kV程庄线 | 东宫100柱上变 | 46877273 | 34343765c48a0c761366ac32e2016734323cf86b3e | 100 | 5.008 | 85.008 | 0 | 85.008 | 06M00000032637731 | 4108553 | 35kV郭村变电站
10kV程庄线 | 10kV程庄线星村村中楼东变400配电变压器 | 49962791 | 09a32111e3a84adbbc07f539ce5c0d758135987309 | 400 | 32.544 | 352.544 | 29.98 | 322.564 | 06M00000060115180 | 169154745 | 35kV郭村变电站
10kV程庄线 | 南驻村中400变压器 | 46880107 | 343d47012c8a0c761366ac32e20167343b4c326bce | 400 | 21.408 | 341.408 | 439.085 | -97.677 | 06M00000032638183 | 1071209 | 35kV郭村变电站
10kV崇文Ⅰ线 | 九州唐樾#3配电室#1配电变压器1000 | 50353421 | f2fb768ea7dc48fe87ead46e28ecf1bb9310611685 | 1000 | 0 | 800 | 0 | 800 | 06M00000061333671 | 170719883 | 110kV新区变电站
10kV崇文Ⅰ线 | 九州唐樾#2配电室#1配电变压器1000 | 50353376 | 80a55ff8532a4810ab1c9b6fcadb67d08060661404 | 1000 | 13.6 | 813.6 | 0 | 813.6 | 06M00000061333661 | 170719881 | 110kV新区变电站
10kV崇文Ⅰ线 | 陵城马庙 | 44647750 | 800533104 | 400 | 48.416 | 368.416 | 0 | 368.416 | 06M00000800533104 | 431737 | 110kV新区变电站
10kV崇文Ⅰ线 | 九州唐樾#3配电室#2配电变压器1000 | 50841923 | 5115199b68cd48be93995c50ae0e0d150593441458 | 1000 | 17.76 | 817.76 | 0 | 817.76 | 06M00000061333673 | 174096148 | 110kV新区变电站
10kV崇文Ⅰ线 | 九州唐樾#1开闭所#1配电变压器800 | 50353262 | 4cb8b2e53925427fa5eecde80904fb790933980868 | 800 | 5.12 | 645.12 | 0 | 645.12 | 06M00000061333647 | 170719868 | 110kV新区变电站
10kV崇文Ⅰ线 | 九州唐樾#1开闭所#2配电变压器800 | 50388376 | 0bee979ab6874255867e88c3e88eb0d61722896650 | 800 | 5.12 | 645.12 | 0 | 645.12 | 06M00000061333649 | 170719868 | 110kV新区变电站
10kV崇文Ⅰ线 | 九州唐樾#2配电室#2配电变压器1000 | 50388389 | 925e55d8544b4b77b0e634523e9110c55106089025 | 1000 | 13.6 | 813.6 | 0 | 813.6 | 06M00000061333663 | 170719881 | 110kV新区变电站
10kV崇文Ⅰ线 | 崇文社区#6配电室#1变压器800 | 51163713 | 2203f868c1da4438a8245efdf2d3bf2f1005288994 | 800 | 0 | 640 | 0 | 640 | 06M00000064334164 | 175637316 | 110kV新区变电站
10kV董工线 | 韦寨400公变 | 42681925 | 800719114 | 400 | 28.32 | 348.32 | 134.135 | 214.185 | 06M00000800719114 | 4114292 | 35kV管村变电站
10kV董工线 | 北村西变 | 44581622 | 2b85f3c0e9be4d9d9ff5a1cbdc93dd573490961507 | 400 | 39.424 | 359.424 | 388.16 | -28.736 | 06M00000013761219 | 4249472 | 35kV管村变电站
10kV董工线 | 林洼北变 | 4924660 | 800648993 | 200 | 19.584 | 179.584 | 208.05 | -28.466 | 06M00000800648993 | 807974 | 35kV管村变电站
10kV董工线 | 林洼南变 | 1475475 | 800716077 | 200 | 20.752 | 180.752 | 139.885 | 40.867 | 06M00000800716077 | 427835 | 35kV管村变电站
10kV董工线 | 10kV董工线林洼村排灌1号台架变 | 46057083 | d36a8a0e6c8a0c76105c77444c015cd369209d0bbf | 100 | 9.824 | 89.824 | 0 | 89.824 | 06M00000016911123 | 32099375 | 35kV管村变电站
10kV董工线 | 北村 | 39642781 | 800500213 | 400 | 16.896 | 336.896 | 381.71 | -44.814 | 06M00000800500213 | 945625 | 35kV管村变电站
10kV董工线 | 10kV董工线林洼村排灌4号台架变 | 46057092 | d36dec249f8a0c76105c77444c015cd36c82af0bc6 | 100 | 0.352 | 80.352 | 0 | 80.352 | 06M00000016911157 | 32099378 | 35kV管村变电站
10kV董工线 | 10kV董工线林洼排灌2号台架变 | 50359615 | 8c295ff7fe3642759cadf39a858e4aa81701613395 | 160 | 40.9216 | 168.9216 | 0 | 168.9216 | 06M00000061351236 | 32099376 | 35kV管村变电站
10kV董工线 | 10kV董工线中村北柱上变 | 46814509 | e1af938bb88a0c761166abf1cf0166e1af02c256cd | 200 | 12.336 | 172.336 | 29.3 | 143.036 | 06M00000032155618 | 432628 | 35kV管村变电站
10kV董工线 | 10kV董工线开发区东变 | 47130610 | 21aac9bd33a64d509e508c2a7807b2d41827896689 | 400 | 21.536 | 341.536 | 167.86 | 173.676 | 06M00000034498402 | 4183156 | 35kV管村变电站
10kV董工线 | 10kV董工线开发区西变 | 47130587 | 16de6f97f3dc4a3187dbfe95cac488467395995177 | 400 | 24.864 | 344.864 | 254.9 | 89.964 | 06M00000034498540 | 800608501 | 35kV管村变电站
10kV董庄线 | 前杨公变160 | 43223867 | 3f7c64fa3c8a0c76114f2fe24c014f3f7c52d11776 | 160 | 5.7216 | 133.7216 | 15.3 | 118.4216 | 06M00000000078951 | 4143476 | 110kV孟庄变电站
10kV董庄线 | 10kV董庄线杜村北柱上变 | 46814572 | e1c279d0c78a0c761366ac32520166e1c1ed994e1b | 200 | 19.056 | 179.056 | 138.865 | 40.191 | 06M00000032158030 | 428359 | 110kV孟庄变电站
10kV董庄线 | 10kV董庄线衡庙160柱上变 | 46814605 | e1d1cdcb558a0c761366ac32520166e1d140d84f4a | 160 | 12.4032 | 140.4032 | 148.395 | -7.9918 | 06M00000032158904 | 958512 | 110kV孟庄变电站
10kV董庄线 | 10kV董庄线河东北柱上变 | 45961605 | b39898710ed148b78ac468ce3af3a2ed4077735837 | 200 | 28.992 | 188.992 | 20.865 | 168.127 | 06M00000026380463 | 4249176 | 110kV孟庄变电站
10kV董庄线 | 10kV董庄线衡庙中心村 | 46073513 | 6eace671168a1076125fa775e801606ea833ba5870 | 200 | 14.896 | 174.896 | 184.5 | -9.604 | 06M00000025742733 | 39926817 | 110kV孟庄变电站
10kV董庄线 | 10kV董庄线郭沟中心村 | 45887289 | 6567570e4e484fe7ac642c9b025f2c552738299087 | 200 | 12.336 | 172.336 | 64.315 | 108.021 | 06M00000025344786 | 20612072 | 110kV孟庄变电站
10kV董庄线 | 翟屯北变 | 42433164 | 800713877 | 200 | 15.632 | 175.632 | 162.04 | 13.592 | 06M00000800713877 | 4099732 | 110kV孟庄变电站
10kV董庄线 | 10kV董庄线南村西变 | 47130620 | c9cf4239084e40809882eba2ad23929f3043483014 | 400 | 14.176 | 334.176 | 88.595 | 245.581 | 06M00000034498133 | 4114345 | 110kV孟庄变电站
10kV董庄线 | 西焦400变 | 42924954 | 800724977 | 400 | 30.528 | 350.528 | 326.115 | 24.413 | 06M00000800724977 | 4122298 | 110kV孟庄变电站
10kV董庄线 | 10kV董庄线西焦中心村 | 45887297 | 7fd02356434243d4b514155f3af9994c9238189811 | 200 | 6.288 | 166.288 | 0 | 166.288 | 06M00000025344788 | 20612073 | 110kV孟庄变电站
10kV董庄线 | 10kV董庄线郭沟400柱上变 | 46814627 | e1d9aaf74b8a0c761366ac32520166e1d91d1a50e0 | 400 | 15.712 | 335.712 | 67.5 | 268.212 | 06M00000032159046 | 4122300 | 110kV孟庄变电站
10kV董庄线 | 后杨 | 1475487 | 800497756 | 200 | 10.272 | 170.272 | 88.295 | 81.977 | 06M00000800497756 | 432631 | 110kV孟庄变电站
10kV董庄线 | 衡庙公变400 | 43463600 | 132fe902bb8a0c761150fac4fb0151132fc96728cd | 400 | 12.096 | 332.096 | 21.09 | 311.006 | 06M00000000729672 | 4164315 | 110kV孟庄变电站
10kV董庄线 | 10kV董庄线乾隆柱上变 | 46814616 | e1d6151a1d8a0c761366ac32520166e1d5876250a7 | 200 | 10.112 | 170.112 | 44.965 | 125.147 | 06M00000032158960 | 428675 | 110kV孟庄变电站
10kV董庄线 | 10kV董庄线孔屯400柱上变 | 46814593 | e1c627e5248a0c761366ac32520166e1c59b8e4e4b | 400 | 18.56 | 338.56 | 148.295 | 190.265 | 06M00000032158403 | 431624 | 110kV孟庄变电站
10kV董庄线 | 东焦200公变 | 42685854 | 800719167 | 200 | 13.872 | 173.872 | 169.6 | 4.272 | 06M00000800719167 | 4114347 | 110kV孟庄变电站
10kV董庄线 | 后杨西变 | 44223058 | 38408ea6eb114313aa521c171c810ffc8352768385 | 200 | 11.936 | 171.936 | 56.78 | 115.156 | 06M00000011966876 | 4218068 | 110kV孟庄变电站
10kV董庄线 | 朱洼200公变 | 42685829 | 800719164 | 200 | 21.856 | 181.856 | 198.72 | -16.864 | 06M00000800719164 | 4114346 | 110kV孟庄变电站
10kV董庄线 | 杜村南变 | 44367466 | 47babf6e625f4b8baafd75671797b0c55813441292 | 200 | 16.624 | 176.624 | 65.945 | 110.679 | 06M00000012448564 | 4232912 | 110kV孟庄变电站
10kV董庄线 | 10kV董庄线中村西柱上变 | 45961591 | ea10c02fa4e0447da0dd26a65535d5a77552286164 | 400 | 17.888 | 337.888 | 346.745 | -8.857 | 06M00000026380461 | 4186653 | 110kV孟庄变电站
10kV董庄线 | 10kV董庄线河东400柱上变 | 46814561 | e1b944b1898a0c761366ac32520166e1b8b9004d38 | 400 | 45.344 | 365.344 | 322.965 | 42.379 | 06M00000032156497 | 958511 | 110kV孟庄变电站
10kV董庄线 | 翟屯东变 | 43968789 | 66a590e52a08410faf7d244c56a54c7f4068978444 | 200 | 10.416 | 170.416 | 94.62 | 75.796 | 06M00000010809975 | 4197663 | 110kV孟庄变电站
10kV董庄线 | 10kV董庄线西焦村排灌1号台架变 | 48223624 | eee5512b33d143fb9ea61b0fee3227440087406989 | 100 | 9.776 | 89.776 | 0 | 89.776 | 06M00000016743027 | 167530483 | 110kV孟庄变电站
10kV董庄线 | 南村 | 1475464 | 800657342 | 400 | 19.808 | 339.808 | 291.195 | 48.613 | 06M00000800657342 | 432717 | 110kV孟庄变电站
10kV董庄线 | 10kV董庄线南村南3号台架变（贫困村） | 48969909 | 61d358323da0439a956bf632dd79af429465731303 | 400 | 14.592 | 334.592 | 44.5 | 290.092 | 06M00000052939888 | 162818868 | 110kV孟庄变电站
10kV董庄线 | 10kV董庄线翟屯南柱上变 | 46814601 | e1cc675b268a0c761366ac32520166e1cbdac24eae | 200 | 17.12 | 177.12 | 109.07 | 68.05 | 06M00000032158637 | 958507 | 110kV孟庄变电站
10kV董庄线 | 刘洼公变200 | 43200443 | 3e74517f508a0c76114f2fe24c014f3e74437812c7 | 200 | 13.696 | 173.696 | 192.89 | -19.194 | 06M00000000077609 | 4140608 | 110kV孟庄变电站
10kV董庄线 | 中村东变 | 44589145 | acbdbc2931724e1682c632a47206aedc6537673805 | 200 | 18.032 | 178.032 | 105.095 | 72.937 | 06M00000013818012 | 4249764 | 110kV孟庄变电站
10kV防城Ⅰ线 | 旧县四街新村公变 | 1472885 | 800268473 | 200 | 26.032 | 186.032 | 0 | 186.032 | 06M00000800268473 | 430952 | 110kV防山变电站
10kV防河线 | 宋家村村南配电室400kVA | 44192026 | 5f60ebba23074ffdbe250d5b4a160ce76679909112 | 400 | 35.104 | 355.104 | 45.7 | 309.404 | 06M00000011890805 | 4214928 | 110kV防山变电站
10kV防河线 | 齐王坡村后配电室200kVA | 41041543 | 800659320 | 200 | 2.624 | 162.624 | 0 | 162.624 | 06M00000800659320 | 1037066 | 110kV防山变电站
10kV防河线 | 钱家村400 | 42110516 | 800700051 | 400 | 22.048 | 342.048 | 839.485 | -497.437 | 06M00000800700051 | 800302820 | 110kV防山变电站
10kV防河线 | 齐王坡开发区柱上变400kVA | 47645739 | ada60d38c78a0c76106b9fb73b016bada5dd814d99 | 400 | 46.112 | 366.112 | 32.66 | 333.452 | 06M00000036761240 | 1006798 | 110kV防山变电站
10kV防河线 | 齐王坡村村东配电室160kVA | 1473431 | ba641bc6568a107612517c16c20151ba6353e72bde | 160 | 0.1024 | 128.1024 | 0 | 128.1024 | 06M00000009686148 | 536783 | 110kV防山变电站
10kV防河线 | 10kV防河线钱家村大队院西400kVA2号台架变（18配农网） | 47148571 | 11c0db399d124220bef417aa66cbd7e72225651906 | 400 | 22.048 | 342.048 | 839.485 | -497.437 | 06M00000030431334 | 800302820 | 110kV防山变电站
10kV防河线 | 10kV陶洛线宋家村排灌3号台架变 | 48556413 | b9520828818a0c76115c46854e015cb950d92726be | 630 | 34.9272 | 538.9272 | 45.7 | 493.2272 | 06M00000016745803 | 4214928 | 110kV防山变电站
10kV粉店线 | 杨屯村中柱上变 | 45669112 | 1b0b79b7aca5401597de8f60880f8a6b7781247421 | 400 | 80.8 | 400.8 | 196.9 | 203.9 | 06M00000021359448 | 4129409 | 35kV郭村变电站
10kV粉店线 | 杨屯400柱上变 | 46877393 | 344466b8b08a0c761366ac32e2016734426b8f6c6d | 400 | 33.28 | 353.28 | 88.7 | 264.58 | 06M00000032639289 | 431015 | 35kV郭村变电站
10kV凫村线 | 10kV凫村线南雪东支线南雪400台架变（2019配农网） | 48301319 | ba54c204836144cdb85e994691c539829940524609 | 400 | 18.816 | 338.816 | 123.73 | 215.086 | 06M00000040035707 | 161017136 | 35kV郭村变电站
10kV凫村线 | 南雪315变 | 20141348 | 800565969 | 315 | 45.0576 | 297.0576 | 81.87 | 215.1876 | 06M00000800565969 | 909413 | 35kV郭村变电站
10kV凫村线 | 西雪村中400变 | 39843934 | 800531959 | 400 | 31.648 | 351.648 | 103.78 | 247.868 | 06M00000800531959 | 958696 | 35kV郭村变电站
10kV凫村线 | 南凫新村 | 1473534 | 800568525 | 80 | 8.1088 | 72.1088 | 0 | 72.1088 | 06M00000800568525 | 430667 | 35kV郭村变电站
10kV凫村线 | 武家村北楼160 | 42976338 | 800726183 | 160 | 5.952 | 133.952 | 0 | 133.952 | 06M00000800726183 | 4125703 | 35kV郭村变电站
10kV凫村线 | 武家村#2 | 12567356 | 800565840 | 400 | 41.568 | 361.568 | 158.74 | 202.828 | 06M00000800565840 | 874091 | 35kV郭村变电站
10kV凫村线 | 10kV凫村线西雪400台架变（2019配农网） | 48305243 | c5627a72c6ae43a2ba6c8f4872cc49bc4081479066 | 400 | 42.688 | 362.688 | 189.23 | 173.458 | 06M00000040060727 | 4325987 | 35kV郭村变电站
10kV凫村线 | 东凫100 | 42250307 | 800706961 | 100 | 17.44 | 97.44 | 25 | 72.44 | 06M00000800706961 | 4087758 | 35kV郭村变电站
10kV凫村线 | 10kV雪工线北雪村中镇政府配东变 | 46571357 | e796a2c0c98448ba9a2740fe2c6654f70028572699 | 200 | 16.592 | 176.592 | 211.285 | -34.693 | 06M00000030380962 | 115844016 | 35kV郭村变电站
10kV凫村线 | 武家村 | 1474790 | 800531907 | 200 | 5.488 | 165.488 | 0 | 165.488 | 06M00000800531907 | 429670 | 35kV郭村变电站
10kV凫村线 | 10kV雪工线南凫村排灌1号台架变 | 47528313 | e898118d158a0c76105cd66bd0015ce897cf675917 | 100 | 10.328 | 90.328 | 0 | 90.328 | 06M00000017044844 | 157535769 | 35kV郭村变电站
10kV凫村线 | 南雪村400kVA柱上变 | 44297620 | d774d6f2e0274e179b8184dd652909bc3590691963 | 400 | 59.872 | 379.872 | 330.205 | 49.667 | 06M00000012205009 | 4226407 | 35kV郭村变电站
10kV凫村线 | 北凫村 | 40702559 | 800569313 | 400 | 62.24 | 382.24 | 377.86 | 4.38 | 06M00000800569313 | 1011188 | 35kV郭村变电站
10kV凫村线 | 南凫村 | 39841317 | 800531982 | 400 | 51.36 | 371.36 | 380.44 | -9.08 | 06M00000800531982 | 958521 | 35kV郭村变电站
10kV凫村线 | 东凫200 | 42250620 | 800706963 | 200 | 5.088 | 165.088 | 71.935 | 93.153 | 06M00000800706963 | 4087782 | 35kV郭村变电站
10kV凫村线 | 南雪400变 | 20141330 | 800571916 | 400 | 36.192 | 356.192 | 208.185 | 148.007 | 06M00000800571916 | 909412 | 35kV郭村变电站
10kV凫村线 | 西雪 | 1473495 | 800531961 | 400 | 53.952 | 373.952 | 39.575 | 334.377 | 06M00000800531961 | 430661 | 35kV郭村变电站
10kV凫村线 | 东凫400 | 42250298 | 800706962 | 400 | 41.568 | 361.568 | 361.635 | -0.067 | 06M00000800706962 | 4087757 | 35kV郭村变电站
10kV凫村线 | 10kV凫村线西雪村中配西变（19配农网） | 47954957 | 7f7adbecddc54f62adc85ffd748abd662894282191 | 400 | 21.696 | 341.696 | 42.72 | 298.976 | 06M00000038357250 | 958516 | 35kV郭村变电站
10kV凫村线 | 10kV凫村线东凫支线柱上变（配农网） | 47774930 | f199b634a7994c11b56306ade3022a248372236340 | 200 | 24.944 | 184.944 | 154.055 | 30.889 | 06M00000037494421 | 158563330 | 35kV郭村变电站
10kV凫村线 | 北凫新村 | 40469390 | 800568710 | 160 | 21.9136 | 149.9136 | 150.5 | -0.5864 | 06M00000800568710 | 1011027 | 35kV郭村变电站
10kV凫村线 | 10kV雪工线武家村东分线400kVA柱上变 | 46055583 | 8acfbbb28e4c4e85a7739898ba73ba188862475244 | 400 | 38.176 | 358.176 | 62.675 | 295.501 | 06M00000027813877 | 874085 | 35kV郭村变电站
10kV凫村线 | 10kV雪工线南凫村西支线南凫村400柱上变 | 46067507 | 5c95cf61b68a0c76136fc2233a01715c93094a745d | 400 | 54.848 | 374.848 | 352.065 | 22.783 | 06M00000040840139 | 4099578 | 35kV郭村变电站
10kV凫村线 | 10kV凫村线后苗营支线后苗营400kVA柱上变（配农网） | 47790688 | 07737a8bc2d246ecae1d9ba7d388eeb68970761993 | 400 | 48.736 | 368.736 | 451.96 | -83.224 | 06M00000037585125 | 34410030 | 35kV郭村变电站
10kV凫村线 | 10kV雪工线南凫村排灌2号台架变 | 47528458 | e89bfd93b68a0c76105cd66bd0015ce89bbaff5999 | 100 | 1.296 | 81.296 | 0 | 81.296 | 06M00000017045290 | 157536110 | 35kV郭村变电站
10kV凫村线 | 武家村#3 | 12567377 | 800531910 | 315 | 42.2352 | 294.2352 | 13.8 | 280.4352 | 06M00000800531910 | 874093 | 35kV郭村变电站
10kV凫村线 | 北雪200变 | 1472106 | 800572150 | 200 | 22.896 | 182.896 | 92.34 | 90.556 | 06M00000800572150 | 430606 | 35kV郭村变电站
10kV凫村线 | 前苗营 | 40669791 | 800638007 | 400 | 54.528 | 374.528 | 349.57 | 24.958 | 06M00000800638007 | 1020748 | 35kV郭村变电站
10kV高楼线 | 中心南变 | 41866074 | 800688496 | 400 | 28.608 | 348.608 | 286.5 | 62.108 | 06M00000800688496 | 4064163 | 35kV吴村变电站
10kV高楼线 | 丛庄北变 | 39842077 | 800560731 | 160 | 19.584 | 147.584 | 52.22 | 95.364 | 06M00000800560731 | 958561 | 35kV吴村变电站
10kV高楼线 | 海昕生物 | 1474657 | 800598793 | 100 | 20.8 | 100.8 | 122.52 | -21.72 | 06M00000800598793 | 430779 | 35kV吴村变电站
10kV高楼线 | 10kV高楼线吴村排灌2号台架变 | 45362328 | e47df0f4bc44415ea7c2c35cca0e66b89889274967 | 100 | 4.104 | 84.104 | 0 | 84.104 | 06M00000016736165 | 4330657 | 35kV吴村变电站
10kV高楼线 | 高楼北变 | 39911086 | 800560082 | 200 | 27.504 | 187.504 | 211.36 | -23.856 | 06M00000800560082 | 964488 | 35kV吴村变电站
10kV高楼线 | 中心北变 | 41866085 | 800688497 | 200 | 15.536 | 175.536 | 88.145 | 87.391 | 06M00000800688497 | 4064165 | 35kV吴村变电站
10kV高楼线 | 10kV高楼线吴村排灌1号台架变 | 45145017 | f2e5e5233c424286bb096e39f23a1e4a3358091228 | 100 | 1.152 | 81.152 | 0 | 81.152 | 06M00000016736163 | 4303296 | 35kV吴村变电站
10kV高楼线 | 吴村南变200 | 1474583 | 800598773 | 200 | 11.2 | 171.2 | 28.025 | 143.175 | 06M00000800598773 | 430773 | 35kV吴村变电站
10kV高楼线 | 10kV高楼线中心村村东4号200台架变（21配农网） | 50263640 | 831faaec6e644069a003024eb2e428549804448850 | 200 | 7.344 | 167.344 | 44.95 | 122.394 | 06M00000060962006 | 170225248 | 35kV吴村变电站
10kV高楼线 | 吴村镇高楼村东变200kVA | 46536087 | 4a7b4ac3bc4144faa026e895905ebf891358723445 | 200 | 9.936 | 169.936 | 70.87 | 99.066 | 06M00000030184322 | 104871213 | 35kV吴村变电站
10kV高楼线 | 高楼南变 | 39983936 | 800560081 | 200 | 14.96 | 174.96 | 72.11 | 102.85 | 06M00000800560081 | 970700 | 35kV吴村变电站
10kV高楼线 | 丛庄 | 15969508 | 800560729 | 315 | 28.8288 | 280.8288 | 124.315 | 156.5138 | 06M00000800560729 | 893848 | 35kV吴村变电站
10kV高楼线 | 丛庄南变 | 15969494 | 800560728 | 160 | 20.7232 | 148.7232 | 136.26 | 12.4632 | 06M00000800560728 | 893843 | 35kV吴村变电站
10kV古城线 | 10kV古城线五泉庄村3号台架变（煤改电） | 46835170 | ec543b28c48a0c761066abaefa0166ec53806a197d | 400 | 26.592 | 346.592 | 119.98 | 226.612 | 06M00000032218863 | 153926574 | 35kV书院变电站
10kV古城线 | 10kV古城线五泉庄村2号台架变（煤改电） | 46834923 | ec4fd712868a0c761066abaefa0166ec4f1c5b1972 | 400 | 16.416 | 336.416 | 60.485 | 275.931 | 06M00000032218823 | 153916545 | 35kV书院变电站
10kV古城线 | 五泉庄居委-400 | 46051977 | 76cf0f58204e4742bace4dba7c33e7c34102943699 | 400 | 19.488 | 339.488 | 24.525 | 314.963 | 06M00000027775951 | 804373 | 35kV书院变电站
10kV古城线 | 10kV古城线五泉庄村4号台架变（煤改电） | 46835175 | ec56aec4788a0c761066abaefa0166ec55f4021985 | 200 | 3.68 | 163.68 | 15 | 148.68 | 06M00000032218865 | 153926620 | 35kV书院变电站
10kV郭店线 | 郭店村 | 39826445 | 800405725 | 80 | 5.0816 | 69.0816 | 11.9 | 57.1816 | 06M00000800405725 | 957157 | 35kV吴村变电站
10kV郭店线 | 西山子200kVA | 46800605 | c2716415da8a0c761366ac32e20166c27143c42e23 | 200 | 26.064 | 186.064 | 136.33 | 49.734 | 06M00000032002655 | 429656 | 35kV吴村变电站
10kV郭店线 | 东杨院80 | 1472036 | 800454609 | 160 | 11.6224 | 139.6224 | 0 | 139.6224 | 06M00000800454609 | 430350 | 35kV吴村变电站
10kV郭店线 | 吴村陈家洼200kVA（西变） | 46961126 | a6b2f6539f8a0c761067679f700167a6b2005266c9 | 200 | 11.344 | 171.344 | 47.7 | 123.644 | 06M00000033396713 | 157010844 | 35kV吴村变电站
10kV郭店线 | 秦村中变 | 42493351 | 800716064 | 200 | 10.016 | 170.016 | 46.6 | 123.416 | 06M00000800716064 | 4107073 | 35kV吴村变电站
10kV郭店线 | 蒋寨北变 | 39987012 | 800657348 | 200 | 16.656 | 176.656 | 56.8 | 119.856 | 06M00000800657348 | 971371 | 35kV吴村变电站
10kV郭店线 | 陈洼400kVA | 46800579 | c26d8c0a3d8a0c761066abaf430166c26d514c5bab | 400 | 23.36 | 343.36 | 174.25 | 169.11 | 06M00000032002640 | 430338 | 35kV吴村变电站
10kV郭店线 | 西杨院东变 | 39911169 | 800555398 | 400 | 16.224 | 336.224 | 185.775 | 150.449 | 06M00000800555398 | 964497 | 35kV吴村变电站
10kV郭店线 | 吴村镇白塔200kVA | 45313776 | 31b099849db6481e9054124fdffc1e013391787339 | 200 | 8.816 | 168.816 | 153.35 | 15.466 | 06M00000017613445 | 4327362 | 35kV吴村变电站
10kV郭店线 | 西杨院西变 | 39911182 | 800555399 | 200 | 28.432 | 188.432 | 140.54 | 47.892 | 06M00000800555399 | 964498 | 35kV吴村变电站
10kV郭店线 | 郭店北变80 | 1474418 | 800405783 | 160 | 7.2448 | 135.2448 | 0 | 135.2448 | 06M00000800405783 | 428027 | 35kV吴村变电站
10kV郭店线 | 10kV郭店线李洼村中1号200kVA台架变（20配农网） | 49679999 | 6e579547457a463c8b1140769833c53c9219288465 | 200 | 3.248 | 163.248 | 0 | 163.248 | 06M00000058048293 | 4167439 | 35kV吴村变电站
10kV郭店线 | 黄堂160kVA | 46800601 | c2707591488a0c761366ac32e20166c27055442e1b | 160 | 13.1456 | 141.1456 | 109.135 | 32.0106 | 06M00000032002705 | 988710 | 35kV吴村变电站
10kV郭店线 | 白塔东变 | 39986988 | 800555335 | 315 | 28.6776 | 280.6776 | 259.945 | 20.7326 | 06M00000800555335 | 971367 | 35kV吴村变电站
10kV郭店线 | 后河200 | 39841491 | 800405854 | 200 | 13.168 | 173.168 | 60.075 | 113.093 | 06M00000800405854 | 958544 | 35kV吴村变电站
10kV郭店线 | 许洼 | 41855175 | 800687381 | 200 | 21.184 | 181.184 | 136.64 | 44.544 | 06M00000800687381 | 4063485 | 35kV吴村变电站
10kV郭店线 | 丁官庄中变 | 42490124 | 800716029 | 200 | 17.504 | 177.504 | 82.4 | 95.104 | 06M00000800716029 | 4106914 | 35kV吴村变电站
10kV郭店线 | 东杨院400kVA | 43231060 | 6d0023cde68a1076124f6cc401014f6d0022080204 | 200 | 17.088 | 177.088 | 89 | 88.088 | 06M00000000136924 | 4143818 | 35kV吴村变电站
10kV郭店线 | 西山子柱上变100 | 43666666 | 3c2a6eb57a794868894b5f11e061a47d9518809453 | 100 | 6.536 | 86.536 | 24.1 | 62.436 | 06M00000009907723 | 4177301 | 35kV吴村变电站
10kV郭店线 | 李洼200kVA | 46800562 | c26c29ff0b8a0c761066abaf430166c26bef535b8d | 200 | 19.6 | 179.6 | 164.255 | 15.345 | 06M00000032002603 | 427740 | 35kV吴村变电站
10kV郭店线 | 郭店北变 | 42162853 | 800702318 | 200 | 19.792 | 179.792 | 230.755 | -50.963 | 06M00000800702318 | 800702318 | 35kV吴村变电站
10kV郭店线 | 东杨院南变 | 3656811 | 800560851 | 100 | 14.632 | 94.632 | 10 | 84.632 | 06M00000800560851 | 433007 | 35kV吴村变电站
10kV郭店线 | 东杨院中变 | 40805540 | 800657313 | 200 | 29.504 | 189.504 | 142 | 47.504 | 06M00000800657313 | 1028188 | 35kV吴村变电站
10kV郭店线 | 前河 | 1472035 | 800405837 | 200 | 14.592 | 174.592 | 10 | 164.592 | 06M00000800405837 | 430597 | 35kV吴村变电站
10kV郭店线 | 前河200 | 41079796 | 800657385 | 200 | 3.456 | 163.456 | 0 | 163.456 | 06M00000800657385 | 1038607 | 35kV吴村变电站
10kV郭店线 | 蒋寨南变 | 39986998 | 800657347 | 200 | 10.512 | 170.512 | 16.2 | 154.312 | 06M00000800657347 | 971369 | 35kV吴村变电站
10kV郭店线 | 郭店南变 | 42158040 | 800700234 | 100 | 13.632 | 93.632 | 72.31 | 21.322 | 06M00000800700234 | 800700234 | 35kV吴村变电站
10kV郭店线 | 吴村镇西杨院200kVA（北变） | 47088454 | dab33b71db6d40298d81b69e1d0860077292967862 | 200 | 10.288 | 170.288 | 100.925 | 69.363 | 06M00000034279886 | 157021181 | 35kV吴村变电站
10kV郭店线 | 黄堂中变 | 42490219 | 800716035 | 200 | 20.352 | 180.352 | 193.59 | -13.238 | 06M00000800716035 | 4106940 | 35kV吴村变电站
10kV河套线 | 南河套新村 | 1473706 | 800327013 | 200 | 37.184 | 197.184 | 279.88 | -82.696 | 06M00000800327013 | 432406 | 35kV开发区变电站
10kV河套线 | 开发区南河套柱上变 | 46957821 | def64a8bef2447df92cb02bb75f038692997757786 | 160 | 16.4096 | 144.4096 | 57.795 | 86.6146 | 06M00000033380340 | 4106537 | 35kV开发区变电站
10kV开城Ⅰ线 | 龙虎社区公变 | 1475431 | 800387647 | 315 | 48.006 | 300.006 | 0 | 300.006 | 06M00000800387647 | 430571 | 35kV开发区变电站
10kV开城Ⅰ线 | 南池庄社区公变 | 39994554 | 800387712 | 160 | 16.256 | 144.256 | 0 | 144.256 | 06M00000800387712 | 971649 | 35kV开发区变电站
10kV开城Ⅰ线 | 龙虎社区公用变250kVA公变 | 45326277 | 5ffcd7e2447b469ba389ee3e2d8c4ca66347818632 | 250 | 28.48 | 228.48 | 0 | 228.48 | 06M00000017874632 | 4328183 | 35kV开发区变电站
10kV开城Ⅱ线 | 东关村北公变 | 1474986 | 800581594 | 160 | 23.7056 | 151.7056 | 0 | 151.7056 | 06M00000800581594 | 428689 | 35kV开发区变电站
10kV开城Ⅱ线 | 开发区古城村#2杆变(煤改电) | 46836976 | e80256273c8a0c761366ac32520166e801b4e16c45 | 400 | 30.144 | 350.144 | 0 | 350.144 | 06M00000032197868 | 154309417 | 35kV开发区变电站
10kV开城Ⅱ线 | 东关柱上变 | 43186497 | 1aa8d8b91b8a0c76134ef40380014f1aa8a08a4fef | 200 | 27.584 | 187.584 | 0 | 187.584 | 06M00000000065937 | 4139933 | 35kV开发区变电站
10kV开城Ⅱ线 | 古城村西公变 | 1472457 | 800308105 | 315 | 11.6424 | 263.6424 | 0 | 263.6424 | 06M00000800308105 | 430402 | 35kV开发区变电站
10kV开城Ⅱ线 | 开发区古城村#8杆变(煤改电) | 46842730 | e80f6040768a0c761366ac32520166e80eba767510 | 400 | 18.624 | 338.624 | 27 | 311.624 | 06M00000032198716 | 154676041 | 35kV开发区变电站
10kV开城Ⅱ线 | 周公庙村中公变 | 38753601 | 800577533 | 315 | 37.9008 | 289.9008 | 0 | 289.9008 | 06M00000800577533 | 926810 | 35kV开发区变电站
10kV开城Ⅱ线 | 古城村西250公变 | 44704411 | 520a624f8416490d825334e45c455c551452397628 | 250 | 20.86 | 220.86 | 0 | 220.86 | 06M00000014775695 | 4261862 | 35kV开发区变电站
10kV开城Ⅱ线 | 南池村中柱上变 | 43403098 | a839d148f18a0c7613508f0c080150a839a57c3bb8 | 400 | 32.48 | 352.48 | 0 | 352.48 | 06M00000000605443 | 4158857 | 35kV开发区变电站
10kV开城Ⅱ线 | 南池村中中公变 | 40192735 | 800308333 | 400 | 11.904 | 331.904 | 0 | 331.904 | 06M00000800308333 | 430416 | 35kV开发区变电站
10kV开城Ⅱ线 | 南池村中北变 | 43406599 | ac7a0cb37d8a107612508f0aa90150ac79cc6952fe | 400 | 21.6 | 341.6 | 0 | 341.6 | 06M00000000611261 | 4159321 | 35kV开发区变电站
10kV开城Ⅱ线 | 开发区古城村#5杆变(煤改电) | 46842012 | e808ecb3788a0c761366ac32520166e80849966fca | 400 | 11.584 | 331.584 | 10 | 321.584 | 06M00000032197997 | 154642385 | 35kV开发区变电站
10kV开城Ⅱ线 | 周公庙村东公变 | 40301012 | 800577698 | 200 | 13.664 | 173.664 | 30 | 143.664 | 06M00000800577698 | 996694 | 35kV开发区变电站
10kV开城Ⅱ线 | 开发区周公庙村中台架变 | 47787963 | 9b993270a6ad4f2998c65866e4c25b644774923821 | 400 | 19.424 | 339.424 | 0 | 339.424 | 06M00000037562962 | 158633720 | 35kV开发区变电站
10kV开城Ⅱ线 | 东关村东公变 | 3526688 | 800300030 | 200 | 29.264 | 189.264 | 0 | 189.264 | 06M00000800300030 | 430549 | 35kV开发区变电站
10kV开城Ⅱ线 | 南池村中南公变 | 39912198 | 800308331 | 400 | 52.608 | 372.608 | 0 | 372.608 | 06M00000800308331 | 964540 | 35kV开发区变电站
10kV开城Ⅱ线 | 东关村西公变 | 41025612 | 800577515 | 400 | 84.32 | 404.32 | 32 | 372.32 | 06M00000800577515 | 1036035 | 35kV开发区变电站
10kV开城Ⅱ线 | 开发区古城村#7杆变(煤改电) | 46842713 | e80d5e9f288a0c761366ac32520166e80cbb287070 | 400 | 11.648 | 331.648 | 0 | 331.648 | 06M00000032198641 | 154674685 | 35kV开发区变电站
10kV开城Ⅱ线 | 开发区古城村#4杆变(煤改电) | 46841577 | e807322e048a0c761366ac32520166e806908d6ce6 | 400 | 21.28 | 341.28 | 0 | 341.28 | 06M00000032197949 | 154587134 | 35kV开发区变电站
10kV开城Ⅱ线 | 开发区古城村#3杆变(煤改电) | 46837275 | e805940f7c8a0c761366ac32520166e804f2a16c87 | 400 | 13.312 | 333.312 | 0 | 333.312 | 06M00000032197881 | 154338282 | 35kV开发区变电站
10kV开城Ⅱ线 | 开发区旧县四街西台架变 | 47438081 | 88cba433406b4a4996f0f2ab8bb8ebaa0121199259 | 200 | 17.888 | 177.888 | 0 | 177.888 | 06M00000035916413 | 157038114 | 35kV开发区变电站
10kV开城Ⅱ线 | 开发区古城村#6杆变(煤改电) | 46842334 | e80be72b938a0c761366ac32520166e80b43c17059 | 400 | 14.368 | 334.368 | 0 | 334.368 | 06M00000032198268 | 154661419 | 35kV开发区变电站
10kV开城Ⅱ线 | 开发区古城村#1杆变(煤改电) | 46836634 | e7edd8edfe8a0c761366ac32520166e7ed387d6ac7 | 400 | 21.28 | 341.28 | 0 | 341.28 | 06M00000032196936 | 154214572 | 35kV开发区变电站
10kV开城Ⅱ线 | 古城村东公变 | 38753623 | 800308077 | 315 | 19.1772 | 271.1772 | 0 | 271.1772 | 06M00000800308077 | 926813 | 35kV开发区变电站
10kV开城Ⅱ线 | 仙源630kVA（充电桩）配电变压器 | 51380385 | c8ea55f7e6094395803817ce8b724d1e6335701469 | 630 | 0.3528 | 504.3528 | 0 | 504.3528 | 06M00000064951819 | 176388761 | 35kV开发区变电站
10kV开城Ⅱ线 | 南池村中315公变 | 1472125 | 800308332 | 315 | 36.5904 | 288.5904 | 0 | 288.5904 | 06M00000800308332 | 428568 | 35kV开发区变电站
10kV开城Ⅱ线 | 开发区烟草公司公变 | 46858087 | 97ffbf09e56b467cbf1f3886fe0805215328550881 | 250 | 6.88 | 206.88 | 0 | 206.88 | 06M00000032595678 | 156199833 | 35kV开发区变电站
10kV开城Ⅱ线 | 开发区古城村#9杆变(煤改电) | 46842748 | e81109bb2b8a0c761366ac32520166e81063d9753f | 400 | 15.296 | 335.296 | 0 | 335.296 | 06M00000032198743 | 154677268 | 35kV开发区变电站
10kV林村线 | 西陈村 | 1472043 | 800531707 | 160 | 20.5696 | 148.5696 | 97.25 | 51.3196 | 06M00000800531707 | 431370 | 35kV郭村变电站
10kV林村线 | 林家村 | 1474836 | 800531752 | 80 | 15.2128 | 79.2128 | 0 | 79.2128 | 06M00000800531752 | 432163 | 35kV郭村变电站
10kV林村线 | 10kV林村线南兴照明支南兴东400kVA变（配农网） | 47678905 | f3feee08228a0c76106be77204016bf3fecf91351c | 400 | 55.456 | 375.456 | 555.51 | -180.054 | 06M00000037081809 | 536767 | 35kV郭村变电站
10kV林村线 | 西陈#3 | 39651872 | 800587641 | 250 | 51.74 | 251.74 | 131.95 | 119.79 | 06M00000800587641 | 947592 | 35kV郭村变电站
10kV林村线 | 铁炉村 | 1474307 | 800545735 | 100 | 15.712 | 95.712 | 0 | 95.712 | 06M00000800545735 | 429385 | 35kV郭村变电站
10kV林村线 | 西陈西变 | 42797696 | 800720517 | 200 | 27.328 | 187.328 | 118.54 | 68.788 | 06M00000800720517 | 4117465 | 35kV郭村变电站
10kV林村线 | 10kV林村线小雪供电所箱式变 | 50172410 | 0f6681651468406882c5a6de300e13332714107233 | 80 | 11.2256 | 75.2256 | 0 | 75.2256 | 06M00000060613499 | 169669166 | 35kV郭村变电站
10kV林村线 | 10kV林村线西陈分线西陈台架变 | 45519372 | 81bdced9bf0e4a329b49c0c2bd27ea849273080234 | 200 | 22.208 | 182.208 | 57.48 | 124.728 | 06M00000019868683 | 6258410 | 35kV郭村变电站
10kV林村线 | 林家村 | 1473605 | 800531747 | 80 | 10.3744 | 74.3744 | 0 | 74.3744 | 06M00000800531747 | 431318 | 35kV郭村变电站
10kV林村线 | 10kV林村线南兴村排灌1号台架变 | 48259721 | e88cf3917c8a0c76105cd66bd0015ce88cb1ab58c3 | 100 | 0.152 | 80.152 | 0 | 80.152 | 06M00000017044045 | 165106524 | 35kV郭村变电站
10kV陵工线 | 郑庄200柱上变 | 46877288 | 3447c176e18a0c761366ac32e201673445c6166cca | 200 | 15.6 | 175.6 | 33.4 | 142.2 | 06M00000032639480 | 4108541 | 35kV郭村变电站
10kV六艺线 | 圣城广场-630-1 | 47175649 | 9cab59290d8b46d9b5090e5bebdb10eb2461453958 | 630 | 55.3896 | 559.3896 | 0 | 559.3896 | 06M00000034576126 | 157027002 | 35kV南泉变电站
10kV罗庙线 | 刘村 | 1474944 | 800532993 | 400 | 35.328 | 355.328 | 26.825 | 328.503 | 06M00000800532993 | 431654 | 35kV郭村变电站
10kV罗庙线 | 仓门160柱上变 | 46877292 | 344a776bf98a0c761366ac32e2016734487bff6cdb | 160 | 20.48 | 148.48 | 23.65 | 124.83 | 06M00000032639558 | 432974 | 35kV郭村变电站
10kV罗庙线 | 李杭村400柱上变 | 46879962 | 3574832aa58a10761266ac258801673572b3142726 | 400 | 45.184 | 365.184 | 283.55 | 81.634 | 06M00000032650521 | 714862 | 35kV郭村变电站
10kV罗庙线 | 玄帝庙400柱上变 | 46877378 | 35765b5d1f8a10761266ac2588016735748b282761 | 400 | 56.288 | 376.288 | 208.35 | 167.938 | 06M00000032650630 | 1006803 | 35kV郭村变电站
10kV罗庙线 | 仓门200柱上变 | 46877296 | 344d2217988a0c761366ac32e20167344b26356dbd | 200 | 22.608 | 182.608 | 0 | 182.608 | 06M00000032639712 | 4108540 | 35kV郭村变电站
10kV罗庙线 | 仓门 | 41200151 | 800657511 | 100 | 0 | 80 | 0 | 80 | 06M00000800657511 | 174791415 | 35kV郭村变电站
10kV罗庙线 | 刘村200柱上变 | 46877404 | 34547a39078a0c761166abef1201673452a11326d9 | 200 | 26.704 | 186.704 | 13.2 | 173.504 | 06M00000032639743 | 4207795 | 35kV郭村变电站
10kV马亭线 | 10kV马亭线大西庄东柱上变 | 46819375 | e71d5682598a0c761166abef120166e71cc3ae53e3 | 200 | 14.64 | 174.64 | 89.805 | 84.835 | 06M00000032189492 | 971442 | 35kV管村变电站
10kV马亭线 | 石泉庄南变 | 40175200 | 800657447 | 160 | 17.6256 | 145.6256 | 126.4 | 19.2256 | 06M00000800657447 | 985476 | 35kV管村变电站
10kV马亭线 | 马亭东变 | 43968779 | 2535d31175d744028e37eebce0a55ea32791962547 | 200 | 9.008 | 169.008 | 89.22 | 79.788 | 06M00000010809480 | 4197662 | 35kV管村变电站
10kV马亭线 | 10kV马亭线大西庄排灌4号台架变 | 49040019 | 969081781b1c48f3bc2909ce81178eb05841929249 | 100 | 1.296 | 81.296 | 0 | 81.296 | 06M00000053790097 | 85462113 | 35kV管村变电站
10kV马亭线 | 石泉庄东变 | 40175186 | 800649009 | 200 | 15.296 | 175.296 | 143.045 | 32.251 | 06M00000800649009 | 985470 | 35kV管村变电站
10kV马亭线 | 韦楼200 | 39646570 | 800500970 | 200 | 17.792 | 177.792 | 37.26 | 140.532 | 06M00000800500970 | 947315 | 35kV管村变电站
10kV马亭线 | 10kV马亭线大西庄排灌1号台架变 | 48223641 | c9876efb3e3b40c69ecb758b627073964636693061 | 100 | 0.776 | 80.776 | 0 | 80.776 | 06M00000037600511 | 167530476 | 35kV管村变电站
10kV马亭线 | 10kV马亭线大西庄村排灌2号台架变 | 46393822 | d389e74d208a0c76105c77444c015cd3887d6d0c67 | 100 | 5.408 | 85.408 | 0 | 85.408 | 06M00000016911851 | 87958530 | 35kV管村变电站
10kV马亭线 | 郁庄公变200 | 43379416 | 8838a6f76d8a0c7611508013df0150883894091a43 | 200 | 11.456 | 171.456 | 23.225 | 148.231 | 06M00000000537762 | 4157658 | 35kV管村变电站
10kV马亭线 | 孔洼 | 39841104 | 800649030 | 160 | 17.8304 | 145.8304 | 105.75 | 40.0804 | 06M00000800649030 | 958494 | 35kV管村变电站
10kV马亭线 | 10kV马亭线丁庄村排灌1号台架变 | 48223633 | 0bd17565d48a0c76115fa78e9401600bcf88c20507 | 100 | 1.312 | 81.312 | 0 | 81.312 | 06M00000024892977 | 167530485 | 35kV管村变电站
10kV马亭线 | 10kV马亭线马亭村315柱上变 | 46819393 | e7276663fe8a0c761166abef120166e726d33f5465 | 315 | 30.0384 | 282.0384 | 212.48 | 69.5584 | 06M00000032189442 | 4122288 | 35kV管村变电站
10kV马亭线 | 张庄 | 1475587 | 800500974 | 200 | 18.656 | 178.656 | 140.8 | 37.856 | 06M00000800500974 | 427843 | 35kV管村变电站
10kV马亭线 | 10kV马亭线丁庄村200kVA柱上变（中心村） | 46480953 | 95a9539ca58a0c761360802dc0016095a8d45f4d39 | 200 | 14.56 | 174.56 | 152.65 | 21.91 | 06M00000026092373 | 101879549 | 35kV管村变电站
10kV马亭线 | 大西庄南变 | 43988860 | 35b2f481b0b142e99216aed6874f63fe6895933492 | 200 | 5.792 | 165.792 | 17.28 | 148.512 | 06M00000010846842 | 4198556 | 35kV管村变电站
10kV马亭线 | 10kV马亭线大西庄中心东变 | 48982130 | 54aa3109edce4982909b9a56b4f119313927108657 | 200 | 11.712 | 171.712 | 95.65 | 76.062 | 06M00000053117526 | 162817728 | 35kV管村变电站
10kV马亭线 | 大西庄北变 | 43785863 | 3d38385fdf1446b4a1a793b4571625e71949638344 | 200 | 7.616 | 167.616 | 86.05 | 81.566 | 06M00000010184768 | 4186658 | 35kV管村变电站
10kV马亭线 | 小西庄南间隔配电变压器 | 43375656 | 8317cb1f8a8a0c7611508013df01508317c70f04d4 | 100 | 9.128 | 89.128 | 6 | 83.128 | 06M00000000532419 | 4157178 | 35kV管村变电站
10kV马亭线 | 歇马亭村南变 | 42433740 | 800713925 | 200 | 9.424 | 169.424 | 122.58 | 46.844 | 06M00000800713925 | 4099773 | 35kV管村变电站
10kV马亭线 | 10kV马亭线小西庄80柱上变 | 46819370 | e717b05a6b8a0c761166abef120166e7171de15342 | 80 | 3.0272 | 67.0272 | 21.06 | 45.9672 | 06M00000032189386 | 431645 | 35kV管村变电站
10kV马亭线 | 大西庄中心西变 | 43988873 | 25ee5611386140508a0cea6c3778ec1f4419982399 | 200 | 14.64 | 174.64 | 37.32 | 137.32 | 06M00000010846846 | 4198558 | 35kV管村变电站
10kV马亭线 | 10kV马亭线大西庄西柱上变 | 46819380 | e720bedcfa8a0c761166abef120166e7202be95414 | 200 | 15.824 | 175.824 | 24.5 | 151.324 | 06M00000032189511 | 971444 | 35kV管村变电站
10kV马亭线 | 颜岭公变100 | 43294143 | e074d5ea5a8a0c76104fdadf74014fe074c1a618b4 | 100 | 4.744 | 84.744 | 0 | 84.744 | 06M00000000405419 | 4149246 | 35kV管村变电站
10kV马亭线 | 丁庄 | 1474897 | 800500703 | 400 | 11.264 | 331.264 | 81.81 | 249.454 | 06M00000800500703 | 431646 | 35kV管村变电站
10kV马亭线 | 10kV马亭线管村中心村台架变 | 48149457 | 4880fe77ccd749c39339ab5da2bcc92f8218158881 | 200 | 7.184 | 167.184 | 6 | 161.184 | 06M00000039248803 | 160123444 | 35kV管村变电站
10kV马亭线 | 10kV马亭线韦庄西柱上变 | 46819386 | e723d4f4598a0c761166abef120166e72341e35447 | 100 | 8.976 | 88.976 | 46.25 | 42.726 | 06M00000032189440 | 958513 | 35kV管村变电站
10kV马亭线 | 石泉庄中心变 | 42924448 | 800724958 | 200 | 24.048 | 184.048 | 73.605 | 110.443 | 06M00000800724958 | 4122256 | 35kV管村变电站
10kV苗Ⅰ线 | 苗孔居委-村西400 | 1473630 | 800574456 | 400 | 27.072 | 347.072 | 0 | 347.072 | 06M00000800574456 | 430686 | 110kV苗孔变电站
10kV苗Ⅰ线 | 苗孔居委-华尔兹315 | 47648660 | 2869050a51b645cea3392877954bfe246260451941 | 315 | 20.5632 | 272.5632 | 0 | 272.5632 | 06M00000036874175 | 4131895 | 110kV苗孔变电站
10kV苗Ⅰ线 | 犁铧店居委-老400 | 1474193 | 800579864 | 400 | 31.52 | 351.52 | 0 | 351.52 | 06M00000800579864 | 432521 | 110kV苗孔变电站
10kV苗Ⅰ线 | 犁铧店居委-新400 | 43572414 | 32409826c7f7471b945a8f4fc449aace2833835590 | 400 | 22.944 | 342.944 | 0 | 342.944 | 06M00000009666554 | 4171588 | 110kV苗孔变电站
10kV苗Ⅰ线 | 10kV苗Ⅰ线苗孔村16号箱变（煤改电）配电变压器 | 48835063 | 63363a153ce447958d16b5b749d667598209487097 | 630 | 38.052 | 542.052 | 0 | 542.052 | 06M00000046557145 | 153914515 | 110kV苗孔变电站
10kV苗Ⅰ线 | 犁铧店居委-苗一200 | 39937388 | 800574422 | 200 | 14.272 | 174.272 | 0 | 174.272 | 06M00000800574422 | 966528 | 110kV苗孔变电站
10kV苗Ⅰ线 | 苗孔居委-楼区315 | 5329038 | 800574439 | 315 | 15.2964 | 267.2964 | 0 | 267.2964 | 06M00000800574439 | 841340 | 110kV苗孔变电站
10kV苗Ⅱ线 | 10kV苗Ⅱ线苗孔村20号配电变（煤改电） | 46846459 | ed7c4858fb8a10761266ac2c920166ed7b88d921f0 | 630 | 56.7504 | 560.7504 | 60 | 500.7504 | 06M00000032229637 | 154978396 | 110kV苗孔变电站
10kV苗Ⅱ线 | 10kV苗Ⅱ线苗孔村24号配电变（煤改电） | 46846453 | ed80764b838a10761266ac2c920166ed7fb6802269 | 630 | 48.2328 | 552.2328 | 0 | 552.2328 | 06M00000032229669 | 154975624 | 110kV苗孔变电站
10kV苗Ⅱ线 | 苗孔居委-村中东315 | 4922100 | 800580197 | 315 | 21.2184 | 273.2184 | 0 | 273.2184 | 06M00000800580197 | 807795 | 110kV苗孔变电站
10kV苗Ⅱ线 | 10kV苗Ⅱ线苗孔村23号台架变（煤改电） | 46834894 | ed6cceb3bf8a10761266ac2c920166ed6c101f20be | 400 | 34.24 | 354.24 | 0 | 354.24 | 06M00000032228626 | 153916411 | 110kV苗孔变电站
10kV苗Ⅱ线 | 苗孔居委-村南东变商业400 | 1473686 | 800609581 | 400 | 40.96 | 360.96 | 0 | 360.96 | 06M00000800609581 | 536762 | 110kV苗孔变电站
10kV苗Ⅱ线 | 10kV苗Ⅱ线苗孔村春秋路南11号室内变（20配农网） | 49596793 | 9e88743416374bfca00d7219c5c53e053406784334 | 400 | 25.76 | 345.76 | 0 | 345.76 | 06M00000057586138 | 168201816 | 110kV苗孔变电站
10kV苗Ⅱ线 | 苗孔居委-小区400 | 42949395 | 800725671 | 400 | 44.352 | 364.352 | 0 | 364.352 | 06M00000800725671 | 4124003 | 110kV苗孔变电站
10kV苗Ⅱ线 | 10kV苗Ⅱ线苗孔村21号台架变（煤改电） | 46834900 | ed685021548a10761266ac25880166ed6794e01d02 | 400 | 25.408 | 345.408 | 0 | 345.408 | 06M00000032228166 | 153916412 | 110kV苗孔变电站
10kV苗Ⅱ线 | 华能苑1250-1 | 1472858 | 800609246 | 1250 | 75.8 | 1075.8 | 0 | 1075.8 | 06M00000800609246 | 431855 | 110kV苗孔变电站
10kV苗Ⅱ线 | 苗孔居委-村南西变照明400 | 1475440 | 800667940 | 400 | 35.52 | 355.52 | 0 | 355.52 | 06M00000800667940 | 432714 | 110kV苗孔变电站
10kV苗Ⅱ线 | 10kV苗Ⅱ线苗孔村22号台架变（煤改电） | 46834882 | ed6ac9e1a48a10761266ac25880166ed6a0e5a1d82 | 400 | 40.096 | 360.096 | 0 | 360.096 | 06M00000032228287 | 153916409 | 110kV苗孔变电站
10kV苗Ⅱ线 | 苗孔居委-天华路400 | 42941116 | 800725527 | 400 | 53.664 | 373.664 | 0 | 373.664 | 06M00000800725527 | 4123116 | 110kV苗孔变电站
10kV苗Ⅱ线 | 苗孔居委-村中西400（煤改电） | 1473847 | 800729278 | 400 | 30.752 | 350.752 | 0 | 350.752 | 06M00000800729278 | 432491 | 110kV苗孔变电站
10kV苗Ⅳ线 | 10kV苗Ⅳ线苗孔村15号台架变（煤改电） | 46834868 | f148307e3b8a0c761166abf1cf0166f1474d864e29 | 200 | 6.208 | 166.208 | 0 | 166.208 | 06M00000032239976 | 153916302 | 110kV苗孔变电站
10kV苗Ⅳ线 | 10kV苗Ⅳ线苗孔村12号台架变（煤改电） | 46834779 | f140e477838a0c761166abf1cf0166f14001c84da8 | 400 | 25.952 | 345.952 | 0 | 345.952 | 06M00000032239657 | 153913455 | 110kV苗孔变电站
10kV苗Ⅳ线 | 10kV苗Ⅳ线苗孔村19号台架变（煤改电） | 46834862 | f13e4618ca8a0c761166abf1cf0166f13d63994d5f | 400 | 35.264 | 355.264 | 0 | 355.264 | 06M00000032239635 | 153916280 | 110kV苗孔变电站
10kV苗Ⅳ线 | 10kV苗Ⅳ线苗孔村18号台架变（煤改电） | 46834839 | f13a5658818a0c761166abf1cf0166f139741f4cf0 | 400 | 27.008 | 347.008 | 0 | 347.008 | 06M00000032239516 | 153914670 | 110kV苗孔变电站
10kV苗Ⅳ线 | 10kV苗Ⅳ线苗孔村14号台架变（煤改电) | 46835193 | f1443a6eaf8a0c761166abf1cf0166f14357ad4dc7 | 400 | 14.688 | 334.688 | 0 | 334.688 | 06M00000032239842 | 153927402 | 110kV苗孔变电站
10kV苗Ⅳ线 | 10kV苗Ⅳ线苗孔村13号台架变（煤改电） | 46835199 | f14277c6ea8a0c761166abf1cf0166f141950f4db6 | 400 | 23.136 | 343.136 | 0 | 343.136 | 06M00000032239662 | 153927404 | 110kV苗孔变电站
10kV苗Ⅳ线 | 10kV苗Ⅳ线苗孔村17号台架变（煤改电） | 46834851 | f1363ccbef8a0c761166abf1cf0166f1355bff4b06 | 400 | 26.656 | 346.656 | 0 | 346.656 | 06M00000032239417 | 153916101 | 110kV苗孔变电站
10kV苗铧线 | 10kV苗铧线曲阜市耕天下小区8号配电室1000配电变压器 | 50278836 | 6c3bcb24c73a4f5bbe66d7ffb4b77f123578905235 | 1000 | 45.2 | 845.2 | 0 | 845.2 | 06M00000061017379 | 169879443 | 110kV苗孔变电站
10kV苗铧线 | 犁铧春秋耕天下三期#3配电变压器 | 51367513 | 1070d91563a041efb78f869fadb8224b9725086209 | 1000 | 5.84 | 805.84 | 0 | 805.84 | 06M00000064911798 | 176388576 | 110kV苗孔变电站
10kV苗铧线 | 10kV苗铧线曲阜市耕天下小区5号配电室1000配电变压器 | 50278832 | 60a5cd8ba88b4ac49efe1fef884189105829090966 | 1000 | 59.36 | 859.36 | 0 | 859.36 | 06M00000061017358 | 169879435 | 110kV苗孔变电站
10kV苗铧线 | 犁铧春秋耕天下三期#1配电变压器 | 51367417 | 93333138d6e74d5b935222ca172c5b587080917374 | 1000 | 23.76 | 823.76 | 0 | 823.76 | 06M00000064911770 | 176388575 | 110kV苗孔变电站
10kV苗铧线 | 犁铧春秋耕天下中心配电室#4变 | 48748698 | 3851738edece4d42a8cd0a10c240fc869020729441 | 1000 | 230.16 | 1030.16 | 0 | 1030.16 | 06M00000041679960 | 162633950 | 110kV苗孔变电站
10kV苗焦线 | 郭庄 | 19314270 | 800530993 | 400 | 30.272 | 350.272 | 255.95 | 94.322 | 06M00000800530993 | 904324 | 110kV苗孔变电站
10kV苗焦线 | 黄家村1 | 1474408 | ba77aa3e4f8a0c761051948d1d0151ba771e513ede | 200 | 8.384 | 168.384 | 0 | 168.384 | 06M00000009686477 | 428025 | 110kV苗孔变电站
10kV苗焦线 | 安吉庄村中 | 19314309 | 800531499 | 200 | 15.168 | 175.168 | 103.5 | 71.668 | 06M00000800531499 | 904336 | 110kV苗孔变电站
10kV苗焦线 | 10kV时南Ⅱ线前时村西2号台架（配农网） | 47054236 | 35a581b40c3b4f47952b484b8fcacf770199309957 | 200 | 20.176 | 180.176 | 176.63 | 3.546 | 06M00000034091658 | 157016606 | 110kV苗孔变电站
10kV苗焦线 | 张庄 | 1472724 | 800532032 | 400 | 46.88 | 366.88 | 37.1 | 329.78 | 06M00000800532032 | 431725 | 110kV苗孔变电站
10kV苗焦线 | 张庄2 | 44073189 | 800657166 | 200 | 30.096 | 190.096 | 6 | 184.096 | 06M00000800657166 | 431838 | 110kV苗孔变电站
10kV苗时线 | 九如华府配电室间隔配电变压器 | 43555258 | 0b589ff6-7880-4b8f-960d-17319d197518 | 500 | 58.16 | 458.16 | 0 | 458.16 | 06M00000001170393 | 4170136 | 110kV苗孔变电站
10kV苗时线 | 李官庄#2 | 39842605 | 800657161 | 200 | 4.656 | 164.656 | 0 | 164.656 | 06M00000800657161 | 958620 | 110kV苗孔变电站
10kV苗时线 | 李官庄 | 39842677 | 800657193 | 200 | 38.112 | 198.112 | 0 | 198.112 | 06M00000800657193 | 958628 | 110kV苗孔变电站
10kV苗香线 | 城区东方御景湾-630-1 | 51721264 | 79b5c78259a643d68510aa66038c6a3d5249851726 | 630 | 0 | 504 | 0 | 504 | 06M00000030128147 | 177816719 | 110kV苗孔变电站
10kV苗香线 | 城区东方御景湾-630-2 | 46563460 | 8631da1173c44cbebfdf264ba65b2fa20521943167 | 630 | 110.88 | 614.88 | 0 | 614.88 | 06M00000030128149 | 115124513 | 110kV苗孔变电站
10kV苗新线 | 水岸雅居1号 | 44528083 | d8b3d5df546240428008abf6a85908629387213255 | 1000 | 76 | 876 | 0 | 876 | 06M00000013184099 | 4244804 | 110kV苗孔变电站
10kV苗新线 | 水岸雅居2#1000 | 44533906 | 2649185f2aeb4dbd8fc5271b8dea08de8157087734 | 1000 | 76 | 876 | 0 | 876 | 06M00000013238278 | 4244804 | 110kV苗孔变电站
10kV苗新线 | 10kV苗新线红庙社区#1配电室#1 | 49705638 | 18c3d8a4dc47419cb4a545c9c26473900672047959 | 1000 | 78.32 | 878.32 | 0 | 878.32 | 06M00000058174502 | 167606284 | 110kV苗孔变电站
10kV苗新线 | 水岸雅居#2配电室#3变 | 47591488 | b9de90b645804177bdfebc16c85d8e368605692404 | 800 | 61.44 | 701.44 | 0 | 701.44 | 06M00000036498384 | 157787660 | 110kV苗孔变电站
10kV苗新线 | 10kV苗新线红庙社区#2配电室#1 | 49705701 | 265e022e1bf84077b9a181a369ff11eb0601251138 | 1000 | 82.8 | 882.8 | 0 | 882.8 | 06M00000058175847 | 167606923 | 110kV苗孔变电站
10kV苗新线 | 水岸雅居#2配电室#1变 | 47591397 | be5c98cfb5f94089b08fd9316d671b7c2042307191 | 800 | 61.44 | 701.44 | 0 | 701.44 | 06M00000036498380 | 157787660 | 110kV苗孔变电站
10kV南白线 | 王庄村 | 1474882 | 800366410 | 250 | 21.24 | 221.24 | 286.32 | -65.08 | 06M00000800366410 | 432637 | 35kV南辛变电站
10kV南白线 | 桑庄村#5变30kVA | 47386899 | a07faa31807e4b4fbc496226b7d748e18428971179 | 30 | 5.4696 | 29.4696 | 0 | 29.4696 | 06M00000035673891 | 1005405 | 35kV南辛变电站
10kV南白线 | 桑庄村#1变 | 47386132 | 7d6595de71fc410f8394e895b6c466390409111106 | 400 | 17.216 | 337.216 | 364.47 | -27.254 | 06M00000035673878 | 881819 | 35kV南辛变电站
10kV南白线 | 10kV南白线王庄村西6号台架变（21配农网） | 50500908 | 1aeb60c461e14c12a8680c0e610f5d264285515628 | 200 | 15.36 | 175.36 | 192.04 | -16.68 | 06M00000061862903 | 171803851 | 35kV南辛变电站
10kV南白线 | 南辛村#3变200kVA | 47386119 | ffe4e412f18541c9b8757a25d72660437856729745 | 200 | 18.56 | 178.56 | 8 | 170.56 | 06M00000035673850 | 809219 | 35kV南辛变电站
10kV南白线 | 10kV南白线桑庄村北5号台架变（18配农网） | 47386161 | 25a064e087d74d699d9fdcb8f2d01c472534312716 | 400 | 25.184 | 345.184 | 375.21 | -30.026 | 06M00000035673884 | 881827 | 35kV南辛变电站
10kV南白线 | 南辛#6变 | 4936247 | 800587829 | 400 | 28.928 | 348.928 | 10 | 338.928 | 06M00000800587829 | 809227 | 35kV南辛变电站
10kV南白线 | 南辛村#7变400kVA | 47386127 | ddd6a60dd5e94beead0c5f0815be7fc29427077814 | 400 | 47.296 | 367.296 | 61.15 | 306.146 | 06M00000035673876 | 809231 | 35kV南辛变电站
10kV南白线 | 新龙泉200kVA | 47386481 | ae108bc32d0f4e2e8b81eb4aea3ac83c7755339124 | 200 | 8.416 | 168.416 | 174.695 | -6.279 | 06M00000035673897 | 4106740 | 35kV南辛变电站
10kV南白线 | 桑庄村#2变200kVA | 47386141 | 5d39c9278cd448608f36f54eecf389f48266770453 | 400 | 27.872 | 347.872 | 293.92 | 53.952 | 06M00000035673880 | 881821 | 35kV南辛变电站
10kV南白线 | 南辛村#5变400kVA | 47386125 | 63950b4550fd493589f779e0926fbf2b1401072901 | 400 | 47.168 | 367.168 | 8.6 | 358.568 | 06M00000035673874 | 809225 | 35kV南辛变电站
10kV南白线 | 10kV南白线王庄村北7号台架变（21配农网） | 50482746 | 4eb5f1ce81234bc2b415151275bba6bf9642746787 | 315 | 23.0832 | 275.0832 | 262.37 | 12.7132 | 06M00000061810752 | 171676418 | 35kV南辛变电站
10kV南白线 | 南辛村#2变200kVA | 47386110 | 53a810db7a1849a5892b28159dc061916773016030 | 200 | 14.56 | 174.56 | 15.7 | 158.86 | 06M00000035673848 | 809217 | 35kV南辛变电站
10kV南白线 | 10kV南白线王庄村西5号台架变（配农网） | 47638478 | 734bbe807ff842ea9a08a0c98d8f48db4915359385 | 400 | 10.56 | 330.56 | 288.88 | 41.68 | 06M00000035154390 | 157948344 | 35kV南辛变电站
10kV南白线 | 王庄村西变200kVA | 47386477 | f4c58e008983497881058483759ea53d3041050594 | 400 | 18.848 | 338.848 | 239.85 | 98.998 | 06M00000035673895 | 430243 | 35kV南辛变电站
10kV南白线 | 10kV南白线南辛村中10号台架变（21配农网） | 50158738 | 29130238d4a94cd197a6bf8631b042bc8384846766 | 400 | 20.128 | 340.128 | 10 | 330.128 | 06M00000060592257 | 169649247 | 35kV南辛变电站
10kV南白线 | 王庄台变400 | 42494560 | 800716105 | 630 | 42.2352 | 546.2352 | 556.33 | -10.0948 | 06M00000800716105 | 4107156 | 35kV南辛变电站
10kV南白线 | 王庄村东变200kVA | 47387470 | 7687c52d8af04e508951e956ac08b7328651112223 | 400 | 32 | 352 | 523.25 | -171.25 | 06M00000035673893 | 428366 | 35kV南辛变电站
10kV南白线 | 10kV南白线王庄村排灌2号台架变 | 47484952 | ce833643208a0c76135c468aee015cce8162e20864 | 50 | 6.452 | 46.452 | 0 | 46.452 | 06M00000016878316 | 157173646 | 35kV南辛变电站
10kV南白线 | 10kV南白线新龙泉村村南2号台架变（20配农网） | 49676963 | 2369f824e2c04d7ab8bdfdc96f2b935b0271590607 | 400 | 17.984 | 337.984 | 393.495 | -55.511 | 06M00000058051328 | 167360649 | 35kV南辛变电站
10kV南白线 | 10kV南白线昌平小镇#1配电变压器 | 49987531 | 9521b873bf6b478a9d2f5f2e7e8c0a761803513133 | 800 | 28.096 | 668.096 | 0 | 668.096 | 06M00000060205579 | 169236765 | 35kV南辛变电站
10kV南白线 | 10kV南白线桑庄村中6号台架变（21配农网） | 50234891 | ebbc9a87fd464b668f643ce345c04e477868757550 | 200 | 7.424 | 167.424 | 221.575 | -54.151 | 06M00000060862047 | 170067294 | 35kV南辛变电站
10kV南白线 | 桑庄村#3变160kVA | 47386148 | c663c4cf839e455980618b4795346b1b9116825333 | 400 | 22.848 | 342.848 | 364.38 | -21.532 | 06M00000035673882 | 881823 | 35kV南辛变电站
10kV南白线 | 南辛村#4变200kVA | 47386123 | ec14d88058aa49f7a95636f23065988e2460586419 | 200 | 13.84 | 173.84 | 34.9 | 138.94 | 06M00000035673852 | 809222 | 35kV南辛变电站
10kV南白线 | 10kV南白线南辛村9号台架变（配农网） | 48326927 | 14ed986a18e5435c9c18631d10e46a6f5711348854 | 400 | 24.864 | 344.864 | 0 | 344.864 | 06M00000040148323 | 161251717 | 35kV南辛变电站
10kV南城Ⅰ线 | 信用社家属院-160 | 44211016 | 7f61c29e435c4bbdaa8ade219e9c56ae4280566444 | 160 | 11.6736 | 139.6736 | 0 | 139.6736 | 06M00000011923188 | 4216619 | 35kV南泉变电站
10kV南城Ⅱ线 | 南泉居委-村中200 | 1474987 | 800601526 | 200 | 27.232 | 187.232 | 0 | 187.232 | 06M00000800601526 | 428690 | 35kV南泉变电站
10kV南城Ⅱ线 | 南泉居委-村东315-2 | 39805286 | 800668451 | 315 | 38.9088 | 290.9088 | 0 | 290.9088 | 06M00000800668451 | 956133 | 35kV南泉变电站
10kV南城Ⅱ线 | 南泉居委-污水厂250 | 1473758 | 800668433 | 250 | 26.42 | 226.42 | 0 | 226.42 | 06M00000800668433 | 432372 | 35kV南泉变电站
10kV南城Ⅱ线 | 10kV南城Ⅱ线南泉村10号台架变（煤改电） | 46833311 | e6ff5b922b8a0c761366ac2ff90166e6fef2991e69 | 200 | 10.992 | 170.992 | 0 | 170.992 | 06M00000032188138 | 153825588 | 35kV南泉变电站
10kV南城Ⅱ线 | 南关居委-南二400 | 43771395 | 4e69f567d232483d839af993061041249721105834 | 400 | 15.488 | 335.488 | 0 | 335.488 | 06M00000010162468 | 4185905 | 35kV南泉变电站
10kV南城Ⅱ线 | 南泉居委-南小区200 | 1472650 | 800641013 | 200 | 35.808 | 195.808 | 0 | 195.808 | 06M00000800641013 | 430917 | 35kV南泉变电站
10kV南城Ⅱ线 | 南关居委-商城南400 | 1475223 | 800668448 | 400 | 36.576 | 356.576 | 0 | 356.576 | 06M00000800668448 | 432793 | 35kV南泉变电站
10kV南城Ⅱ线 | 南泉居委-村东315-1 | 39796630 | 800657133 | 315 | 41.8572 | 293.8572 | 0 | 293.8572 | 06M00000800657133 | 955668 | 35kV南泉变电站
10kV南城Ⅱ线 | 南泉居委-村东315 | 39841568 | 800601529 | 315 | 25.0488 | 277.0488 | 0 | 277.0488 | 06M00000800601529 | 958806 | 35kV南泉变电站
10kV南城Ⅱ线 | 交通局家属院-100 | 46301164 | 05b09a681a8a0c76135fa793a3016005aec6276973 | 100 | 8.448 | 88.448 | 0 | 88.448 | 06M00000024814928 | 65841588 | 35kV南泉变电站
10kV南城Ⅱ线 | 公路局家属院-160 | 44222699 | 8149355d825b4e17b1dedb1ad811eded7592521763 | 160 | 11.6736 | 139.6736 | 0 | 139.6736 | 06M00000011974211 | 4218009 | 35kV南泉变电站
10kV南城Ⅱ线 | 10kV南城Ⅱ线南泉村11号台架变（煤改电） | 46835102 | e830f9eab68a0c761166abf1cf0166e83042ee0acb | 400 | 32.384 | 352.384 | 0 | 352.384 | 06M00000032201072 | 153918629 | 35kV南泉变电站
10kV南城Ⅱ线 | 池涯居委-城区250 | 1475033 | 800605559 | 250 | 32.9 | 232.9 | 0 | 232.9 | 06M00000800605559 | 432640 | 35kV南泉变电站
10kV南城Ⅱ线 | 10kV南城Ⅱ线南泉村12号台架变（煤改电） | 46835112 | e83c90ef158a0c761166abf1cf0166e83bd91e0bd9 | 630 | 40.6224 | 544.6224 | 0 | 544.6224 | 06M00000032201205 | 153918690 | 35kV南泉变电站
10kV南城Ⅱ线 | 南泉居委-400-1 | 43429549 | d6d760a41e8a0c761150c7b2e10150d6d717bd680a | 400 | 18.08 | 338.08 | 0 | 338.08 | 06M00000000662219 | 4161390 | 35kV南泉变电站
10kV南城Ⅱ线 | 南泉居委-400-2 | 43429542 | d6db3ce2998a0c761150c7b2e10150d6daf3dd682e | 400 | 10.848 | 330.848 | 20.88 | 309.968 | 06M00000000662222 | 4161389 | 35kV南泉变电站
10kV南城Ⅱ线 | 10kV南城Ⅱ线南泉村8号台架变（煤改电） | 46833220 | e8246d5d158a0c761166abf1cf0166e823b70f0a09 | 400 | 25.28 | 345.28 | 0 | 345.28 | 06M00000032200105 | 153821553 | 35kV南泉变电站
10kV南城Ⅱ线 | 南泉居委-200 | 1474317 | 800601483 | 200 | 21.888 | 181.888 | 0 | 181.888 | 06M00000800601483 | 430745 | 35kV南泉变电站
10kV南城Ⅱ线 | 10kV南城Ⅱ线南泉村13号台架变（煤改电） | 46835120 | e844fcccf78a0c761166abf1cf0166e84444780ca6 | 400 | 31.936 | 351.936 | 33.27 | 318.666 | 06M00000032201397 | 153920345 | 35kV南泉变电站
10kV南城Ⅱ线 | 10kV南城Ⅱ线南泉村9号台架变（煤改电） | 46833285 | e84b8ac7cc8a0c761166abf1cf0166e84ad2080d56 | 400 | 14.496 | 334.496 | 0 | 334.496 | 06M00000032201435 | 153824937 | 35kV南泉变电站
10kV南城Ⅲ线 | 南池庄新村公变 | 40192740 | 800566516 | 315 | 62.5716 | 314.5716 | 0 | 314.5716 | 06M00000800566516 | 431944 | 35kV南泉变电站
10kV南城Ⅲ线 | 紫御华府小区2#变800kVA变压器 | 46071630 | 5a203b7b8a934c8c965734b1c397ec587894189939 | 800 | 60.992 | 700.992 | 0 | 700.992 | 06M00000027996858 | 34410024 | 35kV南泉变电站
10kV南城Ⅲ线 | 10kV南城Ⅲ线铁路局家属院200kVA台架变 | 47866261 | 5e69acdbb98a0c761366ac325201675e66cf042c24 | 200 | 10.768 | 170.768 | 0 | 170.768 | 06M00000032916940 | 159021278 | 35kV南泉变电站
10kV南城Ⅲ线 | 开发区紫御华府二期公变#1变压器 | 48763096 | 6eec0df0528a0c7611716555ce01726ee5c53b0c9c | 630 | 30.3408 | 534.3408 | 0 | 534.3408 | 06M00000041799300 | 162705575 | 35kV南泉变电站
10kV南城Ⅲ线 | 南池庄新村公变400 | 43264995 | b68af959c28a0c76104fb52921014fb68ae93e155c | 400 | 23.744 | 343.744 | 0 | 343.744 | 06M00000000291278 | 4146532 | 35kV南泉变电站
10kV南城Ⅲ线 | 紫御华府小区1#变630kVA变压器 | 46071627 | 14df2463d07b4ac89781f1e9a7b1c6e22219525133 | 630 | 48.0312 | 552.0312 | 0 | 552.0312 | 06M00000027996856 | 34410024 | 35kV南泉变电站
10kV南城Ⅲ线 | 开发区紫御华府二期公变#2变压器 | 48763101 | 6ef740ebb48a0c761371659d8801726eeec30b72c8 | 630 | 30.3408 | 534.3408 | 0 | 534.3408 | 06M00000041799573 | 162705575 | 35kV南泉变电站
10kV南城Ⅳ线 | 南泉居委-村南315 | 1475103 | 800581891 | 315 | 18.6732 | 270.6732 | 0 | 270.6732 | 06M00000800581891 | 536853 | 35kV南泉变电站
10kV南城Ⅳ线 | 10kV南城Ⅳ线葛庄村3号东400台架变（煤改电） | 46566831 | 7df4a5ec5ae4431ebb460122c4ed90c79876949470 | 400 | 18.432 | 338.432 | 0 | 338.432 | 06M00000030137925 | 46519911 | 35kV南泉变电站
10kV南城Ⅳ线 | 于庄居委-新200 | 45360372 | df8f4e064c7d418a8b02a8c4557b42b30419822465 | 200 | 44.688 | 204.688 | 0 | 204.688 | 06M00000018184218 | 4330504 | 35kV南泉变电站
10kV南城Ⅳ线 | 葛庄居委-200 | 44374638 | 2c4665e336aa432aaa6e72f758c4e5d83272486974 | 200 | 19.024 | 179.024 | 0 | 179.024 | 06M00000012478178 | 4233138 | 35kV南泉变电站
10kV南城Ⅳ线 | 葛庄居委-315 | 45347527 | 52be0c7046364031920f301cc969c8c21294703324 | 315 | 15.0696 | 267.0696 | 16 | 251.0696 | 06M00000018122605 | 911939 | 35kV南泉变电站
10kV南城Ⅳ线 | 10kV南城Ⅳ线葛庄村5号西400台架变（煤改电） | 46566846 | 894e0cf043094d7f8bc094b1018c88e78786000478 | 400 | 16.768 | 336.768 | 0 | 336.768 | 06M00000030138068 | 46519913 | 35kV南泉变电站
10kV南城Ⅳ线 | 于庄居委-250 | 39841573 | 800640892 | 250 | 3.3 | 203.3 | 0 | 203.3 | 06M00000800640892 | 958807 | 35kV南泉变电站
10kV南城Ⅳ线 | 10kV南城Ⅳ线葛庄村4号中400台架变(煤改电) | 46566839 | ca6988b6137b4decbf6f98e95f61a52e6439696272 | 400 | 16.704 | 336.704 | 0 | 336.704 | 06M00000030138128 | 46519912 | 35kV南泉变电站
10kV南城Ⅳ线 | 城区于庄居委-400 | 46561423 | 454bf3c39b6a4186bf46835f71d8b4516045269266 | 400 | 75.872 | 395.872 | 0 | 395.872 | 06M00000030146531 | 687679 | 35kV南泉变电站
10kV南城Ⅴ线 | 城区新月湾-800变101 | 46651105 | 677ec48b60224e49ac5d7c514e67a4255191181517 | 800 | 110.08 | 750.08 | 0 | 750.08 | 06M00000031003609 | 129717483 | 35kV南泉变电站
10kV南城Ⅴ线 | 南城V圣域沂和园-800-1 | 45482536 | 97b74ab8006d45b1b6f9e3d2e727d8a19111634935 | 800 | 108.416 | 748.416 | 0 | 748.416 | 06M00000019275144 | 4339498 | 35kV南泉变电站
10kV南郭线 | 北元疃村中80 | 1472331 | 800575427 | 200 | 28.704 | 188.704 | 91.715 | 96.989 | 06M00000800575427 | 430387 | 35kV南辛变电站
10kV南郭线 | 北元疃台200 | 40727349 | 800574869 | 200 | 21.456 | 181.456 | 106.285 | 75.171 | 06M00000800574869 | 1023947 | 35kV南辛变电站
10kV南郭线 | 10kV南郭线北夏宋村排灌1号台架变 | 45748961 | d3a21dde2e8a1076125c468703015cd3a001b15f4a | 100 | 0.728 | 80.728 | 0 | 80.728 | 06M00000016913378 | 10901870 | 35kV南辛变电站
10kV南郭线 | 10kV南郭线北夏宋村排灌2号台架变 | 47520645 | d3a5dcb0318a1076125c468703015cd3a3c0725f62 | 100 | 4.832 | 84.832 | 0 | 84.832 | 06M00000016913446 | 157491290 | 35kV南辛变电站
10kV南郭线 | 杜庄 | 1473784 | 800583070 | 400 | 66.336 | 386.336 | 403.95 | -17.614 | 06M00000800583070 | 432415 | 35kV南辛变电站
10kV南郭线 | 北元疃村中200 | 39841474 | 800575424 | 400 | 34.848 | 354.848 | 87.74 | 267.108 | 06M00000800575424 | 958542 | 35kV南辛变电站
10kV南郭线 | 10kV南郭线北元疃村中2号台架变（配农网） | 48273665 | 922ef179b5ac46399ec39b7c5d6c4bfd4964446352 | 400 | 29.6 | 349.6 | 146.05 | 203.55 | 06M00000039879179 | 160728839 | 35kV南辛变电站
10kV南郭线 | 北夏宋 | 1473753 | 800545414 | 200 | 24.88 | 184.88 | 235.235 | -50.355 | 06M00000800545414 | 428623 | 35kV南辛变电站
10kV南郭线 | 鲁南高铁东站充电桩 | 51490909 | af6e9de4332643489077c837d438ebfc1966780422 | 630 | 0.6552 | 504.6552 | 0 | 504.6552 | 06M00000065112304 | 176988106 | 35kV南辛变电站
10kV南郭线 | 北夏宋 | 39504268 | 800452922 | 400 | 28.352 | 348.352 | 106.69 | 241.662 | 06M00000800452922 | 943879 | 35kV南辛变电站
10kV南湖线 | 大湖#6变 | 44691827 | f2a4cebcbe834c20a5a3948bf585f2970143251218 | 315 | 22.5792 | 274.5792 | 339.275 | -64.6958 | 06M00000014715745 | 4260373 | 35kV南辛变电站
10kV南湖线 | 大湖村3#400 | 47386209 | 73a20d36503741cd96211c9c967f44a69836082701 | 400 | 46.432 | 366.432 | 536.27 | -169.838 | 06M00000035675111 | 4111219 | 35kV南辛变电站
10kV南湖线 | 10kV南湖线小湖村台架变（配农网） | 41852838 | 800687318 | 400 | 42.752 | 362.752 | 468.195 | -105.443 | 06M00000800687318 | 4063456 | 35kV南辛变电站
10kV南湖线 | 大湖#1变 | 44691823 | ddb34c98115141c09d60942f3e9fadb25731785259 | 200 | 14.192 | 174.192 | 209.125 | -34.933 | 06M00000014715747 | 4260372 | 35kV南辛变电站
10kV南湖线 | 大湖村4#315 | 1474857 | 800330786 | 315 | 36.1872 | 288.1872 | 342.37 | -54.1828 | 06M00000800330786 | 432540 | 35kV南辛变电站
10kV南湖线 | 大湖村2#400 | 47386216 | 5878333d113b4de09970acbb87c6e2db5861117216 | 400 | 37.184 | 357.184 | 334.26 | 22.924 | 06M00000035675109 | 4111220 | 35kV南辛变电站
10kV南湖线 | 10kV南湖线大湖村5号室内变（18配农网） | 47386202 | 445edffbf7c04b65a997d403240a60943925344970 | 315 | 19.5552 | 271.5552 | 318.65 | -47.0948 | 06M00000035675133 | 4111218 | 35kV南辛变电站
10kV南林线 | 吉祥小区#4配电室#1变 | 42133861 | 800701059 | 800 | 127.936 | 767.936 | 0 | 767.936 | 06M00000800701059 | 800701056 | 35kV南泉变电站
10kV南林线 | 林兴苑（吉祥小区） | 39268039 | 800643715 | 630 | 167.9328 | 671.9328 | 0 | 671.9328 | 06M00000800643715 | 937470 | 35kV南泉变电站
10kV南林线 | 吉祥小区#3配电室#1变 | 42141863 | 800701314 | 630 | 115.7184 | 619.7184 | 0 | 619.7184 | 06M00000800701314 | 800701313 | 35kV南泉变电站
10kV南林线 | 吉祥小区#1配电室#1变 | 42135672 | 800701074 | 630 | 98.3304 | 602.3304 | 0 | 602.3304 | 06M00000800701074 | 800701073 | 35kV南泉变电站
10kV南林线 | 10kV南林线吉祥小区4号配1号变 | 51455508 | 3a852faf-6b9b-4572-8449-413392797726 | 800 | 39.488 | 679.488 | 0 | 679.488 | 06M80000246602122 | 176831091 | 35kV南泉变电站
10kV南位线 | 小烟庄200 | 47387322 | 0fb3e66e07d6491c99331088781824435696962196 | 400 | 35.104 | 355.104 | 107.37 | 247.734 | 06M00000035676177 | 970510 | 35kV南辛变电站
10kV南位线 | 东墁400 | 47387075 | 42b10d5432264d2bb67df1b8989515598718772488 | 400 | 21.696 | 341.696 | 307.39 | 34.306 | 06M00000035676173 | 690535 | 35kV南辛变电站
10kV南位线 | 10kV南位线西墁村4号台架变（配农网） | 47386468 | f36de5141df54333872231c49e7d9f165252496441 | 315 | 23.1084 | 275.1084 | 235 | 40.1084 | 06M00000035676185 | 4111450 | 35kV南辛变电站
10kV南位线 | 10kV南位线南辛村西8号台架变（配农网） | 45961672 | 026c2bf5e26c48a7bea80a97d6ebf1f07026514691 | 400 | 33.376 | 353.376 | 38.8 | 314.576 | 06M00000026379308 | 27681725 | 35kV南辛变电站
10kV南位线 | 彭庄村315 | 47386971 | b2e4e3af77194f25a374c7f81f77ca7d1023319541 | 400 | 38.56 | 358.56 | 398.945 | -40.385 | 06M00000035676171 | 428538 | 35kV南辛变电站
10kV南位线 | 10kV南位线东位村北3号台架变（21年配农网） | 49645207 | a12d45577876463c8e90aa43cb8e96802256485052 | 400 | 25.6 | 345.6 | 450.8 | -105.2 | 06M00000057886262 | 167103684 | 35kV南辛变电站
10kV南位线 | 南辛村#1变 | 4936111 | 800354887 | 200 | 9.984 | 169.984 | 0 | 169.984 | 06M00000800354887 | 809213 | 35kV南辛变电站
10kV南位线 | 200kVA变压器 | 3800115 | 800424527 | 200 | 22.48 | 182.48 | 188.225 | -5.745 | 06M00000800424527 | 431613 | 35kV南辛变电站
10kV南位线 | 东曼新村200kVA | 51093300 | 77f0865f8f9242cca9141c3ce62d90b05153000079 | 200 | 13.76 | 173.76 | 63.635 | 110.125 | 06M00000064119040 | 175262616 | 35kV南辛变电站
10kV南位线 | 10kV南位线西曼村南7号台架变 | 50238522 | 22577aa9b18a0c761378b96ed10179225538a459fb | 100 | 0.664 | 80.664 | 0 | 80.664 | 06M00000060554890 | 169879541 | 35kV南辛变电站
10kV南位线 | 彭庄村南变 | 44488721 | 1bb4d0ef1e81401ca6375f58c66f7abb5938166628 | 315 | 24.2424 | 276.2424 | 306.14 | -29.8976 | 06M00000013006193 | 4242658 | 35kV南辛变电站
10kV南位线 | 西墁1#200 | 47387158 | af44fa2168b04b7d8ecc7c8002fcb5657469729425 | 200 | 21.552 | 181.552 | 215.555 | -34.003 | 06M00000035676181 | 4111451 | 35kV南辛变电站
10kV南位线 | 10kV南位线小烟村排灌1号台架变 | 46167075 | c86d098de78a0c76115c46854e015cc86bb48959c1 | 200 | 2.064 | 162.064 | 0 | 162.064 | 06M00000016830744 | 51695675 | 35kV南辛变电站
10kV南位线 | 10kV南位线小烟村排灌2号台架变 | 46167217 | c86f3513b58a0c76115c46854e015cc86ddfeb59fb | 50 | 1.364 | 41.364 | 0 | 41.364 | 06M00000016830770 | 51798743 | 35kV南辛变电站
10kV南位线 | 10kV南位线西墁村3号台架变（配农网） | 47386864 | 60cb1b1ff4084333bab9bd59f98287116769338806 | 315 | 15.1704 | 267.1704 | 224.04 | 43.1304 | 06M00000035676183 | 4131717 | 35kV南辛变电站
10kV南位线 | 小北山村200kVA | 51093222 | 910fed99e0e84d9abd03aef7be9c05e16266539440 | 200 | 28.528 | 188.528 | 129.4 | 59.128 | 06M00000064119034 | 175262583 | 35kV南辛变电站
10kV南位线 | 大烟庄 | 41852268 | 800687331 | 200 | 22.72 | 182.72 | 210.755 | -28.035 | 06M00000800687331 | 4063409 | 35kV南辛变电站
10kV南位线 | 官庄 | 41852276 | 800687332 | 315 | 25.452 | 277.452 | 323.955 | -46.503 | 06M00000800687332 | 4063411 | 35kV南辛变电站
10kV南位线 | 10kV南位线西魏村5号台架变（20配农网） | 49126856 | d9b6250a536649439643daba36848c9e0900100778 | 400 | 32.864 | 352.864 | 484.865 | -132.001 | 06M00000054438459 | 164031307 | 35kV南辛变电站
10kV南位线 | 东墁 | 41852272 | 800687333 | 500 | 44.36 | 444.36 | 562.55 | -118.19 | 06M00000800687333 | 4063410 | 35kV南辛变电站
10kV南位线 | 10kV南位线西曼村中7号台架变（21配农网） | 50325385 | e7c37858254748d0abebc24c68822e6c0110377346 | 400 | 31.328 | 351.328 | 426.86 | -75.532 | 06M00000061249961 | 4160853 | 35kV南辛变电站
10kV南位线 | 西位北400 | 42493849 | 800716088 | 400 | 34.048 | 354.048 | 380.045 | -25.997 | 06M00000800716088 | 4107120 | 35kV南辛变电站
10kV南位线 | 10kV南位线西位村排灌1号台架变 | 47534027 | c991f51c758a0c76105c775def015cc990e831053f | 200 | 3.696 | 163.696 | 0 | 163.696 | 06M00000016843724 | 157558082 | 35kV南辛变电站
10kV南位线 | 彭庄200 | 39740588 | 800421681 | 400 | 31.072 | 351.072 | 236.85 | 114.222 | 06M00000800421681 | 952436 | 35kV南辛变电站
10kV南位线 | 10kV南位线东位村排灌1号台架变 | 48101163 | c859f3c4408a0c76115c46854e015cc8589fc55860 | 100 | 1.312 | 81.312 | 0 | 81.312 | 06M00000016829847 | 174923617 | 35kV南辛变电站
10kV南位线 | 西位南变400kVA | 51093232 | 86c9118e8963485b825a718a3bd0d4ce7940417532 | 400 | 29.6 | 349.6 | 430.325 | -80.725 | 06M00000064119036 | 175262589 | 35kV南辛变电站
10kV南位线 | 西墁#5公变 | 44691326 | 5b50561b5dcd4355a9fb893de6d2e1789861785939 | 315 | 38.7324 | 290.7324 | 290.025 | 0.7074 | 06M00000014713667 | 4260343 | 35kV南辛变电站
10kV南位线 | 东位村400 | 47386905 | 276fe6e63cff48dda32b1a0ac4c7b2865806496514 | 400 | 30.848 | 350.848 | 169.24 | 181.608 | 06M00000035676169 | 428365 | 35kV南辛变电站
10kV南位线 | 10kV南位线彭庄村北5号台架变（21配农网） | 50482773 | 7ff368d13a24455ebbf9b4d8918352ae0798426153 | 200 | 9.44 | 169.44 | 209.29 | -39.85 | 06M00000061810756 | 171676802 | 35kV南辛变电站
10kV南位线 | 西位125 | 47387240 | 9e63813cc0264798a93367ded990363f3012634479 | 200 | 36.944 | 196.944 | 0 | 196.944 | 06M00000035676179 | 430237 | 35kV南辛变电站
10kV南位线 | 彭庄新200 | 42488764 | 800715919 | 400 | 29.376 | 349.376 | 426.735 | -77.359 | 06M00000800715919 | 4106757 | 35kV南辛变电站
10kV南位线 | 10kV南位线彭庄村排灌2号(台架变) | 50192561 | 91bb68ee99544a9e8a2df32c4a8f7f6e2851335790 | 100 | 7.648 | 87.648 | 0 | 87.648 | 06M00000060674333 | 169736947 | 35kV南辛变电站
10kV南位线 | 东位台变315kVA | 51093290 | ab0f3699d8e846c4ba5054e8b8de4db01367923214 | 315 | 38.7828 | 290.7828 | 104.6 | 186.1828 | 06M00000064119038 | 175262615 | 35kV南辛变电站
10kV南位线 | 10kV南位线大烟村排灌1号台架变 | 45901977 | c866985b498a0c76115c46854e015cc865438b5980 | 160 | 0 | 128 | 0 | 128 | 06M00000016830592 | 20806166 | 35kV南辛变电站
10kV南位线 | 10kV南位线西墁村6号台架变（配农网） | 47078211 | 36f07fbda1e448fe9ea128264d9ddfc20890724498 | 400 | 98.88 | 418.88 | 75 | 343.88 | 06M00000034225274 | 157019844 | 35kV南辛变电站
10kV尼宫线 | 10kV尼宫线长座村中5号台架变（20煤改电） | 49319188 | db2a1204450443b08534e9d393fe77f54270477475 | 400 | 13.024 | 333.024 | 304.42 | 28.604 | 06M00000055538943 | 165375263 | 35kV尼山变电站
10kV尼宫线 | 张马村#3变200kVA | 47080932 | 4a47405fcf644949bf21087d0fa533cb0945871373 | 200 | 17.984 | 177.984 | 252.875 | -74.891 | 06M00000034244263 | 431066 | 35kV尼山变电站
10kV尼宫线 | 10kV尼宫线新村中2号台架变（20煤改电） | 49324057 | 9353dd1f34be46ee8d1c6a300f75ef5a2894181892 | 400 | 7.264 | 327.264 | 47.32 | 279.944 | 06M00000055538947 | 165393502 | 35kV尼山变电站
10kV尼宫线 | 老乡政府200kVA | 47080864 | 4cab9378d01d4e5e872df6560e0daaa52710322788 | 200 | 27.632 | 187.632 | 29.26 | 158.372 | 06M00000034244265 | 966750 | 35kV尼山变电站
10kV尼宫线 | 张马村#1变200kVA | 47080930 | 13732a873b3a48128c2d3d9398880dfb4172730467 | 200 | 11.888 | 171.888 | 200.475 | -28.587 | 06M00000034244259 | 4118454 | 35kV尼山变电站
10kV尼宫线 | 长座石沟200kVA | 47080844 | 889b65257f5741e3a7c109c5edeb76802766945289 | 200 | 7.744 | 167.744 | 65.5 | 102.244 | 06M00000034244379 | 432069 | 35kV尼山变电站
10kV尼宫线 | 东龙村200kVA | 47080837 | 7f3e4e8fb4e94cab9bb487beb0ed20b38078102986 | 200 | 27.584 | 187.584 | 182.16 | 5.424 | 06M00000034243962 | 1028060 | 35kV尼山变电站
10kV尼宫线 | 长座200 | 42244085 | 800706366 | 200 | 16.416 | 176.416 | 64 | 112.416 | 06M00000800706366 | 4086802 | 35kV尼山变电站
10kV尼宫线 | 10kV尼宫线苏村东2号台架变（20煤改电） | 49306068 | 3e75e766a27848b783845d1e8b6bbe626744816225 | 400 | 6.912 | 326.912 | 77 | 249.912 | 06M00000055538949 | 165327614 | 35kV尼山变电站
10kV尼宫线 | 10kV尼宫线刘楼村南3号台架变（20煤改电） | 49188727 | 54cc6c22f8254648925f9f026a237c623316755560 | 400 | 11.52 | 331.52 | 24 | 307.52 | 06M00000055062644 | 164762066 | 35kV尼山变电站
10kV尼宫线 | 10kV尼宫线宫楼村中2号台架变（20煤改电） | 49316387 | ede046980c40459dac0aa9077e8b69c97921452464 | 400 | 17.28 | 337.28 | 284.59 | 52.69 | 06M00000055538945 | 165356302 | 35kV尼山变电站
10kV尼宫线 | 张马村#2变200kVA | 47080933 | de6b3ef0882443f4a5edf89f12b169a85497990064 | 400 | 13.6 | 333.6 | 212.4 | 121.2 | 06M00000034244261 | 429668 | 35kV尼山变电站
10kV尼宫线 | 刘楼村200kVA | 47080826 | 0568b5cf06e94e0287032683c7adc64c1432957897 | 200 | 10.912 | 170.912 | 0 | 170.912 | 06M00000034243974 | 430630 | 35kV尼山变电站
10kV尼宫线 | 10kV尼宫线新赵村中1号台架变（20煤改电） | 49206847 | 039be19c74b241b3ae5c05a9769df94c5107373663 | 200 | 4.656 | 164.656 | 43.04 | 121.616 | 06M00000055281770 | 164501580 | 35kV尼山变电站
10kV尼宫线 | 10kV尼宫线东鲁排灌1号台架变 | 50814921 | 08cba94762334f789c66b12dfa6119922120226348 | 100 | 1.2 | 81.2 | 0 | 81.2 | 06M00000063194599 | 173856766 | 35kV尼山变电站
10kV尼宫线 | 10kV尼宫线长座村中4号台架变（20煤改电） | 49318455 | cdb88b210b434aaa9510e7e559f3bd3b7294096624 | 400 | 21.76 | 341.76 | 340.835 | 0.925 | 06M00000055538941 | 165374086 | 35kV尼山变电站
10kV尼宫线 | 苏村200kVA | 47080862 | 7b7745abcfea4d53bc536630d83391df1628341129 | 200 | 5.376 | 165.376 | 0 | 165.376 | 06M00000034244267 | 429665 | 35kV尼山变电站
10kV尼宫线 | 10kV尼宫线刘楼村北2号台架变（20煤改电） | 49318659 | 56b957d683714c8ea8d7e4ca4992a98a3142619992 | 400 | 8.704 | 328.704 | 23.56 | 305.144 | 06M00000055538953 | 165374479 | 35kV尼山变电站
10kV尼宫线 | 张马新100柱上变 | 46108214 | 7f131402e89c49e0a66b0c21737f92be3912275244 | 160 | 12.1088 | 140.1088 | 153.35 | -13.2412 | 06M00000028104334 | 41163441 | 35kV尼山变电站
10kV尼宫线 | 新村160kVA | 47080829 | 5fb881f419124258a59f788700f16a3e3664932925 | 160 | 4.3392 | 132.3392 | 20.16 | 112.1792 | 06M00000034244257 | 431269 | 35kV尼山变电站
10kV尼宫线 | 西龙200变 | 43022307 | 800727640 | 200 | 8.096 | 168.096 | 0 | 168.096 | 06M00000800727640 | 4129411 | 35kV尼山变电站
10kV尼宫线 | 10kV尼宫线东鲁村台架变（配农网） | 47080858 | 174877b4577141828747b9c2d3efd5b73613916232 | 200 | 4.912 | 164.912 | 0 | 164.912 | 06M00000034244373 | 809476 | 35kV尼山变电站
10kV尼宫线 | 长座东村 | 43219174 | 584eab87218a0c760f4f404dbd014f584e0dea5d26 | 200 | 6.416 | 166.416 | 27.75 | 138.666 | 06M00000000106807 | 4142742 | 35kV尼山变电站
10kV尼宫线 | 10kV尼宫线苏村西3号台架变（20煤改电） | 49308366 | 5df317dbc9884bf48a7b94ea4168e7f60642701537 | 200 | 4.96 | 164.96 | 0 | 164.96 | 06M00000055538951 | 165328728 | 35kV尼山变电站
10kV尼宫线 | 西鲁南变200 | 43659381 | 6f1ea0f00a4740529354ed95aa31e1709091306288 | 200 | 11.664 | 171.664 | 0 | 171.664 | 06M00000009886725 | 4176953 | 35kV尼山变电站
10kV尼宫线 | 南王村160kVA | 47080830 | 375b0ceb637d4a45805de75c0f7824f23285719755 | 160 | 21.632 | 149.632 | 91.28 | 58.352 | 06M00000034244250 | 429674 | 35kV尼山变电站
10kV尼宫线 | 宫楼200 | 42242962 | 800706073 | 200 | 12.304 | 172.304 | 175.65 | -3.346 | 06M00000800706073 | 4086118 | 35kV尼山变电站
10kV尼宫线 | 10kV尼宫线新田村中1号台架变（20煤改电） | 49171587 | 88cdf5b8b5934fd4b37efa9410e76d9c5451369878 | 200 | 3.104 | 163.104 | 0 | 163.104 | 06M00000054866660 | 164555022 | 35kV尼山变电站
10kV尼圣Ⅰ线 | 10kV尼圣Ⅰ线圣源村中2号台架变（20煤改电） | 49307616 | 092ce4c323f84fd59d20fafbd6ebee4b7714117538 | 400 | 14.816 | 334.816 | 10 | 324.816 | 06M00000055538959 | 165207689 | 35kV尼山变电站
10kV尼圣Ⅰ线 | 10kV尼圣Ⅰ线东官村南3号台架变（20煤改电） | 49324080 | 8e1e01422ea8457fb05deeb7f99a7aec0690493835 | 400 | 20.352 | 340.352 | 0 | 340.352 | 06M00000055538955 | 165393665 | 35kV尼山变电站
10kV尼圣Ⅰ线 | 颜母庄200 | 43219183 | 5845e14f218a0c760f4f404dbd014f5845442b5c98 | 200 | 11.84 | 171.84 | 113 | 58.84 | 06M00000000106771 | 4142743 | 35kV尼山变电站
10kV尼圣Ⅰ线 | 10kV尼圣Ⅰ线颜母庄村东3号台架变（20煤改电） | 49314578 | 2312fb58f0da4fd9be5c72c54d03b8f44901843312 | 400 | 14.24 | 334.24 | 191.15 | 143.09 | 06M00000055538957 | 165365121 | 35kV尼山变电站
10kV尼圣Ⅰ线 | 东官东变 | 44488940 | 90e15b7b50854b8d80f1ac1e1ad7fd958444595696 | 200 | 9.072 | 169.072 | 90.6 | 78.472 | 06M00000013009546 | 4242669 | 35kV尼山变电站
10kV尼圣Ⅰ线 | 西关 | 47056439 | a21b425335ab4d6abeb6bb1588988e103226778975 | 200 | 15.504 | 175.504 | 52 | 123.504 | 06M00000034097840 | 429595 | 35kV尼山变电站
10kV尼圣Ⅰ线 | 10kV尼圣Ⅰ线夫子洞村南2号台架变（20煤改电） | 49142365 | d0d9b2fc20d94b7f94f23603cb1d9d417438161660 | 200 | 4.592 | 164.592 | 23.56 | 141.032 | 06M00000054559741 | 164031137 | 35kV尼山变电站
10kV尼圣Ⅰ线 | 南辛镇东官庄 | 1474733 | 800657760 | 125 | 2.38 | 102.38 | 0 | 102.38 | 06M00000800657760 | 432065 | 35kV尼山变电站
10kV尼圣Ⅰ线 | 南辛颜母庄 | 47056435 | 5e571c256c1f43baabdd8dcdf6d779fd3952049844 | 200 | 10.544 | 170.544 | 112.8 | 57.744 | 06M00000034097838 | 428292 | 35kV尼山变电站
10kV尼圣Ⅰ线 | 周庄200 | 44056555 | afe26c93c5444f07980478ed76c94e7c6936204684 | 200 | 7.456 | 167.456 | 30 | 137.456 | 06M00000011068944 | 4205153 | 35kV尼山变电站
10kV尼圣Ⅰ线 | 夫子洞村中200 | 43229870 | 69d3d2268a8a0c76104f6461b7014f69d3b7f21e1b | 200 | 15.664 | 175.664 | 0 | 175.664 | 06M00000000132954 | 4143759 | 35kV尼山变电站
10kV尼辛线 | 10kV尼辛线鲁源新村#1配电室#1配电变压器 | 48062429 | f8000accab8a1076126d07a8ec016df7fc83a02548 | 1000 | 36.4 | 836.4 | 0 | 836.4 | 06M00000038618767 | 174955265 | 35kV尼山变电站
10kV尼辛线 | 东白50变 | 47056429 | aabd7173bc1c41f187541d4d36bae94c0978684071 | 50 | 8.828 | 48.828 | 39.88 | 8.948 | 06M00000034095631 | 4167332 | 35kV尼山变电站
10kV尼辛线 | 10kV尼辛线鲁源新村#2配电室#1配电变压器 | 48062448 | f802ed82828a1076126d07a892016df7ff667a0556 | 800 | 26.752 | 666.752 | 0 | 666.752 | 06M00000038619117 | 174854159 | 35kV尼山变电站
10kV尼辛线 | 10kV尼辛线鲁源新村#3配电室#1配电变压器 | 48062455 | f803d52e508a1076126d07a892016df8004e180572 | 800 | 23.296 | 663.296 | 0 | 663.296 | 06M00000038619131 | 159781383 | 35kV尼山变电站
10kV尼辛线 | 10kV尼辛线黄土社区1号配电变压器 | 49889166 | 5efdb9b46b484d0696b829dc321556b34815420149 | 200 | 14.944 | 174.944 | 0 | 174.944 | 06M00000059761170 | 168761251 | 35kV尼山变电站
10kV尼辛线 | 10kV尼辛线鲁源新村#1配电室#2配电变压器 | 48062440 | f8000861388a1076126d07a8ec016df7fc81392540 | 1000 | 42.56 | 842.56 | 0 | 842.56 | 06M00000038618765 | 159781378 | 35kV尼山变电站
10kV尼辛线 | 10kV南白线东白村排灌1号台架变 | 46302467 | ce79ef449e8a0c76135c468aee015cce781c1c081e | 50 | 1.684 | 41.684 | 0 | 41.684 | 06M00000016877980 | 66844628 | 35kV尼山变电站
10kV尼辛线 | 10kV尼辛线黄土社区2号配电变压器 | 49889216 | f8031e9e4a4147ceb9da63a5fc51ef7d5511992403 | 400 | 31.936 | 351.936 | 0 | 351.936 | 06M00000059761179 | 168761252 | 35kV尼山变电站
10kV尼辛线 | 东白 | 39635845 | 800355289 | 160 | 14.6048 | 142.6048 | 170.715 | -28.1102 | 06M00000800355289 | 945345 | 35kV尼山变电站
10kV尼辛线 | 东白 | 41863540 | 800687325 | 400 | 35.776 | 355.776 | 478.08 | -122.304 | 06M00000800687325 | 4063832 | 35kV尼山变电站
10kV尼辛线 | 10kV尼辛线鲁源新村#2配电室#2配电变压器 | 48062451 | f802f0c5d18a1076126d07a892016df7ff69b70562 | 800 | 29.76 | 669.76 | 0 | 669.76 | 06M00000038619120 | 159781381 | 35kV尼山变电站
10kV前寨线 | 吴村西变160 | 40805736 | 800406446 | 160 | 21.6448 | 149.6448 | 131.18 | 18.4648 | 06M00000800406446 | 958540 | 35kV吴村变电站
10kV前寨线 | 10kV前寨线吴村中变200kVA变压器 | 48305970 | 0e32d6691473465982732b23edaa5d986022661229 | 200 | 26.256 | 186.256 | 134.47 | 51.786 | 06M00000040068694 | 161082134 | 35kV吴村变电站
10kV前寨线 | 吴村西变400kVA | 46800544 | c26acf21138a0c761066abaf430166c26a94825b7c | 400 | 38.304 | 358.304 | 210.68 | 147.624 | 06M00000032002557 | 800406439 | 35kV吴村变电站
10kV前寨线 | 10kV前寨线东杨院村东吴村西5号400台架变（21配农网） | 50336095 | 64964f846bc449a6848aa9c03f2af39c3773821885 | 400 | 17.216 | 337.216 | 57.15 | 280.066 | 06M00000061243741 | 170710690 | 35kV吴村变电站
10kV前寨线 | 吴村东变 | 40805644 | 800657244 | 200 | 21.52 | 181.52 | 203.755 | -22.235 | 06M00000800657244 | 1028192 | 35kV吴村变电站
10kV时北Ⅰ线 | 刘村南200变 | 1474443 | 800593015 | 200 | 15.136 | 175.136 | 173.8 | 1.336 | 06M00000800593015 | 429248 | 110kV时庄变电站
10kV时北Ⅰ线 | 东辛200 | 42002806 | 800695181 | 200 | 21.92 | 181.92 | 164.575 | 17.345 | 06M00000800695181 | 800695181 | 110kV时庄变电站
10kV时北Ⅰ线 | 东辛 | 45304447 | 0f53a97c8c5049cb9cf36ba92791b5f29233761506 | 160 | 13.9776 | 141.9776 | 0 | 141.9776 | 06M00000017644576 | 429659 | 110kV时庄变电站
10kV时北Ⅰ线 | 刘村南 | 1473770 | 800493552 | 200 | 28.064 | 188.064 | 157.07 | 30.994 | 06M00000800493552 | 430695 | 110kV时庄变电站
10kV时北Ⅱ线 | 大庙 | 40361412 | 800587214 | 400 | 26.208 | 346.208 | 267.375 | 78.833 | 06M00000800587214 | 1003518 | 110kV时庄变电站
10kV时北Ⅱ线 | 西辛村南200kVA台区 | 1472127 | 800532596 | 200 | 25.168 | 185.168 | 190.425 | -5.257 | 06M00000800532596 | 430608 | 110kV时庄变电站
10kV时北Ⅱ线 | 张家村 | 1472716 | 800494397 | 400 | 41.888 | 361.888 | 398.46 | -36.572 | 06M00000800494397 | 431722 | 110kV时庄变电站
10kV时北Ⅱ线 | 10kV时北Ⅱ线西辛村南200kVA台区 | 47612475 | 62bf8986108a0c761369caea46016a62bdfa126d34 | 200 | 20.512 | 180.512 | 147.635 | 32.877 | 06M00000035705342 | 431245 | 110kV时庄变电站
10kV时北Ⅱ线 | 八里庙 | 42969349 | 800726101 | 200 | 14.8 | 174.8 | 98.93 | 75.87 | 06M00000800726101 | 4125301 | 110kV时庄变电站
10kV时北Ⅱ线 | 10kV时北Ⅱ线大庙村南2号台架（配农网） | 47054630 | 38cbcdfe92ef4cab983c7fce5cbdceb72325703525 | 200 | 21.68 | 181.68 | 147.85 | 33.83 | 06M00000033978086 | 157016611 | 110kV时庄变电站
10kV时北Ⅱ线 | 西辛200kVA | 43759567 | 2aeeb2b0b154470fae6e7739f569cf7a9476465198 | 200 | 31.888 | 191.888 | 113.115 | 78.773 | 06M00000010146881 | 4184292 | 110kV时庄变电站
10kV时北Ⅱ线 | 张家村200变 | 45471380 | d51f822fab3146eda8551c721db916981234137897 | 200 | 17.52 | 177.52 | 174.48 | 3.04 | 06M00000019318866 | 4337348 | 110kV时庄变电站
10kV时北Ⅲ线 | 坊西 | 43093217 | 800730198 | 400 | 40.32 | 360.32 | 324.48 | 35.84 | 06M00000800730198 | 4132946 | 110kV时庄变电站
10kV时北Ⅲ线 | 10kV时北Ⅲ线高家庄村村北5号200台架变（21配农网） | 50339103 | 680e102dd16746b69773a7b9aa296cae0204311476 | 200 | 8.448 | 168.448 | 103.1 | 65.348 | 06M00000061292344 | 170719759 | 110kV时庄变电站
10kV时北Ⅲ线 | 后孔 | 42349906 | 800711321 | 100 | 13.664 | 93.664 | 46.96 | 46.704 | 06M00000800711321 | 4094442 | 110kV时庄变电站
10kV时北Ⅲ线 | 纪家村4台变 | 40404800 | 800587509 | 315 | 20.7396 | 272.7396 | 153.4 | 119.3396 | 06M00000800587509 | 1006112 | 110kV时庄变电站
10kV时北Ⅲ线 | 王堂200kVA柱上变 | 43352623 | 5aa524b8fe8a0c76115054a37d01505aa50a2924c4 | 200 | 26.608 | 186.608 | 192.685 | -6.077 | 06M00000000494445 | 4154708 | 110kV时庄变电站
10kV时北Ⅲ线 | 后戴#3变 | 4914969 | 800593931 | 200 | 17.664 | 177.664 | 144.1 | 33.564 | 06M00000800593931 | 806949 | 110kV时庄变电站
10kV时北Ⅲ线 | 10kV时北Ⅱ线后代村南400kVA柱上变 | 47721108 | f8c2174c8ba74123afeecdd4fbaaf0258650809908 | 400 | 34.528 | 354.528 | 320.72 | 33.808 | 06M00000037276739 | 806941 | 110kV时庄变电站
10kV时北Ⅲ线 | 前孔村400新增 | 41869897 | 800688582 | 400 | 0 | 320 | 418.265 | -98.265 | 06M00000800688582 | 4064369 | 110kV时庄变电站
10kV时北Ⅲ线 | 10kV时北Ⅱ线后代2#村中200kVA | 47935205 | 263ab65dff2643a29f564691e13d2d1d0812549288 | 200 | 28 | 188 | 172.825 | 15.175 | 06M00000037401308 | 806948 | 110kV时庄变电站
10kV时北Ⅲ线 | 后杨200 | 39843751 | 800593022 | 400 | 41.92 | 361.92 | 6 | 355.92 | 06M00000800593022 | 958678 | 110kV时庄变电站
10kV时北Ⅲ线 | 高家村4台变 | 40396991 | 800587297 | 100 | 6.304 | 86.304 | 75.815 | 10.489 | 06M00000800587297 | 1005248 | 110kV时庄变电站
10kV时北Ⅲ线 | 10kV时北Ⅱ线小安村西2号台架（配农网） | 47046003 | 2a5bbfe66f5b486e97b5cc5e37752f322807802568 | 200 | 16.896 | 176.896 | 142.18 | 34.716 | 06M00000033978088 | 157016343 | 110kV时庄变电站
10kV时北Ⅲ线 | 双庙200 | 42282554 | 800708441 | 200 | 30.16 | 190.16 | 215.255 | -25.095 | 06M00000800708441 | 4090111 | 110kV时庄变电站
10kV时北Ⅲ线 | 后杨 | 1472372 | 800587212 | 400 | 23.552 | 343.552 | 30.275 | 313.277 | 06M00000800587212 | 536811 | 110kV时庄变电站
10kV时北Ⅲ线 | 后吕400 | 42122678 | 800700462 | 400 | 28.256 | 348.256 | 6 | 342.256 | 06M00000800700462 | 800593019 | 110kV时庄变电站
10kV时北Ⅲ线 | 小安200 | 42229492 | 800704756 | 200 | 21.888 | 181.888 | 219.68 | -37.792 | 06M00000800704756 | 800704756 | 110kV时庄变电站
10kV时北Ⅲ线 | 郑村200kVA | 46624862 | 378f1c0e29ea49f3954292c540730a141467043539 | 200 | 18.096 | 178.096 | 17.05 | 161.046 | 06M00000030332537 | 1012520 | 110kV时庄变电站
10kV时北Ⅲ线 | 10kV时北Ⅱ线前代400kVA台区 | 47612472 | 62d99db55f8a0c76106a5ce6b0016a62d984d5289f | 400 | 45.28 | 365.28 | 363.005 | 2.275 | 06M00000035706965 | 4098391 | 110kV时庄变电站
10kV时北Ⅲ线 | 高家村2台变 | 40377627 | 800494633 | 100 | 18.792 | 98.792 | 70.5 | 28.292 | 06M00000800494633 | 1004550 | 110kV时庄变电站
10kV时北Ⅲ线 | 双庙村400kVA变压器 | 45879867 | 79b876cfe7d349af8eafb21a1fd2c3b49360604599 | 400 | 5.056 | 325.056 | 27.9 | 297.156 | 06M00000025471190 | 1034743 | 110kV时庄变电站
10kV时北Ⅲ线 | 10kV时北Ⅲ线西辛西南5号台架变 | 49353764 | 6b14c0c218bb4cd6af87581935972cef0521721219 | 160 | 0 | 128 | 0 | 128 | 06M00000056149358 | 165504827 | 110kV时庄变电站
10kV时北Ⅲ线 | 纪家村3台变 | 40399948 | 800494725 | 200 | 18.944 | 178.944 | 39.93 | 139.014 | 06M00000800494725 | 1005425 | 110kV时庄变电站
10kV时北Ⅲ线 | 10kV时北Ⅱ线前代村南200kVA台区 | 47602992 | 62d4915af58a0c76106a5ce6b0016a62d478f827b1 | 200 | 12.48 | 172.48 | 49.5 | 122.98 | 06M00000035706408 | 430318 | 110kV时庄变电站
10kV时北Ⅲ线 | 高家村3台变 | 40377016 | 800587295 | 200 | 12.96 | 172.96 | 165.93 | 7.03 | 06M00000800587295 | 1004529 | 110kV时庄变电站
10kV时北Ⅲ线 | 高家村1台变 | 40397174 | 800587252 | 200 | 9.28 | 169.28 | 42.155 | 127.125 | 06M00000800587252 | 1005267 | 110kV时庄变电站
10kV时北Ⅲ线 | 后孔#1变 | 42349676 | 800711303 | 200 | 20.352 | 180.352 | 181.37 | -1.018 | 06M00000800711303 | 4094434 | 110kV时庄变电站
10kV时铧线 | 10kV时铧线犁铧春秋荣府1#800kVA配电变压器 | 46922417 | 0e6b5694b9ab48f9a519565d497c75686788159972 | 800 | 65.024 | 705.024 | 0 | 705.024 | 06M00000032351980 | 156982452 | 110kV时庄变电站
10kV时铧线 | 犁铧春秋荣府配电室4#配电变压器800 | 47371660 | fdcb6ca5e0d84c68a79886eb594943868170148928 | 800 | 46.912 | 686.912 | 0 | 686.912 | 06M00000035637918 | 157034959 | 110kV时庄变电站
10kV时铧线 | 墨香茗筑社区配电室间隔#1配电变压器 | 46633661 | 72f68b1b1d414707a2061606cfeffc6c5800949164 | 630 | 50.1984 | 554.1984 | 0 | 554.1984 | 06M00000030890472 | 120323228 | 110kV时庄变电站
10kV时铧线 | 犁铧店安置房小区#2变配电变压器 | 43741105 | f72d62e02e084cbb8fa208dbfdfe9bd62902472942 | 630 | 93.6432 | 597.6432 | 0 | 597.6432 | 06M00000010108657 | 4183032 | 110kV时庄变电站
10kV时铧线 | 犁铧春秋祥府配电室#1变 | 45907364 | 7f00ae56c5bb4b3281e83e3871469cfc6759636172 | 630 | 85.3776 | 589.3776 | 0 | 589.3776 | 06M00000025918206 | 20862017 | 110kV时庄变电站
10kV时铧线 | 时庄犁铧春秋悦府#1变 | 45431020 | ea32ea0ec71d4f35a0b98916cfab287f8842628057 | 800 | 106.432 | 746.432 | 0 | 746.432 | 06M00000019154026 | 4335502 | 110kV时庄变电站
10kV时兰线 | 芝兰公馆#1配电室#1配电变压器 | 44052859 | 104334fbd1ea4676ac18f67df57a11351409863270 | 800 | 145.536 | 785.536 | 0 | 785.536 | 06M00000011072180 | 4205004 | 110kV时庄变电站
10kV时兰线 | 芝兰公馆#4配电室#2变630kVA | 49353773 | a8ea0b93db894b22a216f53944212d3d3390759642 | 630 | 19.0512 | 523.0512 | 0 | 523.0512 | 06M00000056146472 | 165504830 | 110kV时庄变电站
10kV时兰线 | 芝兰公馆#4配电室#3变630kVA | 49353778 | 3f2baa962991445e884721d5a2012b082644812253 | 630 | 31.6008 | 535.6008 | 0 | 535.6008 | 06M00000056146474 | 165504831 | 110kV时庄变电站
10kV时兰线 | 芝兰公馆#2配电室#2配电变压器 | 44053861 | 123f6b4ce00a46bba3e646074b4464069108507574 | 500 | 68.28 | 468.28 | 0 | 468.28 | 06M00000011072724 | 4205077 | 110kV时庄变电站
10kV时兰线 | 千禧苑#2配电室#1变 | 46085001 | 18f374c07ebb4ecca9a309be75dba22d1603394792 | 800 | 122.368 | 762.368 | 0 | 762.368 | 06M00000028079951 | 40381119 | 110kV时庄变电站
10kV时兰线 | 芝兰公馆#4配电室#1变800kVA | 49353767 | a216683c59f9453a97ce4575952ca03a3582259214 | 800 | 36.032 | 676.032 | 0 | 676.032 | 06M00000056146470 | 165504828 | 110kV时庄变电站
10kV时兰线 | 芝兰公馆#3配电室#2变1000kVA | 49370389 | d31711df234a450a9ebd6228510104134238341451 | 1000 | 72.16 | 872.16 | 0 | 872.16 | 06M00000056192806 | 165581033 | 110kV时庄变电站
10kV时兰线 | 千禧苑1号800kVA变压器 | 45278083 | 6051c46942d94ccd8fd22ef4ffc7152a4173385755 | 800 | 110.208 | 750.208 | 0 | 750.208 | 06M00000017508415 | 4322841 | 110kV时庄变电站
10kV时南Ⅰ线 | 10kV时南Ⅰ线西颜200kVA（配农网） | 47072888 | b404c37077ee4d89a801b8f00b16293b3601436487 | 200 | 27.312 | 187.312 | 202.015 | -14.703 | 06M00000034231674 | 157018614 | 110kV时庄变电站
10kV时南Ⅰ线 | 10kV时南Ⅰ线东颜400 | 47368886 | 9e7db0a664cf4e489decd305ac16470f8947835254 | 400 | 41.472 | 361.472 | 338.275 | 23.197 | 06M00000034469204 | 4129173 | 110kV时庄变电站
10kV时南Ⅰ线 | 颜家村西1 | 1472091 | 800603549 | 200 | 21.856 | 181.856 | 203.65 | -21.794 | 06M00000800603549 | 432829 | 110kV时庄变电站
10kV时南Ⅰ线 | 东颜100 | 43014609 | 800727492 | 100 | 10.192 | 90.192 | 56.68 | 33.512 | 06M00000800727492 | 4129172 | 110kV时庄变电站
10kV时南Ⅰ线 | 10kV时南Ⅰ线后时250kVA配电变压器 | 47368883 | 4c25d52443d64de0af47089d93f32a693769947862 | 250 | 34.58 | 234.58 | 76.38 | 158.2 | 06M00000034469191 | 959760 | 110kV时庄变电站
10kV时南Ⅰ线 | 10kV时南Ⅰ线后时200kVA配电变压器 | 47368879 | eed58eddbfcc448ea4250a9f82e0a9f28195930979 | 200 | 42.272 | 202.272 | 0 | 202.272 | 06M00000034469163 | 428304 | 110kV时庄变电站
10kV时南Ⅰ线 | 东颜2 | 42487174 | 800715894 | 200 | 19.952 | 179.952 | 174 | 5.952 | 06M00000800715894 | 4106600 | 110kV时庄变电站
10kV时南Ⅰ线 | 颜家村西2 | 1472090 | 800603550 | 400 | 51.2 | 371.2 | 442.905 | -71.705 | 06M00000800603550 | 431349 | 110kV时庄变电站
10kV时南Ⅰ线 | 刘村南变 | 40204258 | 800493305 | 200 | 33.792 | 193.792 | 160.91 | 32.882 | 06M00000800493305 | 989533 | 110kV时庄变电站
10kV时南Ⅱ线 | 10kV时南Ⅱ线马家村村北200kVA配电变压器 | 47603009 | 5d8c153744f247e09e11295c18d9a51f8923588504 | 200 | 35.888 | 195.888 | 0 | 195.888 | 06M00000034466573 | 157854752 | 110kV时庄变电站
10kV时南Ⅱ线 | 10kV时南Ⅱ线后时6 | 49943606 | f4429ed800a74478bf661e78692532b03281685385 | 200 | 16.464 | 176.464 | 121.38 | 55.084 | 06M00000060063600 | 169095245 | 110kV时庄变电站
10kV时南Ⅱ线 | 10kV时南Ⅱ线单家村400kVA柱上变 | 47703658 | 98841c3a732c4ef2a9c5f32b39493e6a7498458667 | 400 | 19.424 | 339.424 | 15 | 324.424 | 06M00000037193097 | 158162972 | 110kV时庄变电站
10kV时南Ⅱ线 | 西坊200kVA柱上变 | 43349625 | 4fc4b3def78a0c76135047bda201504fc4832a46df | 200 | 22.24 | 182.24 | 189.46 | -7.22 | 06M00000000489382 | 4154647 | 110kV时庄变电站
10kV时南Ⅱ线 | 10kV时南Ⅱ线田家村400kVA台区 | 47392341 | d20b9710fab4485d9b7dbcf717cccd236772738498 | 400 | 57.536 | 377.536 | 32 | 345.536 | 06M00000034466082 | 959734 | 110kV时庄变电站
10kV时南Ⅱ线 | 10kV时南Ⅱ线前坊村中柱上变 | 47366339 | d9c2d3b01f07489e9b0b23d278f47f256363231407 | 200 | 39.008 | 199.008 | 144.27 | 54.738 | 06M00000034466070 | 958530 | 110kV时庄变电站
10kV时南Ⅱ线 | 大柳 | 39800077 | ba7152962a8a107612517c16c20151ba708a562c8c | 200 | 12.608 | 172.608 | 39.84 | 132.768 | 06M00000009686383 | 955818 | 110kV时庄变电站
10kV时南Ⅱ线 | 单家村 | 1474428 | 800492433 | 200 | 9.376 | 169.376 | 0 | 169.376 | 06M00000800492433 | 430755 | 110kV时庄变电站
10kV时南Ⅱ线 | 马家村村中配电室200kVA | 41972322 | ba7ac805048a0c761051948d1d0151ba7a3baa3fb7 | 400 | 28.192 | 348.192 | 134.62 | 213.572 | 06M00000009686565 | 800531222 | 110kV时庄变电站
10kV时南Ⅱ线 | 10kV时南Ⅱ线小孔200kVA配电变压器 | 47593195 | d3fc5f53ae614f83967fea51f2def8226115928373 | 200 | 28.096 | 188.096 | 214.84 | -26.744 | 06M00000034466471 | 4152032 | 110kV时庄变电站
10kV时南Ⅱ线 | 田村4 | 39841397 | 800620412 | 80 | 3.04 | 67.04 | 0 | 67.04 | 06M00000800620412 | 958529 | 110kV时庄变电站
10kV时南Ⅱ线 | 八里铺 | 40154885 | ba74a8ac5d8a0c761051948d1d0151ba741d693d91 | 200 | 16.688 | 176.688 | 138.86 | 37.828 | 06M00000009686433 | 983990 | 110kV时庄变电站
10kV时南Ⅱ线 | 孟林 | 43094723 | 800730330 | 200 | 28.672 | 188.672 | 204.355 | -15.683 | 06M00000800730330 | 4133024 | 110kV时庄变电站
10kV时南Ⅱ线 | 安吉庄 | 43015072 | 800727506 | 200 | 16.656 | 176.656 | 145.505 | 31.151 | 06M00000800727506 | 4129192 | 110kV时庄变电站
10kV时南Ⅱ线 | 10kV时南Ⅱ线前时村中400kVA台区 | 47366345 | a20a29dcde3c41deaf9812f8e9a309003052051823 | 400 | 51.552 | 371.552 | 355.105 | 16.447 | 06M00000034466072 | 958702 | 110kV时庄变电站
10kV时南Ⅱ线 | 10kV时南Ⅱ线大柳200kVA（配农网） | 47063512 | 5bb23bf76b6944baa4f4d8763f11bb833105544255 | 200 | 14.416 | 174.416 | 10 | 164.416 | 06M00000034178848 | 157018488 | 110kV时庄变电站
10kV时南Ⅱ线 | 10kV时南Ⅱ线伊家村125kVA配电变压器 | 47593172 | c0face36362c4d8e874d947488ca8b128995907767 | 125 | 13.55 | 113.55 | 0 | 113.55 | 06M00000034466485 | 959727 | 110kV时庄变电站
10kV时南Ⅱ线 | 伊家村新装400 | 41869956 | 800688583 | 400 | 54.464 | 374.464 | 0 | 374.464 | 06M00000800688583 | 4064370 | 110kV时庄变电站
10kV时南Ⅱ线 | 东坊 | 43043320 | 800728402 | 200 | 13.696 | 173.696 | 146.305 | 27.391 | 06M00000800728402 | 4130559 | 110kV时庄变电站
10kV时南Ⅱ线 | 黄家村村南200kVA柱上变 | 43786279 | c916d7efa814499e8f97904b59ed0f998614927362 | 200 | 26.512 | 186.512 | 143.86 | 42.652 | 06M00000010185153 | 4186682 | 110kV时庄变电站
10kV时南Ⅱ线 | 后时400 | 42078951 | 800698398 | 400 | 33.984 | 353.984 | 393.809 | -39.825 | 06M00000800698398 | 800698398 | 110kV时庄变电站
10kV时南Ⅱ线 | 黄家村村北200kVA柱上变 | 43786423 | 1f3f3846f0764587a08429e209c10d5c5187516363 | 200 | 37.872 | 197.872 | 128.52 | 69.352 | 06M00000010185155 | 4186690 | 110kV时庄变电站
10kV时南Ⅱ线 | 10kV时南Ⅱ线时庄供电所所用变 | 47392338 | 0afece55cd1b4ad0bbfbe3d779ec42838408029058 | 80 | 0 | 64 | 0 | 64 | 06M00000034466078 | 4188829 | 110kV时庄变电站
10kV时南Ⅱ线 | 10kV时南Ⅱ线单家村村中5号400台架变（21配农网） | 50339099 | a3dc0c00f14a434a8e44d70cd39d72263948413767 | 400 | 37.12 | 357.12 | 0 | 357.12 | 06M00000061303615 | 170719758 | 110kV时庄变电站
10kV时南Ⅱ线 | 河头160kVA柱上变 | 43350052 | 59ed0a0c5a8a0c7610504a2f4f015059ecd72c4783 | 160 | 18.3168 | 146.3168 | 11.4 | 134.9168 | 06M00000000493388 | 4154676 | 110kV时庄变电站
10kV时南Ⅱ线 | 古柳3 | 40875513 | 800626419 | 200 | 31.52 | 191.52 | 200.195 | -8.675 | 06M00000800626419 | 1029867 | 110kV时庄变电站
10kV时南Ⅱ线 | 前杨西变 | 44218281 | bb20e8556b32499296baa333933ba5001898382377 | 200 | 21.68 | 181.68 | 70.495 | 111.185 | 06M00000011746335 | 4217772 | 110kV时庄变电站
10kV时南Ⅱ线 | 10kV时南Ⅱ线安吉庄村中3号台架变（19配农网） | 48971737 | 0a549b915b3d47d78628f1d132b1f2971553806096 | 400 | 14.176 | 334.176 | 46.9 | 287.276 | 06M00000053011991 | 158373278 | 110kV时庄变电站
10kV时南Ⅱ线 | 新田 | 42969460 | 800726110 | 200 | 33.44 | 193.44 | 195.57 | -2.13 | 06M00000800726110 | 4125316 | 110kV时庄变电站
10kV时南Ⅱ线 | 单家村南台变 | 11777487 | 800587225 | 200 | 15.568 | 175.568 | 58.635 | 116.933 | 06M00000800587225 | 868879 | 110kV时庄变电站
10kV时南Ⅱ线 | 田家村 | 42404733 | 800713045 | 200 | 21.808 | 181.808 | 92.72 | 89.088 | 06M00000800713045 | 4098392 | 110kV时庄变电站
10kV时南Ⅱ线 | 10kV时南Ⅱ线马家村北3号台架（配农网） | 47092841 | ac840ba0985948f498f969841339a1a69528887542 | 200 | 21.808 | 181.808 | 89.1 | 92.708 | 06M00000034254787 | 157020477 | 110kV时庄变电站
10kV时南Ⅱ线 | 10kV时南Ⅱ线单家村村中200kVA柱上变 | 47753569 | 489fd95d280c4a4f8cc6e0fe84c317a05024819844 | 200 | 17.424 | 177.424 | 155.6 | 21.824 | 06M00000037401264 | 158373429 | 110kV时庄变电站
10kV时南Ⅱ线 | 前杨东变 | 44218278 | 7c8f67fe1d244d1b941ea4ec21f758bb0743721846 | 200 | 29.168 | 189.168 | 16 | 173.168 | 06M00000011746333 | 4217771 | 110kV时庄变电站
10kV时南Ⅱ线 | 红楼 | 43017583 | 800727509 | 200 | 45.984 | 205.984 | 185.19 | 20.794 | 06M00000800727509 | 4129210 | 110kV时庄变电站
10kV时南Ⅱ线 | 单家村315 | 11777450 | 800593029 | 315 | 23.058 | 275.058 | 66.28 | 208.778 | 06M00000800593029 | 868873 | 110kV时庄变电站
10kV时南Ⅱ线 | 马家村 | 42435128 | 800714046 | 200 | 22.816 | 182.816 | 127.22 | 55.596 | 06M00000800714046 | 4099900 | 110kV时庄变电站
10kV时南Ⅱ线 | 河头2 | 1474426 | 800626456 | 315 | 33.1128 | 285.1128 | 0 | 285.1128 | 06M00000800626456 | 429247 | 110kV时庄变电站
10kV时南Ⅱ线 | 10kV时南Ⅱ线大柳村东200kVA台区 | 48148473 | 6a11b9e183df4f039e0d53651a357dc26986957879 | 200 | 12.976 | 172.976 | 34.74 | 138.236 | 06M00000034466074 | 160123427 | 110kV时庄变电站
10kV时南Ⅱ线 | 10kV时南Ⅱ线后时村西2号台架（配农网） | 47092838 | 5ad1e44f03ef41fb8b84e9ad248f020b5539632074 | 200 | 15.52 | 175.52 | 47.66 | 127.86 | 06M00000034255004 | 157020476 | 110kV时庄变电站
10kV时南Ⅱ线 | 10kV时南Ⅱ线红楼村村北2号台架（配农网） | 47063503 | 8ef4882801e34ac99fae53667941e3670863602698 | 200 | 13.344 | 173.344 | 178.43 | -5.086 | 06M00000034177057 | 157018487 | 110kV时庄变电站
10kV时南Ⅱ线 | 10kV时南Ⅱ线小孔村南200kVA台区 | 47392309 | 9e5836810d5447ea84fd2fcf8a03ce491521729860 | 200 | 24.016 | 184.016 | 79.42 | 104.596 | 06M00000034466076 | 429935 | 110kV时庄变电站
10kV时南Ⅱ线 | 10kV时北Ⅱ线伊村#2村北200kVA | 47935203 | 817ed1fb778d4173b1072d3688d01e7c3493965277 | 200 | 8.032 | 168.032 | 0 | 168.032 | 06M00000037401902 | 989621 | 110kV时庄变电站
10kV时南Ⅱ线 | 焦家村 | 1473160 | 800530878 | 200 | 25.536 | 185.536 | 70.8 | 114.736 | 06M00000800530878 | 431072 | 110kV时庄变电站
10kV时南Ⅱ线 | 后时200 | 42069115 | 800697737 | 200 | 32.688 | 192.688 | 235.95 | -43.262 | 06M00000800697737 | 800697737 | 110kV时庄变电站
10kV时南Ⅱ线 | 10kV时南Ⅱ线田家村南平台200kVA配电变压器 | 47990982 | f107f5e39e3e491d8a4a404423a8c00d3610884084 | 200 | 35.808 | 195.808 | 186.04 | 9.768 | 06M00000038546920 | 159388243 | 110kV时庄变电站
10kV时裕线 | 东颜1 | 42487180 | 800715893 | 400 | 69.088 | 389.088 | 193.52 | 195.568 | 06M00000800715893 | 4106610 | 110kV时庄变电站
10kV时裕线 | 李家店400 | 43093328 | 800730208 | 400 | 42.112 | 362.112 | 0 | 362.112 | 06M00000800730208 | 4132951 | 110kV时庄变电站
10kV时裕线 | 东颜村北200kVA | 45393866 | 55b9ffc709aa49038c686b129b8cf7ad7088574457 | 200 | 34.992 | 194.992 | 170.475 | 24.517 | 06M00000018552328 | 4332659 | 110kV时庄变电站
10kV时裕线 | 圣都花园小区#1配电室#1配电变压器 | 43958197 | c1e81ac062ce4f908aebf427fd28452b4609129438 | 1000 | 181.92 | 981.92 | 0 | 981.92 | 06M00000010752623 | 4197166 | 110kV时庄变电站
10kV时裕线 | 圣都花园#4配电室#1变630kVA变压器 | 51200601 | 4341c076fe9d4951bdce52aa9d05f3e27383732272 | 630 | 73.836 | 577.836 | 0 | 577.836 | 06M00000064460149 | 175821545 | 110kV时庄变电站
10kV时裕线 | 圣都花园小区#2配电室#1配电变压器 | 43958249 | 851c5fdd9c3f4541855984dfa973ac040338051780 | 1000 | 269.68 | 1069.68 | 0 | 1069.68 | 06M00000010752627 | 4197168 | 110kV时庄变电站
10kV时裕线 | 仁和小区配电变压器#1 | 44341877 | 9fbc29afbc324a3893fb76b27e79b21b2361719406 | 630 | 93.3912 | 597.3912 | 0 | 597.3912 | 06M00000011882967 | 4229864 | 110kV时庄变电站
10kV时裕线 | 圣都花园#3配电室#1变500kVA变压器 | 51214735 | 49c61f91605c4f81b21238850eb0a50e2405661133 | 500 | 106.32 | 506.32 | 0 | 506.32 | 06M00000064507617 | 175905765 | 110kV时庄变电站
10kV时园线 | 梨铧春秋风华里中心配电室#4变1000kVA变压器 | 51052925 | 142f805f7d404c33b5b18a8bdbe541090140970969 | 1000 | 49.52 | 849.52 | 0 | 849.52 | 06M00000063924842 | 174964519 | 110kV时庄变电站
10kV时园线 | 梨铧春秋风华里中心配电室#1变1000kVA变压器 | 51052918 | 5641fe6668a14a528cb7031c5ba3c4794136040159 | 1000 | 37.44 | 837.44 | 0 | 837.44 | 06M00000063924838 | 174964518 | 110kV时庄变电站
10kV书宝线(19煤改电) | 10kV书宝线张家村村东1号台架变（19煤改电） | 47883431 | ba2905a1ccfc432182de42e2ab1c07040747040397 | 400 | 19.168 | 339.168 | 153.725 | 185.443 | 06M00000038029393 | 1015767 | 35kV书院变电站
10kV书宝线(19煤改电) | 10kV书宝线东泗滨村北3号台架变（19煤改电） | 48072537 | 2518f8fba38a0c76106e05ada5016e25187b9f4770 | 200 | 15.872 | 175.872 | 151.64 | 24.232 | 06M00000038766660 | 159781529 | 35kV书院变电站
10kV书宝线(19煤改电) | 10kV书宝线东泗滨村中2号台架变（19煤改电） | 48072484 | 25162f199b8a0c76106e05ada5016e2515b1cc475d | 400 | 23.072 | 343.072 | 107.33 | 235.742 | 06M00000038766705 | 19371927 | 35kV书院变电站
10kV书宝线(19煤改电) | 10kV书宝线油坊村东3号台架变（19煤改电） | 48072763 | 255dd79a728a0c76106e05ada5016e255d58aa49dd | 400 | 9.856 | 329.856 | 71.755 | 258.101 | 06M00000038767641 | 159781548 | 35kV书院变电站
10kV书宝线(19煤改电) | 方家村公变 | 1475379 | 800649064 | 200 | 4.848 | 164.848 | 0 | 164.848 | 06M00000800649064 | 431949 | 35kV书院变电站
10kV书宝线(19煤改电) | 10kV书宝线张家村村西4号台架变（19煤改电） | 47883460 | 57d5bf15b96e47ac92d7c5bc395d38987765123139 | 400 | 8.704 | 328.704 | 20.25 | 308.454 | 06M00000038029395 | 159100106 | 35kV书院变电站
10kV书宝线(19煤改电) | 10kV书宝线油坊村西2号台架变（19煤改电） | 48072667 | 255b0235d68a0c76106e05ada5016e255a835c49b9 | 200 | 25.68 | 185.68 | 201.855 | -16.175 | 06M00000038767599 | 159781546 | 35kV书院变电站
10kV书宝线(19煤改电) | 油坊村村中公变 | 42069075 | 800697736 | 200 | 10.336 | 170.336 | 86.54 | 83.796 | 06M00000800697736 | 800697736 | 35kV书院变电站
10kV书宝线(19煤改电) | 10kV书宝线张家村村中2号台架变（19煤改电） | 47878302 | 115556df8c5847c4a37fb622d5cfc3b23869012055 | 400 | 14.56 | 334.56 | 109.26 | 225.3 | 06M00000038006671 | 1015763 | 35kV书院变电站
10kV书宝线(19煤改电) | 10kV书宝线西泗滨村东3号台架变（19煤改电） | 48072787 | 250e53ecf28a0c76106e05ada5016e250dd6d04714 | 400 | 46.016 | 366.016 | 357.205 | 8.811 | 06M00000038766464 | 159781552 | 35kV书院变电站
10kV书宝线(19煤改电) | 10kV书宝线西泗滨村西2号台架变 | 50576493 | b8053964245f42b8a73c294411a55d3c8126825079 | 200 | 23.744 | 183.744 | 213.52 | -29.776 | 06M00000062177694 | 749470 | 35kV书院变电站
10kV书宝线(19煤改电) | 10kV书宝线西泗滨村南1号配电变（19煤改电） | 48072785 | 25048066bf8a0c76106e05ada5016e2504039c46a7 | 400 | 33.664 | 353.664 | 389.86 | -36.196 | 06M00000038766306 | 935487 | 35kV书院变电站
10kV书宝线(19煤改电) | 10kV书宝线张家村3号台架变 | 47053692 | cd24b12794264efe9c338058b205c3d93899561762 | 200 | 15.568 | 175.568 | 93.02 | 82.548 | 06M00000034078484 | 157016538 | 35kV书院变电站
10kV书宝线(19煤改电) | 10kV书宝线庞家村村中2号台架变（19煤改电） | 48057574 | 255fd93f508a0c76106e05ada5016e255f5a364a09 | 400 | 11.776 | 331.776 | 101.11 | 230.666 | 06M00000038767654 | 159802868 | 35kV书院变电站
10kV书宝线(19煤改电) | 10kV书宝线东泗滨村中1号台架变 | 42070048 | 800697793 | 400 | 15.968 | 335.968 | 145.05 | 190.918 | 06M00000800697793 | 800697793 | 35kV书院变电站
10kV书宝线(19煤改电) | 庞家村村中公变 | 42069861 | 800697739 | 200 | 6.416 | 166.416 | 34.4 | 132.016 | 06M00000800697739 | 800697739 | 35kV书院变电站
10kV书宝线(19煤改电) | 方家村村中公变 | 42073881 | 800697849 | 315 | 25.4772 | 277.4772 | 255.78 | 21.6972 | 06M00000800697849 | 800697849 | 35kV书院变电站
10kV书宝线(19煤改电) | 10kV书宝线西泗滨村西4号台架变（19煤改电） | 48072790 | 2510f6d9ff8a0c76106e05ada5016e251079b24723 | 400 | 36.032 | 356.032 | 347.49 | 8.542 | 06M00000038766590 | 159781553 | 35kV书院变电站
10kV书宝线(19煤改电) | 10kV书宝线东泗滨160配电变 | 50255219 | 0141c245d5b14e9f99d6bddfa52b027c2401886660 | 160 | 0.2048 | 128.2048 | 0 | 128.2048 | 06M00000060947479 | 170193714 | 35kV书院变电站
10kV书城Ⅰ线 | 林前居委-小学200 | 46462158 | 1793c59344374563a6096a9788d758d71086423209 | 200 | 8.432 | 168.432 | 0 | 168.432 | 06M00000029570420 | 98212194 | 35kV书院变电站
10kV书城Ⅰ线 | 北关居委-书一200 | 42472039 | 800715306 | 200 | 6.608 | 166.608 | 0 | 166.608 | 06M00000800715306 | 4104984 | 35kV书院变电站
10kV书城Ⅰ线 | 10kV书城Ⅱ线林前村村南8号400台架变（21配农网） | 50339110 | b772ade2bdab498a9d754ad9fa4244e98501400608 | 400 | 22.08 | 342.08 | 7 | 335.08 | 06M00000061290282 | 170719761 | 35kV书院变电站
10kV书城Ⅰ线 | 盛果寺居委-400-1 | 42378641 | 800711889 | 400 | 51.424 | 371.424 | 185.19 | 186.234 | 06M00000800711889 | 4095453 | 35kV书院变电站
10kV书城Ⅰ线 | 城区林前居委-村东400-2 | 46566854 | 5b58501570644a499089261d39d57fb64246194402 | 400 | 31.072 | 351.072 | 0 | 351.072 | 06M00000030150023 | 46519915 | 35kV书院变电站
10kV书城Ⅰ线 | 林前居委-村东400 | 40749411 | 800648657 | 400 | 39.84 | 359.84 | 15 | 344.84 | 06M00000800648657 | 1025395 | 35kV书院变电站
10kV书城Ⅰ线 | 盛果寺居委-315 | 4955520 | 800668510 | 315 | 59.2956 | 311.2956 | 130.19 | 181.1056 | 06M00000800668510 | 810776 | 35kV书院变电站
10kV书城Ⅰ线 | 10kV书城Ⅰ线盛国寺400-2 | 50440126 | 4aeddc65-cdd3-484d-9845-f3279ff2ac88 | 400 | 46.208 | 366.208 | 75.34 | 290.868 | 06M80000078454904 | 171521244 | 35kV书院变电站
10kV书城Ⅱ线 | 东关居委-汽修厂400 | 39925175 | 800597859 | 400 | 34.528 | 354.528 | 5 | 349.528 | 06M00000800597859 | 965792 | 35kV书院变电站
10kV书城Ⅱ线 | 东关居委-农行400 | 43226316 | 584a5d78b18a0c760f4f404dbd014f5849c0195ce1 | 400 | 47.424 | 367.424 | 0 | 367.424 | 06M00000000106777 | 4143663 | 35kV书院变电站
10kV书城Ⅱ线 | 小北关居委-新南200 | 43378786 | 87e9fa8a3d8a0c7611508013df015087e9ea8e1684 | 200 | 20.656 | 180.656 | 0 | 180.656 | 06M00000000536526 | 4157611 | 35kV书院变电站
10kV书城Ⅱ线 | 鑫城嘉园-315 | 40205031 | 800598658 | 315 | 38.7324 | 290.7324 | 0 | 290.7324 | 06M00000800598658 | 989214 | 35kV书院变电站
10kV书城Ⅱ线 | 10kV书城Ⅱ线小北关居委-居委315配电变压器 | 49111133 | 630da3e0d64e44dab47f2af6c5ef51e28700450121 | 315 | 37.8504 | 289.8504 | 0 | 289.8504 | 06M00000054311473 | 163791939 | 35kV书院变电站
10kV书城Ⅱ线 | 东关居委-村中南变315 | 39841577 | 800597826 | 315 | 34.146 | 286.146 | 0 | 286.146 | 06M00000800597826 | 958808 | 35kV书院变电站
10kV书城Ⅱ线 | 10kV书城Ⅱ线盛果寺村村北4号400台架变（21配农网） | 50339107 | 0de951227a844a99a45810ace05d2ac16909817772 | 400 | 14.848 | 334.848 | 74.05 | 260.798 | 06M00000061290280 | 170719760 | 35kV书院变电站
10kV书城Ⅱ线 | 南池居委-城区400 | 43748325 | 8989bec59da348198a844976f530ff746755429979 | 400 | 57.856 | 377.856 | 0 | 377.856 | 06M00000010122811 | 4183334 | 35kV书院变电站
10kV书城Ⅱ线 | 小北关居委-拔丝场200 | 42200878 | 800703461 | 200 | 16.96 | 176.96 | 0 | 176.96 | 06M00000800703461 | 800703460 | 35kV书院变电站
10kV书城Ⅱ线 | 东关居委-村中东变315 | 39932823 | 800597824 | 400 | 53.92 | 373.92 | 76.95 | 296.97 | 06M00000800597824 | 966192 | 35kV书院变电站
10kV书城Ⅱ线 | 南池居委-城区商场200 | 10849712 | 800588488 | 200 | 47.584 | 207.584 | 0 | 207.584 | 06M00000800588488 | 855852 | 35kV书院变电站
10kV书城Ⅱ线 | 小北关居委-新北200 | 44247161 | b6f46c6b3bdc4978baa20d4311eda72d4466903542 | 200 | 8.08 | 168.08 | 0 | 168.08 | 06M00000012075020 | 4220751 | 35kV书院变电站
10kV书城Ⅱ线 | 10kV书城II线东关居委-诊所400 | 51599366 | 82fec89ca5e0467c84077ea3f9b745a32794373693 | 400 | 0 | 320 | 0 | 320 | 06M00000065253572 | 4143664 | 35kV书院变电站
10kV书城Ⅱ线 | 龙虎居委-书二400 | 43359181 | 642456a1e88a0c7610505baf480150642445bc1387 | 400 | 26.816 | 346.816 | 0 | 346.816 | 06M00000000504027 | 4154967 | 35kV书院变电站
10kV书城Ⅱ线 | 北关居委-北门东学校400 | 1475281 | 800597685 | 400 | 76.032 | 396.032 | 0 | 396.032 | 06M00000800597685 | 431332 | 35kV书院变电站
10kV书城Ⅱ线 | 龙虎居委-二中东315 | 39841606 | 800598472 | 315 | 38.2536 | 290.2536 | 0 | 290.2536 | 06M00000800598472 | 958818 | 35kV书院变电站
10kV书开线(19煤改电) | 汉下村400柱上变 | 40669860 | 800649564 | 400 | 24.8 | 344.8 | 193.075 | 151.725 | 06M00000800649564 | 1020749 | 35kV书院变电站
10kV书开线(19煤改电) | 旧县三街村西南变 | 46651531 | b78b3309d93744c58f3809be70700d095790224289 | 200 | 24.208 | 184.208 | 155.34 | 28.868 | 06M00000031048414 | 129795528 | 35kV书院变电站
10kV书开线(19煤改电) | 10kV书开线南张阳村104东台架变 | 47755972 | 9dc2b8b433fc401e80e7063cc554f8176984762757 | 100 | 4.376 | 84.376 | 0 | 84.376 | 06M00000037393810 | 428281 | 35kV书院变电站
10kV书开线(19煤改电) | 10kV书宝线旧县二街村东2号台架变 | 19430954 | 800650463 | 400 | 34.24 | 354.24 | 245.04 | 109.2 | 06M00000800650463 | 905371 | 35kV书院变电站
10kV书开线(19煤改电) | 10kV书宝线宫家村村西6号台架变（19煤改电） | 48072775 | 254eab2a1e8a0c76106e05ada5016e254e2c8a495c | 400 | 27.392 | 347.392 | 79.475 | 267.917 | 06M00000038767587 | 159781550 | 35kV书院变电站
10kV书开线(19煤改电) | 书院村村中公变 | 42000249 | 800694917 | 400 | 38.24 | 358.24 | 88.6 | 269.64 | 06M00000800694917 | 800694917 | 35kV书院变电站
10kV书开线(19煤改电) | 二街村中400变 | 1471961 | 800449081 | 400 | 64 | 384 | 179.81 | 204.19 | 06M00000800449081 | 431360 | 35kV书院变电站
10kV书开线(19煤改电) | 三街北200变 | 1475386 | 800449098 | 200 | 33.92 | 193.92 | 165.14 | 28.78 | 06M00000800449098 | 427855 | 35kV书院变电站
10kV书开线(19煤改电) | 一街村中公变 | 40858834 | 800658431 | 400 | 39.04 | 359.04 | 434.92 | -75.88 | 06M00000800658431 | 1028952 | 35kV书院变电站
10kV书开线(19煤改电) | 10kV书宝线汉下村村西3号台架变（19煤改电） | 48072631 | 256826ce8f8a0c76106e05ada5016e2567a7854a82 | 400 | 16.832 | 336.832 | 136.55 | 200.282 | 06M00000038767643 | 159781540 | 35kV书院变电站
10kV书开线(19煤改电) | 三街村西公变 | 42068923 | 800697735 | 200 | 21.712 | 181.712 | 199.22 | -17.508 | 06M00000800697735 | 800697735 | 35kV书院变电站
10kV书开线(19煤改电) | 10kV书宝线宫家村村中4号台架变（19煤改电） | 48073196 | 254b30872d8a0c76106e05ada5016e254ab2054925 | 200 | 14.848 | 174.848 | 159.15 | 15.698 | 06M00000038767576 | 159781574 | 35kV书院变电站
10kV书开线(19煤改电) | 书院村北160变 | 1475417 | 800648071 | 160 | 10.5216 | 138.5216 | 21.84 | 116.6816 | 06M00000800648071 | 431953 | 35kV书院变电站
10kV书开线(19煤改电) | 宫家村柱上200变 | 40477255 | 800649497 | 200 | 7.584 | 167.584 | 41 | 126.584 | 06M00000800649497 | 1011229 | 35kV书院变电站
10kV书开线(19煤改电) | 书院村村北柱上变 | 45410295 | 35cdd6c90ff44738b82a6b172d7ff57e8099515878 | 200 | 16.192 | 176.192 | 16.35 | 159.842 | 06M00000018902290 | 4334445 | 35kV书院变电站
10kV书开线(19煤改电) | 10kV书宝线宫家村村南3号台架变（19煤改电） | 48072767 | 2548fc80ef8a0c76106e05ada5016e25487e1548fd | 400 | 32.256 | 352.256 | 309.295 | 42.961 | 06M00000038767567 | 159781549 | 35kV书院变电站
10kV书开线(19煤改电) | 10kV书宝线东野村村中200kVA台架变 | 50122792 | 9faadb73414440d781ff2350063ac5f17744135301 | 200 | 12.192 | 172.192 | 104.06 | 68.132 | 06M00000060515209 | 169602471 | 35kV书院变电站
10kV书开线(19煤改电) | 三街南200变 | 40497244 | 800449100 | 200 | 23.472 | 183.472 | 157.09 | 26.382 | 06M00000800449100 | 428552 | 35kV书院变电站
10kV书开线(19煤改电) | 10kV书宝线汉下村村东2号台架变（19煤改电） | 48072454 | 25653712ae8a0c76106e05ada5016e2564b7d24a71 | 400 | 23.808 | 343.808 | 118.45 | 225.358 | 06M00000038767682 | 159781519 | 35kV书院变电站
10kV书开线(19煤改电) | 10kV书宝线东野村村北2号台架变（19煤改电） | 48061239 | 2562baaf1b8a0c76106e05ada5016e25623b814a51 | 200 | 13.664 | 173.664 | 119.25 | 54.414 | 06M00000038767679 | 159816305 | 35kV书院变电站
10kV书开线(19煤改电) | 10kV书宝线宫家村村东5号台架变（19煤改电） | 48073206 | 254d292d078a0c76106e05ada5016e254caa96494c | 200 | 22 | 182 | 181.34 | 0.66 | 06M00000038767527 | 159781575 | 35kV书院变电站
10kV书开线(19煤改电) | 宫家村中250变 | 1472121 | 800416582 | 250 | 20.36 | 220.36 | 207.05 | 13.31 | 06M00000800416582 | 432300 | 35kV书院变电站
10kV书张Ⅱ线 | 10kV书张Ⅱ线南张阳7号台架变(煤改电) | 46851432 | e7f230b64a8a0c761366ac32520166e7f1900f6b2e | 200 | 7.184 | 167.184 | 0 | 167.184 | 06M00000032197233 | 154363733 | 35kV书院变电站
10kV书张Ⅱ线 | 10kV书张Ⅱ线丰家村3号台架变(煤改电) | 46832019 | e7f51fbd968a0c761366ac32520166e7f47efb6b5f | 200 | 12.496 | 172.496 | 80.14 | 92.356 | 06M00000032197470 | 153620630 | 35kV书院变电站
10kV书张Ⅱ线 | 10kV书张Ⅱ线南张阳6号台架变(煤改电) | 46851430 | e7f1c345c98a0c761366ac32520166e7f122a56b20 | 200 | 16.976 | 176.976 | 71.56 | 105.416 | 06M00000032197231 | 154363198 | 35kV书院变电站
10kV书张Ⅱ线 | 10kV书张Ⅱ线北张阳2号台架变(煤改电) | 46825597 | e7f35207af8a0c761366ac32520166e7f2b1596b3a | 200 | 17.2 | 177.2 | 103.96 | 73.24 | 06M00000032197255 | 153767384 | 35kV书院变电站
10kV书张Ⅱ线 | 10kV书张Ⅱ线南张阳5号台架变(煤改电) | 46851428 | e7f0b1ef5e8a0c761366ac32520166e7f011576b12 | 200 | 11.616 | 171.616 | 95.65 | 75.966 | 06M00000032197200 | 154363176 | 35kV书院变电站
10kV书张Ⅱ线 | 10kV书张Ⅱ线北张阳4号台架变(煤改电) | 46847423 | e7d706d59d8a0c761366ac32520166e7d666e46a14 | 400 | 13.824 | 333.824 | 174.545 | 159.279 | 06M00000032193213 | 154362883 | 35kV书院变电站
10kV书张Ⅱ线 | 10kV书张Ⅱ线南张阳4号台架变(煤改电) | 46841484 | e7efb3d82d8a0c761366ac32520166e7ef134a6aff | 200 | 10.016 | 170.016 | 82.2 | 87.816 | 06M00000032197118 | 154363182 | 35kV书院变电站
10kV书张Ⅱ线 | 北张阳104东160变 | 45845260 | d9ae62b9125943b78083b8c32aca77996290826287 | 160 | 20.0832 | 148.0832 | 157.21 | -9.1268 | 06M00000025052210 | 19080909 | 35kV书院变电站
10kV书张Ⅱ线 | 北张阳400公变 | 41685165 | 800729165 | 400 | 21.408 | 341.408 | 119.585 | 221.823 | 06M00000800729165 | 157014607 | 35kV书院变电站
10kV书张Ⅱ线 | 10kV书张Ⅱ线北张阳5号台架变(煤改电) | 46851467 | e7f4a39c688a0c761366ac32520166e7f402df6b55 | 400 | 28.128 | 348.128 | 314.185 | 33.943 | 06M00000032197303 | 154362782 | 35kV书院变电站
10kV书张Ⅱ线 | 10kV书张Ⅱ线南张阳3号台架变(煤改电) | 46837138 | e7abc43a248a0c761066abaf400166e7aaf2993852 | 200 | 13.072 | 173.072 | 0 | 173.072 | 06M00000032191344 | 154326119 | 35kV书院变电站
10kV书张Ⅱ线 | 10kV书张Ⅱ线北张阳3号台架变(煤改电) | 46851452 | e7f3fa803a8a0c761366ac32520166e7f359ca6b48 | 400 | 8.768 | 328.768 | 109.08 | 219.688 | 06M00000032197285 | 157014609 | 35kV书院变电站
10kV书张线 | 荀家村村中公变 | 40778516 | 800657430 | 400 | 39.904 | 359.904 | 202.2 | 157.704 | 06M00000800657430 | 1027034 | 35kV书院变电站
10kV书张线 | 东林西东80变 | 1475411 | 800317460 | 400 | 17.344 | 337.344 | 85.16 | 252.184 | 06M00000800317460 | 427915 | 35kV书院变电站
10kV书张线 | 10kV书张线荀家村村西7号台架变（20年配农网） | 49595184 | afc45453e37149c6a3423615792d3dff2684340707 | 400 | 17.504 | 337.504 | 26 | 311.504 | 06M00000057570374 | 1027046 | 35kV书院变电站
10kV书张线 | 丰家村村中台变 | 41999114 | 800694797 | 400 | 12.224 | 332.224 | 45.69 | 286.534 | 06M00000800694797 | 800694797 | 35kV书院变电站
10kV书张线 | 10kV书张线丰家村村西5号台架变（20年配农网） | 49587657 | 9a164794eb444ac2a5b81ebc7770252c5440384209 | 400 | 13.12 | 333.12 | 0 | 333.12 | 06M00000057531838 | 430095 | 35kV书院变电站
10kV书张线 | 毕家村村中200 | 45380758 | ec41c06b47434c2d92da9420bff7a6df3278870070 | 315 | 27.8964 | 279.8964 | 260.01 | 19.8864 | 06M00000018452766 | 4331623 | 35kV书院变电站
10kV书张线 | 10kV书张Ⅱ线南张阳2号配电变(煤改电) | 46836669 | e7adb1db2d8a0c761066abaf400166e7ace00638ae | 400 | 11.584 | 331.584 | 46.96 | 284.624 | 06M00000032191324 | 157014602 | 35kV书院变电站
10kV书张线 | 丰家村村东南200变 | 39867803 | 800567984 | 200 | 11.68 | 171.68 | 0 | 171.68 | 06M00000800567984 | 960136 | 35kV书院变电站
10kV书张线 | 10kV书张线荀家村4号台架变(煤改电) | 46832158 | e7faf9b9018a0c761366ac32520166e7fa58ca6ba8 | 400 | 6.976 | 326.976 | 82.9 | 244.076 | 06M00000032197741 | 153636108 | 35kV书院变电站
10kV书张线 | 张王村中南变 | 40490289 | 800618881 | 200 | 27.504 | 187.504 | 126.225 | 61.279 | 06M00000800618881 | 431489 | 35kV书院变电站
10kV书张线 | 张王村村西柱上变 | 13781570 | 800618590 | 160 | 12.5312 | 140.5312 | 26.36 | 114.1712 | 06M00000800618590 | 884837 | 35kV书院变电站
10kV书张线 | 10kV书张线荀家村1号台架变(煤改电) | 46884723 | e7f9ba83aa8a0c761366ac32520166e7f919a36b8f | 400 | 27.52 | 347.52 | 240.23 | 107.29 | 06M00000032197685 | 154362895 | 35kV书院变电站
10kV书张线 | 10kV书张线丰家村4号台架变(煤改电) | 46832034 | e7f8ac82928a0c761366ac32520166e7f80bac6b7f | 400 | 23.488 | 343.488 | 250.295 | 93.193 | 06M00000032197655 | 153631453 | 35kV书院变电站
10kV书张线 | 10kV书张线荀家村村西160台架变 | 50587583 | 73c46e29b92f4004b234366e030be5206810868196 | 160 | 11.5072 | 139.5072 | 0 | 139.5072 | 06M00000062210971 | 432808 | 35kV书院变电站
10kV书张线 | 荀家村村东公变 | 40778595 | 800657413 | 100 | 16.84 | 96.84 | 82.595 | 14.245 | 06M00000800657413 | 1027044 | 35kV书院变电站
10kV书张线 | 南张阳村中315变（煤改电） | 3513043 | 800568077 | 200 | 13.184 | 173.184 | 0 | 173.184 | 06M00000800568077 | 360303 | 35kV书院变电站
10kV书张线 | 10kV书张线荀家村5号台架变（煤改电） | 46884808 | e7fb9c6add8a0c761366ac32520166e7fafb666bcf | 400 | 13.184 | 333.184 | 68.2 | 264.984 | 06M00000032197744 | 157014595 | 35kV书院变电站
10kV书张线 | 丰家村村南160变 | 1475331 | 800435878 | 160 | 16.8704 | 144.8704 | 20.55 | 124.3204 | 06M00000800435878 | 430560 | 35kV书院变电站
10kV书张线 | 毕家村村西400kVA | 43422432 | cb574ba9958a0c761150c7b2e10150cb5744aa08d9 | 400 | 24.352 | 344.352 | 64.075 | 280.277 | 06M00000000644127 | 4160808 | 35kV书院变电站
10kV书张线 | 毕家村250北变 | 46973854 | 080ec056c54444efa55830551a05294d2645275984 | 250 | 26.02 | 226.02 | 261.96 | -35.94 | 06M00000033551190 | 958440 | 35kV书院变电站
10kV书张线 | 10kV书张线张王村村北200kVA台架变 | 47785543 | a35a900a4b1e494f8cc5029b7d7cc6197346009376 | 200 | 11.312 | 171.312 | 24.1 | 147.212 | 06M00000037543889 | 158632958 | 35kV书院变电站
10kV书张线 | 10kV书张线荀家村6号台架变（煤改电） | 46884875 | e7fc22fb9a8a0c761366ac32520166e7fb81e26bf7 | 400 | 3.456 | 323.456 | 0 | 323.456 | 06M00000032197806 | 154363156 | 35kV书院变电站
10kV书张线 | 10kV书张线荀家村3号台架变(煤改电) | 46837136 | e7fa3dc4f88a0c761366ac32520166e7f99cde6b99 | 400 | 27.616 | 347.616 | 79.56 | 268.056 | 06M00000032197697 | 157014600 | 35kV书院变电站
10kV书张线 | 南张阳村东125kVA | 43421713 | cb57b4898d8a0c761150c7b2e10150cb57ad7f08ee | 125 | 21.79 | 121.79 | 0 | 121.79 | 06M00000000644132 | 157014593 | 35kV书院变电站
10kV桃北Ⅱ线 | 齐王官庄村村北路西配电室400kVA | 3528692 | 800598073 | 630 | 53.8776 | 557.8776 | 571.69 | -13.8124 | 06M00000800598073 | 431773 | 110kV桃园变电站
10kV桃北Ⅱ线 | 齐王官庄村村东南柱上变200kVA | 42490150 | 800716033 | 400 | 35.648 | 355.648 | 307.665 | 47.983 | 06M00000800716033 | 4106921 | 110kV桃园变电站
10kV桃城Ⅰ线 | 10kV桃城Ⅰ线东河套村排灌1号台架变 | 48556370 | b9452f37918a0c76115c46854e015cb94400972613 | 630 | 38.7072 | 542.7072 | 506.465 | 36.2422 | 06M00000016745433 | 978752 | 110kV桃园变电站
10kV桃城Ⅰ线 | 南河套社区东配电室西400kVA | 46765719 | e5bb99c52f0f4ddd9a68cdce69f721383580975063 | 400 | 26.368 | 346.368 | 0 | 346.368 | 06M00000030111725 | 849105 | 110kV桃园变电站
10kV桃城Ⅰ线 | 西河套村村西柱上变315kVA | 43359694 | 5fdd0c85dc8a0c7610505ba49f01505fdcf4001ca2 | 315 | 33.3144 | 285.3144 | 327.78 | -42.4656 | 06M00000000498622 | 4154990 | 110kV桃园变电站
10kV桃城Ⅰ线 | 东河套村村后配电室400kVA | 40089025 | 800605612 | 400 | 24.576 | 344.576 | 506.465 | -161.889 | 06M00000800605612 | 978752 | 110kV桃园变电站
10kV桃城Ⅰ线 | 南河套老村村西北角配电室200kVA | 42923056 | 800724811 | 200 | 14.464 | 174.464 | 0 | 174.464 | 06M00000800724811 | 4122178 | 110kV桃园变电站
10kV桃城Ⅰ线 | 南河套社区东配电室400kVA | 5582246 | b435c64bb28a0c761051948d1d0151b43552b71a35 | 630 | 41.5296 | 545.5296 | 0 | 545.5296 | 06M00000009667083 | 849105 | 110kV桃园变电站
10kV桃城Ⅱ线 | 南河套社区北630kVA西变 | 44805137 | efb83fe666db4e9990aa72be94fc6b3d7224687523 | 630 | 67.032 | 571.032 | 0 | 571.032 | 06M00000015227027 | 4271486 | 110kV桃园变电站
10kV桃城Ⅱ线 | 南河套社区西配电室东315kVA | 40383570 | ba678fa2768a107612517c16c20151ba66c7ab2c0c | 315 | 2.6712 | 254.6712 | 0 | 254.6712 | 06M00000009686206 | 1004784 | 110kV桃园变电站
10kV桃开Ⅱ线 | 王家村村中柱上变400kVA | 43359541 | 63e011cf558a0c7610505ba49f015063dfef562886 | 630 | 53.7768 | 557.7768 | 808.87 | -251.0932 | 06M00000000502420 | 4154983 | 110kV桃园变电站
10kV桃开Ⅱ线 | 10kV桃开Ⅱ线王家村村北200kVA台架变 | 50398131 | 7c1f8be053594be3892b3317bf7bd9ea7858462543 | 200 | 12.96 | 172.96 | 808.87 | -635.91 | 06M00000038349139 | 4154983 | 110kV桃园变电站
10kV陶化线 | 大官庄村大队院内配电室东400kVA | 39890065 | 800568270 | 400 | 38.336 | 358.336 | 641.015 | -282.679 | 06M00000800568270 | 962859 | 110kV防山变电站
10kV陶化线 | 10kV陶化线宋家村排灌1号台架变 | 48543317 | b950ffd4198a0c76115c46854e015cb94fd0da26b1 | 100 | 3.96 | 83.96 | 303.98 | -220.02 | 06M00000016745733 | 9787401 | 110kV防山变电站
10kV陶化线 | 宋家村村西樱桃地配电室200kVA配电变压器 | 46979653 | 199e5a72b02e471e97e48abf7d6392cd9183191018 | 200 | 30 | 190 | 226.97 | -36.97 | 06M00000033582653 | 1011715 | 110kV防山变电站
10kV陶化线 | 前瓦村村中配电室北200kVA | 47653240 | c56b69f3ab8a0c76136b9fd268016bc56a991963fd | 400 | 33.792 | 353.792 | 368.78 | -14.988 | 06M00000036921344 | 955864 | 110kV防山变电站
10kV陶化线 | 宋家村村后北柱上变200kVA | 45987575 | 30e30a049aed47fbb0f695e4b80b06840639207942 | 315 | 12.474 | 264.474 | 303.98 | -39.506 | 06M00000026785170 | 9787401 | 110kV防山变电站
10kV陶化线 | 10kV陶化线后瓦新村西2号台架变（19煤改电） | 48023467 | 5b30e6a214eb415d85aec43320e34d6c1885284092 | 200 | 7.36 | 167.36 | 81.88 | 85.48 | 06M00000038672687 | 30547955 | 110kV防山变电站
10kV陶化线 | 东瓦村村中柱上变400kVA | 46977641 | 04d84de383f747feb6a393d680b5b1649932255393 | 400 | 26.176 | 346.176 | 343.535 | 2.641 | 06M00000033582626 | 955857 | 110kV防山变电站
10kV陶化线 | 10kV陶化线前瓦村村南柱上变400kVA | 47651705 | bd2b495df68a1076126b9fc6d8016bbd2a9da213ef | 400 | 40.416 | 360.416 | 566.18 | -205.764 | 06M00000036884624 | 4108577 | 110kV防山变电站
10kV陶化线 | 宋家村村中柱上变400kVA | 43399108 | a7174f3da38a0c7610508e16e00150a717009367e6 | 400 | 49.248 | 369.248 | 630.13 | -260.882 | 06M00000000601206 | 4159144 | 110kV防山变电站
10kV陶化线 | 后瓦老村村中配电室160kVA | 41228148 | 800469343 | 160 | 16.256 | 144.256 | 149 | -4.744 | 06M00000800469343 | 1044890 | 110kV防山变电站
10kV陶化线 | 东瓦村村中配电室西200kVA | 43399112 | a7188314988a0c7610508e16e00150a718345d67fc | 200 | 14.832 | 174.832 | 100.73 | 74.102 | 06M00000000601227 | 4159145 | 110kV防山变电站
10kV陶化线 | 宋家村村中南柱上变400kVA | 40086983 | 800569328 | 630 | 51.0552 | 555.0552 | 656.66 | -101.6048 | 06M00000800569328 | 978560 | 110kV防山变电站
10kV陶化线 | 10kV陶化线大官庄村中2号台架变（18配农网） | 47686664 | 776e9600f4774f2faa28b7c12b8cb8507934550037 | 200 | 19.168 | 179.168 | 641.015 | -461.847 | 06M00000035422886 | 962859 | 110kV防山变电站
10kV陶化线 | 韩家铺村中柱上变400kVA | 47645744 | ada24e57c28a0c76106b9fb73b016bada21ea74d8d | 400 | 40.096 | 360.096 | 358.215 | 1.881 | 06M00000036761238 | 1037118 | 110kV防山变电站
10kV陶化线 | 10kV陶化线宋家村东200kVA柱上变 | 47729582 | b9b9ab0b7bf9477090a030e4f7f989a61662734351 | 200 | 18.848 | 178.848 | 630.13 | -451.282 | 06M00000037294024 | 4159144 | 110kV防山变电站
10kV陶化线 | 韩家铺村村南327国道路南配电室200kVA | 3582437 | 800467657 | 200 | 22.752 | 182.752 | 223.42 | -40.668 | 06M00000800467657 | 431316 | 110kV防山变电站
10kV陶化线 | 后瓦村村中柱上变400kVA | 43402535 | a358a0937a8a0c7610508e16e00150a35859ea5cf2 | 400 | 26.464 | 346.464 | 379.86 | -33.396 | 06M00000000598789 | 4158825 | 110kV防山变电站
10kV陶化线 | 前瓦村村中配电室南160kVA | 1473552 | 800643721 | 160 | 15.0912 | 143.0912 | 164.335 | -21.2438 | 06M00000800643721 | 430341 | 110kV防山变电站
10kV陶化线 | 10kV陶化线东瓦村排灌1号台架变 | 48556388 | b95026f9338a0c76115c46854e015cb94ef80226ac | 400 | 26.176 | 346.176 | 343.535 | 2.641 | 06M00000016745732 | 955857 | 110kV防山变电站
10kV陶化线 | 10kV陶化线后瓦村3号台区200kVA柱上变（中心村） | 45980224 | 95f71443218a0c761360802dc0016095f6921f5210 | 200 | 7.36 | 167.36 | 81.88 | 85.48 | 06M00000026102083 | 30547955 | 110kV防山变电站
10kV陶洛线 | 10kV陶洛线徐家村排灌2号台架变 | 46822243 | b9559f46d68a0c76115c46854e015cb954703126de | 100 | 0.464 | 80.464 | 0 | 80.464 | 06M00000016745836 | 151530851 | 110kV防山变电站
10kV陶洛线 | 陶东村村西柱上变200kVA | 43399125 | a359b8908c8a0c7610508e16e00150a35971dc5d00 | 400 | 30.528 | 350.528 | 438.72 | -88.192 | 06M00000000598792 | 4159148 | 110kV防山变电站
10kV陶洛线 | 陶东村村中配电室北200kVA | 39800188 | 800371260 | 200 | 18.992 | 178.992 | 126.57 | 52.422 | 06M00000800371260 | 955834 | 110kV防山变电站
10kV陶洛线 | 陶东村村南柱上变200kVA | 46977574 | 0466007504ff4adfbe0b9aaf03aa16a71646027960 | 200 | 20.384 | 180.384 | 155.3 | 25.084 | 06M00000033554822 | 985568 | 110kV防山变电站
10kV陶洛线 | 徐家村村南头柱上变200 | 42514788 | 800716629 | 200 | 17.952 | 177.952 | 115.295 | 62.657 | 06M00000800716629 | 4108571 | 110kV防山变电站
10kV陶洛线 | 防后村村西南柱上变200kVA | 43359766 | 63de06abf78a0c7610505ba49f015063dde454285a | 200 | 14.592 | 174.592 | 99.355 | 75.237 | 06M00000000502321 | 4154993 | 110kV防山变电站
10kV陶洛线 | 10kV陶洛线万柳村排灌1号台架变 | 45099664 | 62057bd90d27460eaae3e9bac87509635957602769 | 100 | 1.216 | 81.216 | 0 | 81.216 | 06M00000016371163 | 4295595 | 110kV防山变电站
10kV陶洛线 | 梁公林林角柱上变80kVA | 43399121 | a35ed6038c8a0c7610508e16e00150a35e8f0a5d6b | 200 | 12.72 | 172.72 | 44.385 | 128.335 | 06M00000000598832 | 4159147 | 110kV防山变电站
10kV陶洛线 | 10kV陶洛线宋家村排灌4号台架变 | 46648675 | b95252c0218a0c76115c46854e015cb95123bb26c4 | 100 | 5.816 | 85.816 | 0 | 85.816 | 06M00000016745773 | 129141082 | 110kV防山变电站
10kV陶洛线 | 陶西村村北配电室200kVA | 43399130 | a71a0dd2988a0c7610508e16e00150a719befc6834 | 200 | 17.52 | 177.52 | 104.82 | 72.7 | 06M00000000601213 | 4159149 | 110kV防山变电站
10kV陶洛线 | 陶西村村东柱上变200kVA | 43859738 | d409372a25464b9b9bdb98bc1cfdd9969413037640 | 400 | 23.968 | 343.968 | 369.835 | -25.867 | 06M00000010371877 | 4190790 | 110kV防山变电站
10kV陶洛线 | 徐家村村北327国道路南配电室200kVA | 39647019 | 800373205 | 200 | 23.12 | 183.12 | 219.66 | -36.54 | 06M00000800373205 | 947370 | 110kV防山变电站
10kV陶洛线 | 陶西村村南配电室400kVA | 39646915 | 800372354 | 400 | 39.424 | 359.424 | 553.16 | -193.736 | 06M00000800372354 | 947363 | 110kV防山变电站
10kV陶洛线 | 梁公林村东南角柱上变400kVA | 46977540 | 06a55af98bc142c9b6431734c5a86c1e8968865616 | 400 | 41.44 | 361.44 | 392.405 | -30.965 | 06M00000033554820 | 985675 | 110kV防山变电站
10kV陶洛线 | 10kV陶洛线宋家村排灌6号台架变 | 47063401 | b953092e9c8a0c76115c46854e015cb951da2426cd | 100 | 5.816 | 85.816 | 0 | 85.816 | 06M00000016745817 | 129141082 | 110kV防山变电站
10kV陶洛线 | 10kV陶洛线宋家村排灌5号台架变 | 46462025 | b952ba53bb8a0c76115c46854e015cb9518b4b26c9 | 100 | 2.416 | 82.416 | 0 | 82.416 | 06M00000016745809 | 98071755 | 110kV防山变电站
10kV陶洛线 | 10kV陶洛线徐家村排灌1号台架变 | 48556423 | b95541a62f8a0c76115c46854e015cb954129426d9 | 100 | 7.128 | 87.128 | 115.295 | -28.167 | 06M00000016745775 | 4108571 | 110kV防山变电站
10kV陶洛线 | 防后村村东南角柱上变400kVA | 42490138 | 800716032 | 400 | 28.992 | 348.992 | 92.79 | 256.202 | 06M00000800716032 | 4106917 | 110kV防山变电站
10kV田林线 | 10kV田林线西夏中心村 | 45895797 | 51c99f625b6146a4acbf2393ce31baf70363792517 | 200 | 11.936 | 171.936 | 50.26 | 121.676 | 06M00000025742244 | 20612576 | 35kV管村变电站
10kV田林线 | 10kV田林线魏岭柱上变 | 46832428 | f64f868b978a0c761066abaefa0166f64eaa1d4a83 | 200 | 9.152 | 169.152 | 18.55 | 150.602 | 06M00000032263837 | 4132833 | 35kV管村变电站
10kV田林线 | 10kV田林线韦楼104东柱上变 | 47790277 | b456d09e3f7747dbb93bee34b5b684748735098265 | 200 | 15.92 | 175.92 | 44.28 | 131.64 | 06M00000037583731 | 431803 | 35kV管村变电站
10kV田林线 | 东夏400公变 | 42682334 | 800719145 | 400 | 29.184 | 349.184 | 356.91 | -7.726 | 06M00000800719145 | 4114316 | 35kV管村变电站
10kV田林线 | 10kV田林线韦庄南柱上变 | 46832421 | f645f4604b8a0c761066abaefa0166f645188e49a1 | 200 | 19.088 | 179.088 | 0 | 179.088 | 06M00000032263116 | 800409795 | 35kV管村变电站
10kV田林线 | 歇马亭104西变 | 42346777 | 800710899 | 200 | 7.312 | 167.312 | 30.24 | 137.072 | 06M00000800710899 | 4094256 | 35kV管村变电站
10kV田林线 | 10kV田林线黄沟中心村 | 45895794 | 3e9e6ca290d94e37a21f00c83a2f5b747720503973 | 200 | 12.576 | 172.576 | 126.37 | 46.206 | 06M00000025742242 | 20612575 | 35kV管村变电站
10kV田林线 | 屈家村西变配电变压器 | 46807746 | 4e5570516d3d495fb6b4b6bd58405f2f8400489655 | 315 | 35.8596 | 287.8596 | 256.525 | 31.3346 | 06M00000032091788 | 4122221 | 35kV管村变电站
10kV田林线 | 10kV田林线偏午庄柱上变 | 46832557 | f64a9938038a0c761066abaefa0166f649bce04a63 | 200 | 18.496 | 178.496 | 183.17 | -4.674 | 06M00000032263267 | 4132610 | 35kV管村变电站
10kV田林线 | 西夏照明200 | 42147542 | 800701512 | 200 | 21.888 | 181.888 | 85.595 | 96.293 | 06M00000800701512 | 800701512 | 35kV管村变电站
10kV田林线 | 屈家村东变配电变压器 | 46807720 | fbb89bf035ae46efa8c92b8f1c5b85213931493845 | 200 | 14.368 | 174.368 | 66.92 | 107.448 | 06M00000032091782 | 4114273 | 35kV管村变电站
10kV田林线 | 10kV田林线河夹店200柱上变 | 46832407 | f63b4d57458a0c761066abaefa0166f63a721d48ea | 200 | 23.04 | 183.04 | 158.455 | 24.585 | 06M00000032262114 | 432011 | 35kV管村变电站
10kV田林线 | 马家峪公变80 | 43379426 | 883f7cbac88a0c7611508013df0150883f69741aaf | 80 | 19.8848 | 83.8848 | 6 | 77.8848 | 06M00000000537882 | 4157660 | 35kV管村变电站
10kV田林线 | 韦庄东变 | 1474899 | 800502218 | 160 | 9.28 | 137.28 | 0 | 137.28 | 06M00000800502218 | 427848 | 35kV管村变电站
10kV田林线 | 管村东变 | 2268527 | 800649095 | 200 | 14.96 | 174.96 | 35.365 | 139.595 | 06M00000800649095 | 331804 | 35kV管村变电站
10kV田林线 | 石头河东变 | 44367473 | 885631ca038c429aa75c77ab0124d25d7588788343 | 200 | 18.32 | 178.32 | 208.395 | -30.075 | 06M00000012448222 | 4232914 | 35kV管村变电站
10kV田林线 | 管村北变 | 43785849 | 48dc5d6177574c9da502d606979064fd1842727299 | 400 | 30.464 | 350.464 | 270.975 | 79.489 | 06M00000010184573 | 4186657 | 35kV管村变电站
10kV田林线 | 田家林100变 | 43073178 | 8ae4503bc78a0c76135823a48701588ae18f8b7825 | 100 | 8.312 | 88.312 | 41.42 | 46.892 | 06M00000013670823 | 4131879 | 35kV管村变电站
10kV田林线 | 10kV田林线河夹店南台架变（配农网） | 47057414 | c1b5b9ccf5c04f97a5902e4508bd70767547292205 | 200 | 15.744 | 175.744 | 100.435 | 75.309 | 06M00000034109238 | 157017601 | 35kV管村变电站
10kV田林线 | 10kV田林线孔洼村排灌2号台架变 | 47483799 | 0af9fbd11c8a0c76115fa7759501600af7f5e12267 | 50 | 1.04 | 41.04 | 0 | 41.04 | 06M00000024877951 | 157173616 | 35kV管村变电站
10kV田林线 | 10kV田林线西夏村排灌3号台架变 | 46256645 | d39801ffed8a0c76105c77444c015cd39697940d25 | 100 | 3.384 | 83.384 | 0 | 83.384 | 06M00000016912920 | 62719599 | 35kV管村变电站
10kV田林线 | 10kV田林线管村西柱上变 | 46832445 | f65c59bbe58a0c761066abaefa0166f65b7cc04b4d | 200 | 10.704 | 170.704 | 135.245 | 35.459 | 06M00000032265292 | 429628 | 35kV管村变电站
10kV田林线 | 周庄公变200 | 43294133 | e05d1174ff8a0c76104fdadf74014fe05cfd6d186b | 200 | 10.784 | 170.784 | 26 | 144.784 | 06M00000000405381 | 4149245 | 35kV管村变电站
10kV田林线 | 10kV田林线河夹店400柱上变 | 46832412 | f63d667c858a0c761066abaefa0166f63c8b3b48f7 | 400 | 24.736 | 344.736 | 96.005 | 248.731 | 06M00000032262275 | 429635 | 35kV管村变电站
10kV田林线 | 10kV田林线黄沟西柱上变 | 46832399 | f62f55a3618a0c761066abaefa0166f62e7af84808 | 200 | 20.752 | 180.752 | 128.51 | 52.242 | 06M00000032261669 | 800409020 | 35kV管村变电站
10kV田林线 | 大庙村南变配电变压器 | 44637432 | f3b250477f874ea6afcec1dbb7a49be83770249612 | 200 | 14.304 | 174.304 | 107.25 | 67.054 | 06M00000014252316 | 4256153 | 35kV管村变电站
10kV田林线 | 大庙 | 39990900 | 800501113 | 400 | 47.168 | 367.168 | 317.685 | 49.483 | 06M00000800501113 | 971445 | 35kV管村变电站
10kV田林线 | 10kV田林线石头河西柱上变 | 46832403 | f634c9d6138a0c761066abaefa0166f633eeef4863 | 200 | 29.168 | 189.168 | 196.09 | -6.922 | 06M00000032261693 | 431648 | 35kV管村变电站
10kV田林线 | 10kV田林线东夏中心村 | 46475959 | 6eb1fc14748a0c76105fa778f901606ead7ccd0208 | 200 | 16.096 | 176.096 | 133.785 | 42.311 | 06M00000025742769 | 101543804 | 35kV管村变电站
10kV田林线 | 韦庄中变 | 42285230 | 800708823 | 200 | 23.984 | 183.984 | 75.365 | 108.619 | 06M00000800708823 | 4089413 | 35kV管村变电站
10kV田林线 | 孔店 | 1474268 | 800657802 | 50 | 4.424 | 44.424 | 43.74 | 0.684 | 06M00000800657802 | 429379 | 35kV管村变电站
10kV田林线 | 10kV田林线西夏村排灌1号台架变 | 46260978 | d3944c73198a0c76105c77444c015cd392e2310cf6 | 100 | 1.688 | 81.688 | 0 | 81.688 | 06M00000016911934 | 62824326 | 35kV管村变电站
10kV田林线 | 10kV田林线西夏村排灌2号台架变 | 46260987 | d39622ba808a0c76105c77444c015cd394b8680d0a | 100 | 4.568 | 84.568 | 0 | 84.568 | 06M00000016912389 | 62824327 | 35kV管村变电站
10kV田林线 | 10kV田林线东夏160柱上变 | 46832439 | f6546b4dc98a0c761066abaefa0166f6538eab4ad3 | 160 | 12.0832 | 140.0832 | 139.37 | 0.7132 | 06M00000032264915 | 432999 | 35kV管村变电站
10kV田林线 | 坡里公变200 | 43379423 | 883c2d601e8a0c7611508013df0150883c1a491a74 | 200 | 14.896 | 174.896 | 207.045 | -32.149 | 06M00000000537848 | 4157659 | 35kV管村变电站
10kV田林线 | 10kV田林线梨园村排灌1号台架变 | 46256637 | d3922890058a0c76105c77444c015cd390be6c0cd3 | 100 | 4.08 | 84.08 | 0 | 84.08 | 06M00000016912005 | 62719596 | 35kV管村变电站
10kV田林线 | 宋洼 | 39646322 | 800649087 | 160 | 9.9072 | 137.9072 | 16.585 | 121.3222 | 06M00000800649087 | 945793 | 35kV管村变电站
10kV田林线 | 10kV田林线韦庄北柱上变 | 46832419 | f6426567178a0c761066abaefa0166f64189a9497d | 200 | 20.16 | 180.16 | 34.37 | 145.79 | 06M00000032262911 | 431612 | 35kV管村变电站
10kV田林线 | 杨柳社区1号 | 39841242 | 800502781 | 250 | 14.54 | 214.54 | 0 | 214.54 | 06M00000800502781 | 958514 | 35kV管村变电站
10kV田林线 | 梨园200 | 42147850 | 800701531 | 200 | 27.664 | 187.664 | 190.395 | -2.731 | 06M00000800701531 | 800701531 | 35kV管村变电站
10kV田林线 | 管村南400变 | 42925393 | 800725093 | 400 | 22.528 | 342.528 | 208.8 | 133.728 | 06M00000800725093 | 4122307 | 35kV管村变电站
10kV同二线 | 10kV同二线城区建行家属院630变压器 | 47579899 | 8726bffa35414333899d623271b31da31460452012 | 630 | 25.6032 | 529.6032 | 0 | 529.6032 | 06M00000036456004 | 157744253 | 35kV大同变电站
10kV同二线 | 仓巷居委-小区400 | 1475160 | 800580528 | 400 | 97.568 | 417.568 | 0 | 417.568 | 06M00000800580528 | 431462 | 35kV大同变电站
10kV同二线 | 仓巷居委-孔孟新道200 | 1473880 | 800580581 | 200 | 23.376 | 183.376 | 0 | 183.376 | 06M00000800580581 | 536855 | 35kV大同变电站
10kV同二线 | 仓巷居委-同二200 | 43514335 | 55f91625e48a0c761051496257015155f8fb8e2623 | 200 | 39.6 | 199.6 | 0 | 199.6 | 06M00000000907281 | 4167790 | 35kV大同变电站
10kV同二线 | 万佳都市花园-630-1 | 44016845 | 698886b658264bdc827a76edc08376790704121972 | 630 | 64.9152 | 568.9152 | 0 | 568.9152 | 06M00000010185298 | 4200390 | 35kV大同变电站
10kV同二线 | 仓巷居委-仓庚桥250 | 39941386 | 800580598 | 250 | 36.4 | 236.4 | 0 | 236.4 | 06M00000800580598 | 966610 | 35kV大同变电站
10kV同九线 | 龙虎居委-塑料厂315 | 39766805 | 800587446 | 315 | 57.8088 | 309.8088 | 0 | 309.8088 | 06M00000800587446 | 953909 | 35kV大同变电站
10kV同九线 | 龙虎居委-粮局315 | 39841602 | 800580273 | 315 | 56.5992 | 308.5992 | 0 | 308.5992 | 06M00000800580273 | 958817 | 35kV大同变电站
10kV同九线 | 龙虎居委-新村400 | 1472805 | 800574565 | 400 | 40.192 | 360.192 | 0 | 360.192 | 06M00000800574565 | 430942 | 35kV大同变电站
10kV同九线 | 北关居委-天幕315 | 39792151 | 800597096 | 315 | 17.5644 | 269.5644 | 0 | 269.5644 | 06M00000800597096 | 6838511 | 35kV大同变电站
10kV同九线 | 龙虎居委-礼堂400 | 45285442 | 009621b6037a47d89f1908ca1aa946db7964213812 | 400 | 39.232 | 359.232 | 0 | 359.232 | 06M00000017520673 | 4323660 | 35kV大同变电站
10kV同九线 | 龙虎居委-大队315 | 1475276 | 800574556 | 315 | 27.1656 | 279.1656 | 0 | 279.1656 | 06M00000800574556 | 432798 | 35kV大同变电站
10kV同九线 | 北关居委-同九400 | 42493422 | 800716057 | 400 | 28.992 | 348.992 | 0 | 348.992 | 06M00000800716057 | 4107086 | 35kV大同变电站
10kV同九线 | 龙虎居委-塑料160 | 45334564 | a803ca11d9c04b10aaa47e50c225adc96302595599 | 160 | 16.0256 | 144.0256 | 0 | 144.0256 | 06M00000018027611 | 4323656 | 35kV大同变电站
10kV同九线 | 北关居委-居委南平台400 | 42493417 | 800716055 | 400 | 31.872 | 351.872 | 20.5 | 331.372 | 06M00000800716055 | 4107085 | 35kV大同变电站
10kV同九线 | 10kV同九线北关老天幕村北10号室内变（20配农网）张 | 49717738 | 71db8c01af99477c9448d3326f260d810720724274 | 400 | 48.896 | 368.896 | 0 | 368.896 | 06M00000058284120 | 868896 | 35kV大同变电站
10kV同九线 | 龙虎居委-实小400 | 45305716 | 883f6d9eed1b4487aec5b853c19cf1e03499467444 | 400 | 34.304 | 354.304 | 0 | 354.304 | 06M00000017649388 | 4326146 | 35kV大同变电站
10kV同九线 | 龙虎居委-大世界东变西变315 | 39942904 | 800580331 | 630 | 101.7576 | 605.7576 | 0 | 605.7576 | 06M00000800580331 | 966649 | 35kV大同变电站
10kV同六线 | 南关居委-田家炳西160 | 1475318 | 800648646 | 160 | 18.816 | 146.816 | 0 | 146.816 | 06M00000800648646 | 431945 | 35kV大同变电站
10kV同六线 | 南关居委-奎泉400 | 1474975 | 800580308 | 400 | 52.736 | 372.736 | 23.055 | 349.681 | 06M00000800580308 | 431660 | 35kV大同变电站
10kV同七线 | 静轩雅苑-400 | 45385439 | 376c56695df141fcb88de3671a6fc1316945767551 | 400 | 41.184 | 361.184 | 0 | 361.184 | 06M00000018417406 | 4331753 | 35kV大同变电站
10kV同七线 | 阙里居委-家常馆315 | 39944291 | 800587386 | 315 | 26.9892 | 278.9892 | 0 | 278.9892 | 06M00000800587386 | 966680 | 35kV大同变电站
10kV同三线 | 五福广场-630-3 | 44788819 | de599a4d3f7740e69d73bb3fe525d1371556967907 | 630 | 111.7368 | 615.7368 | 0 | 615.7368 | 06M00000015085540 | 4269868 | 35kV大同变电站
10kV同三线 | 仓巷居委-大锯160 | 39888189 | 800586899 | 160 | 24.768 | 152.768 | 20 | 132.768 | 06M00000800586899 | 961663 | 35kV大同变电站
10kV同三线 | 10kV同三线城区仓巷居委-泰和400间电变压器 | 47641555 | e0d6368608c347b68c64fa3fcdf540d21040290541 | 400 | 22.688 | 342.688 | 10 | 332.688 | 06M00000036800538 | 157961594 | 35kV大同变电站
10kV同三线 | 仓巷居委-泰和315 | 39947446 | 800586955 | 315 | 15.246 | 267.246 | 0 | 267.246 | 06M00000800586955 | 968306 | 35kV大同变电站
10kV同三线 | 通相圃居委-商城200 | 1472563 | 800586608 | 200 | 30.992 | 190.992 | 0 | 190.992 | 06M00000800586608 | 429985 | 35kV大同变电站
10kV同三线 | 通相圃居委-博文新村400 | 1475456 | 800586783 | 400 | 56.8 | 376.8 | 0 | 376.8 | 06M00000800586783 | 432524 | 35kV大同变电站
10kV同三线 | 苗孔居委-同三400 | 44029507 | 9403789ac88a0c76135823a4870158940082724600 | 400 | 29.344 | 349.344 | 0 | 349.344 | 06M00000013722648 | 4200797 | 35kV大同变电站
10kV同三线 | 交通局家属院-北区160 | 45986831 | 05b065d57a8a0c76135fa793a3016005ae919a6967 | 160 | 12.7744 | 140.7744 | 0 | 140.7744 | 06M00000024814845 | 30783512 | 35kV大同变电站
10kV同三线 | 10kV同三线老汽车站充电桩配电变压器 | 50278402 | 8f0d9e6fcb5b4c2d9057a45d2828f3d96725370984 | 630 | 4.2336 | 508.2336 | 0 | 508.2336 | 06M00000060982200 | 170221878 | 35kV大同变电站
10kV同三线 | 10kV同三线通相圃居委新村南4号室内变（20配农网） | 49668872 | b610207283ca46aeb1c4d230f7fd2a592952847570 | 400 | 27.136 | 347.136 | 0 | 347.136 | 06M00000057985219 | 432421 | 35kV大同变电站
10kV同三线 | 10kV同三线沂河小区供电家属院100kVA配电变压器 | 50958616 | 86c23f76d5ca473f84d3f1bae6e469f71318802701 | 100 | 0.2 | 80.2 | 0 | 80.2 | 06M00000063723868 | 174632300 | 35kV大同变电站
10kV同四线 | 10kV同四线联通支线联通公司家属院400kVA杆变 | 48246936 | edc9cccc938a0c76136eabe183016eedc89e353f55 | 400 | 39.168 | 359.168 | 0 | 359.168 | 06M00000039482090 | 157014590 | 35kV大同变电站
10kV同四线 | 池涯社区公用箱变 | 1475026 | 800579182 | 200 | 19.488 | 179.488 | 0 | 179.488 | 06M00000800579182 | 430070 | 35kV大同变电站
10kV同四线 | 开发区南关批发街400kVA公变 | 47716078 | c91bf3e47fff4a02a779081d5242193b2537693863 | 400 | 64.928 | 384.928 | 0 | 384.928 | 06M00000037232442 | 428985 | 35kV大同变电站
10kV同四线 | 池涯社区北公变 | 40300927 | 800269837 | 315 | 19.404 | 271.404 | 0 | 271.404 | 06M00000800269837 | 996686 | 35kV大同变电站
10kV同四线 | 池涯社区南公变 | 38852625 | 800314771 | 315 | 56.9772 | 308.9772 | 0 | 308.9772 | 06M00000800314771 | 928905 | 35kV大同变电站
10kV同五线 | 南关居委-农行200 | 1473759 | 800574719 | 200 | 38.08 | 198.08 | 0 | 198.08 | 06M00000800574719 | 432411 | 35kV大同变电站
10kV同五线 | 10kV城区阙里居委-饭店内西315配电变压器 | 47430625 | aa40c3d72c494161bd29b5cfe2088a6a5777201313 | 315 | 43.2936 | 295.2936 | 0 | 295.2936 | 06M00000035875586 | 428388 | 35kV大同变电站
10kV同五线 | 阙里居委-饭店内东315 | 5402691 | 800696441 | 400 | 57.76 | 377.76 | 0 | 377.76 | 06M00000800696441 | 845636 | 35kV大同变电站
10kV同五线 | 北关居委-大队后200 | 1473897 | 800657243 | 200 | 25.2 | 185.2 | 0 | 185.2 | 06M00000800657243 | 430200 | 35kV大同变电站
10kV同五线 | 10kV同五线后作街电缆厂家属院200配电变压器 | 47216713 | 5e90387d368a10761266ac258801675e8dbc282500 | 200 | 3.456 | 163.456 | 0 | 163.456 | 06M00000032920045 | 157027760 | 35kV大同变电站
10kV同五线 | 官园居委-二院西400 | 1472882 | 800574547 | 400 | 21.888 | 341.888 | 0 | 341.888 | 06M00000800574547 | 430951 | 35kV大同变电站
10kV同五线 | 阙里居委-国道东400 | 43228724 | 5836986c1f8a0c760f4f404dbd014f5835fbf65bdd | 400 | 77.6 | 397.6 | 34.02 | 363.58 | 06M00000000106662 | 4143678 | 35kV大同变电站
10kV同五线 | 阙里居委-国道西400 | 4922128 | f01017f4208a0c761154e282fe0154f00f7bfa7091 | 400 | 73.024 | 393.024 | 0 | 393.024 | 06M00000011275783 | 807799 | 35kV大同变电站
10kV土门线 | 程庄村北柱上变400kVA | 42525961 | 800716739 | 400 | 43.2 | 363.2 | 81.9 | 281.3 | 06M00000800716739 | 4108740 | 110kV防山变电站
10kV土门线 | 屯里村村民委员会柱上变200kVA | 47322540 | 2cdb440d042246ad8f6b069984b3370f5039735584 | 200 | 11.328 | 171.328 | 138.16 | 33.168 | 06M00000033648860 | 4073244 | 110kV防山变电站
10kV土门线 | 东张村村南路西柱上变200kVA | 42490086 | 800716025 | 400 | 25.024 | 345.024 | 361.805 | -16.781 | 06M00000800716025 | 4106909 | 110kV防山变电站
10kV土门线 | 程庄村村西柱上变400kVA | 46977622 | 28c31e068abb4bc99736f853a53e16513944121340 | 400 | 39.744 | 359.744 | 77.84 | 281.904 | 06M00000033550888 | 4155051 | 110kV防山变电站
10kV土门线 | 10kV土门线席家村排灌1号台架变 | 45064861 | a828ba13eb624b609d7c7f904f5d4c9c6712973893 | 100 | 15.256 | 95.256 | 0 | 95.256 | 06M00000016273432 | 4292820 | 110kV防山变电站
10kV土门线 | 双山村村东柱上变200kVA | 42490126 | 800716028 | 200 | 13.744 | 173.744 | 348.635 | -174.891 | 06M00000800716028 | 4106915 | 110kV防山变电站
10kV土门线 | 席家村村中南配电室315kVA | 4977194 | 800435421 | 630 | 47.0232 | 551.0232 | 386.65 | 164.3732 | 06M00000800435421 | 812501 | 110kV防山变电站
10kV土门线 | 10kV土门线大庙村中2号台架变（18配农网） | 47933221 | d80a38156c8a1076126aa5d8bf016ad8098a44214c | 200 | 16.096 | 176.096 | 541.87 | -365.774 | 06M00000036006654 | 800700230 | 110kV防山变电站
10kV土门线 | 马庄村村中柱上变200kVA | 3537498 | 800324695 | 400 | 70.4 | 390.4 | 218.3 | 172.1 | 06M00000800324695 | 430677 | 110kV防山变电站
10kV土门线 | 尧乔沟村村中柱上变200kVA | 41041012 | 800658858 | 200 | 32.416 | 192.416 | 256.505 | -64.089 | 06M00000800658858 | 1037020 | 110kV防山变电站
10kV土门线 | 马庄村村东南柱上变80 | 42526930 | 800716738 | 125 | 8.66 | 108.66 | 40.62 | 68.04 | 06M00000800716738 | 4109173 | 110kV防山变电站
10kV土门线 | 程庄村村东柱上变400kVA | 46977610 | 84562d3222874f9ab42cbce8c84e44d00838302647 | 400 | 38.24 | 358.24 | 22 | 336.24 | 06M00000033550886 | 955868 | 110kV防山变电站
10kV土门线 | 刘庄村村北柱上变200kVA | 43397788 | a356eb1fea8a0c7610508e16e00150a356a4835ce1 | 400 | 25.76 | 345.76 | 102.335 | 243.425 | 06M00000000598785 | 4158686 | 110kV防山变电站
10kV土门线 | 高家村曲双公路路北配电室200kVA | 39911046 | 800431934 | 400 | 24.448 | 344.448 | 349.87 | -5.422 | 06M00000800431934 | 9644900 | 110kV防山变电站
10kV土门线 | 10kV土门线双山村西3号台架变（18配农网） | 47541518 | 738912cb5b914698a4436517df0321748466503625 | 200 | 13.744 | 173.744 | 348.635 | -174.891 | 06M00000035422485 | 4106915 | 110kV防山变电站
10kV土门线 | 万柳庄村南配电室200kVA | 43360222 | 6502c34c2d8a0c7610505ba49f0150650294e33971 | 200 | 30.16 | 190.16 | 179.92 | 10.24 | 06M00000000507899 | 4155050 | 110kV防山变电站
10kV土门线 | 石汪村村中柱上变200kVA | 39920192 | 800325484 | 400 | 18.432 | 338.432 | 223.62 | 114.812 | 06M00000800325484 | 965531 | 110kV防山变电站
10kV土门线 | 10kV土门线尚家庄村排灌1号台架变 | 46379109 | b94bb5bea88a0c76115c46854e015cb94a86e42679 | 200 | 0 | 160 | 0 | 160 | 06M00000016745681 | 84526437 | 110kV防山变电站
10kV土门线 | 胡二北村村西路北配电室200kVA | 39832982 | ba755339448a0c761051948d1d0151ba74c7c83de7 | 200 | 12.736 | 172.736 | 30.24 | 142.496 | 06M00000009686447 | 430662 | 110kV防山变电站
10kV土门线 | 10kV土门线程庄村排灌3号台架变 | 45690001 | b94e486e888a0c76115c46854e015cb94d19832698 | 100 | 4.48 | 84.48 | 0 | 84.48 | 06M00000016745731 | 8150211 | 110kV防山变电站
10kV土门线 | 双山村村西柱上变100kVA | 42490119 | 800716027 | 200 | 22.8 | 182.8 | 227.46 | -44.66 | 06M00000800716027 | 4106913 | 110kV防山变电站
10kV土门线 | 胡二东村东柱上变200kVA | 43701296 | 024ae49ee7c9473dbcf608892d782ab34127946163 | 200 | 11.712 | 171.712 | 51.375 | 120.337 | 06M00000009999348 | 4179792 | 110kV防山变电站
10kV土门线 | 李家村村中柱上变200kVA | 42055696 | 800697165 | 200 | 36.384 | 196.384 | 200.875 | -4.491 | 06M00000800697165 | 800697165 | 110kV防山变电站
10kV土门线 | 10kV土门线无粮庄村排灌1号台架变 | 46223524 | b9542d30ad8a0c76115c46854e015cb952fe2126d4 | 100 | 0.864 | 80.864 | 0 | 80.864 | 06M00000016745774 | 56319222 | 110kV防山变电站
10kV土门线 | 10kV土门线刘庄村村中柱上400变（20年迎峰度冬）变压器 | 49950831 | 2389b98de28a10761276e3cacf01772388f9d216d9 | 400 | 0.064 | 320.064 | 0 | 320.064 | 06M00000058181724 | 169102764 | 110kV防山变电站
10kV土门线 | 席家村村中北配电室400kVA | 4977174 | 800435259 | 630 | 54.5328 | 558.5328 | 528.18 | 30.3528 | 06M00000800435259 | 812499 | 110kV防山变电站
10kV土门线 | 10kV土门线尚家庄村排灌2号台架变 | 49012865 | b94c7ac3ba8a0c76115c46854e015cb94b4be42681 | 100 | 3.04 | 83.04 | 0 | 83.04 | 06M00000016745727 | 162821418 | 110kV防山变电站
10kV土门线 | 10kV土门线土门村南柱上200变（20年迎峰度冬） | 49950498 | 29a28c87648a0c761376e3cd28017729a1b192566d | 200 | 13.008 | 173.008 | 279.06 | -106.052 | 06M00000058232525 | 169100973 | 110kV防山变电站
10kV土门线 | 马庄村村西北角配电室平台125kVA配电变压器 | 46977634 | 17be5eda22104d86a3c142822f8ad1957103153604 | 400 | 4.736 | 324.736 | 21.26 | 303.476 | 06M00000033550880 | 1038240 | 110kV防山变电站
10kV土门线 | 东张村村北柱上变200kVA | 42490092 | 800716024 | 400 | 32.064 | 352.064 | 236.31 | 115.754 | 06M00000800716024 | 4106910 | 110kV防山变电站
10kV土门线 | 无粮庄村南柱上变200kVA | 51344062 | ca54573496bd4906a238eb26fb680f8b1111638448 | 400 | 33.6 | 353.6 | 376.4 | -22.8 | 06M00000064812849 | 176282460 | 110kV防山变电站
10kV土门线 | 胡二东村北柱上变100kVA | 43701081 | c68d4204bfce49b09dcea3a88c1115500242261601 | 100 | 8.36 | 88.36 | 0 | 88.36 | 06M00000009999346 | 4179783 | 110kV防山变电站
10kV土门线 | 土门村村东路北柱上变200kVA | 39658820 | 800435766 | 200 | 15.168 | 175.168 | 103.955 | 71.213 | 06M00000800435766 | 947863 | 110kV防山变电站
10kV土门线 | 10kV土门线程庄村排灌1号台架变 | 45519754 | b94d2d7f838a0c76115c46854e015cb94bfe9c2689 | 100 | 10.024 | 90.024 | 0 | 90.024 | 06M00000016745728 | 6864956 | 110kV防山变电站
10kV土门线 | 程庄村新增100kVA柱上变 | 51624171 | 2f0ac5e9-db3b-4d4f-859a-fe7324c29c52 | 100 | 0 | 80 | 0 | 80 | 06M80000287007733 | 177478680 | 110kV防山变电站
10kV土门线 | 无粮庄村村西配电室平台200kVA | 39646887 | 800324927 | 400 | 15.84 | 335.84 | 256.92 | 78.92 | 06M00000800324927 | 947358 | 110kV防山变电站
10kV土门线 | 尚家庄村中柱上变200 | 42118476 | 800700228 | 200 | 10.224 | 170.224 | 466.055 | -295.831 | 06M00000800700228 | 800700228 | 110kV防山变电站
10kV土门线 | 屯里村村民委员会村南柱上变400kVA | 42054471 | 800697157 | 400 | 22.656 | 342.656 | 138.16 | 204.496 | 06M00000800697157 | 4073244 | 110kV防山变电站
10kV土门线 | 屯里村村民委员会院内配电室北315kVA | 39908138 | ba70bf4bbf8a107612517c16c20151ba6ff7192c70 | 315 | 29.862 | 281.862 | 222.965 | 58.897 | 06M00000009686356 | 964320 | 110kV防山变电站
10kV土门线 | 高家村村中北柱上变400 | 42527056 | 800716736 | 630 | 14.2128 | 518.2128 | 361.03 | 157.1828 | 06M00000800716736 | 4109180 | 110kV防山变电站
10kV土门线 | 胡二北村中柱上变200kVA | 43562499 | ed7c956d-104c-4229-8443-78f9ba08d430 | 200 | 10.688 | 170.688 | 47.13 | 123.558 | 06M00000009611436 | 4170329 | 110kV防山变电站
10kV土门线 | 10kV土门线席家村排灌2号台架变 | 45065360 | 3020de580bab44f8802728ee49489e9c3243227056 | 100 | 0.64 | 80.64 | 0 | 80.64 | 06M00000016273434 | 4292842 | 110kV防山变电站
10kV土门线 | 胡二东西村配电室80kVA | 1473500 | ba745956d48a0c761051948d1d0151ba73ce2c3d60 | 80 | 7.1488 | 71.1488 | 20.71 | 50.4388 | 06M00000009686425 | 428693 | 110kV防山变电站
10kV土门线 | 屯里村村民委员会村中心大街柱上变400 | 42514521 | 800716633 | 400 | 36.256 | 356.256 | 298.965 | 57.291 | 06M00000800716633 | 4108559 | 110kV防山变电站
10kV土门线 | 杨庄村村北柱上变160kVA | 46977596 | 9c8d22a848734f55813252413f2afcf92365243323 | 160 | 13.1712 | 141.1712 | 49.595 | 91.5762 | 06M00000033550884 | 4159146 | 110kV防山变电站
10kV土门线 | 10kV土门线尧乔沟村排灌1号台架变 | 45798269 | d8ebba4cd98a0c76135cd671af015cd8ebb1f60cd2 | 50 | 2.892 | 42.892 | 0 | 42.892 | 06M00000016944340 | 10906132 | 110kV防山变电站
10kV土门线 | 土门村村南路北柱上变400kVA | 43397774 | a35c1e608b8a0c7610508e16e00150a35bd7965d1f | 400 | 34.784 | 354.784 | 208.555 | 146.229 | 06M00000000598858 | 4158682 | 110kV防山变电站
10kV土门线 | 土门村村西路北柱上变200kVA | 4977247 | dd9f3ae0e08a0c7610589c67f30158dd9db2d73463 | 200 | 15.504 | 175.504 | 209.985 | -34.481 | 06M00000014093246 | 812505 | 110kV防山变电站
10kV土门线 | 刘家庄村中柱上变200kVA | 1473385 | 800644738 | 200 | 16.16 | 176.16 | 80.355 | 95.805 | 06M00000800644738 | 428435 | 110kV防山变电站
10kV土门线 | 尧乔沟村东200柱上变 | 43342132 | 4687dd28318a0c7610501b9e1001504687c1942059 | 200 | 13.344 | 173.344 | 47.74 | 125.604 | 06M00000000482827 | 4154180 | 110kV防山变电站
10kV土门线 | 大庙村中柱上变200 | 42118630 | 800700230 | 200 | 16.096 | 176.096 | 541.87 | -365.774 | 06M00000800700230 | 800700230 | 110kV防山变电站
10kV土门线 | 土门村村北柱上变200kVA | 45395329 | b366b7f5d8db4300b3bedfddcafe3bef6731989288 | 200 | 11.248 | 171.248 | 0 | 171.248 | 06M00000018353934 | 4332861 | 110kV防山变电站
10kV土门线 | 10kV土门线尚家庄村西2号台架变（18配农网） | 47709711 | 561e0a59183e41dd905c3d67fbdb808c1432723652 | 200 | 10.224 | 170.224 | 466.055 | -295.831 | 06M00000035422483 | 800700228 | 110kV防山变电站
10kV土门线 | 胡二东东村配电室80kVA | 39646635 | ba73ec388a8a0c761051948d1d0151ba7361233d37 | 160 | 7.0528 | 135.0528 | 6 | 129.0528 | 06M00000009686419 | 947324 | 110kV防山变电站
10kV王陈线 | 前王南楼400 | 1474433 | 800590567 | 400 | 28.704 | 348.704 | 452.53 | -103.826 | 06M00000800590567 | 431246 | 110kV孟庄变电站
10kV王陈线 | 中王村南台200 | 42065926 | 800697696 | 200 | 26.896 | 186.896 | 310.435 | -123.539 | 06M00000800697696 | 800697696 | 110kV孟庄变电站
10kV王陈线 | 陈庄村中200 | 42168596 | 800702473 | 400 | 24.576 | 344.576 | 349.875 | -5.299 | 06M00000800702473 | 800702473 | 110kV孟庄变电站
10kV王陈线 | 10kV王陈线后王村村中1号台架变 | 50122710 | 6416775f84be4259bf065a10f267a2f78447331867 | 400 | 30.848 | 350.848 | 299.74 | 51.108 | 06M00000060514835 | 169602444 | 110kV孟庄变电站
10kV王陈线 | 中五行200kVA | 43244302 | 87df5825518a0c76104f832848014f87df274a4bfc | 200 | 28 | 188 | 167.165 | 20.835 | 06M00000000201203 | 4144616 | 110kV孟庄变电站
10kV王陈线 | 10K王陈线中五行村100kVA室内变 | 50417112 | 37f165c57a3c4c5cb1fb6d2194eb61891339399737 | 100 | 0.032 | 80.032 | 0 | 80.032 | 06M00000061585590 | 971303 | 110kV孟庄变电站
10kV王陈线 | 10kV王陈线前王200台架变 | 50252299 | f832c5eed3e246a2a90ceb06b6e64ecb6048898148 | 200 | 20.944 | 180.944 | 281.51 | -100.566 | 06M00000060921819 | 170162589 | 110kV孟庄变电站
10kV王陈线 | 中王村北台315 | 47658226 | 6b54f6fdfec2477e8e38180cb71837c18808774130 | 315 | 36.6156 | 288.6156 | 414.42 | -125.8044 | 06M00000036915570 | 800697431 | 110kV孟庄变电站
10kV王陈线 | 中王村西台200 | 45570355 | 68167bb90fd04c1587ca3cab707d6f7e5303931675 | 200 | 35.552 | 195.552 | 195.25 | 0.302 | 06M00000020388407 | 7941757 | 110kV孟庄变电站
10kV王陈线 | 后王台变80 | 41974230 | 800693733 | 80 | 10.144 | 74.144 | 87.75 | -13.606 | 06M00000800693733 | 800693733 | 110kV孟庄变电站
10kV王开线 | 刘庄中台200 | 43997871 | 155911a29d044c968ef81e1b2cdb93fe1727475521 | 200 | 20.448 | 180.448 | 210.585 | -30.137 | 06M00000010900647 | 4199478 | 110kV孟庄变电站
10kV王开线 | 10kV王开线孟庄村排灌5号台架变 | 45357618 | b9096e09c58a0c76105c4680af015cb90816ca4ffe | 100 | 11.64 | 91.64 | 0 | 91.64 | 06M00000016742568 | 4330459 | 110kV孟庄变电站
10kV王开线 | 刘庄村东200 | 1474696 | 800270796 | 200 | 23.44 | 183.44 | 84.56 | 98.88 | 06M00000800270796 | 428226 | 110kV孟庄变电站
10kV王庄线 | 东焦南台200 | 45985664 | 5dfc9e456a8a0c76105fa778d101605df867b5094c | 200 | 15.36 | 175.36 | 19.44 | 155.92 | 06M00000025566039 | 433021 | 110kV孟庄变电站
10kV王庄线 | 10kV王庄线陶洛村排灌4号台架变 | 48776948 | b92474bdec8a0c76105c4680af015cb9231d0b50c0 | 100 | 4.592 | 84.592 | 0 | 84.592 | 06M00000016744483 | 167604933 | 110kV孟庄变电站
10kV王庄线 | 孔村北200kVA | 43244190 | 878b1c3f998a0c76104f832848014f878af6033b52 | 200 | 13.872 | 173.872 | 126.02 | 47.852 | 06M00000000198816 | 4144603 | 110kV孟庄变电站
10kV王庄线 | 车庄村新 | 42983035 | 800726340 | 200 | 27.664 | 187.664 | 112.77 | 74.894 | 06M00000800726340 | 4126486 | 110kV孟庄变电站
10kV王庄线 | 高店中台315 | 15894087 | 800594891 | 315 | 17.9676 | 269.9676 | 167.465 | 102.5026 | 06M00000800594891 | 893405 | 110kV孟庄变电站
10kV王庄线 | 10kV王庄线西陶村西200kVA台架变 | 47090102 | 6d8031b88f6442c7860377bb50ffb60f6955167076 | 200 | 14.736 | 174.736 | 160.795 | 13.941 | 06M00000034284059 | 800698287 | 110kV孟庄变电站
10kV王庄线 | 横沟泉新 | 43046977 | 800728492 | 200 | 17.696 | 177.696 | 213.405 | -35.709 | 06M00000800728492 | 4130703 | 110kV孟庄变电站
10kV王庄线 | 邱庄东小村160 | 2262231 | 800395269 | 160 | 6.336 | 134.336 | 0 | 134.336 | 06M00000800395269 | 330227 | 110kV孟庄变电站
10kV王庄线 | 西陶楼400 | 46580268 | 4c395de44af0453b9641246790bdc9841804816674 | 400 | 52.608 | 372.608 | 461.15 | -88.542 | 06M00000030480816 | 116747728 | 110kV孟庄变电站
10kV王庄线 | 10kV王庄线辛庄村东200kVA台架变 | 47090084 | c3cd7edf7a3246b0a4668eba6fd27cd30145265453 | 200 | 29.728 | 189.728 | 197.05 | -7.322 | 06M00000034283705 | 4065300 | 110kV孟庄变电站
10kV王庄线 | 东石桥台200 | 45971368 | 5e05e7bfa68a0c76105fa778d101605e01b0e209d1 | 200 | 31.2 | 191.2 | 150.05 | 41.15 | 06M00000025566520 | 30372290 | 110kV孟庄变电站
10kV王庄线 | 倪村康桥200 | 42489135 | 800715947 | 200 | 11.712 | 171.712 | 100.92 | 70.792 | 06M00000800715947 | 4106826 | 110kV孟庄变电站
10kV王庄线 | 10kV王庄线毕村排灌4号台架变 | 45357612 | b93677c5e08a0c76105c4680af015cb9351fca5136 | 160 | 17.2928 | 145.2928 | 0 | 145.2928 | 06M00000016745016 | 4330458 | 110kV孟庄变电站
10kV王庄线 | 10kV王庄线高店村东400kVA台架变 | 48273339 | 59c1ae2cfb8a0c76116ea72271016f59bf718669cf | 400 | 21.6 | 341.6 | 220.395 | 121.205 | 06M00000039877017 | 160728822 | 110kV孟庄变电站
10kV王庄线 | 西石桥中200 | 43779031 | 0ff20e9cfd2a4086bd944427a880f5e43224658534 | 200 | 19.616 | 179.616 | 157.27 | 22.346 | 06M00000010173229 | 4186187 | 110kV孟庄变电站
10kV王庄线 | 王村200kVA | 43251302 | 3f62eecdfe8a0c76114f2fe24c014f3f62dd0b170c | 200 | 15.344 | 175.344 | 173.055 | 2.289 | 06M00000000078856 | 4145636 | 110kV孟庄变电站
10kV王庄线 | 朱村村中 | 42968656 | 800726071 | 200 | 13.248 | 173.248 | 164.6 | 8.648 | 06M00000800726071 | 4125226 | 110kV孟庄变电站
10kV王庄线 | 10kV王庄线邱庄村南160kVA台架变 | 50417129 | 3938c69372cb4194b087adb6c4e160db9742411582 | 160 | 15.4496 | 143.4496 | 177.875 | -34.4254 | 06M00000061588818 | 4127836 | 110kV孟庄变电站
10kV王庄线 | 袁村南400 | 42248819 | 800706666 | 400 | 18.08 | 338.08 | 171.945 | 166.135 | 06M00000800706666 | 4087697 | 110kV孟庄变电站
10kV王庄线 | 10kV王庄线西石桥村南200kVA台架变1 | 50108146 | dec505b518b342a2b4d388f2376e93b00880849269 | 200 | 18.848 | 178.848 | 194.47 | -15.622 | 06M00000060493666 | 169577379 | 110kV孟庄变电站
10kV王庄线 | 10kV王庄线北马村400kVA台架变 | 47090107 | 4ed9a39fc4e34a91b174f3398a5109d74592960730 | 400 | 27.744 | 347.744 | 208.305 | 139.439 | 06M00000034282125 | 800374022 | 110kV孟庄变电站
10kV王庄线 | 西石桥北200 | 43779021 | 76270459dcc14eb3a9e0d32e8ed1e7565959166640 | 200 | 11.632 | 171.632 | 36.63 | 135.002 | 06M00000010173227 | 4186185 | 110kV孟庄变电站
10kV王庄线 | 西焦村中400 | 43081619 | 800729896 | 400 | 27.136 | 347.136 | 222.47 | 124.666 | 06M00000800729896 | 4132247 | 110kV孟庄变电站
10kV王庄线 | 孔村南200kVA | 43244242 | 8787ce91318a0c76104f832848014f8787a8b93aae | 200 | 26.16 | 186.16 | 55.045 | 131.115 | 06M00000000198739 | 4144608 | 110kV孟庄变电站
10kV王庄线 | 东石桥台400 | 1473282 | 800594608 | 400 | 30.464 | 350.464 | 164.77 | 185.694 | 06M00000800594608 | 433025 | 110kV孟庄变电站
10kV王庄线 | 郭堂200kVA | 43244204 | 8783b0936a8a0c76104f832848014f87838b2b3a00 | 200 | 11.68 | 171.68 | 197.94 | -26.26 | 06M00000000198394 | 4144605 | 110kV孟庄变电站
10kV王庄线 | 仙店北台200 | 39985559 | 800399044 | 100 | 12.472 | 92.472 | 123.86 | -31.388 | 06M00000800399044 | 971308 | 110kV孟庄变电站
10kV王庄线 | 仙店村中200 | 42148347 | 800701538 | 200 | 20.656 | 180.656 | 174.695 | 5.961 | 06M00000800701538 | 800701538 | 110kV孟庄变电站
10kV王庄线 | 10kV王庄线裴庄村中200kVA台架变 | 47090094 | d458d2f4beb740fda050467a4c78cc9b0023735591 | 200 | 17.984 | 177.984 | 236.57 | -58.586 | 06M00000034283116 | 4122043 | 110kV孟庄变电站
10kV王庄线 | 东焦北楼400 | 4916672 | 800373909 | 400 | 25.824 | 345.824 | 90.31 | 255.514 | 06M00000800373909 | 807008 | 110kV孟庄变电站
10kV王庄线 | 辛庄村中200 | 42889366 | 800723490 | 200 | 13.904 | 173.904 | 165.02 | 8.884 | 06M00000800723490 | 4120965 | 110kV孟庄变电站
10kV王庄线 | 横沟泉东楼100 | 46175587 | 6136759088d549c689a7f1c5586552a94480918415 | 100 | 6.528 | 86.528 | 0 | 86.528 | 06M00000028413642 | 430399 | 110kV孟庄变电站
10kV王庄线 | 10kV王庄线夏李庄大村200kVA台架变 | 47090101 | 964151d5abbe4c34a38c7c07b48e5ac50432502687 | 200 | 32.96 | 192.96 | 258.815 | -65.855 | 06M00000034283689 | 1032259 | 110kV孟庄变电站
10kV王庄线 | 10kV王庄线西石桥村北400kVA台架变 | 47090093 | a97fbcd9bcbf4d8b9dfcabeb9b690a1c3286825854 | 400 | 19.008 | 339.008 | 153.675 | 185.333 | 06M00000034283567 | 800403698 | 110kV孟庄变电站
10kV王庄线 | 东陶南楼400 | 4903593 | 800408233 | 400 | 28.16 | 348.16 | 242.63 | 105.53 | 06M00000800408233 | 806336 | 110kV孟庄变电站
10kV王庄线 | 袁村村北台400 | 42201577 | 800703539 | 400 | 15.456 | 335.456 | 239.325 | 96.131 | 06M00000800703539 | 800703539 | 110kV孟庄变电站
10kV王庄线 | 三门庙新 | 42968664 | 800726073 | 200 | 12.768 | 172.768 | 50.2 | 122.568 | 06M00000800726073 | 4125228 | 110kV孟庄变电站
10kV王庄线 | 10kV王庄线横沟泉村村南200kVA台架变 | 49010676 | d7986b88a640494995595b9e5a44dbf98481889804 | 200 | 10.688 | 170.688 | 57.415 | 113.273 | 06M00000053347828 | 807007 | 110kV孟庄变电站
10kV王庄线 | 倪村村中200 | 42421852 | 800713777 | 200 | 7.088 | 167.088 | 260.14 | -93.052 | 06M00000800713777 | 4099358 | 110kV孟庄变电站
10kV王庄线 | 东焦小村200柱上变 | 45669282 | 7e7103ec514041bcaeee6a6db12ae22b8782904144 | 200 | 4.576 | 164.576 | 0 | 164.576 | 06M00000021382970 | 1072173 | 110kV孟庄变电站
10kV王庄线 | 西石鸡场 | 42922897 | 800724804 | 80 | 0.4352 | 64.4352 | 0 | 64.4352 | 06M00000800724804 | 4122165 | 110kV孟庄变电站
10kV王庄线 | 南马村中400 | 42489014 | 800715927 | 400 | 31.584 | 351.584 | 416.175 | -64.591 | 06M00000800715927 | 4106809 | 110kV孟庄变电站
10kV王庄线 | 三门庙北200 | 42950892 | 800725749 | 200 | 7.728 | 167.728 | 162.545 | 5.183 | 06M00000800725749 | 4124114 | 110kV孟庄变电站
10kV王庄线 | 西陶东楼400 | 42078921 | 800698397 | 400 | 15.424 | 335.424 | 233.215 | 102.209 | 06M00000800698397 | 800698388 | 110kV孟庄变电站
10kV王庄线 | 毕村东160 | 42248878 | 800706936 | 160 | 12.9024 | 140.9024 | 158.265 | -17.3626 | 06M00000800706936 | 4087701 | 110kV孟庄变电站
10kV王庄线 | 夏李庄小村160 | 43283152 | bb3068119f8a0c76104fb52921014fbb304291300f | 160 | 17.4208 | 145.4208 | 140.68 | 4.7408 | 06M00000000299611 | 4148602 | 110kV孟庄变电站
10kV王庄线 | 倪村南楼200 | 1472354 | 800301453 | 200 | 9.712 | 169.712 | 0 | 169.712 | 06M00000800301453 | 428190 | 110kV孟庄变电站
10kV王庄线 | 冯家村 | 40134597 | 800594881 | 400 | 31.712 | 351.712 | 251.71 | 100.002 | 06M00000800594881 | 982577 | 110kV孟庄变电站
10kV王庄线 | 毕村楼200 | 1472352 | 800301259 | 200 | 15.616 | 175.616 | 106.995 | 68.621 | 06M00000800301259 | 430894 | 110kV孟庄变电站
10kV王庄线 | 10kV王庄线北马小村80kVA台架变 | 47090099 | 4ac8ad98a5f4487e86c5df2c5060245d7799654528 | 80 | 15.5456 | 79.5456 | 102.745 | -23.1994 | 06M00000034283022 | 431250 | 110kV孟庄变电站
10kV王庄线 | 蔡庄村中400 | 42249014 | 800706937 | 500 | 40.28 | 440.28 | 597.515 | -157.235 | 06M00000800706937 | 4087710 | 110kV孟庄变电站
10kV王庄线 | 邱庄村中400 | 42704731 | 800719437 | 400 | 18.688 | 338.688 | 198.575 | 140.113 | 06M00000800719437 | 4115299 | 110kV孟庄变电站
10kV王庄线 | 横沟泉北台 | 43046974 | 800728491 | 200 | 23.36 | 183.36 | 180.15 | 3.21 | 06M00000800728491 | 4130700 | 110kV孟庄变电站
10kV王庄线 | 10kV王庄线车庄村南400kVA台架变 | 47090085 | fa822dc08c6d4960b59e785f14a2efe28433879358 | 400 | 29.344 | 349.344 | 152.545 | 196.799 | 06M00000034283310 | 800406691 | 110kV孟庄变电站
10kV吴村线 | 三官庙南变 | 1474427 | 800375916 | 80 | 5.088 | 69.088 | 0 | 69.088 | 06M00000800375916 | 430754 | 110kV孟庄变电站
10kV吴村线 | 吴村泉头160kVA | 46200200 | 4f67eab0d11b47c7801516e3fefe4c324250016360 | 160 | 16.8704 | 144.8704 | 162.15 | -17.2796 | 06M00000028218008 | 945788 | 110kV孟庄变电站
10kV吴村线 | 柳庄南变 | 41869219 | 800688481 | 200 | 8.48 | 168.48 | 89.09 | 79.39 | 06M00000800688481 | 4064302 | 110kV孟庄变电站
10kV吴村线 | 小寨200 | 1474542 | 800375766 | 200 | 17.76 | 177.76 | 207.7 | -29.94 | 06M00000800375766 | 428040 | 110kV孟庄变电站
10kV吴村线 | 10kV吴村线崔屯村北1号400kVA台架变（20配农网） | 49674161 | 8ed41ee192bb44f7961bac9ec72e0b483666529887 | 400 | 21.216 | 341.216 | 304.755 | 36.461 | 06M00000058030666 | 800702325 | 110kV孟庄变电站
10kV吴村线 | 崔屯160kVA | 46800593 | c26fc768c28a0c761066abaf430166c26f8c9a5bc3 | 160 | 10.9568 | 138.9568 | 19.44 | 119.5168 | 06M00000032002703 | 428026 | 110kV孟庄变电站
10kV吴村线 | 孔行200kVA | 46800615 | c27261f4c88a0c761366ac32e20166c272419e2e2c | 200 | 8.64 | 168.64 | 223.57 | -54.93 | 06M00000032002737 | 429583 | 110kV孟庄变电站
10kV吴村线 | 柳庄北变 | 41869210 | 800688475 | 200 | 28.272 | 188.272 | 166.85 | 21.422 | 06M00000800688475 | 4064197 | 110kV孟庄变电站
10kV吴村线 | 前张中变 | 42853382 | 800722028 | 200 | 7.184 | 167.184 | 0 | 167.184 | 06M00000800722028 | 4119382 | 110kV孟庄变电站
10kV吴村线 | 10kV吴村线崔屯200kVA变压器（中心村） | 45908326 | b309c68035d740baae1f49209dcbeba66012063672 | 200 | 12.896 | 172.896 | 98.145 | 74.751 | 06M00000025783559 | 20861864 | 110kV孟庄变电站
10kV吴村线 | 柳庄北变 | 42984120 | 800726447 | 80 | 6.0096 | 70.0096 | 0 | 70.0096 | 06M00000800726447 | 4126602 | 110kV孟庄变电站
10kV吴村线 | 高街中变 | 42966875 | 800726006 | 200 | 15.264 | 175.264 | 179.2 | -3.936 | 06M00000800726006 | 4125091 | 110kV孟庄变电站
10kV吴村线 | 孟官中变 | 42162845 | 800702317 | 315 | 30.87 | 282.87 | 276.235 | 6.635 | 06M00000800702317 | 800702317 | 110kV孟庄变电站
10kV吴村线 | 三官庙南变 | 42162873 | 800702326 | 200 | 25.296 | 185.296 | 234.425 | -49.129 | 06M00000800702326 | 800702326 | 110kV孟庄变电站
10kV吴村线 | 孟官南变 | 42167797 | 800702453 | 200 | 10.912 | 170.912 | 108.075 | 62.837 | 06M00000800702453 | 800702453 | 110kV孟庄变电站
10kV吴村线 | 10kV吴村线后孟村东1号台架变 | 47052526 | 8f161a6485c34bcc96d891f5882b9fee6981237688 | 200 | 20.704 | 180.704 | 0 | 180.704 | 06M00000034080483 | 957696 | 110kV孟庄变电站
10kV吴村线 | 柳庄200kVA变压器（中心村） | 45908316 | 563ec2dbceed442d8fdfb472aceff39b0612524589 | 200 | 23.408 | 183.408 | 193.83 | -10.422 | 06M00000025755305 | 20861863 | 110kV孟庄变电站
10kV吴村线 | 三官庙北变 | 42162877 | 800702327 | 200 | 23.744 | 183.744 | 237.37 | -53.626 | 06M00000800702327 | 800702327 | 110kV孟庄变电站
10kV吴村线 | 后张中变 | 42853598 | 800722048 | 400 | 29.312 | 349.312 | 210.61 | 138.702 | 06M00000800722048 | 4119396 | 110kV孟庄变电站
10kV吴村线 | 崔屯村80 | 39842086 | 800375837 | 80 | 9.5296 | 73.5296 | 0 | 73.5296 | 06M00000800375837 | 958563 | 110kV孟庄变电站
10kV吴村线 | 泉头北变 | 39646196 | 800375712 | 400 | 35.52 | 355.52 | 239.7 | 115.82 | 06M00000800375712 | 945784 | 110kV孟庄变电站
10kV吴村线 | 前张200kVA | 46800640 | c2736f13f88a0c761366ac32e20166c2734eb72e36 | 200 | 22.608 | 182.608 | 106.89 | 75.718 | 06M00000032002708 | 430324 | 110kV孟庄变电站
10kV吴村线 | 10kV吴村线孔家行村东200kVA（台架变） | 50951038 | 5a111402541e4b34ae64a8775275849b2914053898 | 200 | 10.736 | 170.736 | 117.42 | 53.316 | 06M00000063688104 | 174604078 | 110kV孟庄变电站
10kV吴村线 | 崔屯南变 | 42162882 | 800702324 | 200 | 9.216 | 169.216 | 100.08 | 69.136 | 06M00000800702324 | 800702324 | 110kV孟庄变电站
10kV息博线 | 10kV宣村线姜家村支线姜家村200kVA柱上变 | 46072658 | e42ab96d2c6d4e46894e40d24d4ed5596074983618 | 200 | 24.416 | 184.416 | 5 | 179.416 | 06M00000028010728 | 34410158 | 110kV息陬变电站
10kV息博线 | 10kV息博线绿城诚园正信苑#2配电室#1变 | 48205630 | a6403bdfdc4142f7b4960c5f5b01c9f24033461839 | 800 | 80.32 | 720.32 | 0 | 720.32 | 06M00000039552241 | 160444211 | 110kV息陬变电站
10kV息博线 | 10kV息博线#65杆姜家村柱上变（配农网） | 47774626 | 957a5c017e7f4acfad04374d37ae16bf3781552901 | 200 | 28.96 | 188.96 | 0 | 188.96 | 06M00000037494541 | 158561617 | 110kV息陬变电站
10kV息博线 | 10kV息博线绿城诚园正信苑#1配电室#1变 | 48205578 | be10ca18bb7a402397c111607e5d173f4114959329 | 800 | 129.344 | 769.344 | 0 | 769.344 | 06M00000039552232 | 160443980 | 110kV息陬变电站
10kV息博线 | 10kV息博线碧桂园一期1号配1号变 | 51073177 | 6bb54279ab3d45cea76da941ab030c6a1919078979 | 800 | 14.464 | 654.464 | 0 | 654.464 | 06M00000064051588 | 175137001 | 110kV息陬变电站
10kV息博线 | 10kV宣村线姜家村排灌1号台架变 | 47528416 | d2c862d3868a0c76105c7751c0015cd2c718c25a3a | 100 | 0.048 | 80.048 | 0 | 80.048 | 06M00000016904318 | 157536054 | 110kV息陬变电站
10kV息博线 | 10kV息博线绿城诚园守纯苑1号配电室1号变 | 50437163 | 283f31bb148a10761279da8017017a283d97863fdc | 1000 | 29.12 | 829.12 | 0 | 829.12 | 06M00000061523181 | 171457514 | 110kV息陬变电站
10kV息博线 | 10kV息博线崇德公馆西配电室#1变 | 49480612 | 6acf28223ae5456daa621c2896a276d07086136882 | 800 | 53.632 | 693.632 | 0 | 693.632 | 06M00000056177682 | 166283234 | 110kV息陬变电站
10kV息博线 | 10kV息博线绿城诚园守纯苑2号配电室1号变 | 50437337 | 284d534c728a0c761179da1b6a017a284a861b2154 | 1000 | 22.8 | 822.8 | 0 | 822.8 | 06M00000061523257 | 171460581 | 110kV息陬变电站
10kV息博线 | 姜家村400 | 42904275 | 800724241 | 400 | 28.224 | 348.224 | 0 | 348.224 | 06M00000800724241 | 4121596 | 110kV息陬变电站
10kV息博线 | 10kV息博线姜家村村南3号台架变（20配农网） | 49691257 | dd1cd06234594809bf01a97a527994496382513768 | 400 | 37.216 | 357.216 | 30 | 327.216 | 06M00000058125137 | 167558726 | 110kV息陬变电站
10kV息步线 | 10kV息步线孝养城小区#2配电室#3变压器 | 51050758 | 5d1e0e7cc796432c95e7be8aa66f96ef0344314227 | 1000 | 6.8 | 806.8 | 0 | 806.8 | 06M00000063955719 | 175001696 | 110kV息陬变电站
10kV息步线 | 北息陬315 | 1474808 | 800399527 | 315 | 13.3056 | 265.3056 | 0 | 265.3056 | 06M00000800399527 | 428055 | 110kV息陬变电站
10kV息步线 | 步庄村中台200变压器 | 12676218 | 800400007 | 400 | 38.208 | 358.208 | 163.475 | 194.733 | 06M00000800400007 | 875317 | 110kV息陬变电站
10kV息步线 | 10kV息步线孝养城小区#3配电室配电2号变压器 | 50733616 | 88515832140c45ed9a297724e005fcc89037054391 | 1000 | 7.68 | 807.68 | 0 | 807.68 | 06M00000062835021 | 173396579 | 110kV息陬变电站
10kV息步线 | 息陬供电所所用台变100 | 50243998 | 833aaa847e3a4d29adf5c6588e0f7a917902482997 | 100 | 4.08 | 84.08 | 0 | 84.08 | 06M00000060886547 | 170139129 | 110kV息陬变电站
10kV息步线 | 南息陬400变 | 46963810 | dbf14853a21d4f0f81192a74b70fd85a2592005083 | 400 | 81.856 | 401.856 | 87.27 | 314.586 | 06M00000033280738 | 958555 | 110kV息陬变电站
10kV息步线 | 10kV息步线孝养城小区#2配电室#2变压器 | 50583606 | c0454f93bf604f23bf896a67a21664b57233311151 | 1000 | 12.48 | 812.48 | 0 | 812.48 | 06M00000062212033 | 172393770 | 110kV息陬变电站
10kV息步线 | 东息陬村中80 | 1472454 | 800416025 | 80 | 6.5344 | 70.5344 | 26.4 | 44.1344 | 06M00000800416025 | 429234 | 110kV息陬变电站
10kV息步线 | 10kV息步线孝养城小区#1配电室#1变压器 | 50583594 | a2a58c0a6a7a4f7cacb66671770ebd7f8860197254 | 1000 | 10.8 | 810.8 | 0 | 810.8 | 06M00000062212027 | 172393767 | 110kV息陬变电站
10kV息步线 | 10kV息步线二张曲台架变 | 3491936 | c6625028b6d54ce082b162a1c78d4ba54731813338 | 400 | 46.432 | 366.432 | 0 | 366.432 | 06M00000036942087 | 703651 | 110kV息陬变电站
10kV息步线 | 南息陬柱上变 | 45080674 | 8303293557994fe7ba030719589f98ce0115801296 | 400 | 42.752 | 362.752 | 38.76 | 323.992 | 06M00000016394570 | 4293366 | 110kV息陬变电站
10kV息步线 | 二张曲400变 | 46963874 | 0732fde25ad74929ad9ea9657680bd435756355071 | 400 | 67.296 | 387.296 | 0 | 387.296 | 06M00000033280705 | 428325 | 110kV息陬变电站
10kV息步线 | 京台高速曲阜服务区（济南方向）快速充电站配电变压器 | 44680618 | 8ec232bda9694cf188d8296cec9ae0f58774111531 | 630 | 8.9712 | 512.9712 | 0 | 512.9712 | 06M00000014658433 | 4259933 | 110kV息陬变电站
10kV息步线 | 10kV息步线孝养城小区#1配电室#2变压器 | 50583602 | 4e413fce8dea4e8cb570e26357ce35c42924308216 | 1000 | 12.48 | 812.48 | 0 | 812.48 | 06M00000062212029 | 172393768 | 110kV息陬变电站
10kV息步线 | 京台高速曲阜服务区东区快速充电站配电变压器 | 50239786 | 55dd1743489d48bbbe6d1ecc1d49cbe76489436862 | 630 | 8.6688 | 512.6688 | 0 | 512.6688 | 06M00000060887421 | 170137307 | 110kV息陬变电站
10kV息步线 | 10kV息步线孝养城小区#2配电室#4变压器 | 51050812 | d7badbc9d2704dff948e695cf25a20726978726615 | 1000 | 16 | 816 | 0 | 816 | 06M00000063955721 | 175001729 | 110kV息陬变电站
10kV息步线 | 曲阜高铁文旅城充电桩配电变压器 | 49706677 | 6cd91e7feef14867a2222be444ae11cd0087594613 | 630 | 21.8232 | 525.8232 | 0 | 525.8232 | 06M00000058181874 | 167611252 | 110kV息陬变电站
10kV息步线 | 步庄村中西变 | 39841419 | 800581379 | 200 | 16.192 | 176.192 | 225.72 | -49.528 | 06M00000800581379 | 958533 | 110kV息陬变电站
10kV息步线 | 10kV息步线南河套村排灌2号台架变 | 46536829 | d3970f31e18a1076125c468703015cd394f34a5ef2 | 100 | 4.992 | 84.992 | 0 | 84.992 | 06M00000016912917 | 103789649 | 110kV息陬变电站
10kV息步线 | 10kV息步线孝养城小区#3配电室配电1号变压器 | 50733580 | a394751bde0844ecad312804abd5e94b5959964857 | 1000 | 12.48 | 812.48 | 0 | 812.48 | 06M00000062835019 | 173396551 | 110kV息陬变电站
10kV息步线 | 10kV息步线孝养城小区#2配电室#1变压器 | 50583604 | 76ec823c9c8f4482929055dd0ba26fb04643217819 | 1000 | 11.12 | 811.12 | 0 | 811.12 | 06M00000062212031 | 172393769 | 110kV息陬变电站
10kV息步线 | 南息陬配电室400 | 39849728 | 800541427 | 400 | 30.496 | 350.496 | 34.5 | 315.996 | 06M00000800541427 | 959577 | 110kV息陬变电站
10kV息步线 | 10kV息步线孝养城小区#1配电室#3变压器 | 51050570 | 588ee3aa01ef4fdb94f5253049bb658e6373048592 | 1000 | 9.28 | 809.28 | 0 | 809.28 | 06M00000063955628 | 175000675 | 110kV息陬变电站
10kV息雪线 | 小埠南200柱上变 | 42493467 | 800716041 | 200 | 13.616 | 173.616 | 139.5 | 34.116 | 06M00000800716041 | 4107092 | 110kV息陬变电站
10kV息雪线 | 三合1 | 1473356 | ba7375e4068a0c761051948d1d0151ba72eae73d0a | 250 | 15.82 | 215.82 | 38.6 | 177.22 | 06M00000009686412 | 429617 | 110kV息陬变电站
10kV息雪线 | 10kV息雪线大埠南200台架变（19配农网） | 48322128 | e76822890f6a4a468b96478b3afaedff3889217110 | 200 | 16.144 | 176.144 | 159.13 | 17.014 | 06M00000040137326 | 161211748 | 110kV息陬变电站
10kV息雪线 | 东陈400 | 42177118 | 800702525 | 400 | 34.816 | 354.816 | 167.45 | 187.366 | 06M00000800702525 | 800702525 | 110kV息陬变电站
10kV息雪线 | 三合 | 41963238 | ba737526428a0c761051948d1d0151ba72ea2c3d04 | 200 | 46.784 | 206.784 | 58.3 | 148.484 | 06M00000009686410 | 800453443 | 110kV息陬变电站
10kV息雪线 | 西鲁 | 39844098 | ba74f8aa828a0c761051948d1d0151ba746d533db6 | 200 | 31.136 | 191.136 | 221.45 | -30.314 | 06M00000009686464 | 958708 | 110kV息陬变电站
10kV息雪线 | 10kV宣村线白杨店支线#07杆柱上变 | 46958726 | bc9744a5a258498198df0bfd58bbfe384890461760 | 400 | 25.856 | 345.856 | 120.275 | 225.581 | 06M00000033382396 | 157010097 | 110kV息陬变电站
10kV息雪线 | 10kV宣村线白杨店村中分线#16杆200变 | 46962261 | b159c3e7c986469fa19bad86b71cfcfb4678683012 | 200 | 35.072 | 195.072 | 112.715 | 82.357 | 06M00000033424682 | 431388 | 110kV息陬变电站
10kV息雪线 | 10kV宣村线白杨店支线#07杆北街东柱 | 46964387 | e3ec733ef87142ffb2cad41604bb45b96297496723 | 400 | 37.44 | 357.44 | 403.81 | -46.37 | 06M00000033424421 | 4057613 | 110kV息陬变电站
10kV息雪线 | 袁家庄200 | 42694660 | 800719302 | 200 | 22.416 | 182.416 | 206.575 | -24.159 | 06M00000800719302 | 4114574 | 110kV息陬变电站
10kV息雪线 | 西鲁村400 | 42779425 | ba74fa6c4a8a0c761051948d1d0151ba746f123dbc | 400 | 52.352 | 372.352 | 387.745 | -15.393 | 06M00000009686467 | 4117283 | 110kV息陬变电站
10kV息雪线 | 白杨店 | 39842940 | 800605459 | 200 | 21.344 | 181.344 | 141.315 | 40.029 | 06M00000800605459 | 958651 | 110kV息陬变电站
10kV息雪线 | 10kV宣村线三合分线三合400kVA柱上变（配农网） | 47712723 | 97d1b63e2c7e467b9003c1c7d07ab9c76557502224 | 400 | 24.224 | 344.224 | 82 | 262.224 | 06M00000037173327 | 158162939 | 110kV息陬变电站
10kV息雪线 | 10kV息雪线大埠南400kVA台架变 | 48408158 | 327f0b6090b8436fa5db360ae85d56382109331879 | 400 | 19.456 | 339.456 | 389.1 | -49.644 | 06M00000040423554 | 161567928 | 110kV息陬变电站
10kV息峪线 | 西终吉村东台 | 44691837 | cbabf0087e6f42b8bec0c3a353cc3fdc6673287728 | 200 | 8.64 | 168.64 | 0 | 168.64 | 06M00000013992965 | 4260374 | 110kV息陬变电站
10kV息峪线 | 冷庄村中台 | 39842047 | 800461201 | 200 | 21.888 | 181.888 | 233 | -51.112 | 06M00000800461201 | 958554 | 110kV息陬变电站
10kV息峪线 | 10kV息峪线柴峪村西1号台架变 | 49424259 | cfe607ece78a0c76137597984c0175cfe53f344e5c | 200 | 16.272 | 176.272 | 203.095 | -26.823 | 06M00000056587264 | 166056053 | 110kV息陬变电站
10kV息峪线 | 息陬社区配电室#02变 | 46068113 | de3b737d25ea4556b23869f2798801828313337671 | 800 | 94.464 | 734.464 | 0 | 734.464 | 06M00000027860043 | 34498911 | 110kV息陬变电站
10kV息峪线 | 大峪400变 | 46963686 | 28546fec3f93414f9138472704f440255217975103 | 400 | 39.584 | 359.584 | 331.0235 | 28.5605 | 06M00000033285173 | 432390 | 110kV息陬变电站
10kV息峪线 | 柴家峪200变 | 46963707 | 1b40c11a51654541916ec5e9ad1dd1b81285492890 | 200 | 13.376 | 173.376 | 177.04 | -3.664 | 06M00000033285449 | 432160 | 110kV息陬变电站
10kV息峪线 | 10kV息峪线小峪村东1号400台架变（21配农网） | 50243771 | 431b30b27ad649bc9347cc33993705939532958371 | 400 | 11.84 | 331.84 | 114.03 | 217.81 | 06M00000060878412 | 170136435 | 110kV息陬变电站
10kV息峪线 | 冷庄南台 | 42468277 | 800715263 | 400 | 22.272 | 342.272 | 351.985 | -9.713 | 06M00000800715263 | 4104815 | 110kV息陬变电站
10kV息峪线 | 曹夏侯台变 | 42434856 | 800714043 | 400 | 17.792 | 337.792 | 118.33 | 219.462 | 06M00000800714043 | 4099884 | 110kV息陬变电站
10kV息峪线 | 10kV息陬春秋家苑#3号#1号配电变压器 | 47062649 | 27981dc6288a0c76136816e9af0168279800c12e20 | 800 | 87.616 | 727.616 | 0 | 727.616 | 06M00000034067514 | 157018409 | 110kV息陬变电站
10kV息峪线 | 大峪台变200 | 41855181 | 800687821 | 200 | 26.144 | 186.144 | 173.06 | 13.084 | 06M00000800687821 | 4063486 | 110kV息陬变电站
10kV息峪线 | 小峪160变 | 46963834 | eedce27c68bc443e812f565b50d035066076977313 | 200 | 22.144 | 182.144 | 167.225 | 14.919 | 06M00000033285183 | 428558 | 110kV息陬变电站
10kV息峪线 | 西夏侯400变 | 46961622 | b72bfbe91aca4a248d67476d1a362ab24791058914 | 400 | 36.768 | 356.768 | 185.865 | 170.903 | 06M00000033285175 | 958553 | 110kV息陬变电站
10kV息峪线 | 息陬春秋家苑#1配电室#01变 | 44715195 | 01ea079879d44495bc895421a9cf827a2590722712 | 800 | 94.208 | 734.208 | 0 | 734.208 | 06M00000014853830 | 4262723 | 110kV息陬变电站
10kV息峪线 | 西夏候台变 | 42434719 | 800714032 | 400 | 22.4 | 342.4 | 170.58 | 171.82 | 06M00000800714032 | 4099875 | 110kV息陬变电站
10kV息峪线 | 小峪村中 | 14333571 | 800470721 | 400 | 53.216 | 373.216 | 262.31 | 110.906 | 06M00000800470721 | 889999 | 110kV息陬变电站
10kV息峪线 | 西终吉160变 | 46963783 | a0ec7b382d1146da9a932c9e122b8cb30410038426 | 160 | 19.6224 | 147.6224 | 0 | 147.6224 | 06M00000033282696 | 958550 | 110kV息陬变电站
10kV息峪线 | 蒋夏侯 | 39847147 | 800658346 | 200 | 28 | 188 | 203.92 | -15.92 | 06M00000800658346 | 959430 | 110kV息陬变电站
10kV息峪线 | 10kV息陬春秋家苑#5号#1号配电变压器 | 47062717 | 27891a56f68a0c76136816e9af01682788fe0b2cc0 | 630 | 39.816 | 543.816 | 0 | 543.816 | 06M00000034067059 | 157018416 | 110kV息陬变电站
10kV息峪线 | 息陬春秋家苑#2配电室#02变 | 44725713 | 209c8337c01b4709a9b21160ef780d358944283530 | 630 | 97.6248 | 601.6248 | 0 | 601.6248 | 06M00000014854125 | 4264167 | 110kV息陬变电站
10kV息元线 | 10kV息元线中元疃村排灌1号台架变 | 46244782 | d2e4b037438a0c76135c468aee015cd2e2ce151bde | 100 | 13.192 | 93.192 | 0 | 93.192 | 06M00000016906177 | 62269348 | 110kV息陬变电站
10kV息元线 | 东夏侯村中 | 39504230 | 800530094 | 400 | 30.56 | 350.56 | 84.15 | 266.41 | 06M00000800530094 | 943875 | 110kV息陬变电站
10kV息元线 | 南夏宋村东柱上变 | 45251317 | 0c92cb5607d24c25a0a6d0faf77b7f695340862061 | 200 | 24.016 | 184.016 | 104.375 | 79.641 | 06M00000017288926 | 4318249 | 110kV息陬变电站
10kV息元线 | 东夏侯村中北 | 1473455 | 800607121 | 400 | 34.816 | 354.816 | 155.39 | 199.426 | 06M00000800607121 | 428244 | 110kV息陬变电站
10kV息元线 | 南夏宋250 | 39842056 | 800466915 | 250 | 4.7 | 204.7 | 16.38 | 188.32 | 06M00000800466915 | 958557 | 110kV息陬变电站
10kV息元线 | 南元疃村北台 | 39841498 | 800658155 | 200 | 22.32 | 182.32 | 150.68 | 31.64 | 06M00000800658155 | 958545 | 110kV息陬变电站
10kV息元线 | 10kV息元线辛庄村东400配电变（19配农网） | 48978108 | 641849688cf04e9a9e4d1993826de47d5676567425 | 400 | 45.92 | 365.92 | 269.97 | 95.95 | 06M00000053013719 | 430613 | 110kV息陬变电站
10kV息元线 | 南夏宋南台 | 42434283 | 800713971 | 400 | 47.616 | 367.616 | 230.8 | 136.816 | 06M00000800713971 | 4099819 | 110kV息陬变电站
10kV息元线 | 刘庄 | 39842041 | 800468125 | 400 | 16.032 | 336.032 | 11 | 325.032 | 06M00000800468125 | 958552 | 110kV息陬变电站
10kV息元线 | 10kV息元线南元疃村南台架变（18配农网） | 47643963 | 0b9f68b558994930b57ac816ec64b1639483392594 | 200 | 19.648 | 179.648 | 31.575 | 148.073 | 06M00000035414110 | 157855159 | 110kV息陬变电站
10kV息元线 | 南元疃村南台 | 40727416 | 800658153 | 400 | 21.12 | 341.12 | 113.5 | 227.62 | 06M00000800658153 | 1023956 | 110kV息陬变电站
10kV息元线 | 东夏侯村南柱上变 | 45984587 | 4d8779df138a1076125fa7762301604d840e0a4d31 | 200 | 24.368 | 184.368 | 160.97 | 23.398 | 06M00000025391396 | 30782879 | 110kV息陬变电站
10kV息元线 | 10kV息元线西夏宋村南1号台架变（配农网） | 47541631 | 191c9897152c46f9ac55d511e39214d99803375003 | 400 | 18.496 | 338.496 | 36.055 | 302.441 | 06M00000034250286 | 157575434 | 110kV息陬变电站
10kV息元线 | 10kV息元线东夏侯村北1号台架变（20配农网） | 49701315 | eb2dd5f956c54b2d9afb8774b8b0a3930995645989 | 200 | 10.736 | 170.736 | 33.5 | 137.236 | 06M00000058147031 | 167589013 | 110kV息陬变电站
10kV息元线 | 西夏宋 | 4079775 | 800583857 | 315 | 55.566 | 307.566 | 282.305 | 25.261 | 06M00000800583857 | 789833 | 110kV息陬变电站
10kV息元线 | 10kV息元线辛庄村中台架变 | 46536825 | 7fcff43aec8d4061b0ae5067243655632135038759 | 315 | 27.1404 | 279.1404 | 228.14 | 51.0004 | 06M00000036994183 | 103788388 | 110kV息陬变电站
10kV息元线 | 南夏宋北台（老大队） | 42434622 | 800714019 | 400 | 30.528 | 350.528 | 293.585 | 56.943 | 06M00000800714019 | 4099859 | 110kV息陬变电站
10kV息元线 | 南夏宋200 | 1474298 | 800466913 | 200 | 19.328 | 179.328 | 82.7 | 96.628 | 06M00000800466913 | 430742 | 110kV息陬变电站
10kV息元线 | 中元疃 | 39841486 | 800658134 | 400 | 36.256 | 356.256 | 217.465 | 138.791 | 06M00000800658134 | 958543 | 110kV息陬变电站
10kV息元线 | 东夏侯村中南台 | 40727424 | 800600799 | 400 | 56.32 | 376.32 | 189.205 | 187.115 | 06M00000800600799 | 1023958 | 110kV息陬变电站
10kV息元线 | 东夏侯村北配电室变压器 | 45989811 | 4d7cfff6268a1076125fa7762301604d7997b94971 | 160 | 21.0176 | 149.0176 | 92.87 | 56.1476 | 06M00000025390530 | 30883327 | 110kV息陬变电站
10kV息元线 | 10kV息元线南夏宋村东1号400台架变（21配农网） | 50243768 | bed53b02464e47d18831026f821b37c99314707345 | 400 | 12.288 | 332.288 | 128.74 | 203.548 | 06M00000060878459 | 170136431 | 110kV息陬变电站
10kV息元线 | 辛庄台 | 40727420 | 800658499 | 400 | 19.776 | 339.776 | 326.495 | 13.281 | 06M00000800658499 | 1023957 | 110kV息陬变电站
10kV息元线 | 南元疃村中台 | 39841512 | 800658154 | 400 | 35.808 | 355.808 | 250.035 | 105.773 | 06M00000800658154 | 958547 | 110kV息陬变电站
10kV息张线 | 店子400变 | 47124011 | 1401116090124b49929205dc099fcc758607836582 | 400 | 39.936 | 359.936 | 10 | 349.936 | 06M00000034460867 | 429610 | 110kV息陬变电站
10kV息张线 | 一张曲村中 | 39841422 | 800531538 | 400 | 71.104 | 391.104 | 571.445 | -180.341 | 06M00000800531538 | 958534 | 110kV息陬变电站
10kV息张线 | 店子村中西柱上变 | 43717820 | 99a2106ef52741f683aea671b7c96f078064480166 | 200 | 16.24 | 176.24 | 0 | 176.24 | 06M00000010046434 | 4181287 | 110kV息陬变电站
10kV息张线 | 东终吉南台 | 39842059 | 800583711 | 400 | 52.352 | 372.352 | 393.535 | -21.183 | 06M00000800583711 | 958558 | 110kV息陬变电站
10kV息张线 | 三张曲南台 | 42434474 | 800714000 | 200 | 18.656 | 178.656 | 0 | 178.656 | 06M00000800714000 | 4099844 | 110kV息陬变电站
10kV息张线 | 一张曲村中柱上变 | 46068068 | e0949e539df041ea89f23407c1013d0d3419335741 | 400 | 32.448 | 352.448 | 316.69 | 35.758 | 06M00000027986018 | 34410285 | 110kV息陬变电站
10kV息张线 | 四张曲100kVA | 1473414 | 800588656 | 200 | 17.68 | 177.68 | 0 | 177.68 | 06M00000800588656 | 428068 | 110kV息陬变电站
10kV息张线 | 一张曲村东 | 42925601 | 800725098 | 200 | 20.352 | 180.352 | 37.745 | 142.607 | 06M00000800725098 | 4122308 | 110kV息陬变电站
10kV息张线 | 10kV息张线西息陬台架变 | 47662841 | b54ad694ed844544ab47c2096a6e427b8106857969 | 400 | 61.248 | 381.248 | 0 | 381.248 | 06M00000036995664 | 157990719 | 110kV息陬变电站
10kV息张线 | 店子南100变 | 46963758 | 586e776c2b5041a281a27cec91835af55575759562 | 100 | 9.84 | 89.84 | 12 | 77.84 | 06M00000033282708 | 432417 | 110kV息陬变电站
10kV息张线 | 小终吉400变 | 46963722 | 664986e07df342b79099ca727b9d49436034250740 | 400 | 36.48 | 356.48 | 276.093 | 80.387 | 06M00000033282698 | 958548 | 110kV息陬变电站
10kV息张线 | 西息陬村南 | 39841449 | 800594539 | 400 | 37.376 | 357.376 | 0 | 357.376 | 06M00000800594539 | 958539 | 110kV息陬变电站
10kV息张线 | 三张曲村中160 | 1473411 | 800587894 | 160 | 16.96 | 144.96 | 0 | 144.96 | 06M00000800587894 | 429709 | 110kV息陬变电站
10kV息张线 | 东终吉 | 39842038 | 800443796 | 400 | 69.952 | 389.952 | 219.71 | 170.242 | 06M00000800443796 | 958551 | 110kV息陬变电站
10kV息张线 | 10kV息张线三张曲村中1号台架变（20配农网） | 49701306 | ca28cf48ad9d44c6ac6b2edf72b3db607348714871 | 200 | 21.776 | 181.776 | 0 | 181.776 | 06M00000058147236 | 167589051 | 110kV息陬变电站
10kV息张线 | 三张曲楼新200 | 39781516 | 800587902 | 200 | 15.936 | 175.936 | 0 | 175.936 | 06M00000800587902 | 955104 | 110kV息陬变电站
10kV息张线 | 四张曲250 | 39841444 | 800531622 | 250 | 32.66 | 232.66 | 0 | 232.66 | 06M00000800531622 | 958538 | 110kV息陬变电站
10kV息张线 | 三张曲村中200 | 39635819 | 800530618 | 200 | 15.424 | 175.424 | 0 | 175.424 | 06M00000800530618 | 431695 | 110kV息陬变电站
10kV息张线 | 杨辛庄50变 | 46963740 | dc45820961e24822b9d362f9a4728a7e1633984866 | 100 | 13.176 | 93.176 | 0 | 93.176 | 06M00000033283359 | 430653 | 110kV息陬变电站
10kV息张线 | 杨辛庄柱上变 | 43587366 | e16a23710abf4122996c1b815e03222d9907216104 | 200 | 12.016 | 172.016 | 0 | 172.016 | 06M00000009725021 | 4173284 | 110kV息陬变电站
10kV息张线 | 杨辛庄 | 1473417 | 800583685 | 315 | 28.6524 | 280.6524 | 0 | 280.6524 | 06M00000800583685 | 428349 | 110kV息陬变电站
10kV仙源线 | 10kV仙源线旧县四街村南6号柱上400变（20配农网） | 49692971 | fedd98e3b58a0c761076e399fe0176fedd34e321aa | 400 | 27.648 | 347.648 | 44.41 | 303.238 | 06M00000058033653 | 167565973 | 35kV开发区变电站
10kV仙源线 | 开发区旧县四街北变 | 46958297 | 3762dc5560c443a8bc815f0083c83b655855796412 | 400 | 41.504 | 361.504 | 41.8 | 319.704 | 06M00000033382937 | 4168476 | 35kV开发区变电站
10kV仙源线 | 旧县四街村中东变 | 1475360 | 800312999 | 400 | 10.784 | 330.784 | 0 | 330.784 | 06M00000800312999 | 430564 | 35kV开发区变电站
10kV仙源线 | 旧县四街村中公变 | 1475359 | 800313072 | 200 | 15.536 | 175.536 | 20.5 | 155.036 | 06M00000800313072 | 432770 | 35kV开发区变电站
10kV辛庄线 | 尼山北辛村西200kVA | 39739485 | 800657302 | 200 | 24.304 | 184.304 | 223.95 | -39.646 | 06M00000800657302 | 952408 | 35kV南辛变电站
10kV辛庄线 | 西余1#200 | 43800439 | 4ea83b0da6d14655854e93f4e6abf1495285003980 | 200 | 21.456 | 181.456 | 145.43 | 36.026 | 06M00000010263590 | 4188365 | 35kV南辛变电站
10kV辛庄线 | 10kV南白线南辛村排灌1号台架变 | 47477977 | ce7e742fc98a0c76135c468aee015cce7ca0ea0840 | 100 | 4.824 | 84.824 | 0 | 84.824 | 06M00000016878115 | 157173552 | 35kV南辛变电站
10kV辛庄线 | 尼山北辛东200kVA | 47013793 | 35c8d0c520f848418e1f0f9cb6aebb894545610831 | 200 | 24.448 | 184.448 | 129.2 | 55.248 | 06M00000033807506 | 800331040 | 35kV南辛变电站
10kV辛庄线 | 西余村 | 47056423 | 9c8e98f545ab40eb9a90ee41740ce4c80158349109 | 200 | 22.144 | 182.144 | 180.93 | 1.214 | 06M00000034095542 | 428679 | 35kV南辛变电站
10kV辛庄线 | 西余4#200 | 44002440 | c7d08ae20d9847cc9b1cecb1f9c85e219609974402 | 200 | 11.312 | 171.312 | 179.67 | -8.358 | 06M00000010905399 | 4199675 | 35kV南辛变电站
10kV辛庄线 | 东余400 | 42242988 | 800706079 | 400 | 25.504 | 345.504 | 424.345 | -78.841 | 06M00000800706079 | 4086125 | 35kV南辛变电站
10kV辛庄线 | 北辛北200 | 47386226 | dc6ad668742c436bbd0a6ed8b4b004b09532882073 | 200 | 20.192 | 180.192 | 229.775 | -49.583 | 06M00000035674814 | 4093272 | 35kV南辛变电站
10kV辛庄线 | 西余3#200 | 44002380 | 26b2e1402d284c78aab2fbbd682eeb4c5547195406 | 200 | 15.568 | 175.568 | 105.365 | 70.203 | 06M00000010905397 | 4199674 | 35kV南辛变电站
10kV辛庄线 | 辛庄台变160 | 42494185 | 800716103 | 160 | 19.9168 | 147.9168 | 139.675 | 8.2418 | 06M00000800716103 | 4107136 | 35kV南辛变电站
10kV辛庄线 | 10kV辛庄线北辛村西北5号台架变（18配农网） | 46968457 | 63dff1d0f920407580b373e21f9975be6878876131 | 200 | 26.336 | 186.336 | 241.86 | -55.524 | 06M00000033506884 | 157011366 | 35kV南辛变电站
10kV辛庄线 | 10kV辛庄线中辛村4号台架变（配农网） | 48327889 | 50dd6bff1da0448bbeb05c1fe702b4924212962924 | 400 | 24.064 | 344.064 | 343.055 | 1.009 | 06M00000040168305 | 161269714 | 35kV南辛变电站
10kV辛庄线 | 西白400台变 | 42493853 | 800716093 | 400 | 49.28 | 369.28 | 281.815 | 87.465 | 06M00000800716093 | 4107121 | 35kV南辛变电站
10kV辛庄线 | 西余2#200 | 44002443 | 8bf37f6905044c26b9ab7122b4a5f7067588524282 | 200 | 11.6 | 171.6 | 181.335 | -9.735 | 06M00000010905401 | 4199676 | 35kV南辛变电站
10kV辛庄线 | 南辛中辛村 | 47056427 | 7e74516b6b204124918560179c2407374701795204 | 400 | 73.344 | 393.344 | 530.285 | -136.941 | 06M00000034095544 | 430950 | 35kV南辛变电站
10kV辛庄线 | 中辛 | 41863585 | 800687324 | 400 | 21.6 | 341.6 | 428.07 | -86.47 | 06M00000800687324 | 4063835 | 35kV南辛变电站
10kV辛庄线 | 东余村 | 1474872 | 800355808 | 250 | 44.88 | 244.88 | 263.8 | -18.92 | 06M00000800355808 | 428921 | 35kV南辛变电站
10kV辛庄线 | 北辛东北100变 | 43494876 | 377b03a69b8a107612513278310151377ae4ee302f | 200 | 21.008 | 181.008 | 179.72 | 1.288 | 06M00000000792125 | 4167331 | 35kV南辛变电站
10kV辛庄线 | 中辛200 | 43360783 | 691304755b8a0c7610505baf4801506912de002ed4 | 315 | 26.6364 | 278.6364 | 347.44 | -68.8036 | 06M00000000513725 | 4155106 | 35kV南辛变电站
10kV辛庄线 | 西余 | 1474890 | 800587524 | 200 | 10.832 | 170.832 | 36.225 | 134.607 | 06M00000800587524 | 430056 | 35kV南辛变电站
10kV新程线 | 陵城镇新兴庄 | 1472046 | 800646566 | 200 | 14.192 | 174.192 | 0 | 174.192 | 06M00000800646566 | 431497 | 110kV新区变电站
10kV新程线 | 陵南南200 | 44169126 | f261bc60b25d4757b4438e110d88a7af1633343878 | 200 | 35.12 | 195.12 | 47.8 | 147.32 | 06M00000011827288 | 4213038 | 110kV新区变电站
10kV新程线 | 陵南160 | 46182523 | c3992115938847229a2922622aa052bb3457460752 | 160 | 13.9264 | 141.9264 | 109.02 | 32.9064 | 06M00000028499460 | 430600 | 110kV新区变电站
10kV新程线 | 肖庄 | 39838076 | 800646567 | 200 | 29.392 | 189.392 | 20.83 | 168.562 | 06M00000800646567 | 958342 | 110kV新区变电站
10kV新程线 | 陵南 | 1472045 | 800596590 | 200 | 17.408 | 177.408 | 109.02 | 68.388 | 06M00000800596590 | 430600 | 110kV新区变电站
10kV新程线 | 10kV新程线陵西村中1号室内变（20配农网） | 49677427 | bce5f9d382924ba0b3159026503ecf635414394132 | 400 | 24.032 | 344.032 | 70.56 | 273.472 | 06M00000058058276 | 759582 | 110kV新区变电站
10kV新程线 | 苑庄村北柱上变 | 42394359 | 800716559 | 200 | 5.696 | 165.696 | 0 | 165.696 | 06M00000800716559 | 4096820 | 110kV新区变电站
10kV新程线 | 小南庄西200 | 43774999 | 8ebd0f4baf754719a4aa24837750607c5590066696 | 200 | 22.64 | 182.64 | 119.225 | 63.415 | 06M00000010166495 | 4186003 | 110kV新区变电站
10kV新程线 | 10kV新程线新兴村排灌1号台架变 | 48548908 | ce22188db48a0c76105c775def015cce20f1cb2b26 | 100 | 0.44 | 80.44 | 0 | 80.44 | 06M00000016875189 | 177545566 | 110kV新区变电站
10kV新程线 | 苑庄 | 50511350 | 8fccb7a2548a0c76107a8d954d017a8fccb4f80486 | 200 | 9.808 | 169.808 | 0 | 169.808 | 06M00000061908669 | 4096822 | 110kV新区变电站
10kV新程线 | 小南庄东200 | 43775009 | b27a7441932d4b2cb4686aa4351557435972266121 | 200 | 17.888 | 177.888 | 21.3 | 156.588 | 06M00000010166497 | 4186004 | 110kV新区变电站
10kV新程线 | 苑庄 | 1472902 | 800532486 | 400 | 14.816 | 334.816 | 0 | 334.816 | 06M00000800532486 | 428261 | 110kV新区变电站
10kV新程线 | 陵南北200 | 44169134 | be738cf0c9d34762a413f64b8a8568596329308378 | 200 | 22.176 | 182.176 | 55 | 127.176 | 06M00000011827290 | 4213039 | 110kV新区变电站
10kV新程线 | 陵西200柱上变 | 46877304 | 3458787ec28a0c761166abf1cf0167345691b75535 | 200 | 22.352 | 182.352 | 14.85 | 167.502 | 06M00000032639911 | 1014486 | 110kV新区变电站
10kV新程线 | 南庄东400柱上变 | 46877310 | 345aab16798a0c761166abf1cf01673458c4435545 | 400 | 43.84 | 363.84 | 392.835 | -28.995 | 06M00000032640081 | 431859 | 110kV新区变电站
10kV新德线 | 德化社区#8 | 39425153 | 800533082 | 630 | 141.9768 | 645.9768 | 0 | 645.9768 | 06M00000800533082 | 941323 | 110kV新区变电站
10kV新德线 | 德化社区#9 | 39425152 | 800533085 | 630 | 46.368 | 550.368 | 0 | 550.368 | 06M00000800533085 | 169687944 | 110kV新区变电站
10kV新德线 | 10kV新开Ⅲ线西果庄3号台架变（配农网） | 47025225 | 4218a9f1c62249a09323a293657e49fe8212103845 | 200 | 16.176 | 176.176 | 197.565 | -21.389 | 06M00000033874200 | 1016706 | 110kV新区变电站
10kV新德线 | 北果400柱上变 | 46877317 | 345e3dbf4e8a0c761166abf1cf0167345c56df555a | 400 | 26.656 | 346.656 | 75.17 | 271.486 | 06M00000032640148 | 431492 | 110kV新区变电站
10kV新德线 | 东果 | 1473981 | 800533098 | 250 | 29.98 | 229.98 | 97.93 | 132.05 | 06M00000800533098 | 430015 | 110kV新区变电站
10kV新德线 | 后学200柱上变 | 46877315 | 345c916fe78a0c761166abf1cf0167345aaa97554e | 200 | 40.176 | 200.176 | 45.98 | 154.196 | 06M00000032640085 | 432530 | 110kV新区变电站
10kV新德线 | 小果200 | 44169149 | f5bcc5f57c464608bee73bb34d45497c8458772344 | 200 | 20.512 | 180.512 | 20 | 160.512 | 06M00000011827066 | 4213042 | 110kV新区变电站
10kV新德线 | 后学村东200 | 43736091 | a3ca004945fc4a44aac996d9da17a5915623922342 | 200 | 17.28 | 177.28 | 37.6 | 139.68 | 06M00000010098176 | 4182274 | 110kV新区变电站
10kV新德线 | 陵城镇西果村 | 3707039 | 800729184 | 200 | 9.872 | 169.872 | 31.08 | 138.792 | 06M00000800729184 | 749585 | 110kV新区变电站
10kV新德线 | 德化社区#7 | 39425155 | 800533088 | 630 | 46.368 | 550.368 | 0 | 550.368 | 06M00000800533088 | 169687944 | 110kV新区变电站
10kV新德线 | 后学村西200 | 43736094 | 9615fa651a2b4b249edc61504c801f498101735070 | 200 | 22.24 | 182.24 | 55.4 | 126.84 | 06M00000010098178 | 4182275 | 110kV新区变电站
10kV新德线 | 陵城镇小果庄村 | 1472088 | 800532723 | 200 | 19.328 | 179.328 | 10 | 169.328 | 06M00000800532723 | 430359 | 110kV新区变电站
10kV新德线 | 德化社区#6 | 39425151 | 800533087 | 630 | 77.0616 | 581.0616 | 0 | 581.0616 | 06M00000800533087 | 175739258 | 110kV新区变电站
10kV新德线 | 东果200 | 42861174 | 800722223 | 200 | 23.856 | 183.856 | 33 | 150.856 | 06M00000800722223 | 4119704 | 110kV新区变电站
10kV新德线 | 陵城西果 | 40600661 | 800585693 | 200 | 16.176 | 176.176 | 197.565 | -21.389 | 06M00000800585693 | 1016706 | 110kV新区变电站
10kV新粉线 | 10kV新粉线章枣村排灌1号台架变 | 47471567 | e11d72e7ace243c98654175fb7edf3ee2809927317 | 100 | 7.856 | 87.856 | 420.665 | -332.809 | 06M00000036062027 | 431145 | 110kV新区变电站
10kV新粉线 | 10kV新粉线章枣村南400台架变 | 47698832 | 66c071f61cc2464ab1417f85c76a66a93267524451 | 400 | 31.264 | 351.264 | 279.025 | 72.239 | 06M00000037168337 | 4213040 | 110kV新区变电站
10kV新粉线 | 张庄 | 10883366 | 800532781 | 400 | 40.416 | 360.416 | 123.4 | 237.016 | 06M00000800532781 | 858316 | 110kV新区变电站
10kV新粉线 | 10kV新粉线牛场村200台架变 | 47059820 | 763be7c47a994f1c82d5b133d04aa73b5176638379 | 200 | 10.272 | 170.272 | 0 | 170.272 | 06M00000034119401 | 431625 | 110kV新区变电站
10kV新粉线 | 古路沟北 | 39837466 | ba762275e48a0c761051948d1d0151ba7596d43e46 | 200 | 28.992 | 188.992 | 140.26 | 48.732 | 06M00000009686485 | 958331 | 110kV新区变电站
10kV新粉线 | 粉店东200 | 43968225 | 3d835213d2464459b5aaa79c26d332a03463734923 | 200 | 17.696 | 177.696 | 0 | 177.696 | 06M00000010792833 | 4197637 | 110kV新区变电站
10kV新粉线 | 章枣北200 | 44169145 | a65cc7b76b054b498e9772c502646c0a1913861229 | 200 | 19.36 | 179.36 | 212.49 | -33.13 | 06M00000011827064 | 4213041 | 110kV新区变电站
10kV新粉线 | 章枣400柱上变 | 46877215 | 35570340188a10761266ac258801673555351b2444 | 400 | 31.424 | 351.424 | 420.665 | -69.241 | 06M00000032649252 | 431145 | 110kV新区变电站
10kV新粉线 | 10kV新粉线杨庄支杨庄400台架变（配农网） | 47407265 | 985c3bb9580742f1b5b8a0b2d76d9bb83912682561 | 400 | 31.008 | 351.008 | 193.42 | 157.588 | 06M00000035773269 | 157038362 | 110kV新区变电站
10kV新粉线 | 粉店西200 | 43968221 | 77cace82eb954c81b79b3fb1efeff7a43421358346 | 200 | 24.704 | 184.704 | 30 | 154.704 | 06M00000010792831 | 4197636 | 110kV新区变电站
10kV新粉线 | 陵北400kVA | 43292538 | e0da6410a38a0c76104fdadf74014fe0da4f60193e | 400 | 33.056 | 353.056 | 195.52 | 157.536 | 06M00000000405496 | 4149048 | 110kV新区变电站
10kV新粉线 | 赵庄400 | 43674856 | cec706a101ea401ca962b6cc33461d745894058926 | 400 | 52.608 | 372.608 | 208.92 | 163.688 | 06M00000009925635 | 4177834 | 110kV新区变电站
10kV新粉线 | 陵城镇小厂 | 3884733 | 800532620 | 400 | 49.664 | 369.664 | 63.25 | 306.414 | 06M00000800532620 | 776243 | 110kV新区变电站
10kV新粉线 | 南庄西200柱上变 | 46877333 | 34692e7ea28a0c761166abf1cf01673467476e55a7 | 200 | 24.208 | 184.208 | 225.86 | -41.652 | 06M00000032640486 | 430958 | 110kV新区变电站
10kV新粉线 | 西郭400柱上变 | 46877223 | 35604d5e2b8a10761266ac25880167355e7ece24fc | 400 | 30.368 | 350.368 | 283.215 | 67.153 | 06M00000032649625 | 428638 | 110kV新区变电站
10kV新粉线 | 古路沟南 | 3892060 | 800584714 | 400 | 27.616 | 347.616 | 362.97 | -15.354 | 06M00000800584714 | 777827 | 110kV新区变电站
10kV新粉线 | 南庄西200 | 43982630 | b592524fbc3d4d998a28bdebd7694c215129864384 | 200 | 17.456 | 177.456 | 189.286 | -11.83 | 06M00000010835949 | 4198264 | 110kV新区变电站
10kV新粉线 | 10kV新粉线章枣村排灌2号台架变 | 48543469 | d7f016c7b6da44c688e2e26936a635e60331579852 | 100 | 9.68 | 89.68 | 212.49 | -122.81 | 06M00000036062029 | 4213041 | 110kV新区变电站
10kV新粉线 | 杨庄400柱上变 | 46877423 | 353cf497558a0c761166abf1cf0167353b062160d6 | 400 | 29.344 | 349.344 | 169.94 | 179.404 | 06M00000032648530 | 958376 | 110kV新区变电站
10kV新粉线 | 曹庄 | 49095727 | d5ebe68015344343b5c113fda16a30427050241942 | 400 | 36.64 | 356.64 | 369.61 | -12.97 | 06M00000054185366 | 958361 | 110kV新区变电站
10kV新粉线 | 前果400柱上变 | 46877339 | 346b56abeb8a0c761166abf1cf016734696f9155b5 | 400 | 40.768 | 360.768 | 136.19 | 224.578 | 06M00000032640473 | 431423 | 110kV新区变电站
10kV新粉线 | 陵城镇章枣村 | 1472044 | 800657860 | 200 | 36.48 | 196.48 | 230.925 | -34.445 | 06M00000800657860 | 536752 | 110kV新区变电站
10kV新粉线 | 粉店 | 39837374 | 800531734 | 160 | 5.9136 | 133.9136 | 0 | 133.9136 | 06M00000800531734 | 958313 | 110kV新区变电站
10kV新粉线 | 牛场200柱上变 | 46877218 | 355bd6ea408a10761266ac25880167355a088d24a2 | 200 | 10.272 | 170.272 | 0 | 170.272 | 06M00000032649386 | 431625 | 110kV新区变电站
10kV新粉线 | 章枣200变压器 | 46880115 | 3550a992ee8a10761266ac25880167354edb9e23f2 | 200 | 23.28 | 183.28 | 166.895 | 16.385 | 06M00000032649005 | 1025988 | 110kV新区变电站
10kV新粉线 | 陵城镇西郭村 | 47698834 | a5019e07598143d6ba2011d7677552f94889969953 | 400 | 46.688 | 366.688 | 208.2 | 158.488 | 06M00000037168339 | 971781 | 110kV新区变电站
10kV新粉线 | 济宁曲阜市孔凡成农机维修店台区新建工程（营商）配电变压器 | 50981945 | 2882e7893c284a82ba7f7bbd1be248a87825894783 | 200 | 0.4 | 160.4 | 0 | 160.4 | 06M00000063773556 | 174632613 | 110kV新区变电站
10kV新粉线 | 10kV新粉线古路沟3号室内变（配农网） | 47032616 | f0455f466348441983a284b4b365dbae1844402015 | 200 | 13.808 | 173.808 | 362.97 | -189.162 | 06M00000033919039 | 777827 | 110kV新区变电站
10kV新粉线 | 陵北中400kVA | 39839891 | 800532084 | 400 | 56.768 | 376.768 | 35 | 341.768 | 06M00000800532084 | 958426 | 110kV新区变电站
10kV新粉线 | 张庄 | 13781472 | 800532782 | 200 | 12.704 | 172.704 | 24.92 | 147.784 | 06M00000800532782 | 884833 | 110kV新区变电站
10kV新粉线 | 陵北 | 46133081 | 6f8e6e90119c4719b0e29856063d166e3772773701 | 400 | 93.92 | 413.92 | 11 | 402.92 | 06M00000028169606 | 4149049 | 110kV新区变电站
10kV新工线 | 中坦北400 | 44047089 | cda70803aeb14e928ec7aa199b21bc2a7517802887 | 400 | 9.888 | 329.888 | 0 | 329.888 | 06M00000011056674 | 4204743 | 110kV新区变电站
10kV新工线 | 西宫200柱上变 | 46877227 | 356c20bcd68a10761266ac25880167356a518825fc | 200 | 0 | 160 | 0 | 160 | 06M00000032650304 | 4129313 | 110kV新区变电站
10kV新工线 | 中坦南400 | 44047095 | f73ddbeec04a47bf8d0110fd61f179704406896193 | 400 | 9.888 | 329.888 | 0 | 329.888 | 06M00000011056676 | 4204743 | 110kV新区变电站
10kV新工线 | 中町 | 40224478 | ba600311658a107612517c16c20151ba5f3b452bbd | 200 | 2.368 | 162.368 | 0 | 162.368 | 06M00000009686056 | 990743 | 110kV新区变电站
10kV新工线 | 金陵小区400变压器 | 46941781 | 77e685770e0f413c8557125a5c2b0c528468481454 | 400 | 37.376 | 357.376 | 0 | 357.376 | 06M00000033176890 | 430406 | 110kV新区变电站
10kV新工线 | 陵北村 | 1475511 | 800533172 | 315 | 26.46 | 278.46 | 73.34 | 205.12 | 06M00000800533172 | 428360 | 110kV新区变电站
10kV新工线 | 官庄250柱上变 | 46877348 | 356e6158aa8a10761266ac25880167356c92072625 | 250 | 0 | 200 | 0 | 200 | 06M00000032650354 | 177562407 | 110kV新区变电站
10kV新会线 | 曲阜调度楼1号公共充电站630kVA变压器 | 44680608 | 78ca9973c37d47f5a39d0e854fba15bf0714730228 | 630 | 15.3216 | 519.3216 | 0 | 519.3216 | 06M00000014657462 | 4259931 | 110kV新区变电站
10kV新会线 | 名城御府#4配电室#1变 | 44306019 | 6fe264d80c894803afb5bf3f9d7578786629015284 | 800 | 122.24 | 762.24 | 0 | 762.24 | 06M00000010834074 | 4226785 | 110kV新区变电站
10kV新会线 | 10kV新会线圣华鑫苑1号配电室1号变压器 | 50415557 | 2854930a6f8a0c761179da1b6a017a2851c54f2264 | 1000 | 36.72 | 836.72 | 0 | 836.72 | 06M00000061523287 | 171345061 | 110kV新区变电站
10kV新会线 | 10kV新会线会展中心充电桩#1箱变 | 49535915 | 4e1943585b8a1076127444badd01744e18f3830ec1 | 1250 | 149.1 | 1149.1 | 0 | 1149.1 | 06M00000054400084 | 166566207 | 110kV新区变电站
10kV新会线 | 10kV新会线名城御府四期1号变 | 51226055 | 51d7a3166aa343679646d03d1433771c0249088415 | 1000 | 34.24 | 834.24 | 0 | 834.24 | 06M00000064533477 | 175933499 | 110kV新区变电站
10kV新开Ⅰ线 | 东方御府#2配电室#3配电变压器 | 48755155 | 55539da3a28a0c761371659c680172554d74131ff7 | 800 | 49.408 | 689.408 | 0 | 689.408 | 06M00000041714762 | 162683497 | 110kV新区变电站
10kV新开Ⅰ线 | 春秋壹墅2号 | 45776211 | b4ae83780a77456d89ec64f46fa974c86414695246 | 400 | 11.2 | 331.2 | 0 | 331.2 | 06M00000024131076 | 10904921 | 110kV新区变电站
10kV新开Ⅰ线 | 东方御府5号800配电变压器 | 51474069 | dac1cde0f1d74537b512877ca8927ed63646938427 | 800 | 169.28 | 809.28 | 0 | 809.28 | 06M00000065092563 | 176924285 | 110kV新区变电站
10kV新开Ⅰ线 | 春秋壹墅1号 | 45772977 | 10d18ad762bc4445ac3f87fa5a4edb499026550522 | 630 | 17.64 | 521.64 | 0 | 521.64 | 06M00000024131078 | 10904921 | 110kV新区变电站
10kV新开Ⅰ线 | 东方御府#2配电室#1配电变压器 | 48755152 | 554e9659188a0c761371659c68017255486d781ed8 | 800 | 49.408 | 689.408 | 0 | 689.408 | 06M00000041714322 | 162683497 | 110kV新区变电站
10kV新开Ⅰ线 | 春秋壹墅二号配电室一号630kVA变压器 | 50790185 | e25a169957fa4ef48e75a6bd2bbcc5c84507358531 | 630 | 0.3528 | 504.3528 | 0 | 504.3528 | 06M00000063066583 | 173686332 | 110kV新区变电站
10kV新开Ⅰ线 | 东方御府1#800 | 45825733 | 27cf1119feef47dabbc04f6c8134aeea4789734018 | 800 | 184.896 | 824.896 | 0 | 824.896 | 06M00000024814915 | 10929894 | 110kV新区变电站
10kV新开Ⅰ线 | 春秋壹墅二号配电室二号630kVA变压器 | 50792523 | 7c3e12349d4544ff8c1703b48774f29f6308675444 | 630 | 0.3528 | 504.3528 | 0 | 504.3528 | 06M00000063066581 | 173686332 | 110kV新区变电站
10kV新开Ⅱ线 | 10kV新开Ⅱ线紫麟府小区1号变压器 | 50572924 | aa1c670df28a0c76137a8d3b9b017aaa1bf35e414d | 800 | 58.368 | 698.368 | 0 | 698.368 | 06M00000062035963 | 172321420 | 110kV新区变电站
10kV新开Ⅱ线 | 10kV新开Ⅱ线紫麟4号配电室1号变 | 51455763 | 1e053821-a1ed-469d-9a4e-d838ea4c4cf6 | 630 | 0 | 504 | 0 | 504 | 06M80000245890350 | 176873752 | 110kV新区变电站
10kV新开Ⅱ线 | 水岸雅居3期2号配电室#1配电变压器 | 51112754 | a26cce5b3da04a1690b06174a0c2be554842333262 | 630 | 9.072 | 513.072 | 0 | 513.072 | 06M00000064175209 | 175413398 | 110kV新区变电站
10kV新开Ⅱ线 | 10kV新开Ⅱ线世界铭筑#1配#1变 | 49480441 | 7464eeeddbff4cb2bb55be65f5bb31bf2067256329 | 630 | 65.5704 | 569.5704 | 0 | 569.5704 | 06M00000056343153 | 166283127 | 110kV新区变电站
10kV新开Ⅱ线 | 10kV新开Ⅱ线紫麟府三期3号配电室1号变 | 50861450 | 5f43ee13cb50486db84fdb0d830971d12266465255 | 630 | 30.5928 | 534.5928 | 0 | 534.5928 | 06M00000063425295 | 174228245 | 110kV新区变电站
10kV新开Ⅱ线 | 水岸雅居3期1号配电室1号配电变压器 | 49975395 | 71d078b498984524b6cfc641222a74b13798629007 | 1000 | 24.56 | 824.56 | 0 | 824.56 | 06M00000060149002 | 169195445 | 110kV新区变电站
10kV新开Ⅱ线 | 栖贤雅苑小区1号配电室2号配电变压器 | 49934128 | 69be6e91669e4165b2df2b7a4816df6e4292133225 | 800 | 35.776 | 675.776 | 0 | 675.776 | 06M00000059992238 | 169054744 | 110kV新区变电站
10kV新开Ⅱ线 | 栖贤雅苑#3配电室#1配电变压器 | 51701656 | 34f79515-f18f-4d95-958c-be36dc476f6c | 630 | 0 | 504 | 0 | 504 | 06M80000296957708 | 177728927 | 110kV新区变电站
10kV新开Ⅱ线 | 水岸雅居3期1号配电室3号配电变压器 | 49975563 | 8d45c848808e4e6d8cd87800934939cb3453749067 | 1000 | 24.56 | 824.56 | 0 | 824.56 | 06M00000060149006 | 169195445 | 110kV新区变电站
10kV新开Ⅱ线 | 栖贤雅苑小区1号配电室1号配电变压器 | 49934126 | ab64247fb09d4709a4263fea493468905962413900 | 800 | 35.776 | 675.776 | 0 | 675.776 | 06M00000059992236 | 169054744 | 110kV新区变电站
10kV新开Ⅱ线 | 栖贤雅苑#2配电室#1配电变压器 | 51694887 | 1e6ef46f-385a-49b9-9892-2aef6ed30a24 | 630 | 0 | 504 | 0 | 504 | 06M80000296957059 | 177709706 | 110kV新区变电站
10kV新开Ⅲ线 | 朱庄 | 1474030 | 800533122 | 200 | 26.336 | 186.336 | 104 | 82.336 | 06M00000800533122 | 432451 | 110kV新区变电站
10kV新开Ⅲ线 | 何村北400变 | 47706075 | e0f65cf4f1bb4f69af26ad98387c74bd0854901980 | 400 | 38.08 | 358.08 | 0 | 358.08 | 06M00000037202920 | 1012127 | 110kV新区变电站
10kV新开Ⅲ线 | 10kV新开Ⅲ线朱庄村3号台架变（配农网） | 47541220 | 501aa30a86c34d32b837dd5a03bc508e3771895853 | 200 | 13.264 | 173.264 | 95.3 | 77.964 | 06M00000035916002 | 157575409 | 110kV新区变电站
10kV新开Ⅲ线 | 10kV新开Ⅲ线辛庄村南1号台架变（20配农网） | 49647911 | 9dc0468fa06c4c1cbf13598db0ebd67a6764890811 | 400 | 31.84 | 351.84 | 0 | 351.84 | 06M00000057877619 | 159910182 | 110kV新区变电站
10kV新开Ⅲ线 | 10kV新开Ⅲ线何村南400台架变 | 47706073 | 4c059046bd97431a8027fe702aca380c3894301682 | 400 | 34.016 | 354.016 | 0 | 354.016 | 06M00000037202918 | 428000 | 110kV新区变电站
10kV新林线 | 10kV新林线后彭村中分线400kVA台架变（配农网） | 47903931 | b479a293adc44c18806cb41c2b010c572739234949 | 400 | 50.08 | 370.08 | 0 | 370.08 | 06M00000038154921 | 40381124 | 110kV新区变电站
10kV新林线 | 10kV新林线后彭村中配电室400kVA南配变 | 46061921 | 9f9380ca2a304bde9f3b82288b6953bf4418278145 | 400 | 63.04 | 383.04 | 0 | 383.04 | 06M00000027912029 | 958639 | 110kV新区变电站
10kV新林线 | 绿城小区#1配电室#1变压器 | 43728708 | 4f5c7bde6ca14c39ac217340372e2a5b5348344385 | 1000 | 173.28 | 973.28 | 0 | 973.28 | 06M00000010072387 | 4181876 | 110kV新区变电站
10kV新林线 | 10kV新林线后彭村中配北变（配农网） | 47916878 | 6798f5b87a8a0c76136d07debf016d6797522d287a | 400 | 45.696 | 365.696 | 0 | 365.696 | 06M00000038215255 | 428699 | 110kV新区变电站
10kV新林线 | 10kV新林线前彭西支线前彭400kVA变 | 46014269 | 70ab75f93e6946eba0629c78de147ab90203092934 | 400 | 39.84 | 359.84 | 43 | 316.84 | 06M00000027257957 | 4188035 | 110kV新区变电站
10kV新林线 | 10kV新林线万佳天玺#3配#5变 | 49625379 | 06be12795dac4ce19814bdaf25cc40946773283502 | 1250 | 56.1 | 1056.1 | 0 | 1056.1 | 06M00000057765329 | 167183773 | 110kV新区变电站
10kV新林线 | 绿城小区#2配电室#1变压器 | 43729227 | 4ca9f51505e440208fb10173dbf0dbe63422410586 | 1000 | 183.36 | 983.36 | 0 | 983.36 | 06M00000010072391 | 4181915 | 110kV新区变电站
10kV新林线 | 10kV新林线廖河东1号箱变 | 50632990 | fb98b4a0bbb04a399efce51ec5d960cb4235350416 | 400 | 2.592 | 322.592 | 0 | 322.592 | 06M00000062384014 | 172631329 | 110kV新区变电站
10kV新林线 | 10kV新林线后彭支线200柱上变 | 46933646 | f4e228ba1a0d445da5c2e8ac5748d1168426829395 | 400 | 50.88 | 370.88 | 0 | 370.88 | 06M00000033127083 | 1031236 | 110kV新区变电站
10kV新林线 | 前彭200台变 | 41591442 | 800324025 | 200 | 31.552 | 191.552 | 23 | 168.552 | 06M00000800324025 | 1067439 | 110kV新区变电站
10kV新林线 | 10kV新林线前彭村民委员会村东200kVA柱上变 | 46092346 | d0483c0131fa4fabadd0e4e2fd3183ff9165902964 | 200 | 38.08 | 198.08 | 22.4 | 175.68 | 06M00000028084721 | 40563493 | 110kV新区变电站
10kV新罗线 | 鲍庄村南400柱上变 | 46877241 | 3577fac7cf8a10761266ac2588016735762a72279c | 400 | 22.656 | 342.656 | 16.6 | 326.056 | 06M00000032650818 | 1006756 | 110kV新区变电站
10kV新罗线 | 辛庄400 | 43723241 | 3c99bcc5828b4336bef24e28438451f70011816237 | 400 | 43.616 | 363.616 | 0 | 363.616 | 06M00000010060253 | 4181598 | 110kV新区变电站
10kV新罗线 | 兰家村400柱上变 | 46877267 | 357b9bce3d8a10761266ac258801673579cb4a27eb | 400 | 23.68 | 343.68 | 0 | 343.68 | 06M00000032650939 | 430234 | 110kV新区变电站
10kV新罗线 | 兰家村400台区关口 | 48902631 | e5240bc79f8a0c761172aa9c410172e510598558a8 | 400 | 19.808 | 339.808 | 0 | 339.808 | 06M00000051119927 | 175787732 | 110kV新区变电站
10kV新罗线 | 春秋华庭开闭所#2变 | 45976508 | c5802adf62454cbbbacf3250c9de109b6619539520 | 800 | 26.624 | 666.624 | 0 | 666.624 | 06M00000026630762 | 30548349 | 110kV新区变电站
10kV新罗线 | 鲍庄村北200柱上变 | 46877356 | 35714fc0b98a10761266ac25880167356f7ffa26b9 | 200 | 28.768 | 188.768 | 0 | 188.768 | 06M00000032650455 | 1006800 | 110kV新区变电站
10kV新罗线 | 春秋华庭开闭所#1变 | 45976502 | 8e480d8e5a154da4bd078bf1e01e71811812688033 | 800 | 26.624 | 666.624 | 0 | 666.624 | 06M00000026630760 | 30548349 | 110kV新区变电站
10kV新罗线 | 古套400柱上变 | 46877261 | 357a1705498a10761266ac258801673578469427ca | 400 | 27.136 | 347.136 | 20 | 327.136 | 06M00000032650937 | 4108558 | 110kV新区变电站
10kV新罗线 | 10kV新罗线鲍庄村北中台架变 | 48245699 | 136ffc3185e64fbd86834282f9074fe91974545595 | 400 | 39.296 | 359.296 | 0 | 359.296 | 06M00000039732672 | 1006785 | 110kV新区变电站
10kV新罗线 | 官寨村 | 44657968 | b0565fe733dc4fb996ff8186302d732d3432284798 | 200 | 44.72 | 204.72 | 6.48 | 198.24 | 06M00000014564508 | 1081026 | 110kV新区变电站
10kV新罗线 | 10kV新罗线鲍庄商业街台架变 | 48273521 | ed4cdd9f4b3646caaf8e614686b13a817348589496 | 400 | 22.656 | 342.656 | 16.6 | 326.056 | 06M00000039893723 | 1006756 | 110kV新区变电站
10kV宣村线 | 10kV宣村线北雪东支北雪400kVA变（配农网） | 47694429 | 04452ff0258a0c76136be7a1d8016c0444ba924992 | 400 | 42.688 | 362.688 | 427.065 | -64.377 | 06M00000037154983 | 429615 | 35kV郭村变电站
10kV宣村线 | 10kV宣村线前西庄支线前西庄200kVA柱上变 | 45762292 | 7de0b36c09154ce2b84fc7f35c7d9e7b6130768368 | 200 | 33.856 | 193.856 | 202.08 | -8.224 | 06M00000022996423 | 10903266 | 35kV郭村变电站
10kV宣村线 | 10kV宣村线西庄支前西庄400kVA柱上变（配农网） | 47592928 | bb9fcd985439478895c6440805e77e587903873037 | 400 | 29.536 | 349.536 | 378.02 | -28.484 | 06M00000036523377 | 10903267 | 35kV郭村变电站
10kV宣村线 | 10kV宣村线后西庄村排灌2号台架变 | 47528506 | cdc32d719c8a1076125c4686f7015ccdc12646489e | 100 | 4.088 | 84.088 | 0 | 84.088 | 06M00000016871889 | 157536265 | 35kV郭村变电站
10kV宣村线 | 北雪400 | 41899877 | ba767b39ce8a0c761051948d1d0151ba75ef863e6a | 400 | 65.504 | 385.504 | 374.4 | 11.104 | 06M00000009686490 | 4068158 | 35kV郭村变电站
10kV宣村线 | 10kV宣村线店北头村民委员会 | 46933643 | 57250fc61b66466ea555e682bda3633b6032408738 | 200 | 29.168 | 189.168 | 149.805 | 39.363 | 06M00000033126648 | 958482 | 35kV郭村变电站
10kV宣村线 | 小雪街道白杨树村中400kVA南变 | 46808807 | cbaf306678034c318ad58320b8f2dee41940858037 | 400 | 33.248 | 353.248 | 348.47 | 4.778 | 06M00000032136316 | 148848074 | 35kV郭村变电站
10kV宣村线 | 白杨树400kVA柱上变 | 44223330 | c57cfa645d414a6481775450a03318160252095948 | 400 | 16.576 | 336.576 | 345.61 | -9.034 | 06M00000011946745 | 4218107 | 35kV郭村变电站
10kV宣村线 | 后西庄 | 40926439 | ba75a498cb8a0c761051948d1d0151ba7519143e0d | 400 | 48.832 | 368.832 | 550.185 | -181.353 | 06M00000009686454 | 1033417 | 35kV郭村变电站
10kV宣村线 | 10kV宣村线后西庄村排灌1号台架变 | 48504096 | 1b2ea1f5938a0c7610711a177501711b2e95b61434 | 100 | 1.128 | 81.128 | 0 | 81.128 | 06M00000040732209 | 165151506 | 35kV郭村变电站
10kV宣村线 | 前西庄 | 40926344 | 800650876 | 400 | 28.992 | 348.992 | 346.32 | 2.672 | 06M00000800650876 | 1033406 | 35kV郭村变电站
10kV宣村线 | 10kV宣村线北雪北支北雪250kVA柱上变（配农网） | 47694164 | 4028788ef1184d889538892dd2d619ad5708023246 | 250 | 4.52 | 204.52 | 130.785 | 73.735 | 06M00000037154726 | 158162875 | 35kV郭村变电站
10kV宣村线 | 白杨树 | 40893523 | 800649553 | 400 | 24.096 | 344.096 | 355.23 | -11.134 | 06M00000800649553 | 1030965 | 35kV郭村变电站
10kV薛城Ⅰ线 | 后作居委-村内400 | 1474195 | 800583653 | 400 | 30.208 | 350.208 | 5.2 | 345.008 | 06M00000800583653 | 432522 | 110kV薛村变电站
10kV薛城Ⅰ线 | 林前居委-派出所200 | 40776652 | 800648669 | 200 | 29.232 | 189.232 | 22.5 | 166.732 | 06M00000800648669 | 1026786 | 110kV薛村变电站
10kV薛城Ⅰ线 | 坊上居委-村东400 | 42489877 | 800716021 | 400 | 26.336 | 346.336 | 0 | 346.336 | 06M00000800716021 | 4106899 | 110kV薛村变电站
10kV薛城Ⅰ线 | 更道居委-西新村400 | 39920605 | 800596554 | 400 | 21.28 | 341.28 | 34.56 | 306.72 | 06M00000800596554 | 965043 | 110kV薛村变电站
10kV薛城Ⅰ线 | 10kV薛城Ⅰ线红星电缆厂家属院400配电变压器 | 47216664 | 5e97ecea9c8a10761266ac258801675e95702125c6 | 400 | 17.92 | 337.92 | 0 | 337.92 | 06M00000032921007 | 157027758 | 110kV薛村变电站
10kV薛城Ⅰ线 | 城区林前居委-村西400-2 | 46566820 | dee8347ec0714c9fbebae4845c35a63a6693083955 | 400 | 29.248 | 349.248 | 0 | 349.248 | 06M00000030150010 | 46519914 | 110kV薛村变电站
10kV薛城Ⅰ线 | 更道居委-东新村200 | 39884696 | 800596398 | 200 | 20.16 | 180.16 | 20 | 160.16 | 06M00000800596398 | 961614 | 110kV薛村变电站
10kV薛城Ⅰ线 | 10kV薛城Ⅰ线坊上居委村西3号台架变（20配农网） | 49668660 | 3043a8b9d9ef48109cd5afc4ab6a4d686178208963 | 400 | 27.072 | 347.072 | 92.46 | 254.612 | 06M00000057984828 | 4104985 | 110kV薛村变电站
10kV薛城Ⅰ线 | 林前居委-村西400 | 40749380 | 800648670 | 400 | 22.688 | 342.688 | 93.9 | 248.788 | 06M00000800648670 | 1025392 | 110kV薛村变电站
10kV薛城Ⅰ线 | 10kV薛城Ⅰ线红星村2号箱变（煤改电）配电变压器 | 48835058 | 250dc469d0154a649419b8b0699972b84386504315 | 630 | 29.2824 | 533.2824 | 0 | 533.2824 | 06M00000046522215 | 153918609 | 110kV薛村变电站
10kV薛城Ⅰ线 | 后作居委-林业局160 | 6538435 | 800657258 | 160 | 18.5216 | 146.5216 | 24 | 122.5216 | 06M00000800657258 | 851072 | 110kV薛村变电站
10kV薛城Ⅰ线 | 红星居委-薛一西坡400 | 43470619 | 19a5886e5f8a10761250faf073015119a545ff57b0 | 400 | 25.152 | 345.152 | 0 | 345.152 | 06M00000000739670 | 4165081 | 110kV薛村变电站
10kV薛城Ⅰ线 | 官园居委-水果街200 | 39841580 | 800596625 | 200 | 12.336 | 172.336 | 0 | 172.336 | 06M00000800596625 | 958810 | 110kV薛村变电站
10kV薛城Ⅰ线 | 供电公司-红星家属院200 | 43898659 | 343bed65982743b2b9e2c86b43d46bed7914850189 | 200 | 21.984 | 181.984 | 0 | 181.984 | 06M00000010621557 | 4193464 | 110kV薛村变电站
10kV薛城Ⅰ线 | 坊上居委-村西400 | 1473814 | 800596353 | 400 | 30.272 | 350.272 | 49.595 | 300.677 | 06M00000800596353 | 430184 | 110kV薛村变电站
10kV薛城Ⅰ线 | 10kV薛城Ⅰ线红星村3号台架变（煤改电） | 46834918 | ec3caeb96d8a0c761066abaefa0166ec3bf430192f | 200 | 23.056 | 183.056 | 0 | 183.056 | 06M00000032217413 | 153916544 | 110kV薛村变电站
10kV薛城Ⅰ线 | 林前居委-村南400 | 4955499 | 800597038 | 315 | 18.396 | 270.396 | 40.795 | 229.601 | 06M00000800597038 | 810773 | 110kV薛村变电站
10kV薛城Ⅰ线 | 红星居委-新村250 | 1474191 | 800596979 | 250 | 17.92 | 217.92 | 0 | 217.92 | 06M00000800596979 | 430225 | 110kV薛村变电站
10kV薛城Ⅱ线 | 10kV薛城Ⅲ线敬老院支线西关村19号台区配电变压器（煤改电） | 46838288 | ed6bcedfb68a0c761166abef120166ed6b0b921290 | 400 | 14.688 | 334.688 | 0 | 334.688 | 06M00000032228338 | 154771166 | 110kV薛村变电站
10kV薛城Ⅱ线 | 红星家园-200-1 | 42096956 | 800699633 | 200 | 9.648 | 169.648 | 0 | 169.648 | 06M00000800699633 | 800699632 | 110kV薛村变电站
10kV薛城Ⅱ线 | 通相圃居委-平台400 | 1473034 | 800594290 | 200 | 37.376 | 197.376 | 0 | 197.376 | 06M00000800594290 | 34251 | 110kV薛村变电站
10kV薛城Ⅱ线 | 10kV薛城Ⅱ线后宰门村3号台架变（煤改电） | 46834957 | ec15ca26f78a0c761066abaefa0166ec151123174b | 200 | 11.616 | 171.616 | 0 | 171.616 | 06M00000032215540 | 153916690 | 110kV薛村变电站
10kV薛城Ⅱ线 | 10kV薛城Ⅱ线后宰门村4号台架变（煤改电） | 46834974 | ec1ba163f68a0c761066abaefa0166ec1ae7fc17e7 | 200 | 17.248 | 177.248 | 10 | 167.248 | 06M00000032215772 | 153916693 | 110kV薛村变电站
10kV薛城Ⅱ线 | 官园居委-岐黄街200 | 42489423 | 800715937 | 200 | 15.792 | 175.792 | 0 | 175.792 | 06M00000800715937 | 4106848 | 110kV薛村变电站
10kV薛城Ⅱ线 | 北关居委-水果市场400 | 42489513 | 800715935 | 400 | 42.688 | 362.688 | 0 | 362.688 | 06M00000800715935 | 4106856 | 110kV薛村变电站
10kV薛城Ⅱ线 | 红星家园-200-2 | 42084025 | 800698892 | 200 | 26.272 | 186.272 | 0 | 186.272 | 06M00000800698892 | 800698891 | 110kV薛村变电站
10kV薛城Ⅱ线 | 官园居委-红绿灯400 | 39940167 | 800593797 | 400 | 33.984 | 353.984 | 0 | 353.984 | 06M00000800593797 | 966592 | 110kV薛村变电站
10kV薛城Ⅱ线 | 北关居委-敬老院160 | 1473687 | 800595146 | 160 | 4.9152 | 132.9152 | 0 | 132.9152 | 06M00000800595146 | 429728 | 110kV薛村变电站
10kV薛城Ⅱ线 | 10kV薛城Ⅱ线敬老院支线西关村16号台区配电变压器（煤改电） | 46838274 | ed6893dfec8a0c761166abef120166ed67d0f111db | 400 | 24.48 | 344.48 | 0 | 344.48 | 06M00000032228186 | 154361785 | 110kV薛村变电站
10kV薛城Ⅱ线 | 更道居委-敬老院200 | 40040486 | 800595108 | 200 | 13.696 | 173.696 | 0 | 173.696 | 06M00000800595108 | 974921 | 110kV薛村变电站
10kV薛城Ⅱ线 | 西关居委-顺河桥315 | 1472033 | 800594393 | 315 | 38.1276 | 290.1276 | 15 | 275.1276 | 06M00000800594393 | 427940 | 110kV薛村变电站
10kV薛城Ⅲ线 | 西关居委-大街400 | 44267267 | 2b293fa52c61474ca7d8b115f7985cb37838757601 | 400 | 43.04 | 363.04 | 0 | 363.04 | 06M00000012091611 | 4223342 | 110kV薛村变电站
10kV薛城Ⅲ线 | 西关居委-小区400 | 43190521 | 1bceab1d078a0c76114ef402e0014f1bce57097ef2 | 400 | 27.68 | 347.68 | 0 | 347.68 | 06M00000000066798 | 4140032 | 110kV薛村变电站
10kV薛城Ⅲ线 | 10kV薛城三线供电公司家属院圣西祥250配电变压器 | 47312769 | feacd4dcddd44c308e9c6bf779718bc00951285645 | 250 | 16.06 | 216.06 | 0 | 216.06 | 06M00000035274255 | 157032372 | 110kV薛村变电站
10kV薛城Ⅲ线 | 西关居委-酒庄400 | 43226367 | 584646dbc18a0c760f4f404dbd014f5845a9ab5ca9 | 400 | 14.432 | 334.432 | 0 | 334.432 | 06M00000000106716 | 4143665 | 110kV薛村变电站
10kV薛城Ⅲ线 | 10kV薛城Ⅲ线城建开发支线西关村20号台区配电变压器（煤改电） | 46838295 | ed6c4054538a0c761166abef120166ed6b7cf312b5 | 400 | 14.752 | 334.752 | 11.4 | 323.352 | 06M00000032228466 | 154772709 | 110kV薛村变电站
10kV薛城Ⅲ线 | 10kV薛城三线供电公司家属院圣西祥1250配电变压器 | 47312781 | 9c0dbf4d41094d54ae3f5e4bf1e778b79160655606 | 1250 | 41.4 | 1041.4 | 0 | 1041.4 | 06M00000035274262 | 157032373 | 110kV薛村变电站
10kV薛城Ⅲ线 | 红星居委-薛三200 | 39856058 | 800594453 | 200 | 21.552 | 181.552 | 5 | 176.552 | 06M00000800594453 | 959770 | 110kV薛村变电站
10kV薛城Ⅲ线 | 西关居委-双龙315 | 1473899 | 800594495 | 315 | 91.6272 | 343.6272 | 0 | 343.6272 | 06M00000800594495 | 536738 | 110kV薛村变电站
10kV薛城Ⅲ线 | 城区10kV西关供电局家属院160配电变压器 | 47332163 | be6770983544420ea1bd0b93140a61346447370530 | 160 | 17.9072 | 145.9072 | 0 | 145.9072 | 06M00000035421997 | 157033734 | 110kV薛村变电站
10kV薛城Ⅲ线 | 西关居委-花园400 | 40195567 | 800657227 | 400 | 55.264 | 375.264 | 0 | 375.264 | 06M00000800657227 | 571164 | 110kV薛村变电站
10kV薛城Ⅲ线 | 大庄居委-薛二200 | 44669726 | 8a6c2019a095444cbb1ba4cc866962187079475421 | 200 | 23.376 | 183.376 | 0 | 183.376 | 06M00000014556573 | 4259007 | 110kV薛村变电站
10kV薛城Ⅲ线 | 西关居委-大街平台315 | 40195543 | 800583957 | 315 | 27.3168 | 279.3168 | 0 | 279.3168 | 06M00000800583957 | 394848 | 110kV薛村变电站
10kV薛城Ⅲ线 | 城区仓巷居委-党校南400-2 | 46563614 | 8d5c7fa09973495bafa56bf2a3a7a32c8056299307 | 400 | 33.92 | 353.92 | 69.825 | 284.095 | 06M00000030319896 | 1004187 | 110kV薛村变电站
10kV薛城Ⅲ线 | 红星居委-薛三315 | 1473705 | 800594564 | 315 | 25.0992 | 277.0992 | 0 | 277.0992 | 06M00000800594564 | 428617 | 110kV薛村变电站
10kV薛城Ⅲ线 | 10kV薛城Ⅲ线西关村22号台架变（煤改电） | 46834954 | ec3cbac6a18a0c761366ac33630166ec3c314d4b55 | 400 | 25.344 | 345.344 | 0 | 345.344 | 06M00000032217423 | 153916689 | 110kV薛村变电站
10kV薛城Ⅲ线 | 西关居委-小区500 | 39766753 | 800594593 | 500 | 117.24 | 517.24 | 0 | 517.24 | 06M00000800594593 | 953905 | 110kV薛村变电站
10kV薛城Ⅲ线 | 10kV薛城Ⅲ线西关村14号台架变（煤改电） | 46835048 | ec3a8aa84c8a0c761366ac33630166ec3a01464b2c | 400 | 30.528 | 350.528 | 86.04 | 264.488 | 06M00000032217242 | 153918424 | 110kV薛村变电站
10kV薛城Ⅲ线 | 西关居委-清真寺西500 | 40749466 | ba6e1b36598a107612517c16c20151ba6d53252c30 | 500 | 32.8 | 432.8 | 15.18 | 417.62 | 06M00000009686225 | 1025398 | 110kV薛村变电站
10kV薛城Ⅲ线 | 西关居委-小学315 | 39944524 | 800594720 | 315 | 12.9024 | 264.9024 | 0 | 264.9024 | 06M00000800594720 | 966710 | 110kV薛村变电站
10kV薛城Ⅲ线 | 红星居委-薛三400 | 43470671 | 19a9188f828a10761250faf073015119a8d59e589b | 400 | 41.568 | 361.568 | 5 | 356.568 | 06M00000000739814 | 4165082 | 110kV薛村变电站
10kV薛城Ⅲ线 | 红星居委-城区所200 | 40040687 | 800594782 | 200 | 18.368 | 178.368 | 0 | 178.368 | 06M00000800594782 | 974939 | 110kV薛村变电站
10kV薛城Ⅲ线 | 西关居委-双龙400 | 46089137 | 51bffe2915fd487db43e46f67bc552f72965960909 | 400 | 15.424 | 335.424 | 0 | 335.424 | 06M00000028078953 | 536833 | 110kV薛村变电站
10kV薛城Ⅲ线 | 10kV薛城Ⅲ线西关村15号台架变（煤改电） | 46835006 | ec3b44eca58a0c761366ac33630166ec3abb804b3c | 400 | 12.512 | 332.512 | 0 | 332.512 | 06M00000032217285 | 153918392 | 110kV薛村变电站
10kV薛城Ⅲ线 | 10kV薛城Ⅲ线城建开发支线西关村21号台区配电变压器（煤改电） | 46838258 | ed71b4b54e8a0c761166abef120166ed70f113132b | 400 | 17.024 | 337.024 | 0 | 337.024 | 06M00000032228723 | 154764093 | 110kV薛村变电站
10kV薛城Ⅲ线 | 10kV薛城Ⅲ线西关村18号台架变（煤改电） | 46834978 | ec3c5a3e0f8a0c761366ac33630166ec3bd0c94b4d | 400 | 21.024 | 341.024 | 31 | 310.024 | 06M00000032217439 | 153918253 | 110kV薛村变电站
10kV薛城Ⅲ线 | 通相圃居委-党校315 | 1473731 | 800594548 | 315 | 32.3568 | 284.3568 | 0 | 284.3568 | 06M00000800594548 | 536836 | 110kV薛村变电站
10kV薛城Ⅲ线 | 红星居委-西马道400 | 4955524 | 800594570 | 400 | 49.824 | 369.824 | 0 | 369.824 | 06M00000800594570 | 810778 | 110kV薛村变电站
10kV薛城Ⅲ线 | 官园居委-薛三线200 | 1473879 | 800595013 | 200 | 21.424 | 181.424 | 5 | 176.424 | 06M00000800595013 | 432431 | 110kV薛村变电站
10kV薛城Ⅲ线 | 10kV薛城Ⅱ线大庄居委-加油站400 | 48092184 | 39a9c354c4ad47b491adff609729d0672134248837 | 400 | 64.736 | 384.736 | 0 | 384.736 | 06M00000038941897 | 430687 | 110kV薛村变电站
10kV薛城Ⅳ线 | 10kV薛城Ⅳ线荣胜公司支线西关村24号台区配电变压器（煤改电） | 46838301 | ed6d1d8cce8a0c761166abef120166ed6c5a0c12f2 | 400 | 61.728 | 381.728 | 0 | 381.728 | 06M00000032228629 | 154772775 | 110kV薛村变电站
10kV薛城Ⅳ线 | 西关居委-聋哑学校400 | 40741906 | 800648677 | 400 | 46.368 | 366.368 | 0 | 366.368 | 06M00000800648677 | 1025209 | 110kV薛村变电站
10kV薛城Ⅳ线 | 西关居委-鲁汗315 | 40944911 | 800648731 | 315 | 49.392 | 301.392 | 0 | 301.392 | 06M00000800648731 | 1034257 | 110kV薛村变电站
10kV薛城Ⅳ线 | 10kV薛城Ⅳ线西关村23号台区配电变压器（煤改电） | 46838279 | ed6cad426f8a0c761166abef120166ed6be9cb12e0 | 400 | 59.872 | 379.872 | 0 | 379.872 | 06M00000032228497 | 154769612 | 110kV薛村变电站
10kV薛城Ⅳ线 | 大庄居委-村中路北东400 | 42489405 | 800715931 | 400 | 14.432 | 334.432 | 0 | 334.432 | 06M00000800715931 | 4106847 | 110kV薛村变电站
10kV薛城Ⅳ线 | 大庄居委-村中路北西400 | 42489300 | 800715933 | 400 | 49.216 | 369.216 | 0 | 369.216 | 06M00000800715933 | 4106842 | 110kV薛村变电站
10kV薛城Ⅳ线 | 大庄居委-学校西315 | 1472293 | 800594212 | 315 | 15.3972 | 267.3972 | 0 | 267.3972 | 06M00000800594212 | 427955 | 110kV薛村变电站
10kV薛城Ⅳ线 | 10kV薛城Ⅳ线西关村村西17号配电变压器（21配农网） | 50385010 | b2f464e06be740a1a1021d3bc3bd66db2921715050 | 400 | 33.312 | 353.312 | 0 | 353.312 | 06M00000061478307 | 171097338 | 110kV薛村变电站
10kV薛城Ⅳ线 | 西关居委-西宾400 | 43416561 | c626b12e008a10761250bb8a6c0150c626a9c408c2 | 400 | 83.072 | 403.072 | 0 | 403.072 | 06M00000000638549 | 4159888 | 110kV薛村变电站
10kV薛城Ⅳ线 | 10kV薛城Ⅳ线西关村26号台架变（煤改电） | 46834939 | ec3d6136288a0c761366ac33630166ec3cd7b34b67 | 400 | 55.744 | 375.744 | 0 | 375.744 | 06M00000032217447 | 153916546 | 110kV薛村变电站
10kV薛城Ⅳ线 | 西关居委-大学东400 | 1473651 | 800594434 | 400 | 62.048 | 382.048 | 0 | 382.048 | 06M00000800594434 | 432476 | 110kV薛村变电站
10kV薛城Ⅳ线 | 西关居委-大学东门315 | 39841587 | 800594427 | 315 | 68.0652 | 320.0652 | 0 | 320.0652 | 06M00000800594427 | 958811 | 110kV薛村变电站
10kV薛城Ⅳ线 | 大庄居委-路南小区400 | 42489435 | 800715929 | 400 | 62.112 | 382.112 | 17.16 | 364.952 | 06M00000800715929 | 4106852 | 110kV薛村变电站
10kV薛城Ⅳ线 | 大庄居委-大学东400 | 42493255 | 800716053 | 400 | 41.504 | 361.504 | 11.4 | 350.104 | 06M00000800716053 | 4107053 | 110kV薛村变电站
10kV薛城Ⅳ线 | 西关居委-西宾门头315 | 44256690 | c459d792111645ada54c6700417c52fb3149959574 | 315 | 7.434 | 259.434 | 0 | 259.434 | 06M00000012078902 | 4222301 | 110kV薛村变电站
10kV薛城Ⅳ线 | 10kV薛城Ⅳ线西关村村西18号配电变压器（21配农网） | 50385018 | c29824f041184161bc79b280a49530e62824481477 | 400 | 17.28 | 337.28 | 0 | 337.28 | 06M00000061478313 | 171097339 | 110kV薛村变电站
10kV薛城Ⅳ线 | 10kV薛城Ⅳ线西关村25号台架变（煤改电） | 46834944 | ec3d12947b8a0c761366ac33630166ec3c89164b5e | 400 | 64.32 | 384.32 | 15 | 369.32 | 06M00000032217425 | 153916547 | 110kV薛村变电站
10kV薛开线 | 薛家村200kVA柱上变 | 46083488 | 7a4134f160504ce7849c76818e5f1fc53873616657 | 200 | 15.456 | 175.456 | 67 | 108.456 | 06M00000028057609 | 40285930 | 110kV薛村变电站
10kV薛开线 | 薛家村村中 | 1473763 | 800529867 | 160 | 9.8432 | 137.8432 | 0 | 137.8432 | 06M00000800529867 | 431135 | 110kV薛村变电站
10kV薛开线 | 罗汉 | 1474632 | 800632635 | 400 | 62.848 | 382.848 | 365.14 | 17.708 | 06M00000800632635 | 432051 | 110kV薛村变电站
10kV薛开线 | 10kV薛西线薛家村400kVA台区 | 47128863 | bfee4cc9701a4a809f0c029ff41094cd9369671633 | 400 | 50.56 | 370.56 | 254.585 | 115.975 | 06M00000034468341 | 1029866 | 110kV薛村变电站
10kV薛开线 | 薛家村400 | 42197128 | 800703410 | 400 | 39.36 | 359.36 | 196.575 | 162.785 | 06M00000800703410 | 800703410 | 110kV薛村变电站
10kV薛开线 | 薛西线薛村后街400 | 48922315 | 1ea1d8ab886b4dd2a016040dd6e188712867465409 | 400 | 25.856 | 345.856 | 84.4 | 261.456 | 06M00000052290156 | 162813715 | 110kV薛村变电站
10kV薛西线 | 10kV薛西线薛村村南柱上变400kVA | 47729924 | 8647255f72954723bf6fff78ea9667cc2177148970 | 400 | 42.304 | 362.304 | 237.075 | 125.229 | 06M00000037276526 | 158324343 | 110kV薛村变电站
10kV薛西线 | 10kV薛西线犁铧春秋贵府#1变630 | 47046194 | bdab9474d069460f9a079d4a9b87d2580756416232 | 630 | 124.0344 | 628.0344 | 0 | 628.0344 | 06M00000034015224 | 157016357 | 110kV薛村变电站
10kV薛西线 | 犁铧春秋#1变 | 48727828 | ceab04cd168248248d7aef988f67303d2709236005 | 800 | 117.056 | 757.056 | 0 | 757.056 | 06M00000030125698 | 162633911 | 110kV薛村变电站
10kV薛张线 | 西林西村南北变200 | 39867844 | ba5ef4256b8a107612517c16c20151ba5e2c5e2bb6 | 200 | 27.904 | 187.904 | 93.7 | 94.204 | 06M00000009686055 | 960137 | 110kV薛村变电站
10kV薛张线 | 西林西村400kV柱上变 | 43421649 | cb5557c7898a0c761150c7b2e10150cb5550dd08bc | 400 | 34.496 | 354.496 | 380.11 | -25.614 | 06M00000000643973 | 4160732 | 110kV薛村变电站
10kV薛张线 | 书院王家庄 | 3906091 | ba6ceb97a98a107612517c16c20151ba6c238b2c27 | 400 | 45.568 | 365.568 | 127.51 | 238.058 | 06M00000009686255 | 778077 | 110kV薛村变电站
10kV薛张线 | 夏家村中公变 | 40893999 | 800657463 | 400 | 46.08 | 366.08 | 180.46 | 185.62 | 06M00000800657463 | 1031022 | 110kV薛村变电站
10kV薛张线 | 东林西南400kV柱上变 | 43638507 | 22d7dd2fc5ce438792420bb2cbd0072e3543597753 | 400 | 31.872 | 351.872 | 93.3 | 258.572 | 06M00000009851802 | 4176318 | 110kV薛村变电站
10kV薛张线 | 邱官庄200kVA | 47684749 | 72cdfc33a3624107ac2c51ddb61158d94380091052 | 315 | 28.2996 | 280.2996 | 231.685 | 48.6146 | 06M00000037097129 | 430101 | 110kV薛村变电站
10kV薛张线 | 高家村村东公变200 | 44730017 | 8aae4379d38c4bbb8b2903f2b93a60026016751675 | 200 | 18.096 | 178.096 | 227.225 | -49.129 | 06M00000014908074 | 4264524 | 110kV薛村变电站
10kV薛张线 | 吴村镇家属院80间隔配电变压器 | 44213152 | bdc7016e4237492d8b905b020d77116b6863124081 | 80 | 9.0304 | 73.0304 | 0 | 73.0304 | 06M00000011944218 | 4217007 | 110kV薛村变电站
10kV薛张线 | 10kV薛张线东林西315kVA配电变 | 50122812 | 95ea45bb833b48c18ee1e48d5ff140640948061833 | 315 | 22.3272 | 274.3272 | 361.275 | -86.9478 | 06M00000060515258 | 169602479 | 110kV薛村变电站
10kV薛张线 | 西林西北250变 | 46973658 | 1cfbc74e180144c6a9d9f376c0d1c7d21511327547 | 250 | 22.08 | 222.08 | 230.63 | -8.55 | 06M00000033548096 | 432005 | 110kV薛村变电站
10kV薛张线 | 寻家村160变 | 4940096 | 800316055 | 160 | 30.7328 | 158.7328 | 180.82 | -22.0872 | 06M00000800316055 | 809469 | 110kV薛村变电站
10kV薛张线 | 东林西北400kV柱上变 | 43638497 | 08f36023dec34b66bd3ff0af4f41cf4c4789280882 | 400 | 56.256 | 376.256 | 263.84 | 112.416 | 06M00000009851800 | 4176317 | 110kV薛村变电站
10kV薛张线 | 高家村中200变 | 3696443 | ba6862af8f8a107612517c16c20151ba679ab42c12 | 200 | 36.208 | 196.208 | 196.495 | -0.287 | 06M00000009686159 | 747274 | 110kV薛村变电站
10kV雪工线 | 10kV雪工线后宣东村民委员会200kVA台架变（2020配农网） | 48771427 | a4cc7e5ae3934cbf9f8b44ce17d763629026800579 | 200 | 18.528 | 178.528 | 94.95 | 83.578 | 06M00000041855341 | 162716416 | 35kV郭村变电站
10kV雪工线 | 10kV雪工线后宣西村中400kVA | 46014038 | 3aa11af9960843e9add89c90e944542e0509677177 | 400 | 38.784 | 358.784 | 401.275 | -42.491 | 06M00000027248831 | 761816 | 35kV郭村变电站
10kV雪工线 | 10kV雪工线北雪村村西400kVA4号室内变（20配农网) | 46933644 | f459e06ebd8a10761276e3cbf70176f459cc671d0d | 400 | 41.44 | 361.44 | 52.2 | 309.24 | 06M00000057976079 | 428338 | 35kV郭村变电站
10kV雪工线 | 10kV雪工线前宣东400配间隔配电变压器 | 47053770 | 31150578297e43838a92ba7e0d084e177321212860 | 400 | 44.704 | 364.704 | 204.78 | 159.924 | 06M00000033129134 | 40563787 | 35kV郭村变电站
10kV雪工线 | 10kV雪工线后宣东村排灌4号台架变 | 47528410 | c9bbea757c8a1076125c468730015cc9ba305c63de | 100 | 0.584 | 80.584 | 0 | 80.584 | 06M00000016846293 | 157536039 | 35kV郭村变电站
10kV雪工线 | 前东新村 | 5319641 | 800658174 | 160 | 17.3184 | 145.3184 | 128.38 | 16.9384 | 06M00000800658174 | 840196 | 35kV郭村变电站
10kV雪工线 | 大雪 | 39841137 | 800531962 | 400 | 52.544 | 372.544 | 3 | 369.544 | 06M00000800531962 | 958499 | 35kV郭村变电站
10kV雪工线 | 后宣东#2 | 14687978 | 800567040 | 200 | 26.16 | 186.16 | 229.38 | -43.22 | 06M00000800567040 | 890594 | 35kV郭村变电站
10kV雪工线 | 10kV雪工线后宣东村排灌3号台架变 | 47528355 | c9b7c211d08a1076125c468730015cc9b6081963b2 | 100 | 0.048 | 80.048 | 0 | 80.048 | 06M00000016846015 | 157535856 | 35kV郭村变电站
10kV雪工线 | 10kV雪工线前宣西村民委员会400kVA（2020配农网） | 48697077 | 4df3a9bb361247a1907e37ee8bab6af22490999625 | 400 | 5.856 | 325.856 | 120.78 | 205.076 | 06M00000041495471 | 162573385 | 35kV郭村变电站
10kV雪工线 | 前宣东 | 41556079 | 800531978 | 400 | 69.792 | 389.792 | 392.4 | -2.608 | 06M00000800531978 | 840198 | 35kV郭村变电站
10kV雪工线 | 后宣东#1 | 14687975 | 800531965 | 315 | 20.5884 | 272.5884 | 231.675 | 40.9134 | 06M00000800531965 | 890593 | 35kV郭村变电站
10kV雪工线 | 大雪村400柱上变 | 43311884 | fe394582658a0c76134ffd8844014ffe3943bb0212 | 400 | 37.792 | 357.792 | 12 | 345.792 | 06M00000000447189 | 4151093 | 35kV郭村变电站
10kV雪工线 | 10kV雪工线后宣东村160kVA | 46023757 | 7dfaac609a30421b803d9042e47c5bab8380284357 | 160 | 16.832 | 144.832 | 118.1 | 26.732 | 06M00000027425090 | 31701063 | 35kV郭村变电站
10kV雪工线 | 10kV雪工线后宣东村排灌2号台架变 | 47495517 | c9b01138368a1076125c468730015cc9ae579c6323 | 100 | 0.352 | 80.352 | 0 | 80.352 | 06M00000016845454 | 157430971 | 35kV郭村变电站
10kV雪工线 | 前宣西 | 40336177 | 800566454 | 400 | 40.384 | 360.384 | 420.96 | -60.576 | 06M00000800566454 | 1000579 | 35kV郭村变电站
10kV雪工线 | 10kV雪工线前宣东支线前宣东400台架变（2019配农网） | 48316428 | 6e2c7148efac491e8fa65acf18360d189511232768 | 400 | 17.952 | 337.952 | 181.46 | 156.492 | 06M00000040106775 | 161154959 | 35kV郭村变电站
10kV岩棉线 | 林程店 | 1474911 | 800500663 | 400 | 55.808 | 375.808 | 314.51 | 61.298 | 06M00000800500663 | 430059 | 35kV管村变电站
10kV岩棉线 | 10kV岩棉线前夏400柱上变 | 46814565 | e1be9997488a0c761366ac32520166e1be0d7f4dee | 400 | 18.304 | 338.304 | 66.85 | 271.454 | 06M00000032157135 | 430610 | 35kV管村变电站
10kV岩棉线 | 东黄台区 | 42481231 | 800715576 | 400 | 21.952 | 341.952 | 371.87 | -29.918 | 06M00000800715576 | 4105648 | 35kV管村变电站
10kV岩棉线 | 西黄台区 | 42481294 | 800715588 | 200 | 12.272 | 172.272 | 139.07 | 33.202 | 06M00000800715588 | 4105658 | 35kV管村变电站
10kV岩棉线 | 董大城 | 1475468 | 800504922 | 100 | 4.176 | 84.176 | 13 | 71.176 | 06M00000800504922 | 428660 | 35kV管村变电站
10kV岩棉线 | 10kV岩棉线朱庄村200kVA柱上变（中心村） | 46073526 | 95a419ec918a0c761360802dc0016095a39b5d4bf7 | 200 | 30.592 | 190.592 | 161.33 | 29.262 | 06M00000026092298 | 39926822 | 35kV管村变电站
10kV岩棉线 | 朱庄 | 1474921 | 800500688 | 200 | 15.856 | 175.856 | 210.545 | -34.689 | 06M00000800500688 | 431034 | 35kV管村变电站
10kV岩棉线 | 10kV岩棉线西黄村排灌1号台架变 | 47467417 | d3765ef8c48a0c76105c77444c015cd374f5710be0 | 50 | 0.844 | 40.844 | 0 | 40.844 | 06M00000016911296 | 157818103 | 35kV管村变电站
10kV岩棉线 | 前夏西变 | 44130866 | 2a3c1e19690048f8a0002b0df40963653770358625 | 200 | 15.536 | 175.536 | 66.79 | 108.746 | 06M00000011718280 | 4210678 | 35kV管村变电站
10kV岩棉线 | 前夏东变 | 44130876 | 32c6ae4134bc4440be6c3c166464335c2232713630 | 200 | 15.696 | 175.696 | 36.605 | 139.091 | 06M00000011718382 | 4210679 | 35kV管村变电站
10kV岩棉线 | 董大城学校 | 41970636 | 800693524 | 400 | 29.184 | 349.184 | 344.48 | 4.704 | 06M00000800693524 | 800693524 | 35kV管村变电站
10kV岩棉线 | 东黄 | 1474920 | ba76cc18da8a0c761051948d1d0151ba7640503e94 | 200 | 8.752 | 168.752 | 64.08 | 104.672 | 06M00000009686497 | 428683 | 35kV管村变电站
10kV姚北线 | 南李庄400kVA | 42504839 | 800716345 | 400 | 34.976 | 354.976 | 423.575 | -68.599 | 06M00000800716345 | 4108310 | 110kV姚村变电站
10kV姚北线 | 保宁315 | 13404564 | 800658738 | 315 | 39.8412 | 291.8412 | 240.75 | 51.0912 | 06M00000800658738 | 881355 | 110kV姚村变电站
10kV姚岗线 | 岗子200kVA | 46002117 | 16a8f9cb632f4f8eaa9840f5deb5ce204953381918 | 200 | 8.72 | 168.72 | 59.275 | 109.445 | 06M00000027091549 | 800700212 | 110kV姚村变电站
10kV姚岗线 | 10kV姚岗线姚西村排灌2号台架变 | 45131275 | 3f42d155e39346fbad59c5a470c3e5b08354868283 | 50 | 3.58 | 43.58 | 0 | 43.58 | 06M00000016736731 | 4301085 | 110kV姚村变电站
10kV姚岗线 | 10kV姚岗线前宋村排灌1号台架变 | 45131023 | a013a734ac57434e8b225e88e31fe2a52046945916 | 100 | 0.112 | 80.112 | 0 | 80.112 | 06M00000016742941 | 4301009 | 110kV姚村变电站
10kV姚岗线 | 王官庄 | 39714389 | 800400380 | 160 | 15.168 | 143.168 | 167.275 | -24.107 | 06M00000800400380 | 950762 | 110kV姚村变电站
10kV姚岗线 | 西孔400kVA | 42499306 | 800716217 | 400 | 19.744 | 339.744 | 391.6 | -51.856 | 06M00000800716217 | 4108188 | 110kV姚村变电站
10kV姚岗线 | 10kV姚岗线薛家村排灌1号台架变 | 46259443 | d2ea95f86a8a0c76115c468463015cd2e8b754161d | 100 | 2.704 | 82.704 | 0 | 82.704 | 06M00000016906526 | 62719658 | 110kV姚村变电站
10kV姚岗线 | 西孙200kVA | 43082673 | 800729951 | 200 | 6.256 | 166.256 | 0 | 166.256 | 06M00000800729951 | 4132317 | 110kV姚村变电站
10kV姚岗线 | 下地200kVA | 43360210 | 63d2cd35098a0c7610505ba49f015063d2abbc272b | 200 | 19.936 | 179.936 | 159.835 | 20.101 | 06M00000000502010 | 4155046 | 110kV姚村变电站
10kV姚岗线 | 前代200kVA | 43255369 | 400b299cf68a0c76114f2fe24c014f400b14b21ae6 | 200 | 20.944 | 180.944 | 152.05 | 28.894 | 06M00000000080701 | 4145929 | 110kV姚村变电站
10kV姚岗线 | 徐庙160kVA | 43082668 | 800729950 | 160 | 17.664 | 145.664 | 78.48 | 67.184 | 06M00000800729950 | 4132316 | 110kV姚村变电站
10kV姚岗线 | 10kV姚岗线姚西村排灌1号台架变 | 48174601 | 7f235ac42cd84cec88d9bd8a6d4333a89018601223 | 100 | 0.576 | 80.576 | 0 | 80.576 | 06M00000039384287 | 4301079 | 110kV姚村变电站
10kV姚岗线 | 北李庄200kVA | 43086914 | 800730091 | 200 | 7.776 | 167.776 | 28.185 | 139.591 | 06M00000800730091 | 4132626 | 110kV姚村变电站
10kV姚岗线 | 后代200kVA | 43200701 | 3f1eb143318a0c76114f2fe24c014f3f1ea0011688 | 200 | 20.912 | 180.912 | 162.56 | 18.352 | 06M00000000078738 | 4140632 | 110kV姚村变电站
10kV姚岗线 | 北黄屯400kVA | 46001283 | 7a338a095c784b799f86da014727e8017556512256 | 400 | 21.824 | 341.824 | 255.555 | 86.269 | 06M00000027091541 | 800702529 | 110kV姚村变电站
10kV姚岗线 | 西辛南200kVA | 43360213 | 63d85640b28a0c7610505ba49f015063d8346427a5 | 400 | 26.08 | 346.08 | 228.12 | 117.96 | 06M00000000502318 | 4155047 | 110kV姚村变电站
10kV姚岗线 | 姚东400. | 40894155 | 800657646 | 400 | 32.384 | 352.384 | 239.785 | 112.599 | 06M00000800657646 | 1030997 | 110kV姚村变电站
10kV姚岗线 | 姚西村#3变 | 4917633 | 800729194 | 125 | 14.68 | 114.68 | 146.555 | -31.875 | 06M00000800729194 | 807056 | 110kV姚村变电站
10kV姚岗线 | 庙东支线 | 4940069 | 800398099 | 160 | 16.0256 | 144.0256 | 0 | 144.0256 | 06M00000800398099 | 809463 | 110kV姚村变电站
10kV姚岗线 | 王村200kVA村中 | 42499303 | 800716216 | 200 | 23.68 | 183.68 | 130.376 | 53.304 | 06M00000800716216 | 4108187 | 110kV姚村变电站
10kV姚岗线 | 前宋200kVA | 42504850 | 800716341 | 200 | 15.072 | 175.072 | 153.525 | 21.547 | 06M00000800716341 | 4108312 | 110kV姚村变电站
10kV姚岗线 | 寨后100kVA东变 | 42490144 | 800716023 | 200 | 13.136 | 173.136 | 89.69 | 83.446 | 06M00000800716023 | 4106919 | 110kV姚村变电站
10kV姚岗线 | 庙东80kVA | 42169290 | 800702478 | 80 | 5.3184 | 69.3184 | 0 | 69.3184 | 06M00000800702478 | 800702478 | 110kV姚村变电站
10kV姚岗线 | 姚庄北200kVA | 43360219 | 63da76bc768a0c7610505ba49f015063da54b727df | 200 | 13.856 | 173.856 | 147.98 | 25.876 | 06M00000000502343 | 4155049 | 110kV姚村变电站
10kV姚岗线 | 寨后100kVA西变 | 42490141 | 800716026 | 100 | 11.72 | 91.72 | 88.1 | 3.62 | 06M00000800716026 | 4106918 | 110kV姚村变电站
10kV姚岗线 | 庙东200kVA | 42169320 | 800702477 | 200 | 8.912 | 168.912 | 10 | 158.912 | 06M00000800702477 | 800702477 | 110kV姚村变电站
10kV姚岗线 | 寨后村 | 40007811 | 800429168 | 250 | 15.72 | 215.72 | 242.515 | -26.795 | 06M00000800429168 | 972872 | 110kV姚村变电站
10kV姚岗线 | 姚东200 | 51067715 | 800657645 | 200 | 20.752 | 180.752 | 27 | 153.752 | 06M00000800657645 | 1030986 | 110kV姚村变电站
10kV姚岗线 | 纪村400kVA | 42504727 | 800716343 | 400 | 26.432 | 346.432 | 120.87 | 225.562 | 06M00000800716343 | 4108309 | 110kV姚村变电站
10kV姚岗线 | 南黄屯160kVA | 42172911 | 800702528 | 160 | 16.0256 | 144.0256 | 71.57 | 72.4556 | 06M00000800702528 | 800702528 | 110kV姚村变电站
10kV姚岗线 | 崔庄北200kVA | 42969929 | 800726115 | 200 | 17.312 | 177.312 | 214.87 | -37.558 | 06M00000800726115 | 4125366 | 110kV姚村变电站
10kV姚岗线 | 姚庄南200kVA | 43360216 | 63db0021ec8a0c7610505ba49f015063dade1127ed | 200 | 13.632 | 173.632 | 195.275 | -21.643 | 06M00000000502346 | 4155048 | 110kV姚村变电站
10kV姚岗线 | 化庄200kVA南变 | 42475787 | 800715386 | 200 | 23.248 | 183.248 | 220.86 | -37.612 | 06M00000800715386 | 4105190 | 110kV姚村变电站
10kV姚岗线 | 姚东200（中心村） | 51062140 | 0bf2dd0c49944fdaa666be69f4f10f290541733947 | 200 | 29.968 | 189.968 | 85 | 104.968 | 06M00000018170623 | 4330520 | 110kV姚村变电站
10kV姚岗线 | 于村200kVA | 43042245 | 800728379 | 200 | 22.88 | 182.88 | 178.24 | 4.64 | 06M00000800728379 | 4130520 | 110kV姚村变电站
10kV姚岗线 | 庙西100 | 40557259 | 800658334 | 100 | 6 | 86 | 77.74 | 8.26 | 06M00000800658334 | 1014280 | 110kV姚村变电站
10kV姚岗线 | 后宋200kVA | 43086841 | 800730090 | 200 | 10.736 | 170.736 | 75.175 | 95.561 | 06M00000800730090 | 4132620 | 110kV姚村变电站
10kV姚岗线 | 崔庄南200kVA | 42969921 | 800726114 | 200 | 11.936 | 171.936 | 52.535 | 119.401 | 06M00000800726114 | 4125365 | 110kV姚村变电站
10kV姚岗线 | 姚西 | 47054732 | 6ecea05918db4193a38302c562381dd39265524099 | 200 | 15.568 | 175.568 | 133.36 | 42.208 | 06M00000033655002 | 157016641 | 110kV姚村变电站
10kV姚岗线 | 10kV姚岗线下地村排灌2号台架变 | 45133318 | f3f067e1467647b791367f4bf304d7791179665480 | 50 | 0.032 | 40.032 | 0 | 40.032 | 06M00000016736735 | 4301100 | 110kV姚村变电站
10kV姚岗线 | 西辛北200kVA | 43360207 | 63d9268f148a0c7610505ba49f015063d904a827b3 | 400 | 17.184 | 337.184 | 182.44 | 154.744 | 06M00000000502284 | 4155045 | 110kV姚村变电站
10kV姚岗线 | 席厂400kVA | 42168957 | 800702474 | 400 | 30.88 | 350.88 | 236.68 | 114.2 | 06M00000800702474 | 800702474 | 110kV姚村变电站
10kV姚岗线 | 黄屯 | 47083179 | 51f97c63034242d7b7547b840953aabc4307556938 | 200 | 22.784 | 182.784 | 213.8 | -31.016 | 06M00000033655004 | 157020346 | 110kV姚村变电站
10kV姚岗线 | 羊厂400kVA.间隔配电变压器 | 47051456 | dd6152ff9a0a43938d7ee9b5b0256d116832052869 | 400 | 26.752 | 346.752 | 115.45 | 231.302 | 06M00000034052463 | 800702476 | 110kV姚村变电站
10kV姚岗线 | 化庄200kVA北变 | 42490148 | 800716005 | 200 | 16.224 | 176.224 | 64.53 | 111.694 | 06M00000800716005 | 4106920 | 110kV姚村变电站
10kV姚岗线 | 姚西 | 4917582 | 800428848 | 160 | 13.4144 | 141.4144 | 96.06 | 45.3544 | 06M00000800428848 | 807050 | 110kV姚村变电站
10kV姚岗线 | 王村200 | 3517522 | 800659527 | 200 | 11.312 | 171.312 | 159.14 | 12.172 | 06M00000800659527 | 428906 | 110kV姚村变电站
10kV姚岗线 | 苏村200. | 47049702 | d5b918878e1c445a88b98db3181b52004464390780 | 200 | 21.552 | 181.552 | 86.225 | 95.327 | 06M00000034052083 | 432444 | 110kV姚村变电站
10kV姚岗线 | 姚西村#1变. | 47049709 | f3755140c2ba46dd9d014bbeaffa21d95547774206 | 100 | 11.592 | 91.592 | 27 | 64.592 | 06M00000034052085 | 807041 | 110kV姚村变电站
10kV姚岗线 | 东辛200kVA | 42951328 | 800725808 | 200 | 18.672 | 178.672 | 194.96 | -16.288 | 06M00000800725808 | 4124134 | 110kV姚村变电站
10kV姚岗线 | 姚东400 | 40893819 | 800657647 | 400 | 41.088 | 361.088 | 113.265 | 247.823 | 06M00000800657647 | 1030992 | 110kV姚村变电站
10kV姚工线 | 姚村花园社区#1变间隔配电变压器 | 47049740 | d59297fe9f7b4f26b8aed8b519ef59ba1290349772 | 315 | 36.1368 | 288.1368 | 0 | 288.1368 | 06M00000034053694 | 950768 | 110kV姚村变电站
10kV姚工线 | 花园社区315间隔配电变压器 | 49790401 | 7b3862ee43a4494d88920e4da1398aca9369772905 | 315 | 30.6432 | 282.6432 | 0 | 282.6432 | 06M00000058180375 | 168028811 | 110kV姚村变电站
10kV姚工线 | 庙东站南200kVA | 42163704 | 800702358 | 200 | 27.808 | 187.808 | 0 | 187.808 | 06M00000800702358 | 800702358 | 110kV姚村变电站
10kV姚工线 | 镇政府东楼100kVA公变 | 42986621 | 800726479 | 100 | 11.48 | 91.48 | 0 | 91.48 | 06M00000800726479 | 4126826 | 110kV姚村变电站
10kV姚工线 | 光明家属院#2 | 43504568 | 4323c795c28a0c761051327e0f015143238c674efe | 200 | 39.104 | 199.104 | 0 | 199.104 | 06M00000000824780 | 4167604 | 110kV姚村变电站
10kV姚工线 | 10kV姚工线庙东村排灌1号台架变 | 45131125 | 93e17ac83bd64d9b9eea89200aa83dea0750282367 | 50 | 0.024 | 40.024 | 0 | 40.024 | 06M00000016746679 | 4301025 | 110kV姚村变电站
10kV姚胡线 | 毕村200 | 39714360 | 800659403 | 200 | 26.608 | 186.608 | 112.87 | 73.738 | 06M00000800659403 | 950760 | 110kV姚村变电站
10kV姚胡线 | 毕家村村北100kV配电变压器 | 45312954 | 445d178d47dd4b2f8387590b3b46c9aa2381291401 | 100 | 7.896 | 87.896 | 72.15 | 15.746 | 06M00000017770745 | 4327293 | 110kV姚村变电站
10kV姚胡线 | 孙庄200kVA | 42167866 | 800702432 | 200 | 22.768 | 182.768 | 99.5 | 83.268 | 06M00000800702432 | 800702432 | 110kV姚村变电站
10kV姚胡线 | 颜家村东200kVA | 45773583 | a5d7848eb75e4f068d9ed95387dbb29d8206946934 | 200 | 14.272 | 174.272 | 132.65 | 41.622 | 06M00000024116106 | 10904077 | 110kV姚村变电站
10kV姚胡线 | 颜村东变400kVA | 42134880 | 800697784 | 400 | 21.152 | 341.152 | 364.495 | -23.343 | 06M00000800697784 | 800697784 | 110kV姚村变电站
10kV姚开线 | 刘家村 | 42404736 | 800713046 | 400 | 49.024 | 369.024 | 424.84 | -55.816 | 06M00000800713046 | 4098393 | 110kV姚村变电站
10kV姚开线 | 10kV时北Ⅱ线土坡100kVA配电变压器 | 47612474 | 62df5d5ada8a0c76106a5ce6b0016a62df4414294f | 100 | 7.872 | 87.872 | 0 | 87.872 | 06M00000035707028 | 4106565 | 110kV姚村变电站
10kV姚开线 | 霍家村160 | 40158997 | 800593016 | 400 | 46.016 | 366.016 | 318.09 | 47.926 | 06M00000800593016 | 984165 | 110kV姚村变电站
10kV姚开线 | 10kV薛开线土坡村排灌3号台架变 | 46245318 | d908c1633d8a0c76105cd66c36015cd908b91c0c61 | 100 | 0.712 | 80.712 | 0 | 80.712 | 06M00000016945817 | 62362810 | 110kV姚村变电站
10kV姚开线 | 徐家村西200kVA台区 | 44223845 | 3cd3d60957334855b4d5abe8ea815db07705116222 | 200 | 32.224 | 192.224 | 209.27 | -17.046 | 06M00000011991789 | 4218147 | 110kV姚村变电站
10kV姚开线 | 10kV薛开线霍家村排灌1号台架变 | 45776857 | d912c9a1738a0c76105cd66c36015cd912c0b80d17 | 100 | 5.232 | 85.232 | 0 | 85.232 | 06M00000016946656 | 10905102 | 110kV姚村变电站
10kV姚开线 | 徐村 | 42487022 | 800715888 | 200 | 18.896 | 178.896 | 93.11 | 85.786 | 06M00000800715888 | 4106555 | 110kV姚村变电站
10kV姚开线 | 土坡1 | 42487078 | 800715889 | 400 | 34.432 | 354.432 | 107.2 | 247.232 | 06M00000800715889 | 4106564 | 110kV姚村变电站
10kV姚刘线 | 兴隆桥东160 | 4940113 | 800659505 | 160 | 19.2256 | 147.2256 | 122.85 | 24.3756 | 06M00000800659505 | 809468 | 110kV姚村变电站
10kV姚刘线 | 佃户屯400.配电变压器 | 47049337 | 734e02c53643444d873ab9883e2b404d6235776483 | 400 | 12.576 | 332.576 | 111 | 221.576 | 06M00000034047900 | 157013875 | 110kV姚村变电站
10kV姚刘线 | 颜庙400kVA | 42967410 | 800726042 | 400 | 17.344 | 337.344 | 40.84 | 296.504 | 06M00000800726042 | 4125155 | 110kV姚村变电站
10kV姚刘线 | 慎言庄南100kVA | 42167895 | 800702454 | 200 | 7.536 | 167.536 | 125.065 | 42.471 | 06M00000800702454 | 800702454 | 110kV姚村变电站
10kV姚刘线 | 五所楼100kVA | 43229397 | 6922a589fa8a0c76104f6461b7014f6922947a13b1 | 100 | 11.64 | 91.64 | 103.195 | -11.555 | 06M00000000130843 | 4143732 | 110kV姚村变电站
10kV姚刘线 | 兴隆桥200 | 40554030 | 800659506 | 200 | 20.544 | 180.544 | 68.95 | 111.594 | 06M00000800659506 | 1014205 | 110kV姚村变电站
10kV姚刘线 | 刘村200kVA | 43078010 | 800729771 | 200 | 11.872 | 171.872 | 129.115 | 42.757 | 06M00000800729771 | 4132111 | 110kV姚村变电站
10kV姚刘线 | 佃户屯400kVA | 42172600 | 800702526 | 400 | 24.992 | 344.992 | 227.35 | 117.642 | 06M00000800702526 | 800702526 | 110kV姚村变电站
10kV姚刘线 | 王庄200kVA | 43077735 | 800729657 | 200 | 7.312 | 167.312 | 0 | 167.312 | 06M00000800729657 | 4132060 | 110kV姚村变电站
10kV姚刘线 | 匡庙100kVA | 43367352 | 71d297fae18a0c761155685a31015571d222c914e6 | 100 | 8.76 | 88.76 | 6 | 82.76 | 06M00000011821844 | 4155709 | 110kV姚村变电站
10kV姚刘线 | 颜村中楼400kVA | 44069113 | e591f6b977924c0a813cc3830576535c8622455380 | 400 | 25.792 | 345.792 | 378.62 | -32.828 | 06M00000011159106 | 4206373 | 110kV姚村变电站
10kV姚刘线 | 兴隆400 | 40554389 | 800659526 | 400 | 34.176 | 354.176 | 229.74 | 124.436 | 06M00000800659526 | 1014232 | 110kV姚村变电站
10kV姚刘线 | 春亭（台） | 40888695 | 800659494 | 200 | 18.464 | 178.464 | 162.585 | 15.879 | 06M00000800659494 | 1030708 | 110kV姚村变电站
10kV姚刘线 | 薛村#1变 | 11759003 | 800466503 | 315 | 49.5936 | 301.5936 | 335.515 | -33.9214 | 06M00000800466503 | 866322 | 110kV姚村变电站
10kV姚刘线 | 马厂南160kVA | 42968951 | 800726075 | 160 | 9.1776 | 137.1776 | 65.78 | 71.3976 | 06M00000800726075 | 4125271 | 110kV姚村变电站
10kV姚刘线 | 辛店200 | 40579487 | 800659420 | 200 | 16.192 | 176.192 | 69 | 107.192 | 06M00000800659420 | 1016038 | 110kV姚村变电站
10kV姚刘线 | 薛村#2变 | 11759023 | 800466517 | 160 | 16.128 | 144.128 | 128.88 | 15.248 | 06M00000800466517 | 866323 | 110kV姚村变电站
10kV姚刘线 | 颜村 | 39895283 | 800466562 | 250 | 28.86 | 228.86 | 107.235 | 121.625 | 06M00000800466562 | 963369 | 110kV姚村变电站
10kV姚刘线 | 河口200kVA | 42153464 | 800701929 | 200 | 20.448 | 180.448 | 112.525 | 67.923 | 06M00000800701929 | 800701929 | 110kV姚村变电站
10kV姚刘线 | 春亭100 | 40888721 | 800659495 | 100 | 8.232 | 88.232 | 72.25 | 15.982 | 06M00000800659495 | 1030713 | 110kV姚村变电站
10kV姚刘线 | 宋村200kVA | 42151588 | 800701606 | 200 | 18.592 | 178.592 | 23.205 | 155.387 | 06M00000800701606 | 800701606 | 110kV姚村变电站
10kV姚刘线 | 辛店100 | 40579328 | 800659423 | 100 | 11.752 | 91.752 | 0 | 91.752 | 06M00000800659423 | 1016028 | 110kV姚村变电站
10kV姚刘线 | 春亭400 | 40888651 | 800659496 | 400 | 32.448 | 352.448 | 257.81 | 94.638 | 06M00000800659496 | 1030702 | 110kV姚村变电站
10kV姚刘线 | 马厂北200kVA | 42968959 | 800726074 | 200 | 25.696 | 185.696 | 156.6 | 29.096 | 06M00000800726074 | 4125272 | 110kV姚村变电站
10kV姚刘线 | 坊上200kVA | 43422892 | d022376ff08a0c761150c7b2e10150d02220fc1d06 | 200 | 7.712 | 167.712 | 16.2 | 151.512 | 06M00000000650702 | 4160858 | 110kV姚村变电站
10kV姚王线 | 北陈寨200kVA | 43092616 | 800730179 | 200 | 22.752 | 182.752 | 158.365 | 24.387 | 06M00000800730179 | 4132907 | 110kV姚村变电站
10kV姚王线 | 后张200kVA | 43092043 | 800730166 | 200 | 14.752 | 174.752 | 262.935 | -88.183 | 06M00000800730166 | 4132863 | 110kV姚村变电站
10kV姚王线 | 孔村200kVA | 45392277 | 5b429e2cb6cc42d19e6bedabaabe27c21155293442 | 200 | 14.096 | 174.096 | 28.8 | 145.296 | 06M00000018612265 | 4332010 | 110kV姚村变电站
10kV姚王线 | 前张200kVA南变 | 43092050 | 800730157 | 200 | 15.392 | 175.392 | 215.055 | -39.663 | 06M00000800730157 | 4132864 | 110kV姚村变电站
10kV姚王线 | 红新庄200kVA | 41788301 | 800684679 | 200 | 16.528 | 176.528 | 94.145 | 82.383 | 06M00000800684679 | 4058191 | 110kV姚村变电站
10kV姚王线 | 前张200kVA北变 | 43092053 | 800730158 | 200 | 15.696 | 175.696 | 10 | 165.696 | 06M00000800730158 | 4132865 | 110kV姚村变电站
10kV姚王线 | 胡家铺200kVA | 47071992 | 8f40d61980144e0fa7ee36820766ae026014953148 | 200 | 13.136 | 173.136 | 124 | 49.136 | 06M00000033656715 | 157018527 | 110kV姚村变电站
10kV姚王线 | 保安#2. | 47049742 | 426186c9bc734234a1eeda6e28752a178075186448 | 100 | 9.192 | 89.192 | 21.5 | 67.692 | 06M00000034053453 | 428909 | 110kV姚村变电站
10kV姚王线 | 孔村 | 4917703 | 800659432 | 200 | 26.736 | 186.736 | 154.895 | 31.841 | 06M00000800659432 | 807064 | 110kV姚村变电站
10kV姚王线 | 南陈寨400 | 40893758 | 800659161 | 400 | 35.264 | 355.264 | 239.69 | 115.574 | 06M00000800659161 | 1030983 | 110kV姚村变电站
10kV姚王线 | 保安400kVA | 43368420 | 7dc0bce3588a0c7610506ecffc01507dc0a9f418de | 400 | 33.056 | 353.056 | 196.455 | 156.601 | 06M00000000528186 | 4155774 | 110kV姚村变电站
10kV姚王线 | 孔村村中 | 4917670 | 800464013 | 125 | 13.45 | 113.45 | 59.19 | 54.26 | 06M00000800464013 | 807062 | 110kV姚村变电站
10kV姚王线 | 胡家铺 | 39842121 | 800463460 | 160 | 11.1488 | 139.1488 | 161.8 | -22.6512 | 06M00000800463460 | 958573 | 110kV姚村变电站
10kV峪口线 | 峪南北变200 | 1474610 | 800422018 | 200 | 7.216 | 167.216 | 0 | 167.216 | 06M00000800422018 | 428220 | 35kV吴村变电站
10kV峪口线 | 东岭中变 | 42490199 | 800716034 | 200 | 22.368 | 182.368 | 212.76 | -30.392 | 06M00000800716034 | 4106937 | 35kV吴村变电站
10kV峪口线 | 峪南西变 | 42167726 | 800702429 | 200 | 28.864 | 188.864 | 214.88 | -26.016 | 06M00000800702429 | 800702429 | 35kV吴村变电站
10kV峪口线 | 吴村簸箕掌北200kVA | 46971978 | dd4c8e48fd1c4ce7a55017540c07b7363445161445 | 200 | 11.216 | 171.216 | 128.24 | 42.976 | 06M00000033530382 | 157011531 | 35kV吴村变电站
10kV峪口线 | 龙尾庄北变200 | 39841349 | 800441837 | 200 | 22.352 | 182.352 | 214.93 | -32.578 | 06M00000800441837 | 958524 | 35kV吴村变电站
10kV峪口线 | 龙尾庄中变 | 42969766 | 800726108 | 200 | 15.232 | 175.232 | 87.65 | 87.582 | 06M00000800726108 | 4125336 | 35kV吴村变电站
10kV峪口线 | 峪西160 | 1472864 | 800435196 | 160 | 4.2368 | 132.2368 | 0 | 132.2368 | 06M00000800435196 | 167801144 | 35kV吴村变电站
10kV峪口线 | 大河崖中变 | 42493356 | 800716065 | 200 | 19.168 | 179.168 | 79.29 | 99.878 | 06M00000800716065 | 4107074 | 35kV吴村变电站
10kV峪口线 | 簸箕掌南变160kVA | 47674474 | 8f99c8a27d0947158ee31d395ffb5cfc6074348221 | 160 | 14.1952 | 142.1952 | 145.8 | -3.6048 | 06M00000037011776 | 988704 | 35kV吴村变电站
10kV峪口线 | 10kV高楼线丛庄村排灌2号台架变 | 45689314 | b191e50616e64b2c934c15962ddc74321435251327 | 100 | 1.152 | 81.152 | 0 | 81.152 | 06M00000016736055 | 8150616 | 35kV吴村变电站
10kV峪口线 | 10kV峪口线峪西村排灌3号台架变 | 45662304 | 349446b652844a20b6dc8a8acf29fdfb3973251673 | 100 | 2.104 | 82.104 | 0 | 82.104 | 06M00000016748490 | 8148494 | 35kV吴村变电站
10kV峪口线 | 峪南南变 | 42167731 | 800702430 | 200 | 11.968 | 171.968 | 101.44 | 70.528 | 06M00000800702430 | 800702430 | 35kV吴村变电站
10kV峪口线 | 林寺中变 | 42966706 | 800726002 | 400 | 14.656 | 334.656 | 131.04 | 203.616 | 06M00000800726002 | 4125080 | 35kV吴村变电站
10kV峪口线 | 乒乓50 | 1474486 | 800457401 | 50 | 2.104 | 42.104 | 0 | 42.104 | 06M00000800457401 | 432035 | 35kV吴村变电站
10kV峪口线 | 红山子80kVA | 46800434 | c279c9b0e78a0c761366ac32e20166c279a9342e5e | 80 | 7.584 | 71.584 | 27.9 | 43.684 | 06M00000032002767 | 430323 | 35kV吴村变电站
10kV峪口线 | 10kV峪口线龙尾庄村排灌2号台架变 | 47481630 | d42261b3298a0c76105c4680af015cd420974c6f25 | 100 | 5.208 | 85.208 | 0 | 85.208 | 06M00000016922599 | 1409342 | 35kV吴村变电站
10kV峪口线 | 10kV峪口线前寨村排灌1号台架变 | 48353929 | 2060fa9d4ad14675b8c7a2b81ab8e2358086303804 | 100 | 3.744 | 83.744 | 0 | 83.744 | 06M00000016748494 | 172810126 | 35kV吴村变电站
10kV峪口线 | 乒乓柱上变100 | 43669253 | 70f62126ff1b4f1c84c5fdff0199e1db9846956411 | 100 | 3.544 | 83.544 | 13.4 | 70.144 | 06M00000009914176 | 4177500 | 35kV吴村变电站
10kV峪口线 | 峪东160 | 38450118 | 800423567 | 160 | 16.7936 | 144.7936 | 27 | 117.7936 | 06M00000800423567 | 913818 | 35kV吴村变电站
10kV峪口线 | 林家寺200kVA变压器（中心村） | 45908216 | 11f8f03f749b449c878a4e8f77a64b213110068784 | 200 | 9.248 | 169.248 | 67.95 | 101.298 | 06M00000025785067 | 20861849 | 35kV吴村变电站
10kV峪口线 | 前寨160 | 1474607 | 800423297 | 160 | 22.912 | 150.912 | 141.475 | 9.437 | 06M00000800423297 | 428593 | 35kV吴村变电站
10kV峪口线 | 10kV峪口线高楼村排灌3号台架变 | 45486388 | 35a4a330248d4718a611f76274dd586f0737761659 | 100 | 2.152 | 82.152 | 0 | 82.152 | 06M00000016748484 | 4338531 | 35kV吴村变电站
10kV峪口线 | 王林 | 2744743 | 800555878 | 80 | 0.5184 | 64.5184 | 0 | 64.5184 | 06M00000800555878 | 378268 | 35kV吴村变电站
10kV峪口线 | 东岭东变200kVA | 46965856 | 2f1b52bda7d34733ac1e698e387dfb8d7300637825 | 200 | 14.016 | 174.016 | 106.68 | 67.336 | 06M00000033461470 | 157011093 | 35kV吴村变电站
10kV峪口线 | 峪西北变 | 42162865 | 800702323 | 200 | 29.76 | 189.76 | 193.661 | -3.901 | 06M00000800702323 | 800702323 | 35kV吴村变电站
10kV峪口线 | 王林80 | 39842101 | 800445142 | 80 | 9.824 | 73.824 | 0 | 73.824 | 06M00000800445142 | 958566 | 35kV吴村变电站
10kV峪口线 | 王林中变 | 42493067 | 800716046 | 80 | 9.9072 | 73.9072 | 0 | 73.9072 | 06M00000800716046 | 4107031 | 35kV吴村变电站
10kV峪口线 | 龙尾庄南变80 | 1472409 | 800441759 | 80 | 3.2448 | 67.2448 | 0 | 67.2448 | 06M00000800441759 | 431807 | 35kV吴村变电站
10kV峪口线 | 10kV峪口线前寨400kVA变 | 46800586 | c26e2d93d68a0c761066abaf430166c26df2cd5bb7 | 400 | 38.912 | 358.912 | 433.32 | -74.408 | 06M00000032002669 | 536770 | 35kV吴村变电站
10kV峪口线 | 龙尾庄葫芦套 | 42969775 | 800726109 | 200 | 12.304 | 172.304 | 73.55 | 98.754 | 06M00000800726109 | 4125337 | 35kV吴村变电站
10kV峪口线 | 簸箕掌中200kVA | 47674461 | 1ce9a7939404420b8214e9d7a5020b028890659552 | 200 | 19.056 | 179.056 | 114.925 | 64.131 | 06M00000037011774 | 4107002 | 35kV吴村变电站
10kV峪口线 | 峪西南变 | 42162869 | 800702322 | 200 | 21.12 | 181.12 | 117.765 | 63.355 | 06M00000800702322 | 800702322 | 35kV吴村变电站
10kV峪口线 | 峪南北变 | 42167713 | 800702431 | 200 | 20.816 | 180.816 | 204.8 | -23.984 | 06M00000800702431 | 800702431 | 35kV吴村变电站
10kV峪口线 | 峪东 | 16124731 | 800556110 | 200 | 25.6 | 185.6 | 127.525 | 58.075 | 06M00000800556110 | 894836 | 35kV吴村变电站
10kV岳寨线 | 孙家道沟村北200 | 42624850 | 800718416 | 200 | 28.24 | 188.24 | 148.72 | 39.52 | 06M00000800718416 | 4112239 | 110kV孟庄变电站
10kV岳寨线 | 孔家道沟北楼100 | 39985534 | 800590572 | 200 | 15.04 | 175.04 | 157.005 | 18.035 | 06M00000800590572 | 971305 | 110kV孟庄变电站
10kV岳寨线 | 10kV岳寨线孔家道沟西200 | 50108126 | e307d40352a64f91b4eddf9dc414247b2696587456 | 200 | 13.504 | 173.504 | 246.84 | -73.336 | 06M00000060493742 | 169577280 | 110kV孟庄变电站
10kV岳寨线 | 岳家寨200 | 46880949 | 1795b2d0978a0c761364d875cd0165179555290d9c | 200 | 9.776 | 169.776 | 174.39 | -4.614 | 06M00000030214999 | 156584520 | 110kV孟庄变电站
10kV岳寨线 | 魏村北200变 | 46601301 | 9d20448f45d9486b9b85fbb756034dc78259851434 | 200 | 12.112 | 172.112 | 120.29 | 51.822 | 06M00000030593308 | 117222898 | 110kV孟庄变电站
10kV岳寨线 | 岳村北台200 | 46074725 | 26f7a5ca7fd04482b8154e0a74e38ae01485792236 | 200 | 6.192 | 166.192 | 144.985 | 21.207 | 06M00000027350194 | 39926966 | 110kV孟庄变电站
10kV岳寨线 | 王庄供电所所用台变100 | 46058868 | 2d8ceb156b6b4b52a3ea26530cc045a78474644850 | 100 | 5.536 | 85.536 | 0 | 85.536 | 06M00000027833675 | 4184078 | 110kV孟庄变电站
10kV岳寨线 | 10kV岳寨线岳村小学80kVA室内变 | 49683747 | aaa14088d6fa46d78a5ee8d1da722d9a7763496308 | 80 | 4.6784 | 68.6784 | 0 | 68.6784 | 06M00000058078600 | 957703 | 110kV孟庄变电站
10kV岳寨线 | 岳村中200 | 41748827 | 800729162 | 200 | 27.44 | 187.44 | 125.43 | 62.01 | 06M00000800729162 | 1077609 | 110kV孟庄变电站
10kV岳寨线 | 岳家寨楼250 | 1473273 | 800590570 | 250 | 16 | 216 | 352.225 | -136.225 | 06M00000800590570 | 429694 | 110kV孟庄变电站
10kV岳寨线 | 孔家道沟东200 | 42375111 | 800711897 | 200 | 15.264 | 175.264 | 210.05 | -34.786 | 06M00000800711897 | 4095376 | 110kV孟庄变电站
10kV岳寨线 | 孙家道沟村南200 | 42488995 | 800715926 | 400 | 17.28 | 337.28 | 266.08 | 71.2 | 06M00000800715926 | 4106806 | 110kV孟庄变电站
10kV岳寨线 | 10kV岳寨线李庄村中1号台架变 | 47086965 | a076f4b679824160988336999dd9031f5798320857 | 400 | 37.376 | 357.376 | 421.11 | -63.734 | 06M00000034270979 | 800208509 | 110kV孟庄变电站
10kV岳寨线 | 孙家道沟楼80 | 39985680 | 800590576 | 80 | 18.3744 | 82.3744 | 80.49 | 1.8844 | 06M00000800590576 | 971313 | 110kV孟庄变电站
10kV岳寨线 | 李庄西楼400 | 1473219 | 800208512 | 400 | 28.544 | 348.544 | 326.445 | 22.099 | 06M00000800208512 | 428234 | 110kV孟庄变电站
10kV岳寨线 | 10kV岳寨线农贸市场200kVA室内变 | 47131078 | f6f413be947a436a8531d1f397e9cb0c9961107367 | 200 | 43.536 | 203.536 | 0 | 203.536 | 06M00000034500167 | 4125722 | 110kV孟庄变电站
10kV岳寨线 | 岳村西楼200 | 39835700 | 800263318 | 200 | 9.44 | 169.44 | 61 | 108.44 | 06M00000800263318 | 957704 | 110kV孟庄变电站
10kV岳寨线 | 孔家道沟中100 | 42379897 | 800711930 | 100 | 15.232 | 95.232 | 156.885 | -61.653 | 06M00000800711930 | 4095506 | 110kV孟庄变电站
10kV岳寨线 | 李庄西台200 | 46958533 | bcf8e908e6c44f6b9cdfff6a5c84f2d44838402472 | 200 | 15.12 | 175.12 | 136.36 | 38.76 | 06M00000033291563 | 157010057 | 110kV孟庄变电站
10kV纸坊线 | 后孟村 | 40116559 | 800560724 | 200 | 19.024 | 179.024 | 162.705 | 16.319 | 06M00000800560724 | 981092 | 110kV孟庄变电站
10kV纸坊线 | 后孟东 | 40119387 | 800561372 | 100 | 12.64 | 92.64 | 72 | 20.64 | 06M00000800561372 | 981158 | 110kV孟庄变电站
10kV纸坊线 | 10kV纸坊线孟庄后孟村排灌9号台架变 | 48100607 | fe1b15f9554a44b78b0a218856a526896857967324 | 100 | 7.872 | 87.872 | 0 | 87.872 | 06M00000016736534 | 167734416 | 110kV孟庄变电站
10kV纸坊线 | 东孟200 | 43222586 | 59521207808a1076124f4052ac014f5951f6c1215e | 200 | 18.064 | 178.064 | 217.885 | -39.821 | 06M00000000107772 | 4143379 | 110kV孟庄变电站
10kV纸坊线 | 宋南庄东台400 | 46093159 | 28d7eff1a4a34a71a133bccf72ea5f9b7785777029 | 400 | 27.264 | 347.264 | 167.66 | 179.604 | 06M00000028086134 | 4128844 | 110kV孟庄变电站
10kV纸坊线 | 10kV纸坊线孟庄村排灌7号台架变 | 48425021 | c4e02853779947419ddc57fcd05544a10132917820 | 100 | 7.048 | 87.048 | 0 | 87.048 | 06M00000016736530 | 167733777 | 110kV孟庄变电站
10kV纸坊线 | 褚家村西 | 40154026 | 800561030 | 200 | 36.176 | 196.176 | 232.75 | -36.574 | 06M00000800561030 | 983922 | 110kV孟庄变电站
10kV纸坊线 | 10kV纸坊线西孟村中400kVA台架变 | 47056154 | acb58204e586403492a53770dd881b320910882322 | 400 | 23.936 | 343.936 | 317.49 | 26.446 | 06M00000034086932 | 800251565 | 110kV孟庄变电站
10kV纸坊线 | 前孟村中台变 | 39981171 | 800581233 | 400 | 42.304 | 362.304 | 376.26 | -13.956 | 06M00000800581233 | 970530 | 110kV孟庄变电站
10kV纸坊线 | 厉家庙东200 | 39644539 | 800560810 | 200 | 12.56 | 172.56 | 76.755 | 95.805 | 06M00000800560810 | 945698 | 110kV孟庄变电站
10kV纸坊线 | 纸坊东250 | 1473249 | 800257431 | 250 | 12.58 | 212.58 | 0 | 212.58 | 06M00000800257431 | 429692 | 110kV孟庄变电站
10kV纸坊线 | 前孟村西台变 | 39981961 | 800581234 | 200 | 13.44 | 173.44 | 198.14 | -24.7 | 06M00000800581234 | 970549 | 110kV孟庄变电站
10kV纸坊线 | 魏村东 | 40007448 | 800561042 | 200 | 31.792 | 191.792 | 254.68 | -62.888 | 06M00000800561042 | 972826 | 110kV孟庄变电站
10kV纸坊线 | 10kV纸坊线西孟村排灌2号台架变 | 48882860 | c8944df8a18a0c76115c468512015cc892c6e11510 | 100 | 0.064 | 80.064 | 0 | 80.064 | 06M00000016832960 | 167732106 | 110kV孟庄变电站
10kV纸坊线 | 李家村200 | 43222571 | 5915fc06778a1076124f4052ac014f5915e12e20df | 200 | 21.52 | 181.52 | 111.11 | 70.41 | 06M00000000107348 | 4143378 | 110kV孟庄变电站
10kV纸坊线 | 刘庄村西400 | 41950549 | 800692540 | 400 | 29.12 | 349.12 | 159.95 | 189.17 | 06M00000800692540 | 800255721 | 110kV孟庄变电站
10kV纸坊线 | 10kV纸坊线西孟村排灌1号台架变 | 48100625 | c89856f3e08a0c76115c468512015cc896cfbd153a | 100 | 8.072 | 88.072 | 0 | 88.072 | 06M00000016833220 | 167732015 | 110kV孟庄变电站
10kV纸坊线 | 纸坊中200台变 | 44927471 | 1b619efd548e4788833c23bbd4e854ef9291030648 | 200 | 18.256 | 178.256 | 78.93 | 99.326 | 06M00000015694812 | 4279997 | 110kV孟庄变电站
10kV纸坊线 | 厉家庙西200 | 39644569 | 800560848 | 315 | 17.8668 | 269.8668 | 240.34 | 29.5268 | 06M00000800560848 | 945703 | 110kV孟庄变电站
10kV纸坊线 | 魏村西200变 | 40007640 | 800260639 | 200 | 22.272 | 182.272 | 226.965 | -44.693 | 06M00000800260639 | 972852 | 110kV孟庄变电站
10kV纸坊线 | 10kV纸坊线褚魏村排灌3号台架变 | 48424999 | d1aabea43e294303a933ce54f242ed5c9534766735 | 100 | 11.816 | 91.816 | 0 | 91.816 | 06M00000016736556 | 167604220 | 110kV孟庄变电站
10kV纸坊线 | 褚家村东 | 40154105 | 800561029 | 200 | 33.76 | 193.76 | 240.325 | -46.565 | 06M00000800561029 | 983929 | 110kV孟庄变电站
10kV纸坊线 | 前孟南楼125 | 3551952 | ba6ea98bb78a107612517c16c20151ba6de1772c35 | 125 | 6.78 | 106.78 | 26.16 | 80.62 | 06M00000009686228 | 431074 | 110kV孟庄变电站
10kV中心线 | 车站中变 | 43200458 | 26196130738a0c760f4ef3ab09014f2617e2d334e0 | 250 | 34.48 | 234.48 | 115 | 119.48 | 06M00000000070086 | 4140611 | 110kV孟庄变电站
10kV中心线 | 10kV吴工线中心村排灌3号台架变 | 50356589 | 4d7e55d48828489c8092ec3be849c0205501782943 | 100 | 3.504 | 83.504 | 0 | 83.504 | 06M00000016737527 | 170832495 | 110kV孟庄变电站
10kV安居线 | 10kV安居线十里东村北台柱上变压器 | 45321854 | d84698b7b9974c9a876b7425c6c9524a5245296593 | 200 | 13.84 | 173.84 | 0 | 173.84 | 06M00000017847493 | 4327953 | 35kV河西变电站
10kV安居线 | 十里北村东台区(JNRC10158)柱上变压器 | 49399112 | b61c1f3a595343f38f55b4321086bc386642558707 | 200 | 6.912 | 166.912 | 25 | 141.912 | 06M00000056344053 | 165805327 | 35kV河西变电站
10kV安居线 | 十里东(10035)照明台区 | 3276308 | 701662eabd8a1076125ecb78b3015f7012b6bb410f | 630 | 92.484 | 596.484 | 0 | 596.484 | 06M00000022493832 | 448723 | 35kV河西变电站
10kV安居线 | 十里北(10031)照明台区 | 3230869 | 800417903 | 400 | 41.888 | 361.888 | 60 | 301.888 | 06M00000800417903 | 446097 | 35kV河西变电站
10kV安居线 | 十里西村中台区(JNRC10156)柱上变压器 | 49394494 | 99294d40f43a4124be6d7db90ce2e5f99486760343 | 200 | 22.08 | 182.08 | 28.8 | 153.28 | 06M00000056344051 | 165764484 | 35kV河西变电站
10kV安居线 | 五里营东(JNRC10043)照明台 | 3275457 | 800475542 | 630 | 0 | 504 | 0 | 504 | 06M00000800475542 | 448241 | 35kV河西变电站
10kV安居线 | 八里庙（JNRC10046）变 | 1464329 | 800410997 | 315 | 40.8744 | 292.8744 | 0 | 292.8744 | 06M00000800410997 | 450845 | 35kV河西变电站
10kV安居线 | 五里营西(10063)照明台区 | 3275487 | 800475541 | 630 | 0 | 504 | 0 | 504 | 06M00000800475541 | 449889 | 35kV河西变电站
10kV安居线 | 五里营中1(JNRC10065)变 | 49685085 | 7f1437d47c964a83beafd139dee119a00235787460 | 630 | 66.3264 | 570.3264 | 0 | 570.3264 | 06M00000058099299 | 448240 | 35kV河西变电站
10kV安居线 | 靳庄北(JNRC10060) | 43630125 | 8c0f7534c51a4196bff30d297ab654ec8530532888 | 315 | 48.5604 | 300.5604 | 0 | 300.5604 | 06M00000009821517 | 4175563 | 35kV河西变电站
10kV安居线 | 十里西(10033)照明台区 | 3274397 | 800418091 | 250 | 26.44 | 226.44 | 0 | 226.44 | 06M00000800418091 | 448239 | 35kV河西变电站
10kV安居线 | 五里营南 | 41951876 | 800692571 | 200 | 27.6 | 187.6 | 0 | 187.6 | 06M00000800692571 | 800692571 | 35kV河西变电站
10kV白庄线 | 侯庄北(JNRC05180) | 51197466 | ca7c2e0a-8b1d-41ca-a5b7-5b6443ec06d5 | 400 | 22.688 | 342.688 | 0 | 342.688 | 06M80000184539131 | 175791012 | 35kV南陈变电站
10kV白庄线 | 侯庄村(05037)照 | 1466268 | 800318894 | 400 | 0 | 320 | 0 | 320 | 06M00000800318894 | 450125 | 35kV南陈变电站
10kV白庄线 | 唐庄村(05035)照明台区 | 3275407 | 800650423 | 400 | 36.576 | 356.576 | 13.65 | 342.926 | 06M00000800650423 | 450486 | 35kV南陈变电站
10kV白庄线 | 唐庄照明4台区（JNRC05171） | 49394088 | 82785b91e70b4716af27e280d443b13e8808895973 | 200 | 11.184 | 171.184 | 0 | 171.184 | 06M00000056354645 | 165762762 | 35kV南陈变电站
10kV白庄线 | 唐庄照明3台区（JNRC05170） | 49394242 | 6a7adf49d1894da6bcd207b285b0c2ab5089251664 | 200 | 9.984 | 169.984 | 0 | 169.984 | 06M00000056354606 | 165763193 | 35kV南陈变电站
10kV白庄线 | 唐庄东(JNRC05081) | 43697626 | 3aaf9b85d1bc4ce7a0b696dc00119f817071135890 | 400 | 27.712 | 347.712 | 0 | 347.712 | 06M00000009986861 | 4179515 | 35kV南陈变电站
10kV白庄线 | 陈庄东(JNRC01113)变压器 | 46247607 | 92a931a7318e4ff0b51c4421a4e601ae3090110570 | 200 | 12.72 | 172.72 | 0 | 172.72 | 06M00000028775403 | 62172766 | 35kV南陈变电站
10kV白庄线 | 陈庄村(05036)照明台区 | 3275426 | 800318286 | 400 | 27.936 | 347.936 | 0 | 347.936 | 06M00000800318286 | 448365 | 35kV南陈变电站
10kV白庄线 | 陈庄西(JNRC05112)变压器 | 46247623 | fc81da4a799448588b8d6e6c319bce126989714196 | 200 | 26.464 | 186.464 | 0 | 186.464 | 06M00000028775405 | 62172767 | 35kV南陈变电站
10kV北薛线 | 大辛庄村(01017) | 1464804 | 800479772 | 200 | 17.504 | 177.504 | 0 | 177.504 | 06M00000800479772 | 447404 | 110kV唐口变电站
10kV北薛线 | 孟庄村（01010） | 46834386 | cc329a83dd6746d198de62a1280e29713439585442 | 400 | 25.888 | 345.888 | 5 | 340.888 | 06M00000032289342 | 447507 | 110kV唐口变电站
10kV北薛线 | 北薛屯中(JNRC01154) | 44328946 | 3f150cfd942f4956aac518104cdaa51f9544180666 | 200 | 22.336 | 182.336 | 0 | 182.336 | 06M00000012316960 | 4228797 | 110kV唐口变电站
10kV北薛线 | 北薛屯西(JNRC01259) | 49680578 | 63f9ec8a748b4fd6a8e8a962035883257584489756 | 400 | 21.568 | 341.568 | 0 | 341.568 | 06M00000057989556 | 167490230 | 110kV唐口变电站
10kV北薛线 | 常户村南(JNRC01263) | 51168268 | 4b5f5fd7-0f7c-45fc-87e9-5bd1fd1e74b2 | 200 | 34.992 | 194.992 | 0 | 194.992 | 06M80000194911120 | 175670516 | 110kV唐口变电站
10kV北薛线 | 曲刘村(01009)照 | 1464788 | 800479912 | 400 | 25.12 | 345.12 | 0 | 345.12 | 06M00000800479912 | 449789 | 110kV唐口变电站
10kV北薛线 | 后埝口东(JNRC01124) | 47744750 | 34912ecf90c7465b844da49bab6e66857740129743 | 400 | 44.576 | 364.576 | 20 | 344.576 | 06M00000037343128 | 4189795 | 110kV唐口变电站
10kV北薛线 | 后埝口南(JNRC01125) | 43842539 | 200cecd35c78481085a4fdb21108e5047821777814 | 400 | 35.872 | 355.872 | 20 | 335.872 | 06M00000010344588 | 4189794 | 110kV唐口变电站
10kV北薛线 | 后埝口村(01013) | 1464801 | 800479650 | 200 | 29.2 | 189.2 | 0 | 189.2 | 06M00000800479650 | 448331 | 110kV唐口变电站
10kV北薛线 | 北薛屯村2(JNRC01099)照明台区 | 39767988 | 800587374 | 315 | 31.4748 | 283.4748 | 20 | 263.4748 | 06M00000800587374 | 953960 | 110kV唐口变电站
10kV北薛线 | 前埝口村(01014)照明台区 | 3224708 | 800491384 | 200 | 28.064 | 188.064 | 0 | 188.064 | 06M00000800491384 | 450258 | 110kV唐口变电站
10kV北薛线 | 大辛庄村西(JNRC01206) | 47475342 | e9fd1d6770d145aba52e83a418e9edcc8828388348 | 200 | 17.552 | 177.552 | 0 | 177.552 | 06M00000034245061 | 157351240 | 110kV唐口变电站
10kV北薛线 | 曲刘东（JNRC01172）柱上变压器 | 45462944 | bbc1958c10cb4a92b7b757502e639a175979998331 | 200 | 23.04 | 183.04 | 0 | 183.04 | 06M00000019232060 | 4336886 | 110kV唐口变电站
10kV北薛线 | 孟庄村南(JNRC01234) | 47659332 | 6060b90d6c984ebe98a47803c3546efb6429931761 | 400 | 63.424 | 383.424 | 0 | 383.424 | 06M00000036951741 | 158045948 | 110kV唐口变电站
10kV北薛线 | 孟庄北(JNRC01167)柱上变压器 | 45387262 | 293af3143cbd4ecf91ed298583f0e8245236825092 | 200 | 23.152 | 183.152 | 5 | 178.152 | 06M00000018528235 | 4331848 | 110kV唐口变电站
10kV北薛线 | 陈屯2(JNRC01106) | 40657982 | 800638390 | 200 | 18.16 | 178.16 | 0 | 178.16 | 06M00000800638390 | 1019655 | 110kV唐口变电站
10kV北薛线 | 北薛屯村(01012) | 1464800 | 800478782 | 200 | 25.68 | 185.68 | 0 | 185.68 | 06M00000800478782 | 450944 | 110kV唐口变电站
10kV北薛线 | 孟庄东(JNRC01166)柱上变压器 | 45387253 | 79113ff22c8441cf8936be7d1009b24a6233680007 | 200 | 30.928 | 190.928 | 0 | 190.928 | 06M00000018527562 | 4331847 | 110kV唐口变电站
10kV北薛线 | 丁庄村(01022)照明台区 | 3223684 | 800420523 | 200 | 16.112 | 176.112 | 60.72 | 115.392 | 06M00000800420523 | 447405 | 110kV唐口变电站
10kV北薛线 | 西王庄村(01019) | 1464813 | 800618647 | 400 | 33.952 | 353.952 | 120.24 | 233.712 | 06M00000800618647 | 450259 | 110kV唐口变电站
10kV北薛线 | 前埝口北(JNRC01169)柱上变压器 | 45392846 | acefddb49f4445b6a111e9e2284513329329585355 | 200 | 12.176 | 172.176 | 0 | 172.176 | 06M00000018622991 | 4332616 | 110kV唐口变电站
10kV北薛线 | 陈屯村(01015)照 | 1466215 | 800479760 | 400 | 45.44 | 365.44 | 0 | 365.44 | 06M00000800479760 | 449149 | 110kV唐口变电站
10kV北薛线 | 大辛庄村南(JNRC01225) | 47475372 | 55e7b6f3cb7c4dfdafb22a12100d81c72625481223 | 200 | 11.92 | 171.92 | 0 | 171.92 | 06M00000035384848 | 157351359 | 110kV唐口变电站
10kV北薛线 | 北薛屯东(JNRC01153) | 44328943 | a63185b4328740c5849afb55791b6dba3519978739 | 200 | 20.448 | 180.448 | 0 | 180.448 | 06M00000012316958 | 4228796 | 110kV唐口变电站
10kV北薛线 | 孟楼村(01020)照明台区 | 3224758 | 800500407 | 200 | 33.504 | 193.504 | 150.015 | 43.489 | 06M00000800500407 | 447112 | 110kV唐口变电站
10kV北薛线 | 张楼村排灌1（RCJJT10025）柱上变压器 | 51228957 | f96d12fc-e5d2-4d5b-b0ac-1dfee15a7fee | 200 | 0 | 160 | 0 | 160 | 06M80000203793196 | 4297705 | 110kV唐口变电站
10kV北薛线 | 张楼村（01016） | 46834369 | db66ccad160345a58a5f7deea10144773283368488 | 200 | 23.904 | 183.904 | 0 | 183.904 | 06M00000032311814 | 450945 | 110kV唐口变电站
10kV北薛线 | 张楼村排灌2(RCJJT10026) | 45115822 | 4a10b8515b914d9e8a2f95e7886595a61766525082 | 200 | 0.432 | 160.432 | 0 | 160.432 | 06M00000016557092 | 4297706 | 110kV唐口变电站
10kV博大线 | 山东济宁圣地电业集团有限公司任城圣通电力安装分公司(JNRC09138)配电变压器 | 49125850 | f09b8b77e6bd4446b537e9655400ea310954702128 | 315 | 16.002 | 268.002 | 44.08 | 223.922 | 06M00000054357761 | 164030581 | 110kV前屯变电站
10kV部队线 | 任城雅居公用8号变（JNRC05155）变压器间隔配电变压器 | 47978205 | 97026ab0d3454d8ea5eec58da58aec3f8958733231 | 1000 | 100.24 | 900.24 | 0 | 900.24 | 06M00000038421679 | 159482689 | 110kV北郊变电站
10kV部队线 | 张庙(14016)照明 | 1466285 | 800431883 | 400 | 46.496 | 366.496 | 0 | 366.496 | 06M00000800431883 | 450619 | 110kV北郊变电站
10kV部队线 | 八里屯东(JNRC05088)配电变压器 | 44097740 | aba1cf94e00f49e1bf4287ad10af1c0b1609282272 | 400 | 46.752 | 366.752 | 0 | 366.752 | 06M00000011244925 | 4208913 | 110kV北郊变电站
10kV部队线 | 任城雅居公用3号(JNRC05147)配电变压器 | 47567614 | 2048c401f0d744f49f73551b8f3d206e4068127592 | 800 | 78.72 | 718.72 | 0 | 718.72 | 06M00000036270699 | 157709365 | 110kV北郊变电站
10kV部队线 | 张庙村西(JNRC05109)变压器 | 45898383 | 53d01c141ac94f7fbb6017f0026a89da5716476095 | 200 | 30.976 | 190.976 | 0 | 190.976 | 06M00000025750254 | 20756596 | 110kV北郊变电站
10kV部队线 | 八里屯南台区(JNRC05140) | 47544826 | 4ecf29cbf87548c89517b519651ed5ae1439456353 | 200 | 12.016 | 172.016 | 0 | 172.016 | 06M00000035841906 | 157610247 | 110kV北郊变电站
10kV部队线 | 张庙照明北台区（JNRC05165） | 48557236 | 04037588fcdd4852a749e036ffa454453803734642 | 200 | 22.64 | 182.64 | 0 | 182.64 | 06M00000040896631 | 162164955 | 110kV北郊变电站
10kV部队线 | 白王(14026)照明 | 1464123 | 800431753 | 400 | 2.144 | 322.144 | 0 | 322.144 | 06M00000800431753 | 449873 | 110kV北郊变电站
10kV部队线 | 生活区东台(JNRC05184) | 51382774 | a54d4262-6bb4-44c3-87af-a9fb02f5475c | 400 | 28.48 | 348.48 | 0 | 348.48 | 06M80000231955589 | 176541161 | 110kV北郊变电站
10kV部队线 | 任城雅居公用1号(JNRC05145配电变压器 | 47544890 | ffb62f160e70420b8dbf018246b8afd20947650937 | 630 | 16.4808 | 520.4808 | 0 | 520.4808 | 06M00000036270671 | 157610538 | 110kV北郊变电站
10kV部队线 | 八里屯(14013)照明台区 | 3276345 | 800431678 | 400 | 42.08 | 362.08 | 0 | 362.08 | 06M00000800431678 | 449872 | 110kV北郊变电站
10kV部队线 | 靳庄村东(JNRC05103)变压器 | 45755165 | b0f51d36fb16409091eb32153a7453d71169859043 | 160 | 18.2272 | 146.2272 | 13 | 133.2272 | 06M00000022849400 | 10902830 | 110kV北郊变电站
10kV部队线 | 任城雅居公用4号（JNRC05148）间隔配电变压器 | 47656093 | b712a777799c4396836308cf1ffc61b46042820467 | 1000 | 116.88 | 916.88 | 0 | 916.88 | 06M00000036910722 | 158029467 | 110kV北郊变电站
10kV部队线 | 任城雅居公用2号(JNRC05146)配电变压器 | 47545067 | df4bfecaabb345928a745d6765c560239401185265 | 630 | 27.9216 | 531.9216 | 0 | 531.9216 | 06M00000036270683 | 157611129 | 110kV北郊变电站
10kV部队线 | 王堂村(14004)照明台区 | 3276408 | fcb63825868a0c761160802d070160fcb347aa3647 | 630 | 67.1328 | 571.1328 | 0 | 571.1328 | 06M00000027058654 | 446736 | 110kV北郊变电站
10kV部队线 | 生活区(14030)照 | 1466492 | 800727239 | 315 | 54.7344 | 306.7344 | 0 | 306.7344 | 06M00000800727239 | 450975 | 110kV北郊变电站
10kV部队线 | 靳庄北(JNRC05096)变压器 | 45393791 | cb710cb0ea1441238dc7a767e5e89e6b6621357047 | 400 | 43.52 | 363.52 | 99.015 | 264.505 | 06M00000018621615 | 4332654 | 110kV北郊变电站
10kV部队线 | 任城雅居公用7号变（JNRC05154）变压器间隔配电变压器 | 47982158 | 6f6faceef12e41da94189cb4e8c437139155392430 | 500 | 20.44 | 420.44 | 0 | 420.44 | 06M00000038421637 | 159503960 | 110kV北郊变电站
10kV部队线 | 靳庄(14005)照明台区 | 3275192 | 800431785 | 400 | 30.528 | 350.528 | 0 | 350.528 | 06M00000800431785 | 446713 | 110kV北郊变电站
10kV部队线 | 任城雅居公用5号（JNRC05150）变压器间隔配电变压器 | 47860675 | b7c53b4bc41946c790063213b6e0822f5707040887 | 800 | 51.968 | 691.968 | 0 | 691.968 | 06M00000037528258 | 159000649 | 110kV北郊变电站
10kV部队线 | 任城雅居公用6号（JNRC05151）变压器间隔配电变压器 | 47866245 | 9b3afd960b0b44e2b71ba7766e7f2aab7112188271 | 1000 | 73.44 | 873.44 | 0 | 873.44 | 06M00000037528262 | 159020764 | 110kV北郊变电站
10kV部队线 | 王堂南(JNRC05089)配电变压器 | 45999270 | f7cd37ea3a8a0c761160e802d40160f7cc9f941454 | 315 | 34.4988 | 286.4988 | 0 | 286.4988 | 06M00000026995850 | 4208914 | 110kV北郊变电站
10kV蔡庄线 | 杜屯北区西变1(JNRC01210) | 48017449 | 6832cec1cce94c72bbc81478ed60cc733940424417 | 800 | 61.184 | 701.184 | 0 | 701.184 | 06M00000038634295 | 157021283 | 110kV唐口变电站
10kV蔡庄线 | 前王堂东北(JNRC01157) | 44328969 | 00192c481ebf4eec80a3d19640fbaad20903683041 | 200 | 20.176 | 180.176 | 0 | 180.176 | 06M00000012316706 | 4228800 | 110kV唐口变电站
10kV蔡庄线 | 姜庙村(01042)照明台区 | 3275600 | 800498756 | 200 | 20.784 | 180.784 | 50 | 130.784 | 06M00000800498756 | 447681 | 110kV唐口变电站
10kV蔡庄线 | 史庄变压器间隔配电变压器 | 46834383 | 9754a46500474d41941cea2990c333057203317227 | 400 | 17.952 | 337.952 | 31.5 | 306.452 | 06M00000032289550 | 450111 | 110kV唐口变电站
10kV蔡庄线 | 田庄西(JNRC01159) | 44753868 | 89ffcbbbf51f4c4fbbf99cf2203c21ed4683064628 | 160 | 16 | 144 | 5 | 139 | 06M00000015060415 | 4266701 | 110kV唐口变电站
10kV蔡庄线 | 唐口西变#6(JNRC01164) | 45100626 | 7aaef75f17fc46e8bb4a204633fb7b161496425848 | 200 | 30.096 | 190.096 | 0 | 190.096 | 06M00000016520521 | 4295732 | 110kV唐口变电站
10kV蔡庄线 | 韭菜姜村(01046)照明台区 | 3223987 | 800498765 | 200 | 10.608 | 170.608 | 67.145 | 103.463 | 06M00000800498765 | 449807 | 110kV唐口变电站
10kV蔡庄线 | 东王堂东(JNRC01208) | 47084329 | b3230593c49c47eb8e56bbe48c68c4b55452650868 | 200 | 14.496 | 174.496 | 19.8 | 154.696 | 06M00000034245079 | 157020797 | 110kV唐口变电站
10kV蔡庄线 | 田庄村(01044)照明 | 1465686 | 800498800 | 200 | 22.32 | 182.32 | 5 | 177.32 | 06M00000800498800 | 447683 | 110kV唐口变电站
10kV蔡庄线 | 唐庄村(01047)照明台区 | 3223966 | 800498742 | 200 | 13.008 | 173.008 | 0 | 173.008 | 06M00000800498742 | 451230 | 110kV唐口变电站
10kV蔡庄线 | 后王堂村(01036)照明台区 | 3275569 | 800498783 | 200 | 21.744 | 181.744 | 117.2 | 64.544 | 06M00000800498783 | 451227 | 110kV唐口变电站
10kV蔡庄线 | 刘集村2(JNRC01105) | 40529964 | 800638684 | 200 | 15.792 | 175.792 | 81.06 | 94.732 | 06M00000800638684 | 1013114 | 110kV唐口变电站
10kV蔡庄线 | 杜屯北区东变1(JNRC01211) | 48017436 | 6466f2c289294eedab842009639f8d613425057844 | 630 | 46.3176 | 550.3176 | 0 | 550.3176 | 06M00000038634304 | 157021288 | 110kV唐口变电站
10kV蔡庄线 | 唐口西变10号(JNRC01265) | 51190741 | 6e4a3666-0a55-454a-bbb1-e65174f97c8d | 400 | 52.416 | 372.416 | 0 | 372.416 | 06M80000196669685 | 175770765 | 110kV唐口变电站
10kV蔡庄线 | 韩庄村北(JNRC01249) | 48478130 | 52f0d62ab0314703aa84b2a6678c88579523122599 | 200 | 15.632 | 175.632 | 46.23 | 129.402 | 06M00000040613292 | 161851500 | 110kV唐口变电站
10kV蔡庄线 | 中闫村(01038)照明台区 | 3224002 | 800498899 | 200 | 15.872 | 175.872 | 0 | 175.872 | 06M00000800498899 | 449085 | 110kV唐口变电站
10kV蔡庄线 | 姜庙村东变(JNRC01251) | 48657535 | fe671cf3a384424181607a818344e66f5456387844 | 200 | 3.184 | 163.184 | 0 | 163.184 | 06M00000040812595 | 162457814 | 110kV唐口变电站
10kV蔡庄线 | 后闫村(01037)照明台区 | 3224016 | 800610977 | 200 | 32.672 | 192.672 | 0 | 192.672 | 06M00000800610977 | 450279 | 110kV唐口变电站
10kV蔡庄线 | 刘集村(01039)照明 | 1464990 | 800611101 | 315 | 40.446 | 292.446 | 10 | 282.446 | 06M00000800611101 | 447420 | 110kV唐口变电站
10kV蔡庄线 | 东王堂西(JNRC01209) | 47084363 | cd0ee5b4e89d46dbb67fffa7bb8fae5b6996160905 | 200 | 9.616 | 169.616 | 0 | 169.616 | 06M00000034245083 | 157020814 | 110kV唐口变电站
10kV蔡庄线 | 中闫村西(JNRC01181)柱上变压器 | 45794586 | 0a49c7efcd4447728d8ea67f66606f7c3163552948 | 200 | 10.48 | 170.48 | 0 | 170.48 | 06M00000024464906 | 10906679 | 110kV唐口变电站
10kV蔡庄线 | 杜屯北区东变2(JNRC01212) | 48017447 | 87ef9da00c304d90aba817bb74d571c13708216514 | 630 | 60.0768 | 564.0768 | 0 | 564.0768 | 06M00000038634306 | 157021293 | 110kV唐口变电站
10kV蔡庄线 | 杜屯村(01006)照 | 1465826 | 800498487 | 200 | 14.368 | 174.368 | 0 | 174.368 | 06M00000800498487 | 449109 | 110kV唐口变电站
10kV蔡庄线 | 后闫村西南(JNRC01182) | 45826396 | 7596d122ca5a444abdfffff0981c62b05484968805 | 200 | 6.48 | 166.48 | 5 | 161.48 | 06M00000024817718 | 10929910 | 110kV唐口变电站
10kV蔡庄线 | 史庄村北1(JNRC01213) | 47094048 | 0d4e92b432a0496584058bf3fe3c13a61836774271 | 200 | 19.28 | 179.28 | 0 | 179.28 | 06M00000034290668 | 157021450 | 110kV唐口变电站
10kV蔡庄线 | 韩庄村(01045)照明台区 | 3223934 | 800498850 | 200 | 19.04 | 179.04 | 32.58 | 146.46 | 06M00000800498850 | 450282 | 110kV唐口变电站
10kV蔡庄线 | 刘集村西3(JNRC01207) | 51701351 | 3648a24e-a778-4a4e-952c-db49e9bf7b98 | 400 | 0 | 320 | 49.08 | 270.92 | 06M80000299936178 | 157021458 | 110kV唐口变电站
10kV蔡庄线 | 韭菜姜中(JNRC01126) | 43872977 | 8e4517274d8140b09af54ae61b849bd20603749830 | 200 | 26.688 | 186.688 | 54.11 | 132.578 | 06M00000010408631 | 4192638 | 110kV唐口变电站
10kV蔡庄线 | 史庄村北2(JNRC01214) | 47093983 | c8a1dd7d98e6429dbb84a709f8a003864247500333 | 200 | 14.72 | 174.72 | 13.08 | 161.64 | 06M00000034290679 | 157021439 | 110kV唐口变电站
10kV蔡庄线 | 前王堂东（JNRC01156） | 51240396 | 68fa42d7-cebb-4f73-a9ae-db628e094d3c | 400 | 48.608 | 368.608 | 66.445 | 302.163 | 06M80000203811271 | 4228799 | 110kV唐口变电站
10kV蔡庄线 | 唐口西变1号（01001）照明台区 | 51190713 | e151f619-d66f-4c66-b246-7620297939e9 | 400 | 115.232 | 435.232 | 0 | 435.232 | 06M80000196952255 | 448307 | 110kV唐口变电站
10kV常户线 | 前王村南变（JNRC01112） | 46834375 | cc711e121a9b4a31ab192ae3e7b0d5432450436385 | 200 | 20.048 | 180.048 | 0 | 180.048 | 06M00000032289552 | 800700054 | 110kV唐口变电站
10kV常户线 | 戈户南(JNRC01145) | 44043180 | cce89b453e9e49bab3343c34f899dcb10219284148 | 200 | 32.208 | 192.208 | 45 | 147.208 | 06M00000011041291 | 4202671 | 110kV唐口变电站
10kV常户线 | 常户村西(JNRC01128) | 43886751 | 8c627524d4674da195f83c0860ca61842397431371 | 400 | 44.48 | 364.48 | 40.04 | 324.44 | 06M00000010595572 | 4193107 | 110kV唐口变电站
10kV常户线 | 后王村西1(JNRC01255) | 48936322 | 89038574e34e4bb2aea20f7c77de9fba4253311503 | 200 | 19.44 | 179.44 | 0 | 179.44 | 06M00000050692111 | 162816230 | 110kV唐口变电站
10kV常户线 | 后王村西2(JNRC01254) | 48936366 | e9b3891700a54f29bd1ba5f9532336ac6792678411 | 400 | 28.48 | 348.48 | 0 | 348.48 | 06M00000050692253 | 162816237 | 110kV唐口变电站
10kV常户线 | 戈户村(01005)照 | 1465816 | 800234384 | 400 | 46.88 | 366.88 | 80.34 | 286.54 | 06M00000800234384 | 449812 | 110kV唐口变电站
10kV常户线 | 戈户西3(JNRC01217) | 47111396 | f6733e1da2f346eabf28f13172ddd2b27609597395 | 400 | 26.784 | 346.784 | 83.495 | 263.289 | 06M00000034414622 | 157022659 | 110kV唐口变电站
10kV常户线 | 前王村东变（JNRC01111） | 51126532 | f1779c21-0a61-4421-9d3a-ab0ef0f18e38 | 400 | 31.776 | 351.776 | 60 | 291.776 | 06M80000187187546 | 800700055 | 110kV唐口变电站
10kV常户线 | 后王村东(JNRC01187) | 46028769 | 809050c493774697b6612570076400143306254757 | 200 | 20.08 | 180.08 | 36.18 | 143.9 | 06M00000027483484 | 31763046 | 110kV唐口变电站
10kV常户线 | 后王村北(JNRC01188) | 46028758 | 1f815e31252249e29caee9f28dd3c35e6842078527 | 200 | 19.552 | 179.552 | 0 | 179.552 | 06M00000027483450 | 31763044 | 110kV唐口变电站
10kV常户线 | 戈户西2(JNRC01135) | 44043177 | 3fa65d1538b944189d1a99d5996143e66407382343 | 200 | 27.216 | 187.216 | 57.775 | 129.441 | 06M00000011041287 | 4202670 | 110kV唐口变电站
10kV常户线 | 常户村(01002)照明 | 1464634 | 800232475 | 630 | 41.58 | 545.58 | 20.475 | 525.105 | 06M00000800232475 | 448792 | 110kV唐口变电站
10kV常户线 | 后王村中(JNRC01114) | 42432795 | 800712644 | 400 | 23.232 | 343.232 | 149 | 194.232 | 06M00000800712644 | 4099712 | 110kV唐口变电站
10kV常户线 | 戈户西(JNRC01109) | 41089845 | 800650465 | 200 | 22.752 | 182.752 | 34.76 | 147.992 | 06M00000800650465 | 1039675 | 110kV唐口变电站
10kV常户线 | 马房屯(JNRC01122) | 43452182 | fac831bee38a10761250ec249e0150fac80d6f2f2a | 200 | 13.264 | 173.264 | 0 | 173.264 | 06M00000000703486 | 4163781 | 110kV唐口变电站
10kV常户线 | 前王村(01003)照明 | 1464648 | 800232584 | 400 | 43.616 | 363.616 | 5 | 358.616 | 06M00000800232584 | 449769 | 110kV唐口变电站
10kV常户线 | 后王村(01004)照明 | 1465813 | 800234033 | 315 | 24.9984 | 276.9984 | 49.69 | 227.3084 | 06M00000800234033 | 451245 | 110kV唐口变电站
10kV陈庄Ⅰ线 | 范李庄村(01050) | 1464896 | 4377477cdfc448a58eecb257a7b2aaf88435707560 | 250 | 38.42 | 238.42 | 0 | 238.42 | 06M00000009848383 | 449076 | 110kV唐口变电站
10kV陈庄Ⅰ线 | 范李庄村东(JNRC01215) | 47102164 | a41bb48b3f5b475882eb5ff65d35171e7658569975 | 200 | 14.096 | 174.096 | 0 | 174.096 | 06M00000034368116 | 157021957 | 110kV唐口变电站
10kV陈庄Ⅰ线 | 范李庄村西(JNRC01216) | 47102140 | 964a50e81ef64b1b9cc4094330e2fc710121237604 | 200 | 17.472 | 177.472 | 0 | 177.472 | 06M00000034368125 | 157021951 | 110kV唐口变电站
10kV大王线 | 大王北台（JNRC05159） | 48466016 | 3579e7a8828d459fbaa19af98b40b6900175185631 | 200 | 10.928 | 170.928 | 0 | 170.928 | 06M00000040573448 | 161797298 | 35kV南陈变电站
10kV大王线 | 苏家北(JNRC05123) | 46695241 | f22c8bc7498448b586ad282501ba96b88083743527 | 200 | 22.352 | 182.352 | 74.92 | 107.432 | 06M00000031050585 | 133002666 | 35kV南陈变电站
10kV大王线 | 大王东(JNRC05097)变压器 | 45393767 | 682bd77d070f42269fecc0871bd4ed0c1376911138 | 400 | 36 | 356 | 20.18 | 335.82 | 06M00000018623388 | 4332651 | 35kV南陈变电站
10kV大王线 | 东街东(JNRC05115) | 46614549 | 82327148b79d40f9a00956526db9441e1415713144 | 200 | 24.56 | 184.56 | 183.22 | 1.34 | 06M00000030125922 | 46496138 | 35kV南陈变电站
10kV大王线 | 苏家西台（JNRC05160） | 48540732 | 3d6e64cd95114c70a1480ce5f7530a4f3872186763 | 400 | 12.512 | 332.512 | 0 | 332.512 | 06M00000040573534 | 162106445 | 35kV南陈变电站
10kV大王线 | 大王村(05026)照 | 1466284 | 800362065 | 400 | 23.68 | 343.68 | 14.3 | 329.38 | 06M00000800362065 | 449160 | 35kV南陈变电站