10kV大王线 | 苏家村(05025)照明台区 | 39642569 | 800322610 | 400 | 45.152 | 365.152 | 45.58 | 319.572 | 06M00000800322610 | 448761 | 35kV南陈变电站
10kV岱庄线 | 史庄北(JNRC07043) | 43489171 | 32d7f6195c8a0c761351325275015132d7ec6c0bdf | 400 | 22.656 | 342.656 | 0 | 342.656 | 06M00000000781009 | 4165604 | 110kV北郊变电站
10kV岱庄线 | 刘庄小区Ⅱ(13050)800照明台区 | 3594348 | 800451735 | 800 | 45.44 | 685.44 | 0 | 685.44 | 06M00000800451735 | 723128 | 110kV北郊变电站
10kV岱庄线 | 五里屯村东台(13018)照明台区 | 1463966 | 800531013 | 500 | 15.12 | 415.12 | 0 | 415.12 | 06M00000800531013 | 447939 | 110kV北郊变电站
10kV岱庄线 | 古槐路23#加油站充电桩(JNRC07101)配电变压器 | 48304729 | beb509f2062e48f18c710f7d522ff4544592476266 | 630 | 4.4352 | 508.4352 | 0 | 508.4352 | 06M00000040053699 | 160037878 | 110kV北郊变电站
10kV岱庄线 | 肖汪庄村南台(13047)照明台区 | 3276252 | 800451792 | 400 | 59.968 | 379.968 | 0 | 379.968 | 06M00000800451792 | 447716 | 110kV北郊变电站
10kV岱庄线 | 刘庄小区3(JNRC07068)配电变压器 | 45321850 | 00d4803f25e4433e82244ad082ef14bd2775688640 | 400 | 42.4 | 362.4 | 0 | 362.4 | 06M00000017854378 | 4327952 | 110kV北郊变电站
10kV岱庄线 | 刘庄小区(13002) | 1465482 | 800451733 | 800 | 85.056 | 725.056 | 0 | 725.056 | 06M00000800451733 | 449463 | 110kV北郊变电站
10kV岱庄线 | 五里屯南2(JNRC07057) | 44053200 | 0468c792b04941108b2ae3f34165d1923815982981 | 200 | 11.856 | 171.856 | 0 | 171.856 | 06M00000011073916 | 4205027 | 110kV北郊变电站
10kV单庙线 | 景村东（JNRC01261） | 50981295 | 67fdb2a6a8634593ada7a3a8ca38e7da2909850213 | 400 | 20.736 | 340.736 | 111.8 | 228.936 | 06M00000063769925 | 174761289 | 110kV唐口变电站
10kV单庙线 | 薛西村(01007)照明 | 1465841 | 800234426 | 400 | 32.32 | 352.32 | 5 | 347.32 | 06M00000800234426 | 447977 | 110kV唐口变电站
10kV单庙线 | 大张庄(01063)照明 | 1466214 | 800616399 | 400 | 42.688 | 362.688 | 129.1 | 233.588 | 06M00000800616399 | 450614 | 110kV唐口变电站
10kV单庙线 | 程庄2(JNRC01123) | 43458778 | ff44e94de78a0c761150ec23780150ff44af8e4c37 | 200 | 21.328 | 181.328 | 59.22 | 122.108 | 06M00000000710081 | 4164192 | 110kV唐口变电站
10kV单庙线 | 加河村北(JNRC01231) | 47444616 | be19ab97c9614c25a41cc9db6b0d48d91428890632 | 200 | 31.696 | 191.696 | 76.63 | 115.066 | 06M00000035968213 | 157170065 | 110kV唐口变电站
10kV单庙线 | 程庄村(01058)照明 | 5360815 | 800494854 | 315 | 27.216 | 279.216 | 50.16 | 229.056 | 06M00000800494854 | 451217 | 110kV唐口变电站
10kV单庙线 | 张桥西2(JNRC01171)柱上变压器 | 45452960 | 52f3b3a3fb2e44afbdde5fe69896a9257827767082 | 200 | 43.168 | 203.168 | 0 | 203.168 | 06M00000019188482 | 4336464 | 110kV唐口变电站
10kV单庙线 | 刘街村南(JNRC01244) | 48093666 | 8646fa9a50944209b6dfc781c310b3f66605431377 | 200 | 19.536 | 179.536 | 126.39 | 53.146 | 06M00000038787730 | 159959750 | 110kV唐口变电站
10kV单庙线 | 小魏村西(JNRC01127) | 43872982 | c9aee1c5318d4dd5a518eb5d266c474f3071212365 | 200 | 13.2 | 173.2 | 0 | 173.2 | 06M00000010408415 | 4192639 | 110kV唐口变电站
10kV单庙线 | 河南魏村东（JNRC01262） | 51100665 | 2c8191c7b125455a943827e9d1c989430511547243 | 200 | 21.808 | 181.808 | 32.22 | 149.588 | 06M00000064124194 | 175310729 | 110kV唐口变电站
10kV单庙线 | 景村(01068)照明台区 | 3229512 | 800494793 | 400 | 0 | 320 | 85.3 | 234.7 | 06M00000800494793 | 448610 | 110kV唐口变电站
10kV单庙线 | 张桥村东1(JNRC01227) | 47692477 | 0fe4b6f4fff349f19c6342a181af4dc47880018094 | 200 | 46.56 | 206.56 | 68.5 | 138.06 | 06M00000035739944 | 158187193 | 110kV唐口变电站
10kV单庙线 | 程庄村中(JNRC01236) | 47663931 | 5b872e4f1aa445a8bbbe32180c520a504086841893 | 200 | 21.28 | 181.28 | 18.81 | 162.47 | 06M00000036974056 | 158055291 | 110kV唐口变电站
10kV单庙线 | 景村南(JNRC01158) | 47733262 | 9ab4efede7ad437e86310ae71f88eb235393080139 | 400 | 25.376 | 345.376 | 70.2 | 275.176 | 06M00000037317638 | 4232820 | 110kV唐口变电站
10kV单庙线 | 半边店北(JNRC01242) | 48098623 | 610d2f5ad3f34b14994305a90b0a73a95077727237 | 200 | 26.944 | 186.944 | 55.76 | 131.184 | 06M00000038787724 | 159979418 | 110kV唐口变电站
10kV单庙线 | 张桥村(01060)照明台区 | 3269012 | 800615436 | 200 | 19.2 | 179.2 | 0 | 179.2 | 06M00000800615436 | 451219 | 110kV唐口变电站
10kV单庙线 | 大张庄村西(JNRC01245) | 48098596 | 6e5a9d3d72aa44dea72e0d385a0ed3b59788078975 | 200 | 21.12 | 181.12 | 83 | 98.12 | 06M00000038788652 | 159979354 | 110kV唐口变电站
10kV单庙线 | 河南魏村(01062) | 1464950 | 800616305 | 200 | 19.552 | 179.552 | 16.4 | 163.152 | 06M00000800616305 | 449801 | 110kV唐口变电站
10kV单庙线 | 单庙村南(JNRC01196) | 46741255 | 84b277337e3d4e439e4ac55b05a879161567852253 | 200 | 12.544 | 172.544 | 0 | 172.544 | 06M00000031651420 | 146048256 | 110kV唐口变电站
10kV单庙线 | 加河村(01061)照明台区 | 3224105 | 800496480 | 250 | 49.98 | 249.98 | 0 | 249.98 | 06M00000800496480 | 449800 | 110kV唐口变电站
10kV单庙线 | 张桥村西(JNRC01104) | 51455297 | 35f7dc5c-1a55-4225-81d3-4b86ca2ca795 | 400 | 44.736 | 364.736 | 63.02 | 301.716 | 06M80000237642451 | 1010190 | 110kV唐口变电站
10kV单庙线 | 张桥村东2(JNRC01228) | 47692503 | 31f36e6244a34eb5910f84f2c7d6231e5102611445 | 200 | 27.776 | 187.776 | 0 | 187.776 | 06M00000035739948 | 158187296 | 110kV唐口变电站
10kV单庙线 | 洼子韩(01066)照明台区 | 3224695 | 800497161 | 200 | 16.416 | 176.416 | 0 | 176.416 | 06M00000800497161 | 447676 | 110kV唐口变电站
10kV单庙线 | 刘街村北(JNRC01243) | 48093585 | 8dc65260a80e4be8bc2f214233a6fe3f3108233930 | 200 | 16.96 | 176.96 | 52 | 124.96 | 06M00000038787796 | 159959412 | 110kV唐口变电站
10kV单庙线 | 薛东村(01008)照明台区 | 3275531 | 800234410 | 315 | 19.026 | 271.026 | 0 | 271.026 | 06M00000800234410 | 449815 | 110kV唐口变电站
10kV单庙线 | 刘街村(01064)照明台区 | 3224134 | 800615466 | 160 | 12.7744 | 140.7744 | 61.425 | 79.3494 | 06M00000800615466 | 451221 | 110kV唐口变电站
10kV单庙线 | 景村照明北（JNRC01189） | 46430320 | a72ced2f30a54c1ea1e24750e477bf8b2022582498 | 200 | 20.72 | 180.72 | 17 | 163.72 | 06M00000029710287 | 90547568 | 110kV唐口变电站
10kV单庙线 | 程庄村(01141)照明 | 1466297 | 800616648 | 160 | 16.5376 | 144.5376 | 77.77 | 66.7676 | 06M00000800616648 | 448688 | 110kV唐口变电站
10kV单庙线 | 半边店村(01059) | 1464931 | 800494837 | 400 | 27.296 | 347.296 | 45.65 | 301.646 | 06M00000800494837 | 450274 | 110kV唐口变电站
10kV单庙线 | 周魏村(01065)照明 | 50005984 | acab229cc08b4564bf4f9e7ac40e30523334115889 | 200 | 24.704 | 184.704 | 114.84 | 69.864 | 06M00000060128029 | 446048 | 110kV唐口变电站
10kV单庙线 | 单庙村(01067)照明 | 1464980 | 800494856 | 400 | 52.544 | 372.544 | 15 | 357.544 | 06M00000800494856 | 449803 | 110kV唐口变电站
10kV工业线 | 八里庙（10045）照 | 46879833 | 4818418efba74393b8b3980f3ddfb7ab8803278752 | 400 | 60.448 | 380.448 | 0 | 380.448 | 06M00000032685408 | 450844 | 35kV河西变电站
10kV工业线 | 八里庙2(JNRC10083)照明台区 | 39740835 | 800592545 | 200 | 20.256 | 180.256 | 0 | 180.256 | 06M00000800592545 | 952464 | 35kV河西变电站
10kV工业线 | 八里庙村（10075） | 46879834 | 1e9c414da8c645319e0f61b5d41ea5790007601126 | 630 | 97.4232 | 601.4232 | 0 | 601.4232 | 06M00000032685410 | 447479 | 35kV河西变电站
10kV工业线 | 滨河社区A区#2配电室#1变压器 | 51333383 | 7b3c2c62-795e-4852-9c7c-a8455db31e75 | 800 | 4.8 | 644.8 | 0 | 644.8 | 06M80000223371830 | 176281919 | 35kV河西变电站
10kV工业线 | 滨河社区A区#1配电室#1变压器 | 51333367 | 303efbab-4a5f-4d3d-bacc-e82dec5a46f8 | 800 | 31.936 | 671.936 | 0 | 671.936 | 06M80000222951286 | 176281894 | 35kV河西变电站
10kV工支线 | 宋庙村(13022)照明台区 | 4974110 | 800399118 | 630 | 66.1752 | 570.1752 | 0 | 570.1752 | 06M00000800399118 | 449147 | 110kV李营变电站
10kV工支线 | 三尧村(13030)照 | 1466262 | 800653687 | 315 | 21.3444 | 273.3444 | 0 | 273.3444 | 06M00000800653687 | 451290 | 110kV李营变电站
10kV工支线 | 三尧南(JNRC13083) | 40915981 | 800647758 | 200 | 26.896 | 186.896 | 0 | 186.896 | 06M00000800647758 | 1033063 | 110kV李营变电站
10kV工支线 | 宋庙2(JNRC13100) | 51715234 | 73a82988-044e-4f32-95e4-a4dda5b14017 | 630 | 0 | 504 | 0 | 504 | 06M80000301247665 | 4108359 | 110kV李营变电站
10kV公社线 | 陈庄09(09034)照 | 1465987 | 800479014 | 400 | 47.04 | 367.04 | 0 | 367.04 | 06M00000800479014 | 448651 | 110kV任北变电站
10kV公社线 | 廿里铺六中社区2(JNRC09143) | 49649142 | 5ed43f8bad48410fb65fb07902ba359b2348103222 | 400 | 35.776 | 355.776 | 0 | 355.776 | 06M00000057883797 | 167312861 | 110kV任北变电站
10kV公社线 | 鸿福家园#1配电室#1变压器(JNRC09134) | 48047191 | 49171da01a4949d79c90302f1d7c95620764645845 | 630 | 5.796 | 509.796 | 0 | 509.796 | 06M00000038759188 | 159758117 | 110kV任北变电站
10kV公社线 | 朱元庄北(JNRC09119)柱上变压器 | 46822713 | 7ef6ac96fa0f44feb2fedea177944f7b7256287890 | 200 | 21.92 | 181.92 | 184.38 | -2.46 | 06M00000032191165 | 151620105 | 110kV任北变电站
10kV公社线 | 秦营西(JNRC09105)照明变压器 | 46885049 | 675277e8efdd4782b0c375b7fc844db34919531351 | 200 | 22.832 | 182.832 | 0 | 182.832 | 06M00000032633923 | 33691824 | 110kV任北变电站
10kV公社线 | 鸿福家园#2配电室#1变压器(JNRC09135)配电变压器 | 48048273 | d57123b73b83421a97c2e4a339a141c10953057664 | 800 | 19.136 | 659.136 | 0 | 659.136 | 06M00000038759192 | 159762439 | 110kV任北变电站
10kV公社线 | 北村2路东(JNRC09103) | 45673185 | 76e45e997b09451f909ba0ca470c2c0c8999034252 | 200 | 37.616 | 197.616 | 0 | 197.616 | 06M00000021379797 | 8149468 | 110kV任北变电站
10kV公社线 | 廿里铺南村西(JNRC09098) | 45673171 | 1b6c371f163f4b3bac8cb83213d30f183344627277 | 200 | 22.448 | 182.448 | 0 | 182.448 | 06M00000021379789 | 8149466 | 110kV任北变电站
10kV公社线 | 北村东台(09036)照明台区 | 3270029 | 800648382 | 400 | 73.312 | 393.312 | 0 | 393.312 | 06M00000800648382 | 447486 | 110kV任北变电站
10kV公社线 | 梁营(09037)照明台区 | 4978778 | 800478314 | 630 | 57.3048 | 561.3048 | 61.405 | 499.8998 | 06M00000800478314 | 537534 | 110kV任北变电站
10kV公社线 | 朱元庄(09032)照明台区 | 3270888 | 800479036 | 315 | 30.9708 | 282.9708 | 132.6 | 150.3708 | 06M00000800479036 | 451268 | 110kV任北变电站
10kV公社线 | 北村1路西(JNRC09102) | 45673175 | 3919a10061764970ab9dc44a6e020bff0804155229 | 200 | 5.552 | 165.552 | 0 | 165.552 | 06M00000021379793 | 8149467 | 110kV任北变电站
10kV公社线 | 秦营北(JNRC09065) | 43318049 | 031f89dbb68a0c76134fff0cce0150031f841d06ee | 200 | 30.4 | 190.4 | 50 | 140.4 | 06M00000000453132 | 4151671 | 110kV任北变电站
10kV公社线 | 南村南台(JNRC09092) | 40190825 | 800570768 | 200 | 33.552 | 193.552 | 0 | 193.552 | 06M00000800570768 | 987297 | 110kV任北变电站
10kV公社线 | 镇政府宿舍(09080)照明台区 | 47115954 | 7659f287b660426f975500dda24edc3e2537233643 | 630 | 6.3 | 510.3 | 0 | 510.3 | 06M00000034431571 | 450594 | 110kV任北变电站
10kV公社线 | 南村(09035)照明台区 | 3277239 | 800501718 | 250 | 34.98 | 234.98 | 0 | 234.98 | 06M00000800501718 | 451264 | 110kV任北变电站
10kV公社线 | 廿里铺六中社区1(JNRC09053) | 40660750 | 800648384 | 400 | 24.352 | 344.352 | 0 | 344.352 | 06M00000800648384 | 1020523 | 110kV任北变电站
10kV公社线 | 秦营(09038)照明 | 1466196 | 800501746 | 630 | 42.7896 | 546.7896 | 112 | 434.7896 | 06M00000800501746 | 447475 | 110kV任北变电站
10kV公社线 | 梁营#4村西照明(JNRC09136) | 50580316 | 5899b3b8bc524e41b6f431c8403845019536194720 | 400 | 21.6 | 341.6 | 0 | 341.6 | 06M00000051215321 | 172358721 | 110kV任北变电站
10kV公社线 | 任城区二十里铺供电所快速充电站配电变压器 | 45041575 | a89d4159a79a48f182aee7cb1eafef8c6956281938 | 630 | 17.0352 | 521.0352 | 23.2 | 497.8352 | 06M00000016211561 | 4291341 | 110kV任北变电站
10kV公社线 | 梁营(2)北(JNRC09057) | 43017648 | 800727490 | 200 | 29.52 | 189.52 | 115.9 | 73.62 | 06M00000800727490 | 4129213 | 110kV任北变电站
10kV公社线 | 北村3路西(JNRC09141) | 49713907 | 5002c2eb78dd41f085456f5c6c41870a3052735121 | 400 | 21.696 | 341.696 | 0 | 341.696 | 06M00000057941433 | 167651249 | 110kV任北变电站
10kV公社线 | 北村新东(09083)照明台区 | 3223264 | 800478993 | 400 | 61.664 | 381.664 | 0 | 381.664 | 06M00000800478993 | 446068 | 110kV任北变电站
10kV公社线 | 北村4路东(JNRC09142) | 49713928 | 8c0ccbd2cb7b4b9197e1037adff766548627633938 | 400 | 63.808 | 383.808 | 0 | 383.808 | 06M00000057941437 | 167651573 | 110kV任北变电站
10kV公社线 | 任城区二十里铺镇南快速充电站变压器 | 47955594 | 7a53cc412d754333b5c52b232b863fc65537918882 | 400 | 12.96 | 332.96 | 0 | 332.96 | 06M00000038251551 | 159379937 | 110kV任北变电站
10kV公社线 | 廿里铺南村东(JNRC09097)新 | 50346409 | 2847f22ed5ed49c4a40f154f192929753546184859 | 400 | 44.416 | 364.416 | 0 | 364.416 | 06M00000061308104 | 8149465 | 110kV任北变电站
10kV公社线 | 梁营南(JNRC09123) | 46951105 | 1167a3a8b11f43d28591993b21e6cec43836455975 | 200 | 17.04 | 177.04 | 77.35 | 99.69 | 06M00000033301614 | 157009409 | 110kV任北变电站
10kV河长口线 | 鲍屯村北(JNRC01186) | 45841608 | b82b6a2cf28845b8ab5fab787ed893577020856488 | 200 | 32.64 | 192.64 | 26.04 | 166.6 | 06M00000025020670 | 17629047 | 110kV唐口变电站
10kV河长口线 | 马庄村西(JNRC01218) | 47122274 | fc2ec536b50e48979602dba19c3141e02879365269 | 200 | 21.904 | 181.904 | 20.52 | 161.384 | 06M00000034442496 | 157023667 | 110kV唐口变电站
10kV河长口线 | 张寨村(01027)照明台区 | 3223756 | 800500596 | 400 | 48.608 | 368.608 | 104.395 | 264.213 | 06M00000800500596 | 451205 | 110kV唐口变电站
10kV河长口线 | 孟庙村北(JNRC01110) | 41742638 | 800726409 | 200 | 21.232 | 181.232 | 272.93 | -91.698 | 06M00000800726409 | 1077340 | 110kV唐口变电站
10kV河长口线 | 鲍屯村东（JNRC01184） | 51217926 | 04d9baeb-d22c-4bfe-a990-e36d1245bf89 | 400 | 46.752 | 366.752 | 44.4 | 322.352 | 06M80000204831752 | 1703860 | 110kV唐口变电站
10kV河长口线 | 河东村北(JNRC01177)柱上变压器 | 45573014 | 1686c68ee4434412b1069757a9a6578c9862214507 | 200 | 23.744 | 183.744 | 17.985 | 165.759 | 06M00000020373157 | 7942213 | 110kV唐口变电站
10kV河长口线 | 杨庄西（JNRC01130） | 51331559 | fc441602-b5a0-4115-bf81-7c2f9d4727fb | 400 | 76.16 | 396.16 | 158.22 | 237.94 | 06M80000222776165 | 4193699 | 110kV唐口变电站
10kV河长口线 | 孟庙村(01028)照明 | 1465115 | 800500545 | 200 | 43.968 | 203.968 | 173.46 | 30.508 | 06M00000800500545 | 448977 | 110kV唐口变电站
10kV河长口线 | 蔡庄村西变(JNRC01250) | 48540859 | 788f56f64b2d4e6e909578888cfb05bd6788789992 | 200 | 12.608 | 172.608 | 57.94 | 114.668 | 06M00000040812692 | 162106457 | 110kV唐口变电站
10kV河长口线 | 河东村南(JNRC01176)柱上变压器 | 45573036 | 2cc039320c6246638f43ce5c452f73920537078087 | 200 | 18.032 | 178.032 | 15.99 | 162.042 | 06M00000020373137 | 7942215 | 110kV唐口变电站
10kV河长口线 | 丁庄村北(JNRC01235) | 48110459 | 4463a167080c4220be25e403c79a9f3e7120867291 | 200 | 5.936 | 165.936 | 15.4 | 150.536 | 06M00000036951831 | 160037709 | 110kV唐口变电站
10kV河长口线 | 新庄北(JNRC01155) | 44328955 | e79095e1accc416ea7365c76d1c91c4a0815507972 | 200 | 22.224 | 182.224 | 214.605 | -32.381 | 06M00000012316879 | 4228798 | 110kV唐口变电站
10kV河长口线 | 河东村二(01143) | 39643444 | 800586199 | 400 | 21.216 | 341.216 | 78.075 | 263.141 | 06M00000800586199 | 707683 | 110kV唐口变电站
10kV河长口线 | 微山祝庄村东(JNRC01268) | 51240331 | 74590ed8-fa85-4ed3-94be-95b34377092c | 400 | 33.248 | 353.248 | 20 | 333.248 | 06M80000207140549 | 175985295 | 110kV唐口变电站
10kV河长口线 | 朱庙村(01018)照 | 1464811 | 800500388 | 200 | 33.872 | 193.872 | 23.76 | 170.112 | 06M00000800500388 | 449065 | 110kV唐口变电站
10kV河长口线 | 姜庄(01118)照明 | 1465107 | 800498386 | 200 | 17.152 | 177.152 | 103.22 | 73.932 | 06M00000800498386 | 450144 | 110kV唐口变电站
10kV河长口线 | 蔡庄2台(JNRC01152) | 48548946 | deff4520f38c4b23845d04009b938e2a3807350203 | 200 | 7.6 | 167.6 | 20.2 | 147.4 | 06M00000040864400 | 4224979 | 110kV唐口变电站
10kV河长口线 | 河中村(01024)照 | 1464833 | 800619707 | 250 | 34.28 | 234.28 | 16.88 | 217.4 | 06M00000800619707 | 448334 | 110kV唐口变电站
10kV河长口线 | 朱庙村西(JNRC01230) | 47439831 | a95f31eb90204a79a87d753f6006dfca7532892176 | 200 | 14.496 | 174.496 | 64.065 | 110.431 | 06M00000035828977 | 157122872 | 110kV唐口变电站
10kV河长口线 | 鲍屯村西(JNRC01185) | 45841614 | 5c6ec837d07d4a53a275ef08f91ee2ca7256643350 | 200 | 35.632 | 195.632 | 45 | 150.632 | 06M00000025020666 | 17629048 | 110kV唐口变电站
10kV河长口线 | 微山祝庄村西(JNRC01271) | 51397579 | b51930f5-c8d6-4f25-add9-31becaa43a84 | 200 | 8.048 | 168.048 | 26 | 142.048 | 06M80000240675158 | 176609742 | 110kV唐口变电站
10kV河长口线 | 姬庄村(01032)照明台区 | 3223798 | 800500563 | 200 | 24.656 | 184.656 | 150.36 | 34.296 | 06M00000800500563 | 448337 | 110kV唐口变电站
10kV河长口线 | 河中村2(JNRC01100)照明台区 | 39743027 | 800713217 | 200 | 25.072 | 185.072 | 42.7 | 142.372 | 06M00000800713217 | 952596 | 110kV唐口变电站
10kV河长口线 | 河东村中(JNRC01175)柱上变压器 | 45573018 | faff438b9c334233a6cc3bce9d9f75a91084719385 | 400 | 31.904 | 351.904 | 16.74 | 335.164 | 06M00000020373133 | 7942214 | 110kV唐口变电站
10kV河长口线 | 微山祝庄(01091)照明台区 | 3223820 | 800500521 | 200 | 17.12 | 177.12 | 0 | 177.12 | 06M00000800500521 | 449072 | 110kV唐口变电站
10kV河长口线 | 河西村（01025）照明台区 | 51240363 | a0e0513d-9c40-424d-8894-b10a9d612b15 | 400 | 33.312 | 353.312 | 30.92 | 322.392 | 06M80000207092508 | 449793 | 110kV唐口变电站
10kV河长口线 | 河中村南(JNRC01179)柱上变压器 | 45622169 | 67bad3b914124b9a86b76a9f0cac7c7b2539886710 | 400 | 28.864 | 348.864 | 29.815 | 319.049 | 06M00000020685531 | 8147706 | 110kV唐口变电站
10kV河长口线 | 张寨村北变（JNRC01195） | 46493798 | 1987922ec2ee4e7caeadfaafff8c60c99719911423 | 200 | 13.504 | 173.504 | 83.82 | 89.684 | 06M00000030131504 | 46493861 | 110kV唐口变电站
10kV河长口线 | 杨庄村(JNRC01030) | 48921611 | 7ef53db7515f4292bc9663a6aead5a959311178899 | 400 | 27.84 | 347.84 | 69.79 | 278.05 | 06M00000052318019 | 447118 | 110kV唐口变电站
10kV河长口线 | 西王庄北(JNRC01151) | 44298151 | 31b871f739fa41ada77113f2ac0d250a9437033820 | 200 | 24.336 | 184.336 | 32.64 | 151.696 | 06M00000012215053 | 4226452 | 110kV唐口变电站
10kV河长口线 | 李口村南(JNRC01229) | 47439909 | 90a6fdfd2314462b8ce298ee79356c0d6717861480 | 200 | 14.928 | 174.928 | 21.6 | 153.328 | 06M00000035828670 | 157123342 | 110kV唐口变电站
10kV河长口线 | 关南李村(01026)照明台区 | 3223731 | 800500591 | 200 | 22.32 | 182.32 | 180.235 | 2.085 | 06M00000800500591 | 448335 | 110kV唐口变电站
10kV河长口线 | 朱庙村东(JNRC01129) | 43903747 | b91bd79183e240d3bc94893ef3d765f12966624679 | 200 | 26.576 | 186.576 | 142.545 | 44.031 | 06M00000010642439 | 4193698 | 110kV唐口变电站
10kV河长口线 | 河西村北(JNRC01178)柱上变压器 | 45622149 | d5be14adf870497bb7fe944b56ffa2223561231019 | 400 | 22.88 | 342.88 | 161.11 | 181.77 | 06M00000020685781 | 8147699 | 110kV唐口变电站
10kV河长口线 | 关南李村北(JNRC01120) | 43443649 | e0d3a11b438a0c761150c7b2e10150e0d338bd1248 | 200 | 18.528 | 178.528 | 116.615 | 61.913 | 06M00000000671273 | 4162741 | 110kV唐口变电站
10kV河长口线 | 新庄村(01034)照明台区 | 1464860 | 800500557 | 315 | 21.1428 | 273.1428 | 78.9 | 194.2428 | 06M00000800500557 | 447119 | 110kV唐口变电站
10kV河长口线 | 微山祝庄村东南(JNRC01272) | 51397583 | ecf0d96b-3ddd-4f51-abbd-7b904a4a80ac | 200 | 6.032 | 166.032 | 0 | 166.032 | 06M80000240748613 | 176609799 | 110kV唐口变电站
10kV河长口线 | 鲍屯村(01021)照明 | 1465912 | 800420521 | 630 | 42.0336 | 546.0336 | 18.4 | 527.6336 | 06M00000800420521 | 447986 | 110kV唐口变电站
10kV河长口线 | 马庄村01(01031)照明台区 | 3223769 | 800500576 | 400 | 16.8 | 336.8 | 17.82 | 318.98 | 06M00000800500576 | 449375 | 110kV唐口变电站
10kV河长口线 | 刘桥村(JNRC01029) | 47418696 | 5df98a80520146a78b539573632ba9d17173774786 | 200 | 13.376 | 173.376 | 36 | 137.376 | 06M00000035814215 | 448336 | 110kV唐口变电站
10kV河长口线 | 河中村北(JNRC01180)柱上变压器 | 45622160 | 85ca2b6da2ee46eaaffb6bc498ae0d122939169052 | 200 | 16.16 | 176.16 | 18.45 | 157.71 | 06M00000020685616 | 8147702 | 110kV唐口变电站
10kV河长口线 | 李口村(01033)照明台区 | 3223809 | 800500348 | 200 | 18.976 | 178.976 | 56 | 122.976 | 06M00000800500348 | 451206 | 110kV唐口变电站
10kV胡营Ⅰ线 | 怡居佳苑小区#1变(JNRC10105) | 42994701 | 800726871 | 800 | 82.624 | 722.624 | 0 | 722.624 | 06M00000800726871 | 4127744 | 110kV安居变电站
10kV胡营Ⅰ线 | 运河怡居家园B北区800配电变压器 | 44616150 | 126b5f0546504c60b527636c2c06eea71637220612 | 800 | 79.168 | 719.168 | 0 | 719.168 | 06M00000013959832 | 4253135 | 110kV安居变电站
10kV胡营Ⅰ线 | 怡居佳苑小区#7变(JNRC10111) | 42994743 | 800726879 | 800 | 120.512 | 760.512 | 0 | 760.512 | 06M00000800726879 | 4127757 | 110kV安居变电站
10kV胡营Ⅰ线 | 怡居佳苑小区#3变(JNRC10107) | 42994712 | 800726873 | 800 | 90.176 | 730.176 | 0 | 730.176 | 06M00000800726873 | 4127749 | 110kV安居变电站
10kV胡营Ⅱ线 | 胡营社区#1配电室东变(JNRC10098) | 49586855 | 800713990 | 800 | 70.08 | 710.08 | 0 | 710.08 | 06M00000800713990 | 166949015 | 110kV安居变电站
10kV胡营Ⅱ线 | 胡营社区#2配电室西变(JNRC10099) | 42436325 | 800713993 | 800 | 80.32 | 720.32 | 0 | 720.32 | 06M00000800713993 | 4099951 | 110kV安居变电站
10kV胡营Ⅱ线 | 胡营社区#4配电室西变(JNRC10103) | 42436407 | 800713999 | 800 | 98.048 | 738.048 | 0 | 738.048 | 06M00000800713999 | 4099963 | 110kV安居变电站
10kV胡营Ⅱ线 | 胡营社区#4配电室东变(JNRC10104) | 49586765 | 800713998 | 800 | 79.552 | 719.552 | 0 | 719.552 | 06M00000800713998 | 166948699 | 110kV安居变电站
10kV胡营Ⅱ线 | 胡营社区#2配电室东变(JNRC10100) | 49586795 | 800713994 | 800 | 129.024 | 769.024 | 0 | 769.024 | 06M00000800713994 | 166948937 | 110kV安居变电站
10kV胡营Ⅱ线 | 胡营社区#3配电室东变(JNRC10102) | 49586880 | 800713995 | 800 | 77.952 | 717.952 | 0 | 717.952 | 06M00000800713995 | 166949103 | 110kV安居变电站
10kV胡营Ⅱ线 | 胡营社区#3配电室西变(JNRC10101) | 42436377 | 800713996 | 800 | 78.336 | 718.336 | 0 | 718.336 | 06M00000800713996 | 4099959 | 110kV安居变电站
10kV胡营Ⅱ线 | 胡营社区#1配电室西变(JNRC10097) | 42436292 | 800713989 | 800 | 75.392 | 715.392 | 0 | 715.392 | 06M00000800713989 | 4099947 | 110kV安居变电站
10kV胡营Ⅲ线 | #5配#1配电变压器 | 47684467 | 5265ffa96f124751b59c37c8afa589454740866560 | 630 | 145.404 | 649.404 | 0 | 649.404 | 06M00000037089395 | 158147355 | 110kV安居变电站
10kV胡营Ⅲ线 | 胡营社区北区#4配电室(JNRC10143)#1变 | 47684385 | 3ac3a57ac8124cb38482214b487064741807673930 | 630 | 140.616 | 644.616 | 0 | 644.616 | 06M00000037089490 | 158147281 | 110kV安居变电站
10kV胡营Ⅲ线 | #3配#1配电变压器 | 47684333 | dfdcddbbf0b54e9e8b42c350bc76bac55930694135 | 630 | 140.4648 | 644.4648 | 0 | 644.4648 | 06M00000037083616 | 158146964 | 110kV安居变电站
10kV胡营Ⅲ线 | #6配#1配电变压器 | 47684358 | 5f0bae5af3074c7ea582151db4262bf03401943556 | 630 | 88.3008 | 592.3008 | 0 | 592.3008 | 06M00000037083648 | 158147195 | 110kV安居变电站
10kV胡营Ⅲ线 | 胡营社区北区#2配电室(JNRC10141)#1变 | 47684460 | 99adb7802a33448bb438409a878b69691719984996 | 630 | 148.3272 | 652.3272 | 0 | 652.3272 | 06M00000037089341 | 158147342 | 110kV安居变电站
10kV胡营Ⅲ线 | #7配#1配电变压器 | 47684478 | 446a14535258472c8e3f46c84ff4fa051198592684 | 800 | 146.304 | 786.304 | 0 | 786.304 | 06M00000037088850 | 158147367 | 110kV安居变电站
10kV胡营Ⅲ线 | 胡营社区北区#1配电室(JNRC10140)#1变 | 47683214 | 27c7608d06674ba08f39c622bf158f6b3085158472 | 630 | 139.5576 | 643.5576 | 0 | 643.5576 | 06M00000037083495 | 158141307 | 110kV安居变电站
10kV化工线 | 唐口供电所 | 49120660 | afbcf00cd0124197a70c1914447f868e5956082189 | 200 | 12.128 | 172.128 | 23.2 | 148.928 | 06M00000054146773 | 163977266 | 110kV唐口变电站
10kV回林线 | 孙街照明(03080)照明台区新 | 49864447 | e36e219894f24d4cbbd165cde1eda3003970496895 | 200 | 26.832 | 186.832 | 0 | 186.832 | 06M00000059633555 | 447393 | 35kV长沟变电站
10kV回林线 | 付庄村东南(JNRC03157) | 47059578 | e00e854ccd0846698d24fb1819b1c3b98106287658 | 200 | 19.248 | 179.248 | 23.15 | 156.098 | 06M00000034117811 | 157017814 | 35kV长沟变电站
10kV回林线 | 张山北南(03082)照明台区 | 1465009 | 800259926 | 200 | 16.672 | 176.672 | 135.64 | 41.032 | 06M00000800259926 | 451334 | 35kV长沟变电站
10kV回林线 | 张山南村(03062)照明台区 | 1465007 | 800260310 | 250 | 23.74 | 223.74 | 91.84 | 131.9 | 06M00000800260310 | 537557 | 35kV长沟变电站
10kV回林线 | 大堤头村南(JNRC03071) | 47569751 | afdd94c0f03042bcb42cec0e9fcebd3f8775010497 | 250 | 17.3 | 217.3 | 69.975 | 147.325 | 06M00000036398590 | 4062432 | 35kV长沟变电站
10kV回林线 | 赵王堂北(JNRC03090)照明台区 | 40628670 | 800261415 | 315 | 12.5748 | 264.5748 | 236.35 | 28.2248 | 06M00000800261415 | 953831 | 35kV长沟变电站
10kV回林线 | 王庄村(03050)照明台区 | 3224868 | 800446547 | 200 | 7.344 | 167.344 | 0 | 167.344 | 06M00000800446547 | 450916 | 35kV长沟变电站
10kV回林线 | 张山东2(JNRC03113) | 43246586 | 8c600f83d38a0c76114f891600014f8c6000cb119d | 200 | 12.496 | 172.496 | 65.58 | 106.916 | 06M00000000209435 | 4144647 | 35kV长沟变电站
10kV回林线 | 赵王堂村东(03058)照明台区 | 47569688 | 746faada799e4592ada909b3ace043657625764476 | 400 | 24.288 | 344.288 | 83 | 261.288 | 06M00000036398586 | 689066 | 35kV长沟变电站
10kV回林线 | 秦咀村(03051)照明台区 | 47569772 | f9bf981f16614b519cd62c75248463d11147689640 | 200 | 17.76 | 177.76 | 0 | 177.76 | 06M00000036398592 | 447789 | 35kV长沟变电站
10kV回林线 | 张山南村南(JNRC03175) | 48912464 | 53a8e37cd70742018274ce276ee7a0742858132115 | 200 | 10.944 | 170.944 | 74.46 | 96.484 | 06M00000052022761 | 162814341 | 35kV长沟变电站
10kV回林线 | 王庄村北(JNRC03172) | 48866687 | 83e81cca9cb744e1ab936be34ecf0de37885644769 | 200 | 12.192 | 172.192 | 0 | 172.192 | 06M00000050672303 | 162811243 | 35kV长沟变电站
10kV回林线 | 付庄西北台(JNRC03143) | 45422839 | 5f4ea68d59de4073aa1e648be055a71b2711786662 | 200 | 7.488 | 167.488 | 0 | 167.488 | 06M00000019027690 | 4335169 | 35kV长沟变电站
10kV回林线 | 护驾李村南1(JNRC03104) | 42521434 | 800714958 | 400 | 23.808 | 343.808 | 123.84 | 219.968 | 06M00000800714958 | 4108653 | 35kV长沟变电站
10kV回林线 | 护驾李东(03057)照明台区 | 39642727 | 800260938 | 200 | 17.952 | 177.952 | 110.665 | 67.287 | 06M00000800260938 | 447079 | 35kV长沟变电站
10kV回林线 | 护驾李东南(JNRC03148) | 45793260 | f4994f8dd38b43cba50e51d0a5b87ef76505105613 | 200 | 18.928 | 178.928 | 149 | 29.928 | 06M00000024447306 | 10906594 | 35kV长沟变电站
10kV回林线 | 东西陈庄400(JNRC03049)照明台区 | 47569798 | 877a852840194289976bd86f8e82ed9f3598026880 | 400 | 35.552 | 355.552 | 21.4 | 334.152 | 06M00000036407335 | 447788 | 35kV长沟变电站
10kV回林线 | 康庙村东(JNRC03158) | 47078792 | 55973005a3f24005bb50de0edb1f47265287178185 | 200 | 14.272 | 174.272 | 38.5 | 135.772 | 06M00000034222395 | 157019942 | 35kV长沟变电站
10kV回林线 | 王庄村南(JNRC03118) | 43450476 | f9e39d20b78a0c761050ec12bd0150f9e349df6d77 | 200 | 14.672 | 174.672 | 0 | 174.672 | 06M00000000701490 | 4163679 | 35kV长沟变电站
10kV回林线 | 赵王堂排灌2#(RCJJT03004) | 45115810 | bea895e4b24346fb95407f67cb9c257d2020259105 | 200 | 0.688 | 160.688 | 0 | 160.688 | 06M00000016563580 | 4297704 | 35kV长沟变电站
10kV回林线 | 赵王堂西南（JNRC03144） | 45755156 | 754242c3572c4b84b34aa4137a1730f44844297338 | 200 | 16.688 | 176.688 | 25 | 151.688 | 06M00000022815827 | 10902829 | 35kV长沟变电站
10kV回林线 | 康庙村(03056)照明台区 | 3269798 | 800260677 | 315 | 20.4372 | 272.4372 | 57.79 | 214.6472 | 06M00000800260677 | 450209 | 35kV长沟变电站
10kV回林线 | 中韩村(03054)照明台区新 | 47782369 | 636a3fdd7bb44e638e8c59fa2cf4509b5964577373 | 400 | 27.52 | 347.52 | 53.56 | 293.96 | 06M00000037536732 | 449745 | 35kV长沟变电站
10kV回林线 | 北韩西(JNRC03106) | 43012627 | 800727266 | 400 | 32.288 | 352.288 | 0 | 352.288 | 06M00000800727266 | 4129027 | 35kV长沟变电站
10kV回林线 | 付庄村(03044)照明台区 | 3224943 | 800478039 | 400 | 26.592 | 346.592 | 0 | 346.592 | 06M00000800478039 | 450919 | 35kV长沟变电站
10kV回林线 | 大堤头村(03052)照明台区新 | 50417307 | 76585835bf3b4f70b9ade088a02025aa0948787558 | 250 | 30.7 | 230.7 | 142.385 | 88.315 | 06M00000061584327 | 450917 | 35kV长沟变电站
10kV回林线 | 赵王堂排灌3#(RCJJT03005) | 45115916 | 1a8e825b93134ff3b8355bc2e1bb054c4344928074 | 200 | 0 | 160 | 0 | 160 | 06M00000016563582 | 4297732 | 35kV长沟变电站
10kV回林线 | 城崖东(JNRC03127) | 43906240 | bb04453db3984a50b737e5048931e8a38600622490 | 200 | 13.472 | 173.472 | 57.88 | 115.592 | 06M00000010650458 | 4193823 | 35kV长沟变电站
10kV回林线 | 王山村(03060)照明台区 | 3224932 | 800259680 | 160 | 12.9408 | 140.9408 | 59.485 | 81.4558 | 06M00000800259680 | 447625 | 35kV长沟变电站
10kV回林线 | 赵王堂排灌4#(RCJJT03006) | 45115921 | 406a21514c024b6fbed1088e2a0389f24899723911 | 100 | 0.048 | 80.048 | 0 | 80.048 | 06M00000016563584 | 4297733 | 35kV长沟变电站
10kV回林线 | 东陈东台(JNRC03101) | 42073354 | 800698121 | 400 | 29.504 | 349.504 | 0 | 349.504 | 06M00000800698121 | 800698101 | 35kV长沟变电站
10kV回林线 | 张山北3号(JNRC03139) | 45895008 | a806eac62f0d432e919e31490101e9383283018779 | 400 | 21.44 | 341.44 | 0 | 341.44 | 06M00000025724958 | 20701114 | 35kV长沟变电站
10kV回林线 | 赵王堂排灌1#(RCJJT03003) | 45115805 | ef10a3b075c8470a93bff1067809d6527110410136 | 200 | 0.272 | 160.272 | 0 | 160.272 | 06M00000016563578 | 4297701 | 35kV长沟变电站
10kV回林线 | 张山北2(JNRC03114) | 43246634 | 8c8eb7e1878a1076124f835951014f8c8e8df234c2 | 200 | 14.048 | 174.048 | 0 | 174.048 | 06M00000000209496 | 4144654 | 35kV长沟变电站
10kV回林线 | 秦咀北(JNRC03128)新 | 47798928 | 497973df39ec4abc840be2e93623f5319451129218 | 400 | 31.872 | 351.872 | 50.96 | 300.912 | 06M00000037611827 | 4193820 | 35kV长沟变电站
10kV回林线 | 康庙南(JNRC03116) | 43281382 | d42674e4b48a0c76114fd072bd014fd4266b8e0bba | 400 | 9.312 | 329.312 | 110.21 | 219.102 | 06M00000000377006 | 4148439 | 35kV长沟变电站
10kV回林线 | 孙街开发区(03046)照明台区 | 1466230 | 800445062 | 400 | 58.208 | 378.208 | 16 | 362.208 | 06M00000800445062 | 449153 | 35kV长沟变电站
10kV回林线 | 张山东村(03063) | 5313540 | 800259829 | 200 | 27.264 | 187.264 | 212.605 | -25.341 | 06M00000800259829 | 447933 | 35kV长沟变电站
10kV回林线 | 张山南3号(JNRC03140) | 45899219 | fb7aacad11014345bb627296ac1a22e39714126696 | 400 | 19.84 | 339.84 | 237.92 | 101.92 | 06M00000025764290 | 20756700 | 35kV长沟变电站
10kV回林线 | 大堤头村西(JNRC03146) | 45755145 | 242b916d9b4048749f7ee77bbb4ffb729627464200 | 200 | 9.904 | 169.904 | 90.38 | 79.524 | 06M00000022864909 | 10902828 | 35kV长沟变电站
10kV回林线 | 康庙村西(JNRC03159) | 47078730 | 6b0dcd2f96034923929cebe5b81217081455905895 | 200 | 16.096 | 176.096 | 139.455 | 36.641 | 06M00000034222393 | 157019930 | 35kV长沟变电站
10kV回林线 | 南韩西(JNRC03121) | 43450481 | f9e14644c58a0c761050ec12bd0150f9e0f3086d70 | 200 | 19.552 | 179.552 | 95.58 | 83.972 | 06M00000000701487 | 4163680 | 35kV长沟变电站
10kV回林线 | 孙街南(JNRC03098) | 41086128 | 800648982 | 315 | 59.85 | 311.85 | 0 | 311.85 | 06M00000800648982 | 1039541 | 35kV长沟变电站
10kV回林线 | 赵王堂西北(JNRC03129) | 44013182 | 42cec44662394838ae9fc2965bd1cb338868268236 | 200 | 29.536 | 189.536 | 227.9 | -38.364 | 06M00000010951189 | 4200069 | 35kV长沟变电站
10kV回林线 | 孙街村南2台(JNRC03156)新 | 49586950 | 6d310cb862e94a3ab244fcfa041f54fa7815754515 | 400 | 52.8 | 372.8 | 0 | 372.8 | 06M00000057503857 | 46500740 | 35kV长沟变电站
10kV回林线 | 东陈(JNRC03110) | 43109836 | 800730569 | 400 | 29.6 | 349.6 | 0 | 349.6 | 06M00000800730569 | 4134100 | 35kV长沟变电站
10kV回林线 | 南韩村(03055)照明台区 | 3224902 | 800263007 | 400 | 25.184 | 345.184 | 212.88 | 132.304 | 06M00000800263007 | 447078 | 35kV长沟变电站
10kV回林线 | 张山南2(JNRC03115) | 43281379 | d420d974dc8a0c76114fd072bd014fd420d04e0b77 | 200 | 26.56 | 186.56 | 58.76 | 127.8 | 06M00000000376853 | 4148438 | 35kV长沟变电站
10kV回林线 | 大堤头中变(JNRC03100) | 41814950 | 800686889 | 400 | 28.256 | 348.256 | 182.675 | 165.581 | 06M00000800686889 | 4060896 | 35kV长沟变电站
10kV回林线 | 付庄村100(JNRC03087)照明台区 | 19431074 | 800478034 | 250 | 26.04 | 226.04 | 0 | 226.04 | 06M00000800478034 | 905392 | 35kV长沟变电站
10kV回林线 | 赵王堂村照明(03083)照明台区 | 1463838 | 800447230 | 400 | 30.88 | 350.88 | 262.56 | 88.32 | 06M00000800447230 | 448297 | 35kV长沟变电站
10kV回林线 | 北韩村(03053)照明台区 | 3224891 | 800262827 | 400 | 53.984 | 373.984 | 0 | 373.984 | 06M00000800262827 | 450918 | 35kV长沟变电站
10kV回林线 | 张山北(03061)照明台区 | 1465008 | 800260371 | 200 | 14.496 | 174.496 | 21.6 | 152.896 | 06M00000800260371 | 448690 | 35kV长沟变电站
10kV回林线 | 张山东3号(JNRC03138) | 45895022 | c8a07abb2ef24bedbaf9875ae7df836c8630247008 | 400 | 10.656 | 330.656 | 24.84 | 305.816 | 06M00000025717561 | 20701115 | 35kV长沟变电站
10kV回林线 | 中韩东(JNRC03105) | 43012622 | 800727261 | 400 | 36.704 | 356.704 | 213.905 | 142.799 | 06M00000800727261 | 4129026 | 35kV长沟变电站
10kV回林线 | 护驾李工业(03070)照明台区 | 5313580 | 800713261 | 200 | 16.464 | 176.464 | 44.01 | 132.454 | 06M00000800713261 | 689054 | 35kV长沟变电站
10kV回林线 | 城崖村(03059)照明台区 | 47569619 | 6e4da50688bc41edac9a9fe24518156c0453709744 | 200 | 16.032 | 176.032 | 62.885 | 113.147 | 06M00000036398584 | 449466 | 35kV长沟变电站
10kV回林线 | 王庄中（JNRC03151）新 | 46891469 | 058e4a159e8a10761266ac2c920167058d3eb41418 | 200 | 21.68 | 181.68 | 65 | 116.68 | 06M00000032335347 | 33691943 | 35kV长沟变电站
10kV汇翠园线 | 明苑小区北(JNRC13060) | 39982002 | 800663185 | 500 | 27.36 | 427.36 | 0 | 427.36 | 06M00000800663185 | 970551 | 110kV李营变电站
10kV江庄线 | 安置小区(13039) | 1463958 | 800651447 | 315 | 40.4208 | 292.4208 | 0 | 292.4208 | 06M00000800651447 | 449386 | 220kV高新变电站
10kV江庄线 | 岱庄线薛口南区(JNRC13058)照明考核表 | 50546646 | 266105d94ce740ac925ef0e20bdc01f84326152283 | 800 | 143.424 | 783.424 | 0 | 783.424 | 06M00000062055079 | 954116 | 220kV高新变电站
10kV江庄线 | 北城国际1号配电室2号变(JNRC13105) | 43451400 | f5491760678a0c761150ec235c0150f54902081d11 | 800 | 99.2 | 739.2 | 0 | 739.2 | 06M00000000694899 | 4163741 | 220kV高新变电站
10kV江庄线 | 北城国际2号配电室3号变(JNRC13103) | 43451372 | f5bab2aaa88a0c761150ec235c0150f5ba98a02320 | 800 | 130.752 | 770.752 | 0 | 770.752 | 06M00000000697826 | 4163738 | 220kV高新变电站
10kV姜郑线 | 姜郑村北(JNRC05105)变压器 | 45756401 | 147ea5842d2846378acc6cd43a06d4f18612738636 | 200 | 14.304 | 174.304 | 10 | 164.304 | 06M00000022903563 | 10902954 | 35kV南陈变电站
10kV姜郑线 | 姜郑西北台（JNRC05157） | 48332296 | a24022f845a542d3898ac27296ed38514236519429 | 200 | 14.608 | 174.608 | 40.95 | 133.658 | 06M00000040116340 | 161308134 | 35kV南陈变电站
10kV姜郑线 | 姜郑南A台(JNRC05166) | 48836319 | bc51b15d53554ffdbd9d9d0099908df74841316076 | 400 | 28.992 | 348.992 | 0 | 348.992 | 06M00000046064081 | 162809310 | 35kV南陈变电站
10kV姜郑线 | 姜郑东台(05024)照明台区 | 3225474 | 800359757 | 630 | 37.6488 | 541.6488 | 31.5 | 510.1488 | 06M00000800359757 | 445743 | 35kV南陈变电站
10kV姜郑线 | 黄井东(JNRC05071) | 41027878 | 800322114 | 200 | 15.92 | 175.92 | 0 | 175.92 | 06M00000800322114 | 1036611 | 35kV南陈变电站
10kV姜郑线 | 姜郑东2(JNRC05077) | 42648613 | 800718737 | 400 | 76.96 | 396.96 | 0 | 396.96 | 06M00000800718737 | 4112839 | 35kV南陈变电站
10kV姜郑线 | 黄井西台1(05028) | 1466192 | 800650426 | 400 | 27.648 | 347.648 | 0 | 347.648 | 06M00000800650426 | 451017 | 35kV南陈变电站
10kV姜郑线 | 孙家北台（05029）照明台区 | 46839189 | a0df8a989dc7486eb7d6986af134b8af7727870403 | 400 | 31.936 | 351.936 | 0 | 351.936 | 06M00000032367369 | 448352 | 35kV南陈变电站
10kV姜郑线 | 姜郑村排灌1#(RCJJT05035) | 45656545 | be4265fce2484e6aa1bbcbaeff749c2d0777384873 | 200 | 1.36 | 161.36 | 0 | 161.36 | 06M00000020971759 | 8148106 | 35kV南陈变电站
10kV金东Ⅰ线 | 汇翠园小区B区B配电室1号变(13071) | 40074561 | 800646577 | 630 | 47.0232 | 551.0232 | 0 | 551.0232 | 06M00000800646577 | 977522 | 220kV金宇变电站
10kV金东Ⅰ线 | 汇翠园小区A区C配电室1号变(13065) | 46966182 | ac094b56e4d74b12b4671a637522e51d4100323507 | 1000 | 96.8 | 896.8 | 0 | 896.8 | 06M00000033448629 | 977508 | 220kV金宇变电站
10kV金东Ⅰ线 | 汇翠园小区A区D配电室1号变(13067) | 40074493 | 800583628 | 1000 | 105.6 | 905.6 | 0 | 905.6 | 06M00000800583628 | 977514 | 220kV金宇变电站
10kV金东Ⅰ线 | (山东)电动汽车服务有限公司森林公园站 | 49972928 | 41aeeadc87fb4e13b4772982d535f1003183703277 | 630 | 6.048 | 510.048 | 0 | 510.048 | 06M00000060137375 | 1586494 | 220kV金宇变电站
10kV金东Ⅰ线 | 汇翠园小区B区A配电室1号变(13069) | 40074532 | 800646576 | 500 | 77.08 | 477.08 | 0 | 477.08 | 06M00000800646576 | 977519 | 220kV金宇变电站
10kV金东Ⅰ线 | 汇翠园小区A区B配电室1号变(13063) | 40074438 | 800583559 | 800 | 112.448 | 752.448 | 0 | 752.448 | 06M00000800583559 | 977501 | 220kV金宇变电站
10kV金东Ⅰ线 | (山东)电动汽车服务有限公司为民服务中心站 | 49972932 | b4f2d49e83394a09bfdfe176444a993b8319879056 | 630 | 4.1832 | 508.1832 | 0 | 508.1832 | 06M00000060137373 | 1586495 | 220kV金宇变电站
10kV金东Ⅰ线 | 汇翠园小区A区A配电室1号变(13061) | 40074372 | 800583519 | 800 | 219.328 | 859.328 | 0 | 859.328 | 06M00000800583519 | 977487 | 220kV金宇变电站
10kV金东Ⅱ线 | 汇翠园小区A区D配电室2号变(13068) | 47057319 | 85c28b7166b64bb49f387a637854198d7682738173 | 1000 | 75.68 | 875.68 | 0 | 875.68 | 06M00000034089449 | 157017586 | 220kV金宇变电站
10kV金东Ⅱ线 | 汇翠园小区B区B配电室2号变(13072)2配电变压器 | 45300562 | d0c653fdfc1841c79d6d5eba319445460823318489 | 630 | 73.9368 | 577.9368 | 0 | 577.9368 | 06M00000017635199 | 4325303 | 220kV金宇变电站
10kV金东Ⅱ线 | 汇翠园小区A区B配电室2号变(13064) | 40074447 | 800646568 | 630 | 81.144 | 585.144 | 0 | 585.144 | 06M00000800646568 | 977503 | 220kV金宇变电站
10kV金东Ⅱ线 | 汇翠园小区A区C配电室2号变(13066) | 46966476 | c9146eb944694eac90492bd8c8b874aa1757496480 | 1000 | 103.44 | 903.44 | 0 | 903.44 | 06M00000033484399 | 977511 | 220kV金宇变电站
10kV金东Ⅱ线 | 汇翠园小区B区A配电室2号变(13070)2配电变压器 | 45974365 | 9900a7dbb8b145e2aea5313919960ddd5885066117 | 500 | 50.44 | 450.44 | 0 | 450.44 | 06M00000026553925 | 30372447 | 220kV金宇变电站
10kV金新Ⅰ线 | 海纳花园小区1#配电室1#变(JNRC13115)配电变压器 | 46907168 | 171d42f2dab74d339b111c61a2b4b0f41569567140 | 630 | 33.516 | 537.516 | 0 | 537.516 | 06M00000032861791 | 155029974 | 220kV金宇变电站
10kV金新Ⅰ线 | 恒祥苑1号(JNRC13078) | 40369814 | 800581470 | 315 | 69.048 | 321.048 | 0 | 321.048 | 06M00000800581470 | 1003855 | 220kV金宇变电站
10kV金新Ⅰ线 | 海纳花园小区1#配电室2#变(JNRC13115)配电变压器 | 46848761 | b95694bfe7ee43f9b814a94b15bd65764088146401 | 630 | 52.9704 | 556.9704 | 0 | 556.9704 | 06M00000032361870 | 155031697 | 220kV金宇变电站
10kV金新Ⅰ线 | 长泰蘭园箱变(JNRC07157) | 51299369 | 9cb8ed1b-c9e3-4816-bc64-578dcace0dbf | 630 | 0.4536 | 504.4536 | 0 | 504.4536 | 06M80000219765492 | 176165336 | 220kV金宇变电站
10kV金新Ⅱ线 | 明苑小区南(JNRC13059) | 39982027 | 800653742 | 630 | 75.7008 | 579.7008 | 0 | 579.7008 | 06M00000800653742 | 970553 | 220kV金宇变电站
10kV金新Ⅱ线 | 五里屯小区2配电室(JNRC07133)1变 | 49660191 | 4f56e2940c9d456ca4e171ea9f0ca0521513709731 | 800 | 48.896 | 688.896 | 0 | 688.896 | 06M00000057848612 | 167377619 | 220kV金宇变电站
10kV临荷线 | 唐口中变9#(JNRC01163) | 45100639 | 085ce7a358ed43abbb50d2f0978f4f7d1507257847 | 200 | 24.88 | 184.88 | 0 | 184.88 | 06M00000016520637 | 4295736 | 110kV唐口变电站
10kV临荷线 | 唐口中变2(JNRC01103)照明台区 | 39797524 | 800650452 | 250 | 9.48 | 209.48 | 0 | 209.48 | 06M00000800650452 | 955739 | 110kV唐口变电站
10kV临荷线 | 唐口中变7号(JNRC01232) | 49127022 | 79acdc45dd3e4ad294a680d1a105b2c24141986667 | 200 | 17.648 | 177.648 | 0 | 177.648 | 06M00000036093306 | 164031412 | 110kV唐口变电站
10kV临荷线 | 唐口中变4#(JNRC01161) | 45043176 | b4b84801c8ad486ea58df72ce8516b4e1653045061 | 200 | 20.448 | 180.448 | 0 | 180.448 | 06M00000016221183 | 4291446 | 110kV唐口变电站
10kV临荷线 | 唐口中变(01137)照明台区 | 3275513 | 800244670 | 400 | 16.032 | 336.032 | 0 | 336.032 | 06M00000800244670 | 447410 | 110kV唐口变电站
10kV临荷线 | 唐口中变5#(JNRC01162) | 45043172 | 3aa34b7e57294fb781911f254551cccc5881996829 | 200 | 21.584 | 181.584 | 0 | 181.584 | 06M00000016221187 | 4291445 | 110kV唐口变电站
10kV刘营线 | 东西街(10013) | 1465496 | 800417602 | 400 | 57.92 | 377.92 | 0 | 377.92 | 06M00000800417602 | 447930 | 110kV安居变电站
10kV刘营线 | 史海东(10073)照明台区 | 4971397 | 800484056 | 400 | 32.736 | 352.736 | 0 | 352.736 | 06M00000800484056 | 447506 | 110kV安居变电站
10kV刘营线 | 居北2照明（JNRC10012) | 51370990 | c2d1d877-f309-4530-8134-10ffae53b7e9 | 630 | 95.5584 | 599.5584 | 0 | 599.5584 | 06M80000237061360 | 450539 | 110kV安居变电站
10kV刘营线 | 居北(1)(10011)照明台区 | 3221707 | 800417806 | 400 | 44.96 | 364.96 | 0 | 364.96 | 06M00000800417806 | 447725 | 110kV安居变电站
10kV刘营线 | 王庄照明（JNRC10025） | 47894644 | 3f04be48824a42348fb21c71ab59ca899276538821 | 400 | 30.24 | 350.24 | 16.835 | 333.405 | 06M00000038104885 | 448238 | 110kV安居变电站
10kV刘营线 | 居北中东（JNRC10127）柱上变压器 | 46972947 | b978334902ab4b1d8e6b6e22cf6ca8fd6912452158 | 400 | 46.144 | 366.144 | 0 | 366.144 | 06M00000033531954 | 157011625 | 110kV安居变电站
10kV刘营线 | 东西街(2)(JNRC10079)照明台区 | 4930311 | 800417577 | 400 | 52.544 | 372.544 | 0 | 372.544 | 06M00000800417577 | 808234 | 110kV安居变电站
10kV刘营线 | 十里西村南台区(JNRC10155)柱上变压器 | 49394433 | 631e139870dc49fba672ca6dcf369edd3515964426 | 200 | 25.808 | 185.808 | 51.87 | 133.938 | 06M00000056338137 | 165763883 | 110kV安居变电站
10kV刘营线 | 史海排灌(RCJJT10010) | 45115980 | 01fecfb3f0204f609be239c5160560224860542675 | 200 | 6.384 | 166.384 | 0 | 166.384 | 06M00000016564540 | 4297746 | 110kV安居变电站
10kV刘营线 | 居北4配电室配电变压器 | 45289885 | 9b4d6ad8b2874882838b9b97263eb77f8209095189 | 400 | 40.64 | 360.64 | 0 | 360.64 | 06M00000017545559 | 4324293 | 110kV安居变电站
10kV刘营线 | 居北(3)(JNRC10085) | 40087836 | 800592541 | 400 | 31.136 | 351.136 | 0 | 351.136 | 06M00000800592541 | 978654 | 110kV安居变电站
10kV刘营线 | 十里西2（JNRC10082） | 47726555 | ca39706500b34a45992107e2ddd9abd83566975675 | 400 | 44.832 | 364.832 | 0 | 364.832 | 06M00000037278601 | 905450 | 110kV安居变电站
10kV刘营线 | 居北村排灌1(RCJJT10017) | 45115972 | f2e595af6c8d4e0c9798ff659a6ed24e3027437265 | 100 | 2.08 | 82.08 | 0 | 82.08 | 06M00000016564538 | 4297745 | 110kV安居变电站
10kV刘营线 | 西朱庄2（JNRC10115)柱上变压器 | 45300249 | 07f8b2c142bd4099aa991c03f35db1ea8162265880 | 400 | 36.8 | 356.8 | 0 | 356.8 | 06M00000017628497 | 4325253 | 110kV安居变电站
10kV刘营线 | 史海东2(JNRC10087) | 47756326 | 095eb2a1d5f34ae6adc8efc34e7d00464786510206 | 400 | 52.416 | 372.416 | 0 | 372.416 | 06M00000037395645 | 997507 | 110kV安居变电站
10kV刘营线 | 张店村排灌(RCJJT10006) | 45115988 | ab514a797d334dbe878624cbe87c75b31976208636 | 100 | 0.536 | 80.536 | 0 | 80.536 | 06M00000016564542 | 4297747 | 110kV安居变电站
10kV刘营线 | 张店社区315(JNRC10022) | 5024596 | 800484115 | 315 | 22.932 | 274.932 | 0 | 274.932 | 06M00000800484115 | 817118 | 110kV安居变电站
10kV刘营线 | 史海商业街照明台区（JNRC10118）柱上变压器 | 46879802 | 16651c1cc0344ceeb2267750c31101fb6273902773 | 400 | 62.24 | 382.24 | 0 | 382.24 | 06M00000032690147 | 30883753 | 110kV安居变电站
10kV刘营线 | 史海北(JNRC10172) | 50867430 | 4fe25399a695479e8a2f920f650e58a44699315156 | 400 | 40.96 | 360.96 | 0 | 360.96 | 06M00000063431308 | 174255159 | 110kV安居变电站
10kV刘营线 | 刘庄10(10019)照明台区 | 3221686 | 800417882 | 315 | 58.7916 | 310.7916 | 0 | 310.7916 | 06M00000800417882 | 449887 | 110kV安居变电站
10kV刘营线 | 史海西南(JNRC10091) | 41026539 | 800650283 | 200 | 6.144 | 166.144 | 0 | 166.144 | 06M00000800650283 | 1036552 | 110kV安居变电站
10kV刘营线 | 东西街中(JNRC10151) | 48866787 | 6ec69cf680674d04b443e5a6a0ceccab2161736543 | 400 | 36.224 | 356.224 | 0 | 356.224 | 06M00000050881154 | 162811755 | 110kV安居变电站
10kV刘营线 | 居北中西（JNRC10128）柱上变压器 | 46973007 | e0e484539bf24c45aca8494bfaf8370a3596912643 | 400 | 31.52 | 351.52 | 0 | 351.52 | 06M00000033531958 | 157011638 | 110kV安居变电站
10kV刘营线 | 王庄北(JNRC10119)柱变 | 50842347 | dd09f3b674c6466780834a8c702989da8143406421 | 400 | 28.384 | 348.384 | 0 | 348.384 | 06M00000063327562 | 31649305 | 110kV安居变电站
10kV刘营线 | 西朱庄(10027)照明 | 1464303 | 800477448 | 630 | 93.6936 | 597.6936 | 42 | 555.6936 | 06M00000800477448 | 449888 | 110kV安居变电站
10kV刘营线 | 后张宇（10023）照明台区 | 46879809 | bcecfd6115d0472697a09051d5b9ac785595282956 | 400 | 50.592 | 370.592 | 0 | 370.592 | 06M00000032690143 | 450843 | 110kV安居变电站
10kV刘营线 | 十里东村南台区(JNRC10157)柱上变压器 | 49399158 | 2d6720b8c76749db9b90b7b64766da872295539511 | 200 | 11.84 | 171.84 | 0 | 171.84 | 06M00000056338141 | 165805430 | 110kV安居变电站
10kV刘营线 | 后张宇东(JNRC10124)柱上变压器 | 46637348 | a50018bfc8a145b98532f61838f43d941780357827 | 400 | 28.064 | 348.064 | 0 | 348.064 | 06M00000030874687 | 122608663 | 110kV安居变电站
10kV刘庄Ⅱ线 | 回林村南(03040)照明台区 | 47568661 | 6cb9c231731a4d2eb729d2c66cc00fb49356174779 | 400 | 65.92 | 385.92 | 0 | 385.92 | 06M00000036396146 | 450246 | 35kV长沟变电站
10kV刘庄Ⅱ线 | 孙街村北(JNRC03137) | 51714362 | 65bd9b9d-4448-4518-87fb-43ff40553ea2 | 400 | 0 | 320 | 0 | 320 | 06M80000296079931 | 4262733 | 35kV长沟变电站
10kV刘庄Ⅱ线 | 路庄村(03041)照明台区 | 3224834 | 800441028 | 400 | 32.928 | 352.928 | 30 | 322.928 | 06M00000800441028 | 447653 | 35kV长沟变电站
10kV刘庄Ⅱ线 | 回林村西(JNRC03185) | 51218376 | b999a492-826f-490d-94d1-8baa0969c513 | 400 | 29.344 | 349.344 | 0 | 349.344 | 06M80000201855411 | 175908186 | 35kV长沟变电站
10kV刘庄Ⅱ线 | 回林村东(JNRC03119) | 43450501 | fa215ab4718a0c761050ec12bd0150fa2107046e09 | 400 | 48.288 | 368.288 | 0 | 368.288 | 06M00000000701664 | 4163682 | 35kV长沟变电站
10kV刘庄Ⅱ线 | 长沟村南(03079)照明台区 | 1466263 | 800478652 | 315 | 60.1272 | 312.1272 | 0 | 312.1272 | 06M00000800478652 | 451291 | 35kV长沟变电站
10kV刘庄Ⅱ线 | 前陈中(JNRC03099) | 41086172 | 800337096 | 400 | 22.528 | 342.528 | 0 | 342.528 | 06M00000800337096 | 1039545 | 35kV长沟变电站
10kV刘庄Ⅱ线 | 元田村西(JNRC03177) | 48955416 | d6478b1b78c648d1a51b428aabc66eef3959457247 | 400 | 25.28 | 345.28 | 8 | 337.28 | 06M00000052021846 | 162817898 | 35kV长沟变电站
10kV刘庄Ⅱ线 | 张庄村03(03042) | 1464773 | 800445392 | 400 | 51.04 | 371.04 | 0 | 371.04 | 06M00000800445392 | 450252 | 35kV长沟变电站
10kV刘庄Ⅱ线 | 西营村100(JNRC03086)照明台区 | 19431036 | 800478663 | 200 | 21.744 | 181.744 | 0 | 181.744 | 06M00000800478663 | 905381 | 35kV长沟变电站
10kV刘庄Ⅱ线 | 西营村(03043)照明台区 | 3224816 | 800445171 | 200 | 13.36 | 173.36 | 46.5 | 126.86 | 06M00000800445171 | 450249 | 35kV长沟变电站
10kV刘庄Ⅱ线 | 西营村东(JNRC03182) | 51196612 | 2b50adbe-c427-405b-8c14-90c75296bcd1 | 400 | 10.848 | 330.848 | 0 | 330.848 | 06M80000196972676 | 175789241 | 35kV长沟变电站
10kV刘庄Ⅱ线 | 前陈村南(JNRC03176) | 48925789 | b767e3fcd56746aca79439855e49501d8742933751 | 400 | 8.384 | 328.384 | 0 | 328.384 | 06M00000052021850 | 162815187 | 35kV长沟变电站
10kV刘庄Ⅱ线 | 新陈庄(03047)照明台区 | 3224841 | 800445198 | 400 | 22.208 | 342.208 | 0 | 342.208 | 06M00000800445198 | 446674 | 35kV长沟变电站
10kV刘庄Ⅱ线 | 回林中台(JNRC03088)照明台区 | 39744391 | 800472011 | 315 | 44.3016 | 296.3016 | 0 | 296.3016 | 06M00000800472011 | 952637 | 35kV长沟变电站
10kV刘庄Ⅱ线 | 长沟村北(03038)照明台区 | 47568934 | e0ff1865f82d47489bf7bfcb8f0f66e85435523895 | 400 | 42.752 | 362.752 | 0 | 362.752 | 06M00000036396148 | 450253 | 35kV长沟变电站
10kV刘庄Ⅱ线 | 长沟村中(JNRC03152)台架变 | 46072239 | 8da3f589f477469598a0097602f747f45818452138 | 400 | 19.232 | 339.232 | 0 | 339.232 | 06M00000028006788 | 34410087 | 35kV长沟变电站
10kV刘庄Ⅱ线 | 元田村(03036)照明台区 | 3224719 | 800334961 | 400 | 69.696 | 389.696 | 0 | 389.696 | 06M00000800334961 | 450245 | 35kV长沟变电站
10kV刘庄Ⅱ线 | 乔子街(03045) | 41866397 | 800445008 | 400 | 35.84 | 355.84 | 0 | 355.84 | 06M00000800445008 | 449786 | 35kV长沟变电站
10kV刘庄Ⅱ线 | 长沟村东南(JNRC03134) | 44246461 | be1955d3656940608fcbaf0b408c527c2181027316 | 400 | 70.784 | 390.784 | 0 | 390.784 | 06M00000012076849 | 4220688 | 35kV长沟变电站
10kV刘庄Ⅱ线 | 回林村北台(03037 | 1466198 | 800352112 | 315 | 24.8724 | 276.8724 | 0 | 276.8724 | 06M00000800352112 | 448678 | 35kV长沟变电站
10kV刘庄Ⅱ线 | 元田北(JNRC03117) | 43352634 | 5a6193b1d98a0c76135047a2d601505a6161503f61 | 400 | 20.448 | 340.448 | 0 | 340.448 | 06M00000000494273 | 4154709 | 35kV长沟变电站
10kV刘庄Ⅱ线 | 长沟村(03039)照 | 1466759 | 800438581 | 400 | 58.016 | 378.016 | 0 | 378.016 | 06M00000800438581 | 446045 | 35kV长沟变电站
10kV刘庄Ⅱ线 | 回林获麟小区(JNRC03180) | 51184349 | befedacee74b427684b57ec62282720f3614761046 | 400 | 18.656 | 338.656 | 0 | 338.656 | 06M00000058276951 | 175732269 | 35kV长沟变电站
10kV刘庄线 | 白果树南(JNRC03103) | 42334273 | 800710519 | 400 | 54.272 | 374.272 | 0 | 374.272 | 06M00000800710519 | 4093182 | 35kV长沟变电站
10kV刘庄线 | 季庙村北台(JNRC03169) | 48320231 | 567ab83d26ab47528e13d6aa9fcb59675568504804 | 400 | 10.144 | 330.144 | 67.775 | 262.369 | 06M00000040089412 | 161194853 | 35kV长沟变电站
10kV刘庄线 | 胡杨李村南台(JNRC03111) | 43244366 | HFL07ba5385-49d0-47d3-bc9b-055551039a8c | 400 | 30.88 | 350.88 | 0 | 350.88 | 06M00000000561530 | 4144626 | 35kV长沟变电站
10kV刘庄线 | 刘庄村西南台(JNRC03170) | 48325759 | f2c65fd9ee47432bac8e27be05f044894579994208 | 200 | 10.912 | 170.912 | 0 | 170.912 | 06M00000040089182 | 161243786 | 35kV长沟变电站
10kV刘庄线 | 长沟白果树(03023 | 1466199 | 800331313 | 400 | 66.08 | 386.08 | 0 | 386.08 | 06M00000800331313 | 449840 | 35kV长沟变电站
10kV刘庄线 | 季庙村东南台(JNRC03168) | 48320249 | cb10c3467b7348c388708207f00a14c99280965881 | 200 | 26 | 186 | 121.95 | 64.05 | 06M00000040089586 | 161194857 | 35kV长沟变电站
10kV刘庄线 | 李北村(03026)照明台区 | 3224156 | 800440522 | 400 | 31.712 | 351.712 | 161.495 | 190.217 | 06M00000800440522 | 448323 | 35kV长沟变电站
10kV刘庄线 | 杨胡李村北台(JNRC03155) | 46496075 | 1c498d6219d74a9bb97af4d76bf624223657889116 | 200 | 20.256 | 180.256 | 0 | 180.256 | 06M00000030117624 | 46496142 | 35kV长沟变电站
10kV刘庄线 | 杨胡李(03033)照明台区 | 3224754 | 800445271 | 400 | 25.632 | 345.632 | 0 | 345.632 | 06M00000800445271 | 447103 | 35kV长沟变电站
10kV刘庄线 | 蔡北村东(JNRC03135) | 44294819 | 5c0fd384b18540ea8dc53fc4b4c997b94034714847 | 200 | 9.696 | 169.696 | 68.7 | 100.996 | 06M00000012204661 | 4224952 | 35kV长沟变电站
10kV刘庄线 | 后陈2(JNRC03089)照明台区 | 39744448 | 800472009 | 200 | 31.52 | 191.52 | 305.64 | -114.12 | 06M00000800472009 | 952646 | 35kV长沟变电站
10kV刘庄线 | 季庙南(JNRC03095) | 40875763 | 800440400 | 400 | 24.928 | 344.928 | 127.675 | 217.253 | 06M00000800440400 | 1029895 | 35kV长沟变电站
10kV刘庄线 | 蔡前村(03024)照明台区 | 3224103 | 800320384 | 400 | 33.184 | 353.184 | 20 | 333.184 | 06M00000800320384 | 450242 | 35kV长沟变电站
10kV刘庄线 | 杨胡李社区(JNRC03184) | 51298648 | fafafd0e-a7db-4899-8f8b-15267c771fcf | 400 | 32.448 | 352.448 | 0 | 352.448 | 06M80000201522610 | 176149544 | 35kV长沟变电站
10kV刘庄线 | 济徐服务区西充电桩(JNRC03179) | 49293951 | 648ef235f02047c1aea0cc6d632de6a82562651289 | 630 | 1.008 | 505.008 | 0 | 505.008 | 06M00000055682160 | 165289587 | 35kV长沟变电站
10kV刘庄线 | 后陈北(JNRC03109) | 43103766 | 800730475 | 400 | 44.288 | 364.288 | 14.76 | 349.528 | 06M00000800730475 | 4133850 | 35kV长沟变电站
10kV刘庄线 | 蔡北村(03025)照明台区 | 3224133 | 800438195 | 400 | 30.72 | 350.72 | 76.15 | 274.57 | 06M00000800438195 | 448322 | 35kV长沟变电站
10kV刘庄线 | 后陈东南(JNRC03108) | 43103763 | 800730472 | 400 | 20.736 | 340.736 | 64.1 | 276.636 | 06M00000800730472 | 4133849 | 35kV长沟变电站
10kV刘庄线 | 后陈村西南(JNRC03174) | 48866704 | 0b89e3af402b4401a2c2efb78886a68e7557567107 | 400 | 14.816 | 334.816 | 78.285 | 256.531 | 06M00000050691013 | 162811747 | 35kV长沟变电站
10kV刘庄线 | 白果树村北(JNRC03181) | 51200519 | d00cbd79-b744-47d2-a779-cfeecc0fdce6 | 400 | 25.504 | 345.504 | 0 | 345.504 | 06M80000185935977 | 175821305 | 35kV长沟变电站
10kV刘庄线 | 刘庄村西台(JNRC03171) | 48325839 | 09e5bab08feb421cb5168797f4887fbd4804837460 | 400 | 17.152 | 337.152 | 128.245 | 208.907 | 06M00000040089178 | 161243886 | 35kV长沟变电站
10kV刘庄线 | 后陈南(03032)照 | 1464996 | 800330224 | 315 | 15.9516 | 267.9516 | 92.365 | 175.5866 | 06M00000800330224 | 537545 | 35kV长沟变电站
10kV刘庄线 | 后薛村(03034)照明台区 | 3224739 | 800440179 | 400 | 28.544 | 348.544 | 0 | 348.544 | 06M00000800440179 | 447650 | 35kV长沟变电站
10kV刘庄线 | 后陈村排灌(东RCJJT03002) | 45115662 | 71e18ebc69034b98bc7f09270b91898a9954468478 | 100 | 0 | 80 | 0 | 80 | 06M00000016564796 | 4297673 | 35kV长沟变电站
10kV刘庄线 | 后陈村南2台(JNRC03173) | 48866748 | e73db192d6864841be1625d797d1c8ca8373155872 | 400 | 21.6 | 341.6 | 202.23 | 139.37 | 06M00000050691017 | 162811750 | 35kV长沟变电站
10kV刘庄线 | 蔡前村东南(JNRC03149) | 45764580 | 745ff83fca6646a19367e4d3e1d446f61141983610 | 200 | 21.088 | 181.088 | 5 | 176.088 | 06M00000023951693 | 10904450 | 35kV长沟变电站
10kV刘庄线 | 刘庄南(JNRC03130) | 44115907 | 6bb5b070c8284e3a82212be7e41a3c4e5246138980 | 200 | 11.536 | 171.536 | 62.55 | 108.986 | 06M00000011334652 | 4209515 | 35kV长沟变电站
10kV刘庄线 | 刘庄村(03030)照明台区 | 3224703 | 800319211 | 400 | 38.144 | 358.144 | 123.33 | 234.814 | 06M00000800319211 | 447388 | 35kV长沟变电站
10kV路东线 | 付村东(JNRC01119) | 42919715 | 800724797 | 200 | 17.76 | 177.76 | 0 | 177.76 | 06M00000800724797 | 4122007 | 110kV唐口变电站
10kV路东线 | 小流店村(01083) | 1464887 | 800496905 | 400 | 42.432 | 362.432 | 38.84 | 323.592 | 06M00000800496905 | 447121 | 110kV唐口变电站
10kV路东线 | 棒李村北(JNRC01267) | 51218332 | 955bbe71-98ec-4254-9dfd-0c4d904819d0 | 400 | 18.752 | 338.752 | 0 | 338.752 | 06M80000204905217 | 175908091 | 110kV唐口变电站
10kV路东线 | 小流店村西变(JNRC01115) | 42504895 | 800716218 | 200 | 11.568 | 171.568 | 0 | 171.568 | 06M00000800716218 | 4108316 | 110kV唐口变电站
10kV路东线 | 路口西变(JNRC01233) | 47655862 | 64de0bfc037443ffb634c6e59c6a97aa5304335180 | 400 | 17.152 | 337.152 | 30.02 | 307.132 | 06M00000036899774 | 158028792 | 110kV唐口变电站
10kV路东线 | 东张庄村南(JNRC01266) | 51200466 | eb68b05c-8d06-42a1-9471-11642560f717 | 400 | 14.752 | 334.752 | 0 | 334.752 | 06M80000199440961 | 175821281 | 110kV唐口变电站
10kV路东线 | 醋刘庄村(JNRC01080) | 49300026 | 9eb5605625c946bb9634ec8836c3d5827192597498 | 400 | 25.984 | 345.984 | 0 | 345.984 | 06M00000055774348 | 165308118 | 110kV唐口变电站
10kV路东线 | 刘屯中(JNRC01134) | 44002820 | fa65477ef3874c9eb606e797b32e387f4298446441 | 400 | 49.28 | 369.28 | 21.2 | 348.08 | 06M00000010913872 | 4199708 | 110kV唐口变电站
10kV路东线 | 吴村西(JNRC01226) | 47549679 | 2d731c4e238c40b0904bb803e0a5c30a5123948507 | 200 | 15.6 | 175.6 | 74.28 | 101.32 | 06M00000035739940 | 157634965 | 110kV唐口变电站
10kV路东线 | 付村(01082)照明 | 5360800 | 800413453 | 200 | 20.624 | 180.624 | 0 | 180.624 | 06M00000800413453 | 447984 | 110kV唐口变电站
10kV路东线 | 吴村东(JNRC01132) | 43967350 | a11a9765364b41e3bc900a06995cac036425041026 | 400 | 30.88 | 350.88 | 214.28 | 136.6 | 06M00000010794550 | 4197565 | 110kV唐口变电站
10kV路东线 | 路口村(01079)照 | 1465871 | 800650453 | 315 | 23.1084 | 275.1084 | 0 | 275.1084 | 06M00000800650453 | 450578 | 110kV唐口变电站
10kV路东线 | 小流店村中变(JNRC01116) | 42504908 | 800716219 | 400 | 36.864 | 356.864 | 10 | 346.864 | 06M00000800716219 | 4108317 | 110kV唐口变电站
10kV路东线 | 东张庄村(01085) | 1466757 | 800496408 | 200 | 3.584 | 163.584 | 10 | 153.584 | 06M00000800496408 | 446375 | 110kV唐口变电站
10kV路东线 | 醋刘庄中变(JNRC01247) | 48213815 | 850331bf30024aff9889649eecb484858791548610 | 200 | 15.36 | 175.36 | 21 | 154.36 | 06M00000039460088 | 160473709 | 110kV唐口变电站
10kV路东线 | 东王庄村(01077) | 1465859 | 800496385 | 400 | 41.056 | 361.056 | 18 | 343.056 | 06M00000800496385 | 449817 | 110kV唐口变电站
10kV路东线 | 吴村西(JNRC01107) | 40778666 | 800650464 | 200 | 32.544 | 192.544 | 16.56 | 175.984 | 06M00000800650464 | 1027052 | 110kV唐口变电站
10kV路东线 | 刘屯村(01138)照明台区 | 1465268 | 800496426 | 315 | 31.0716 | 283.0716 | 10.2 | 272.8716 | 06M00000800496426 | 450176 | 110kV唐口变电站
10kV路东线 | 门街村2(JNRC01142) | 48334717 | 625557a59b5a4762b224fc9c0eced1eb2912104149 | 315 | 42.588 | 294.588 | 0 | 294.588 | 06M00000040194453 | 537539 | 110kV唐口变电站
10kV路东线 | 路口中(JNRC01108) | 41089659 | 800496450 | 630 | 51.0048 | 555.0048 | 0 | 555.0048 | 06M00000800496450 | 1039659 | 110kV唐口变电站
10kV路东线 | 棒李村(01078)照明台区 | 3223879 | 800413062 | 160 | 10.3808 | 138.3808 | 3 | 135.3808 | 06M00000800413062 | 447438 | 110kV唐口变电站
10kV路东线 | 路口村2(JNRC01264) | 51382878 | 17bc88cc-6dba-472f-9e77-e1a03a3a9c88 | 400 | 20.672 | 340.672 | 0 | 340.672 | 06M80000236877189 | 175670427 | 110kV唐口变电站
10kV路东线 | 吴村(01081)照明 | 1465885 | 800496901 | 315 | 29.4588 | 281.4588 | 58.7 | 222.7588 | 06M00000800496901 | 451252 | 110kV唐口变电站
10kV路东线 | 路口北变（JNRC01192） | 46493792 | 28494c98901a432cbda9c9f95e4fea2e2692957240 | 200 | 25.104 | 185.104 | 0 | 185.104 | 06M00000030128206 | 46493858 | 110kV唐口变电站
10kV路东线 | 刘屯北变（01072） | 51218270 | b66105c2-4f82-4090-978d-68d9af384b4d | 630 | 49.0392 | 553.0392 | 0 | 553.0392 | 06M80000204376579 | 451246 | 110kV唐口变电站
10kV路东线 | 醋刘庄西变(JNRC01258)柱上变压器 | 49300038 | 9eb82ca66d7e452a88d0694a7bba0db62707644875 | 200 | 22.64 | 182.64 | 40.5 | 142.14 | 06M00000055774499 | 165308122 | 110kV唐口变电站
10kV路口线 | 大流店村(01075) | 1465847 | 800496374 | 315 | 28.0224 | 280.0224 | 0 | 280.0224 | 06M00000800496374 | 448632 | 110kV唐口变电站
10kV路口线 | 大流店村南(JNRC01239) | 47692702 | bea3d25864a143f18f66d3115c69607c1786358479 | 200 | 26 | 186 | 0 | 186 | 06M00000037118243 | 158187660 | 110kV唐口变电站
10kV路口线 | 魏楼南(JNRC01173)柱上变压器 | 45524444 | b9c60ba87141401394c388584ab8a9659203926165 | 200 | 24.976 | 184.976 | 63.765 | 121.211 | 06M00000019993184 | 7231515 | 110kV唐口变电站
10kV路口线 | 姚刘王村(JNRC01076) | 47041627 | 871c0f583d3d43c28868624a856f058e3656327372 | 400 | 48.544 | 368.544 | 0 | 368.544 | 06M00000033966906 | 449112 | 110kV唐口变电站
10kV路口线 | 后陈村西(JNRC01113) | 42205488 | 800703682 | 200 | 26.784 | 186.784 | 0 | 186.784 | 06M00000800703682 | 800703682 | 110kV唐口变电站
10kV路口线 | 魏楼奶牛(01136) | 1465401 | 800496895 | 160 | 13.9648 | 141.9648 | 0 | 141.9648 | 06M00000800496895 | 451357 | 110kV唐口变电站
10kV路口线 | 薛东村南4号(JNRC01222) | 47452304 | 465e0d02b805426997b869bab8e0c7b51366121274 | 200 | 15.104 | 175.104 | 0 | 175.104 | 06M00000035190151 | 157210545 | 110kV唐口变电站
10kV路口线 | 薛东村南2号(JNRC01220) | 47452292 | c6c6d492975342f7ab83e8123597d8329873534338 | 200 | 19.92 | 179.92 | 0 | 179.92 | 06M00000035189861 | 157210386 | 110kV唐口变电站
10kV路口线 | 大流店村东(JNRC01237) | 47692571 | cf0a7778a1ac4e249bc2e0ce04c239235297297316 | 200 | 14.128 | 174.128 | 0 | 174.128 | 06M00000037118378 | 158187372 | 110kV唐口变电站
10kV路口线 | 大流店(2)160(JNRC01095)照明台区 | 4977472 | 800590181 | 250 | 41.3 | 241.3 | 0 | 241.3 | 06M00000800590181 | 812533 | 110kV唐口变电站
10kV路口线 | 寺下许村(01071) | 1465817 | 800579681 | 200 | 31.536 | 191.536 | 127.79 | 63.746 | 06M00000800579681 | 447432 | 110kV唐口变电站
10kV路口线 | 大流店村北(JNRC01238) | 47692675 | e48f738e48eb41ac89cf88bbdce7d05c9980578620 | 200 | 23.84 | 183.84 | 0 | 183.84 | 06M00000037118297 | 158187567 | 110kV唐口变电站
10kV路口线 | 魏楼村(01069)照明 | 40645393 | 800496888 | 400 | 36.576 | 356.576 | 33 | 323.576 | 06M00000800496888 | 449106 | 110kV唐口变电站
10kV路口线 | 孙杨田村7号台区(JNRC01201) | 46834282 | e88695ae1b8a0c761166abf1300166e885a9475f3c | 400 | 7.712 | 327.712 | 0 | 327.712 | 06M00000032203767 | 153885349 | 110kV唐口变电站
10kV路口线 | 姚刘王村东(JNRC01219) | 47314894 | 1ba8fb34a6464c09b38e6c5b4b32552b9311145085 | 200 | 17.376 | 177.376 | 0 | 177.376 | 06M00000035189854 | 157032433 | 110kV唐口变电站
10kV路口线 | 孙杨田村(01089) | 1464902 | 800413437 | 315 | 6.2748 | 258.2748 | 0 | 258.2748 | 06M00000800413437 | 447665 | 110kV唐口变电站
10kV路口线 | 王赵庄西(JNRC01174)柱上变压器 | 45524436 | 1b6ed6c1f6604a429b5eb57eb6e26ddc7796029720 | 200 | 26.64 | 186.64 | 0 | 186.64 | 06M00000019994632 | 7231513 | 110kV唐口变电站
10kV路口线 | 寺下郝西变(JNRC01246) | 48183695 | 179a64800e344dadb39774c1c2f9bbec4512750307 | 200 | 19.12 | 179.12 | 183.435 | -4.315 | 06M00000039303142 | 160370626 | 110kV唐口变电站
10kV路口线 | 前陈村中(JNRC01224) | 47521731 | d057d78252204c6e9445bdd696a5e9be1882819352 | 200 | 25.936 | 185.936 | 19.11 | 166.826 | 06M00000035213751 | 157512894 | 110kV唐口变电站
10kV路口线 | 门街村(01074)照明台区 | 3223832 | 800579871 | 200 | 28.288 | 188.288 | 0 | 188.288 | 06M00000800579871 | 447978 | 110kV唐口变电站
10kV路口线 | 谷庄村(01084)照明 | 1464890 | 800496419 | 200 | 27.68 | 187.68 | 30 | 157.68 | 06M00000800496419 | 447663 | 110kV唐口变电站
10kV路口线 | 寺下郝村(01070)照明台区 | 5168677 | 800496567 | 400 | 44.128 | 364.128 | 210.005 | 154.123 | 06M00000800496567 | 447148 | 110kV唐口变电站
10kV路口线 | 第十五加油站充电桩(JNRC01256) | 49120657 | 48ea3ed6de184521be8990fb523764485174987155 | 400 | 1.536 | 321.536 | 0 | 321.536 | 06M00000054385185 | 163977065 | 110kV唐口变电站
10kV路口线 | 薛西村南（JNRC01190） | 46493788 | 458a211f55b54c9294c471b53b774a578682114789 | 200 | 22.208 | 182.208 | 0 | 182.208 | 06M00000030127394 | 46493856 | 110kV唐口变电站
10kV路口线 | 薛西村东（JNRC01191） | 46493790 | 3ffe4aaacc904666ac5d08cfe7691b1c3517455529 | 200 | 28.64 | 188.64 | 10 | 178.64 | 06M00000030127398 | 46493857 | 110kV唐口变电站
10kV路口线 | 薛东村南3号(JNRC01221) | 47452300 | 2252605ce1964b86a90ba55b5df62bdb9297229342 | 200 | 28.768 | 188.768 | 0 | 188.768 | 06M00000035189865 | 157210448 | 110kV唐口变电站
10kV路口线 | 王赵庄村(01086)照明台区 | 3267357 | 800413429 | 160 | 18.816 | 146.816 | 0 | 146.816 | 06M00000800413429 | 447122 | 110kV唐口变电站
10kV路口线 | 魏楼村西(JNRC01241) | 48187100 | 819e022d8aef41e189fe7b585fd465423913403461 | 200 | 17.84 | 177.84 | 0 | 177.84 | 06M00000038765850 | 160384647 | 110kV唐口变电站
10kV路口线 | 后陈村(01087)照 | 1464893 | 800413397 | 200 | 26.336 | 186.336 | 0 | 186.336 | 06M00000800413397 | 448602 | 110kV唐口变电站
10kV路口线 | 前陈村(01088)照明 | 1464897 | 800496479 | 200 | 7.984 | 167.984 | 20.93 | 147.054 | 06M00000800496479 | 447413 | 110kV唐口变电站
10kV路口线 | 前陈村东(JNRC01223) | 47519421 | 15af3c49ca034318b2e71024741a1b229797073052 | 200 | 7.584 | 167.584 | 0 | 167.584 | 06M00000035213747 | 157511785 | 110kV唐口变电站
10kV路口线 | 魏楼村东(JNRC01240) | 48187398 | 470d7109b2954da9aa6fd7555db335478185227550 | 200 | 15.376 | 175.376 | 23.4 | 151.976 | 06M00000038765848 | 160385083 | 110kV唐口变电站
10kV吕庄线 | 吕庄(09049)照明台区 | 3270038 | 800487902 | 400 | 31.584 | 351.584 | 161.525 | 190.059 | 06M00000800487902 | 449130 | 110kV前屯变电站
10kV吕庄线 | 江庙南台3号(JNRC09131) | 48202093 | 13b0e0f469ee421c976ffc4edff457af8433703586 | 200 | 11.008 | 171.008 | 0 | 171.008 | 06M00000039532450 | 160410528 | 110kV前屯变电站
10kV吕庄线 | 江庙东(JNRC09064) | 46834863 | 4640604b057441459fbac1a234f0eb917549175085 | 200 | 27.76 | 187.76 | 83.52 | 104.24 | 06M00000032345256 | 4144475 | 110kV前屯变电站
10kV吕庄线 | 江庙北台2号(JNRC09130) | 48202046 | 3efc2134504b482eb45eddfaa249e1d44036309689 | 200 | 10.8 | 170.8 | 95.8 | 75 | 06M00000039532512 | 160410319 | 110kV前屯变电站
10kV吕庄线 | 徐家村东(JNRC09101) | 45673202 | d59b3b5d20a54b43b8ecb8dcd6ec5d255974922592 | 200 | 12.128 | 172.128 | 40.55 | 131.578 | 06M00000021382392 | 8149473 | 110kV前屯变电站
10kV吕庄线 | 江庙(09045)照明台区 | 3270095 | 800487989 | 400 | 29.664 | 349.664 | 151.45 | 198.214 | 06M00000800487989 | 450593 | 110kV前屯变电站
10kV吕庄线 | 葛亭(09043)照明台区 | 5111742 | 800503004 | 400 | 55.52 | 375.52 | 0 | 375.52 | 06M00000800503004 | 449152 | 110kV前屯变电站
10kV吕庄线 | 段街(09044)照明台区 | 3270107 | 800488023 | 400 | 32.64 | 352.64 | 305.255 | 47.385 | 06M00000800488023 | 450097 | 110kV前屯变电站
10kV吕庄线 | 前寺(09050)照明台区 | 3270014 | 800503027 | 400 | 47.328 | 367.328 | 133.88 | 233.448 | 06M00000800503027 | 448658 | 110kV前屯变电站
10kV吕庄线 | 吕庄#3村南照明(JNRC09137) | 50580399 | b0cc0bc45eda49939071556421cdd9110401627995 | 400 | 21.216 | 341.216 | 60.18 | 281.036 | 06M00000051215674 | 172358815 | 110kV前屯变电站
10kV吕庄线 | 钟海村南(JNRC09100) | 45673189 | ace31995cf2d4e69abe8acffe24531207576759703 | 200 | 12.128 | 172.128 | 63.7 | 108.428 | 06M00000021382364 | 8149470 | 110kV前屯变电站
10kV吕庄线 | 葛亭北(JNRC09052)照明台区 | 5111801 | 800503005 | 500 | 55.56 | 455.56 | 0 | 455.56 | 06M00000800503005 | 826504 | 110kV前屯变电站
10kV吕庄线 | 聂庄村南(JNRC09116)照明变压器 | 47040674 | 165b009093e54c93a85366ac85274aa23343853855 | 200 | 16.528 | 176.528 | 203.1 | -26.572 | 06M00000031497984 | 157015760 | 110kV前屯变电站
10kV吕庄线 | 聂庄村西(JNRC09117)照明变压器 | 47040626 | 9c40b77a07f54602a537fdb28c05ad180043090929 | 200 | 7.248 | 167.248 | 19.44 | 147.808 | 06M00000031497978 | 157015752 | 110kV前屯变电站
10kV吕庄线 | 程街北(JNRC09122) | 46951172 | 67ca98f6ecb8428ca875c5793cfdaead8334035140 | 200 | 28.864 | 188.864 | 0 | 188.864 | 06M00000033299725 | 157009418 | 110kV前屯变电站
10kV吕庄线 | 崔付(09041)照明台区 | 3270700 | 800488179 | 200 | 18.112 | 178.112 | 5 | 173.112 | 06M00000800488179 | 445756 | 110kV前屯变电站
10kV吕庄线 | 徐家(09042)照明台区 | 3270177 | 800488154 | 400 | 13.92 | 333.92 | 21.6 | 312.32 | 06M00000800488154 | 447450 | 110kV前屯变电站
10kV吕庄线 | 聂庄村北(JNRC09118)照明变压器 | 47040713 | 99927f17c1c84d7ebffa3226c1dbd9972873128714 | 200 | 13.664 | 173.664 | 17.6 | 156.064 | 06M00000031497986 | 157015764 | 110kV前屯变电站
10kV吕庄线 | 钟海村中(JNRC09099) | 45673193 | 66c77b221081409db0b8eb51231596972247172981 | 200 | 14.672 | 174.672 | 23 | 151.672 | 06M00000021382388 | 8149472 | 110kV前屯变电站
10kV吕庄线 | 程街街里(09040) | 1466090 | 800502777 | 400 | 0 | 320 | 168.71 | 151.29 | 06M00000800502777 | 450108 | 110kV前屯变电站
10kV吕庄线 | 聂庄(09046)照明台区 | 46878067 | fa80edb1aedf4244b8f6b5eeddc7b9225485371888 | 400 | 20.352 | 340.352 | 16.2 | 324.152 | 06M00000032670137 | 451269 | 110kV前屯变电站
10kV满营线 | 满营东(JNRC05091)变压器 | 45349112 | 97adab2e28964628bd5d3991821f0d860896102065 | 400 | 41.952 | 361.952 | 82.5 | 279.452 | 06M00000018141539 | 4330117 | 35kV南陈变电站
10kV满营线 | 火西村排灌2(RCJJT10016) | 45115656 | 1a2250ba716f4e96a6ecdb2097b3ddc39231551749 | 100 | 0 | 80 | 0 | 80 | 06M00000016556617 | 4297671 | 35kV南陈变电站
10kV满营线 | 白咀照明2台区（JNRC05177） | 50704715 | faac901219e44ac8a0fca399bf997d639213919017 | 400 | 19.584 | 339.584 | 5 | 334.584 | 06M00000062031660 | 173199713 | 35kV南陈变电站
10kV满营线 | 满营村北台(JNRC05074) | 41865813 | 800688540 | 400 | 16.928 | 336.928 | 0 | 336.928 | 06M00000800688540 | 4064139 | 35kV南陈变电站
10kV满营线 | 白咀村(05034)照明台区 | 3275380 | 800349436 | 400 | 27.52 | 347.52 | 10 | 337.52 | 06M00000800349436 | 449716 | 35kV南陈变电站
10kV满营线 | 满营村（05033）照明台区 | 46839264 | 6ffeb3982007438aa47c360b39c0f90a7561980037 | 400 | 39.584 | 359.584 | 0 | 359.584 | 06M00000032365481 | 447481 | 35kV南陈变电站
10kV孟营线 | 十里铺东(JNRC09058) | 43007147 | 800727099 | 400 | 24.288 | 344.288 | 20 | 324.288 | 06M00000800727099 | 4128806 | 110kV任北变电站
10kV孟营线 | 师王营(09017)照明台区 | 3270127 | 800500921 | 400 | 27.68 | 347.68 | 120 | 227.68 | 06M00000800500921 | 450105 | 110kV任北变电站
10kV孟营线 | 十里铺(09026)照明台区 | 47518012 | a8b2cd7b7577484faaac11f86b7516999947176277 | 400 | 46.88 | 366.88 | 257.4 | 109.48 | 06M00000036240319 | 449136 | 110kV任北变电站
10kV孟营线 | 李林村南(JNRCC09125)新 | 50265507 | 86bf0c50f7bb471a8f59c631fda417f47847068475 | 200 | 24.416 | 184.416 | 62.5 | 121.916 | 06M00000060971377 | 157017421 | 110kV任北变电站
10kV孟营线 | 李林东(JNRC09073)变压器 | 44355865 | 80681bad07f240469edbb608afc84c151546539031 | 160 | 13.9136 | 141.9136 | 0 | 141.9136 | 06M00000012426301 | 4231902 | 110kV任北变电站
10kV孟营线 | 潘王营西(JNRC09056) | 43122050 | 800730738 | 200 | 33.952 | 193.952 | 173.88 | 20.072 | 06M00000800730738 | 4134809 | 110kV任北变电站
10kV孟营线 | 潘王营南3(JNRC09067)照明变压器 | 46601431 | aa62e8f241034dfc8ee08d6c5246ab8b9814262835 | 400 | 48.544 | 368.544 | 79.47 | 289.074 | 06M00000030570847 | 4182828 | 110kV任北变电站
10kV孟营线 | 姜庄(09031)照明台区 | 3270903 | 800479063 | 400 | 31.552 | 351.552 | 114.26 | 237.292 | 06M00000800479063 | 447490 | 110kV任北变电站
10kV孟营线 | 孟营(09027)照明台区 | 3223305 | 800479109 | 630 | 59.724 | 563.724 | 286.44 | 277.284 | 06M00000800479109 | 451274 | 110kV任北变电站
10kV孟营线 | 李林(09028)照明台区 | 3270919 | 800501591 | 400 | 16.768 | 336.768 | 0 | 336.768 | 06M00000800501591 | 447461 | 110kV任北变电站
10kV孟营线 | 孟营南(JNRC09055)照明变压器 | 46878074 | fc86db3a5ad54b16b90cad651cbef6e41257622837 | 200 | 7.504 | 167.504 | 0 | 167.504 | 06M00000032665474 | 1028922 | 110kV任北变电站
10kV孟营线 | 孟营村南(JNRC09128) | 48201479 | a18ac94ba3cc4d60925c2449528037d38993592003 | 200 | 18.912 | 178.912 | 85.43 | 93.482 | 06M00000039528152 | 160410628 | 110kV任北变电站
10kV孟营线 | 孟营村北(JNRC09129) | 48201578 | fbd1fe17f564479db63efda745474d255079054192 | 200 | 22.512 | 182.512 | 12.12 | 170.392 | 06M00000039528154 | 160410766 | 110kV任北变电站
10kV孟营线 | 扈营村(JNRC09059) | 43122056 | 800730736 | 200 | 27.648 | 187.648 | 74.52 | 113.128 | 06M00000800730736 | 4134814 | 110kV任北变电站
10kV孟营线 | 潘王营村(09081)照明台区 | 4978722 | 800479116 | 630 | 5.8464 | 509.8464 | 43 | 466.8464 | 06M00000800479116 | 446396 | 110kV任北变电站
10kV孟营线 | 师王营中(JNRC09124) | 46951132 | 9ea36b2216b64aad82d468e857462fdc5400838578 | 200 | 29.472 | 189.472 | 58 | 131.472 | 06M00000033302149 | 157009416 | 110kV任北变电站
10kV南田线 | 夏庄村(04010)照 | 1464603 | 800510929 | 100 | 11.968 | 91.968 | 37.15 | 54.818 | 06M00000800510929 | 447642 | 35kV兴福集变电站
10kV南田线 | 前王楼东变（JNRC04103）变压器 | 47439984 | 2708d5791d1441f0af6fd46dae8c542d5378892484 | 200 | 19.888 | 179.888 | 64.75 | 115.138 | 06M00000035517838 | 157123946 | 35kV兴福集变电站
10kV南田线 | 万福佳苑5号东100(JNRC04078)照明台区 | 5030951 | 800502041 | 200 | 20.96 | 180.96 | 12.3 | 168.66 | 06M00000800502041 | 818131 | 35kV兴福集变电站
10kV南田线 | 南田东变(JNRC04097)变压器 | 46749093 | 4e0803832d994287982c695b8c0866ce2215678648 | 200 | 7.488 | 167.488 | 0 | 167.488 | 06M00000031557141 | 146529293 | 35kV兴福集变电站
10kV南田线 | 九子集北变（JNRC04115） | 51302950 | 8d42a482-c469-4332-85f2-1726d700ce73 | 200 | 19.824 | 179.824 | 17.6 | 162.224 | 06M80000210799380 | 176175458 | 35kV兴福集变电站
10kV南田线 | 包庄村南160(JNRC04069)照明台区 | 4987744 | 800504742 | 200 | 29.6 | 189.6 | 0 | 189.6 | 06M00000800504742 | 813092 | 35kV兴福集变电站
10kV南田线 | 万福佳苑3号东800(JNRC04073)照明台区 | 5030905 | 800502173 | 800 | 84.48 | 724.48 | 0 | 724.48 | 06M00000800502173 | 818119 | 35kV兴福集变电站
10kV南田线 | 南田西变(JNRC04098)变压器 | 46749109 | df184e41ceb04aa9b7cf5dd18027e2845779136013 | 200 | 24.704 | 184.704 | 19.08 | 165.624 | 06M00000031526004 | 146535888 | 35kV兴福集变电站
10kV南田线 | 西王楼南(JNRC04090) | 43806842 | 8cf0c992b6034225a37643e0b980934d9176365863 | 160 | 22.9504 | 150.9504 | 13.65 | 137.3004 | 06M00000010267673 | 4188513 | 35kV兴福集变电站
10kV南田线 | 高郑庄[3](04035) | 1465923 | 800504945 | 400 | 8.128 | 328.128 | 0 | 328.128 | 06M00000800504945 | 450586 | 35kV兴福集变电站
10kV南田线 | 万福佳苑1号西400(JNRC04070)照明台区 | 5030859 | 800502091 | 400 | 66.304 | 386.304 | 40 | 346.304 | 06M00000800502091 | 818112 | 35kV兴福集变电站
10kV南田线 | 马店村(04003)照 | 1463889 | 800505821 | 400 | 33.856 | 353.856 | 32.98 | 320.876 | 06M00000800505821 | 446972 | 35kV兴福集变电站
10kV南田线 | 李唐桥(04025)照 | 1465914 | 800505816 | 400 | 16.64 | 336.64 | 0 | 336.64 | 06M00000800505816 | 448640 | 35kV兴福集变电站
10kV南田线 | 西周村(04037)照 | 1464590 | 800510923 | 200 | 27.184 | 187.184 | 105.22 | 81.964 | 06M00000800510923 | 447090 | 35kV兴福集变电站
10kV南田线 | 杜海西变80(JNRC04068)照明台区 | 39642838 | 800619756 | 200 | 9.072 | 169.072 | 19 | 150.072 | 06M00000800619756 | 810518 | 35kV兴福集变电站
10kV南田线 | 万福佳苑4号东630(JNRC04076)照明台区 | 5030932 | 800502189 | 630 | 86.2848 | 590.2848 | 11.55 | 578.7348 | 06M00000800502189 | 818129 | 35kV兴福集变电站
10kV南田线 | 高郑庄[1](04040) | 1464594 | 800504940 | 400 | 0 | 320 | 0 | 320 | 06M00000800504940 | 447641 | 35kV兴福集变电站
10kV南田线 | 西侯楼(04006)照 | 1464586 | 800507793 | 400 | 21.76 | 341.76 | 0 | 341.76 | 06M00000800507793 | 449761 | 35kV兴福集变电站
10kV南田线 | 九子集中变(JNRC04087) | 40135069 | 800505807 | 100 | 10.008 | 90.008 | 0 | 90.008 | 06M00000800505807 | 982613 | 35kV兴福集变电站
10kV南田线 | 董庄村(04038)照明台区 | 3224005 | 800504764 | 200 | 17.248 | 177.248 | 59 | 118.248 | 06M00000800504764 | 448305 | 35kV兴福集变电站
10kV南田线 | 西邵北（JNRC04066） | 49715651 | 426f37d6a4d94371b35a78c7bfc2a9de7357392425 | 400 | 45.184 | 365.184 | 32.61 | 332.574 | 06M00000058230524 | 685662 | 35kV兴福集变电站
10kV南田线 | 侯楼(04024)照明台区 | 3224026 | 800505000 | 400 | 21.888 | 341.888 | 72.18 | 269.708 | 06M00000800505000 | 447157 | 35kV兴福集变电站
10kV南田线 | 南田村(JNRC04014)照明变压器 | 46101912 | 54dc2759c16e4e33bf867418696d9b949948410140 | 200 | 10.848 | 170.848 | 17.1 | 153.748 | 06M00000028072526 | 447633 | 35kV兴福集变电站
10kV南田线 | 后周村(04031)照 | 1463925 | 800505773 | 200 | 14.16 | 174.16 | 61.48 | 112.68 | 06M00000800505773 | 448303 | 35kV兴福集变电站
10kV南田线 | 万福佳苑2号西800(JNRC04072)照明台区 | 5030894 | 800502152 | 800 | 86.464 | 726.464 | 17.5 | 708.964 | 06M00000800502152 | 818118 | 35kV兴福集变电站
10kV南田线 | 周庄西(JNRC04088) | 41046080 | 800650433 | 100 | 6.864 | 86.864 | 36.36 | 50.504 | 06M00000800650433 | 1037180 | 35kV兴福集变电站
10kV南田线 | 东邵北(JNRC04094)变压器 | 44238685 | 566368db7ebc43358926d143cb72d18f6592158482 | 200 | 27.376 | 187.376 | 93.87 | 93.506 | 06M00000012043578 | 4219762 | 35kV兴福集变电站
10kV南田线 | 大周村(04030)照 | 1463924 | 800504748 | 200 | 27.52 | 187.52 | 100.1 | 87.42 | 06M00000800504748 | 447088 | 35kV兴福集变电站
10kV南田线 | 田庙村(04005)照明台区 | 3223655 | 800728899 | 315 | 9.702 | 261.702 | 0 | 261.702 | 06M00000800728899 | 447631 | 35kV兴福集变电站
10kV南田线 | 高庄村(04027)照 | 1463919 | 800504948 | 400 | 40.192 | 360.192 | 115.6 | 244.592 | 06M00000800504948 | 449843 | 35kV兴福集变电站
10kV南田线 | 付庄东变(JNRC04112) | 49013412 | 90f00db69ef64646aa83fae1eeb0743a6245236230 | 200 | 18.432 | 178.432 | 23.98 | 154.452 | 06M00000053326006 | 162821451 | 35kV兴福集变电站
10kV南田线 | 河湾村(04036)照 | 1464589 | 800504959 | 200 | 15.104 | 175.104 | 35.64 | 139.464 | 06M00000800504959 | 447639 | 35kV兴福集变电站
10kV南田线 | 杜海村(04012)照 | 1463892 | 800504768 | 160 | 8.3584 | 136.3584 | 40.425 | 95.9334 | 06M00000800504768 | 450216 | 35kV兴福集变电站
10kV南田线 | 艾庄村(04032)照 | 1464579 | 800504740 | 200 | 13.792 | 173.792 | 101.8 | 71.992 | 06M00000800504740 | 449757 | 35kV兴福集变电站
10kV南田线 | 九子集100(JNRC04082)变压器 | 47729470 | b9ab04cce62e4bd4b67f814e11f329554562903097 | 200 | 19.216 | 179.216 | 30 | 149.216 | 06M00000037289519 | 834193 | 35kV兴福集变电站
10kV南田线 | 田庙西变（JNRC04110） | 48866839 | acef15410fbc4c95aa67b905bff3f8298811895893 | 200 | 7.248 | 167.248 | 12.285 | 154.963 | 06M00000050011562 | 162811758 | 35kV兴福集变电站
10kV南田线 | 西王楼村(04004) | 1463891 | 800507826 | 200 | 25.776 | 185.776 | 43.68 | 142.096 | 06M00000800507826 | 447084 | 35kV兴福集变电站
10kV南田线 | 河湾南变(JNRC04101)变压器 | 47248997 | d9dbacb689d541cab3a96b02617a23579045753159 | 200 | 17.824 | 177.824 | 0 | 177.824 | 06M00000034847616 | 157029690 | 35kV兴福集变电站
10kV南田线 | 东邵村(04013)照明台区 | 3224052 | 800504754 | 400 | 47.584 | 367.584 | 143.325 | 224.259 | 06M00000800504754 | 450220 | 35kV兴福集变电站
10kV南田线 | 高郑庄[2](04041) | 1465476 | 800504942 | 200 | 3.008 | 163.008 | 30 | 133.008 | 06M00000800504942 | 445839 | 35kV兴福集变电站
10kV南田线 | 西邵北2(JNRC04093)变压器 | 44003789 | c2fa056cf3f3458abba4876ca1047cc69614648016 | 200 | 22.752 | 182.752 | 16.2 | 166.552 | 06M00000010927715 | 4199805 | 35kV兴福集变电站
10kV南田线 | 田庙南(JNRC04089) | 43818679 | 9ef3058f0dfe4e2eb12220741c8951631115071852 | 400 | 39.616 | 359.616 | 47.84 | 311.776 | 06M00000010302476 | 4188796 | 35kV兴福集变电站
10kV南田线 | 付庄西变(JNRC04113) | 49013472 | aeda995e80fa4bd289a176a480e052f54183302553 | 200 | 11.504 | 171.504 | 0 | 171.504 | 06M00000053326191 | 162821454 | 35kV兴福集变电站
10kV南田线 | 西邵村南变(04011)照明台区 | 1463899 | 800507821 | 400 | 61.632 | 381.632 | 39.5 | 342.132 | 06M00000800507821 | 446973 | 35kV兴福集变电站
10kV南田线 | 马庄村04(04008) | 1464602 | 800510963 | 200 | 17.008 | 177.008 | 52 | 125.008 | 06M00000800510963 | 448787 | 35kV兴福集变电站
10kV南田线 | 田庙东照明(04064 | 1464598 | 800506073 | 50 | 4.872 | 44.872 | 39.96 | 4.912 | 06M00000800506073 | 448786 | 35kV兴福集变电站
10kV南田线 | 前王楼西变（JNRC04104）变压器 | 47440027 | 0bdb04fd99aa4ef9a62c1b219e8878417933902844 | 200 | 12.272 | 172.272 | 62.9 | 109.372 | 06M00000035523152 | 157124212 | 35kV兴福集变电站
10kV南田线 | 南周照明(JNRC04114) | 50997898 | ed1f8075d6304fe9af526aec2b7570188431252284 | 200 | 0.352 | 160.352 | 0 | 160.352 | 06M00000063810420 | 174812287 | 35kV兴福集变电站
10kV南田线 | 蔡桁南变(JNRC04099)变压器 | 46807385 | f4c848c187c446998c6b62471f9165075556863614 | 200 | 22.288 | 182.288 | 90.5 | 91.788 | 06M00000031812061 | 147888951 | 35kV兴福集变电站
10kV南田线 | 王庄村04(04028)照明台区 | 3223819 | 800507790 | 125 | 23.48 | 123.48 | 0 | 123.48 | 06M00000800507790 | 450926 | 35kV兴福集变电站
10kV南田线 | 万福佳苑6号西100(JNRC04080)照明台区 | 5030975 | 800502081 | 630 | 44.4528 | 548.4528 | 0 | 548.4528 | 06M00000800502081 | 818134 | 35kV兴福集变电站
10kV南田线 | 南田2照明(04065) | 1465601 | 800506053 | 200 | 6.88 | 166.88 | 0 | 166.88 | 06M00000800506053 | 445844 | 35kV兴福集变电站
10kV南田线 | 包庄村(04039)照 | 1464592 | 800504741 | 100 | 7.704 | 87.704 | 0 | 87.704 | 06M00000800504741 | 449762 | 35kV兴福集变电站
10kV南田线 | 范李庄村(04002) | 1463882 | 800504788 | 200 | 6.16 | 166.16 | 0 | 166.16 | 06M00000800504788 | 450215 | 35kV兴福集变电站
10kV南田线 | 杜海南变（JNRC04102） | 47249039 | 13ba75cb5c03456384de2a1439a20d623910100308 | 200 | 25.28 | 185.28 | 101.74 | 83.54 | 06M00000034820101 | 157029691 | 35kV兴福集变电站
10kV南田线 | 范李庄西变(JNRC04100)变压器 | 46807413 | fbab991bb50f471b9cdc59199a2f656e6020187012 | 200 | 16.896 | 176.896 | 0 | 176.896 | 06M00000031823440 | 147890749 | 35kV兴福集变电站
10kV南田线 | 九子集村(04034)照明台区 | 3223828 | 800614872 | 200 | 13.984 | 173.984 | 21.21 | 152.774 | 06M00000800614872 | 450928 | 35kV兴福集变电站
10kV南田线 | 西邵村中(04067)照明台区 | 3370418 | 800507817 | 400 | 29.728 | 349.728 | 176.355 | 173.373 | 06M00000800507817 | 685663 | 35kV兴福集变电站
10kV南田线 | 彭庄村(04023)照明台区 | 3223741 | 800506063 | 160 | 22.9504 | 150.9504 | 103 | 47.9504 | 06M00000800506063 | 447632 | 35kV兴福集变电站
10kV南田线 | 蔡珩村(04001)照明台区 | 3269825 | 800504744 | 400 | 50.4 | 370.4 | 68.88 | 301.52 | 06M00000800504744 | 447630 | 35kV兴福集变电站
10kV南田线 | 卞庄西(JNRC04091)变压器 | 43900157 | 3427f264fbdb49e8b361dc7654e575e46129101245 | 200 | 25.536 | 185.536 | 73.6 | 111.936 | 06M00000010631596 | 4193566 | 35kV兴福集变电站
10kV南田线 | 王河九100(JNRC04085)照明台区 | 22182261 | 800507785 | 100 | 9.312 | 89.312 | 26 | 63.312 | 06M00000800507785 | 911970 | 35kV兴福集变电站
10kV南田线 | 张庄村04(04029) | 1463920 | 800510959 | 80 | 7.3856 | 71.3856 | 0 | 71.3856 | 06M00000800510959 | 447637 | 35kV兴福集变电站
10kV南田线 | 李庄村04(04009)照明台区 | 3223701 | 800505838 | 200 | 28.944 | 188.944 | 0 | 188.944 | 06M00000800505838 | 447092 | 35kV兴福集变电站
10kV南薛线 | 南田村东南(JNRC03125) | 43581278 | ded7f7ccdbbb4d22b693409a0eaa07d78394745563 | 400 | 24.704 | 344.704 | 114.39 | 230.314 | 06M00000009706512 | 4172557 | 35kV长沟变电站
10kV南薛线 | 南李村(03012)照明台区 | 3224084 | 800607230 | 200 | 17.344 | 177.344 | 177.755 | -0.411 | 06M00000800607230 | 450212 | 35kV长沟变电站
10kV南薛线 | 济徐服务区东充电桩(JNRC03178) | 49293911 | d3d3e7f6500b45968c7fc8393b6cbf5c8711974756 | 630 | 0.756 | 504.756 | 0 | 504.756 | 06M00000055681607 | 165289445 | 35kV长沟变电站
10kV南薛线 | 南阳李村东(JNRC03094)新 | 46891440 | 0594843fbf8a10761266ac2c9201670593786714e7 | 400 | 22.016 | 342.016 | 183.275 | 158.741 | 06M00000032335469 | 1017635 | 35kV长沟变电站
10kV南薛线 | 南薛南(JNRC03112) | 43265479 | b0a008d2198a1076124facb3ba014fb0a000b10a02 | 400 | 31.712 | 351.712 | 16.56 | 335.152 | 06M00000000281445 | 4146575 | 35kV长沟变电站
10kV南薛线 | 南薛村照明(03011) | 1466211 | 800263657 | 400 | 38.304 | 358.304 | 148 | 210.304 | 06M00000800263657 | 447505 | 35kV长沟变电站
10kV南张线 | 杨甄(14014)照明台区 | 3275220 | 800432251 | 400 | 37.76 | 357.76 | 22.95 | 334.81 | 06M00000800432251 | 446318 | 110kV北郊变电站
10kV南张线 | 仙庄北(JNRC05142) | 47556395 | 2934c18cb3f74a6aa14f33eca95522058345479023 | 400 | 20.448 | 340.448 | 52.05 | 288.398 | 06M00000036217078 | 157662849 | 110kV北郊变电站
10kV南张线 | 刘前东台（14001）照明台区 | 46839210 | 1f23e7b321834ed989104436df02553c0413120826 | 400 | 32.416 | 352.416 | 0 | 352.416 | 06M00000032367188 | 4264977 | 110kV北郊变电站
10kV南张线 | 仙庄西南台(JNRC05185) | 51387120 | e33325b7-f56d-4afc-82bf-3806bd0616fd | 200 | 2.992 | 162.992 | 0 | 162.992 | 06M80000232002181 | 176572395 | 110kV北郊变电站
10kV南张线 | 刘后(14024)照明台区 | 3275229 | 800495192 | 400 | 95.392 | 415.392 | 0 | 415.392 | 06M00000800495192 | 449874 | 110kV北郊变电站
10kV南张线 | 王堂社区#1配 | 49919819 | b7894bda84b1493bb1fbfa8a4feb26a40530908114 | 1000 | 40.72 | 840.72 | 0 | 840.72 | 06M00000057981599 | 168915443 | 110kV北郊变电站
10kV南张线 | 玄楼村南（JNRC05152） | 47860624 | b908c65be96a4b4386413385c98a06566435261394 | 200 | 10.48 | 170.48 | 98.9 | 71.58 | 06M00000037528925 | 159000642 | 110kV北郊变电站
10kV南张线 | 玄楼村(14028)照明台区 | 3275240 | 800432204 | 400 | 39.744 | 359.744 | 20 | 339.744 | 06M00000800432204 | 447469 | 110kV北郊变电站
10kV南张线 | 仙庄A(14029)照明 | 1466241 | 800432176 | 400 | 68.224 | 388.224 | 119.945 | 268.279 | 06M00000800432176 | 449154 | 110kV北郊变电站
10kV南张线 | 刘后社区(JNRC14035) | 14418111 | 800727156 | 500 | 33.8 | 433.8 | 0 | 433.8 | 06M00000800727156 | 890423 | 110kV北郊变电站
10kV南张线 | 刘后中(JNRC14038) | 42334153 | 800710517 | 400 | 50.56 | 370.56 | 0 | 370.56 | 06M00000800710517 | 4093178 | 110kV北郊变电站
10kV南张线 | 刘前东2(JNRC05115)变压器 | 46585928 | 7a4fdca154e34b7d8be7f99982d0e50a7914596187 | 400 | 33.12 | 353.12 | 0 | 353.12 | 06M00000030491840 | 116834746 | 110kV北郊变电站
10kV南张线 | 仙庄西(JNRC05141) | 47556235 | a42b7db9adc347bdae250524c1d98b019899422121 | 400 | 31.552 | 351.552 | 138.095 | 213.457 | 06M00000036217071 | 157662743 | 110kV北郊变电站
10kV南张线 | 仙庄B(14034)照明 | 1466242 | 800650434 | 315 | 21.294 | 273.294 | 76.745 | 196.549 | 06M00000800650434 | 537537 | 110kV北郊变电站
10kV南张线 | 仙庄南2(JNRC05143) | 47556472 | 2019fba348364f3aa70a5b02a61023178875964232 | 200 | 28.272 | 188.272 | 0 | 188.272 | 06M00000036217086 | 157663006 | 110kV北郊变电站
10kV祁庄线 | 黄庄村(05010)照明台区 | 39642688 | 800324324 | 200 | 20.752 | 180.752 | 46.2 | 134.552 | 06M00000800324324 | 449730 | 35kV南陈变电站
10kV祁庄线 | 后店东2(JNRC05132) | 47086466 | 672c0253908341968d86be68465764398630075014 | 200 | 14.16 | 174.16 | 109.4 | 64.76 | 06M00000034263836 | 157020955 | 35kV南陈变电站
10kV祁庄线 | 翟家北2(JNRC05138) | 47105296 | 94e67eba00f04b99bc463c3603c7aac09487291137 | 200 | 16.272 | 176.272 | 118 | 58.272 | 06M00000034377207 | 157022168 | 35kV南陈变电站
10kV祁庄线 | 南张北台区 | 42147920 | 800701516 | 400 | 56.448 | 376.448 | 81.665 | 294.783 | 06M00000800701516 | 800324841 | 35kV南陈变电站
10kV祁庄线 | 南白5(JNRC05119) | 46695272 | 97d00785b74a4d0dabe4b9d111fb13f97183397230 | 400 | 77.824 | 397.824 | 34.64 | 363.184 | 06M00000031049812 | 133002669 | 35kV南陈变电站
10kV祁庄线 | 黄庄东台区(JNRC05139) | 47436120 | 8ab692a90f334194bff6370a3e5f97f31427819545 | 200 | 16.624 | 176.624 | 101.5 | 75.124 | 06M00000035795376 | 157105973 | 35kV南陈变电站
10kV祁庄线 | 南张南台区(JNRC05102)变压器 | 45744579 | 6898090c1e4544f9a9306f283dd93f2b0786256689 | 200 | 19.856 | 179.856 | 37.4 | 142.456 | 06M00000022738705 | 10901618 | 35kV南陈变电站
10kV祁庄线 | 前店村(05004)照明台区 | 39642009 | 800334389 | 400 | 34.24 | 354.24 | 82.4 | 271.84 | 06M00000800334389 | 447612 | 35kV南陈变电站
10kV祁庄线 | 翟家南2(JNRC05137) | 47105328 | 7127798cea8049059051da0cb92f77b67386804258 | 200 | 15.568 | 175.568 | 71.28 | 104.288 | 06M00000034377231 | 157022170 | 35kV南陈变电站
10kV祁庄线 | 后店北(JNRC05092)变压器 | 45349181 | 795e862f29a044ffadc15d2e666cb5e65891100116 | 200 | 12.704 | 172.704 | 0 | 172.704 | 06M00000018143579 | 4330122 | 35kV南陈变电站
10kV祁庄线 | 北陈村(05006)照明台区 | 39642754 | 800340858 | 200 | 17.104 | 177.104 | 83.83 | 93.274 | 06M00000800340858 | 447065 | 35kV南陈变电站
10kV祁庄线 | 后店村东(JNRC05090)变压器 | 45349196 | 09db2c2cef9f43ea88b0341cff6ced015246114713 | 200 | 27.408 | 187.408 | 70.3 | 117.108 | 06M00000018143583 | 4330123 | 35kV南陈变电站
10kV祁庄线 | 北陈南(JNRC05131) | 47086449 | c14e788e71a742e1b70ca1f662abcd723913088570 | 200 | 11.024 | 171.024 | 74.58 | 96.444 | 06M00000034263832 | 157020954 | 35kV南陈变电站
10kV祁庄线 | 郑庄西(JNRC05182) | 51350788 | 44c360a9-b558-4f16-9fc6-96875a3fe087 | 400 | 24.736 | 344.736 | 152.39 | 192.346 | 06M80000229805982 | 176362704 | 35kV南陈变电站
10kV祁庄线 | 南白3(JNRC05117) | 46695299 | 1ad9664558b944d091d3376161d9d9e52485870106 | 200 | 25.504 | 185.504 | 35.68 | 149.824 | 06M00000031049804 | 133002721 | 35kV南陈变电站
10kV祁庄线 | 前店西照明(JNRC05178) | 50828194 | f8c907ad-6b27-4604-97c6-43abb79ae19b | 400 | 24.032 | 344.032 | 16.2 | 327.832 | 06M80000124559014 | 173980156 | 35kV南陈变电站
10kV祁庄线 | 房家南3照明(JNRC05179) | 50830199 | ffc94575-c89f-48dc-88c9-3f49781854c5 | 400 | 37.312 | 357.312 | 8 | 349.312 | 06M80000124548938 | 174001861 | 35kV南陈变电站
10kV祁庄线 | 艾平村(05013)照明台区 | 5084165 | 800560250 | 400 | 30.4 | 350.4 | 190.89 | 159.51 | 06M00000800560250 | 450191 | 35kV南陈变电站
10kV祁庄线 | 祁庄村(05015)照明台区 | 3226718 | 800341586 | 315 | 41.1768 | 293.1768 | 23.1 | 270.0768 | 06M00000800341586 | 450192 | 35kV南陈变电站
10kV祁庄线 | 艾平村南(JNRC05107)变压器 | 45793247 | 86df6aec88d9444eae01ef04c12973cc5484738568 | 200 | 22.928 | 182.928 | 19.11 | 163.818 | 06M00000024436156 | 10906592 | 35kV南陈变电站
10kV祁庄线 | 祁庄2(JNRC05120) | 46695257 | 58d35119c9414a218ca79820547c48917827695946 | 200 | 26.704 | 186.704 | 20 | 166.704 | 06M00000031049897 | 133002667 | 35kV南陈变电站
10kV祁庄线 | 南张东(JNRC05144) | 47770015 | 3717c1eebb644bfa913dc302602c00071969566001 | 400 | 45.696 | 365.696 | 17.3 | 348.396 | 06M00000036217735 | 158540807 | 35kV南陈变电站
10kV祁庄线 | 前店村2(JNRC05069) | 40529969 | 800638128 | 250 | 25.92 | 225.92 | 33 | 192.92 | 06M00000800638128 | 1013115 | 35kV南陈变电站
10kV祁庄线 | 孔家村(05012)照明台区 | 39643633 | 800341527 | 400 | 21.248 | 341.248 | 312.82 | 28.428 | 06M00000800341527 | 448285 | 35kV南陈变电站
10kV祁庄线 | 赵庙南(JNRC05125) | 47057884 | c33617f3554f4f668987ea68c49d85560476772285 | 200 | 18.704 | 178.704 | 35.3 | 143.404 | 06M00000034097845 | 157017657 | 35kV南陈变电站
10kV祁庄线 | 前店北(JNRC05100)变压器 | 45508596 | 6cff1bdbfd014697a871e8b3704bc10c6354227373 | 200 | 24.768 | 184.768 | 75.51 | 109.258 | 06M00000019698966 | 4724996 | 35kV南陈变电站
10kV祁庄线 | 南张开发区西台(JNRC05167) | 48872432 | d7c3236dd99142dfb40abd1ac91239c49020611578 | 400 | 55.04 | 375.04 | 0 | 375.04 | 06M00000050819108 | 162812026 | 35kV南陈变电站
10kV祁庄线 | 王平村100(JNRC05067)照明台区 | 5084191 | 800560241 | 200 | 21.488 | 181.488 | 139.025 | 42.463 | 06M00000800560241 | 823408 | 35kV南陈变电站
10kV祁庄线 | 后店西(JNRC05133) | 47086491 | 3149ceac24aa4390a0d85592d49638025734428959 | 400 | 16.128 | 336.128 | 10.2 | 325.928 | 06M00000034263840 | 157020956 | 35kV南陈变电站
10kV祁庄线 | 郑庄北(JNRC05095)变压器 | 45349153 | 604dc167408f41b98e1bb931b94a9ec52036991688 | 200 | 24.512 | 184.512 | 120.2 | 64.312 | 06M00000018143555 | 4330120 | 35kV南陈变电站
10kV祁庄线 | 南张开发区南(JNRC05085) | 43973780 | 320fb9cc39104afbb546ad45f5ab8b690286869186 | 400 | 51.104 | 371.104 | 60.58 | 310.524 | 06M00000010813740 | 4197884 | 35kV南陈变电站
10kV祁庄线 | 后店村(05005)照明台区 | 39643774 | 800340104 | 400 | 28.128 | 348.128 | 83.45 | 264.678 | 06M00000800340104 | 447066 | 35kV南陈变电站
10kV祁庄线 | 郑庄南台(05062) | 5313262 | 800341564 | 400 | 22.272 | 342.272 | 84.17 | 258.102 | 06M00000800341564 | 448762 | 35kV南陈变电站
10kV祁庄线 | 南张开发区(05055) | 1466314 | 800560012 | 400 | 59.296 | 379.296 | 17.2 | 362.096 | 06M00000800560012 | 446439 | 35kV南陈变电站
10kV祁庄线 | 镇前小区(JNRC05072) | 41433398 | 800657784 | 100 | 4.952 | 84.952 | 0 | 84.952 | 06M00000800657784 | 1055005 | 35kV南陈变电站
10kV祁庄线 | 南白东台1(05017)照明台区 | 39641950 | 800559753 | 400 | 34.464 | 354.464 | 72.2 | 282.264 | 06M00000800559753 | 448368 | 35kV南陈变电站
10kV祁庄线 | 翟家村(05009)照明台区 | 39642596 | 800341399 | 400 | 40.192 | 360.192 | 521.5 | -161.308 | 06M00000800341399 | 448763 | 35kV南陈变电站
10kV祁庄线 | 艾平东台（JNRC05156） | 48296869 | e37bd3f9c01644aebabb231c00c92e752725605932 | 200 | 13.248 | 173.248 | 16.2 | 157.048 | 06M00000039987966 | 160990541 | 35kV南陈变电站
10kV祁庄线 | 南张翟家村(05064)照明台区 | 1466659 | 800341454 | 400 | 18.784 | 338.784 | 168.275 | 170.509 | 06M00000800341454 | 449532 | 35kV南陈变电站
10kV祁庄线 | 南白4(JNRC05118) | 46695279 | a483a5194db54a53aba1768a63358a932678685656 | 200 | 21.344 | 181.344 | 37.1 | 144.244 | 06M00000031049808 | 133002670 | 35kV南陈变电站
10kV祁庄线 | 南白东台2(05060) | 1466191 | 800559754 | 400 | 33.28 | 353.28 | 0 | 353.28 | 06M00000800559754 | 450117 | 35kV南陈变电站
10kV祁庄线 | 南张村(05016)照明台区 | 3274376 | 800324861 | 315 | 32.8608 | 284.8608 | 21.2 | 263.6608 | 06M00000800324861 | 447610 | 35kV南陈变电站
10kV祁庄线 | 郑庄南2(JNRC05183) | 51350836 | 5cda8c58-fd54-4e51-aa63-7c95f465d2b0 | 400 | 24.128 | 344.128 | 257.92 | 86.208 | 06M80000229832934 | 176362858 | 35kV南陈变电站
10kV祁庄线 | 于家村(05007)照明台区 | 39641938 | 800563191 | 200 | 24.416 | 184.416 | 154.8 | 29.616 | 06M00000800563191 | 448287 | 35kV南陈变电站
10kV祁庄线 | 房家西台1新(05056)照明台区 | 39643832 | 800327125 | 400 | 34.56 | 354.56 | 0 | 354.56 | 06M00000800327125 | 451355 | 35kV南陈变电站
10kV祁庄线 | 赵庙村（05011）照明台区 | 46840491 | 07e233ba6c154bd18bd4670b0fe26c2b7241889863 | 400 | 25.952 | 345.952 | 34.56 | 311.392 | 06M00000032380985 | 449728 | 35kV南陈变电站
10kV祁庄线 | 魏庄(09029)照明台区 | 39642880 | 800479079 | 400 | 40.96 | 360.96 | 97.2 | 263.76 | 06M00000800479079 | 449134 | 35kV南陈变电站
10kV祁庄线 | 房家东台区(JNRC05101)变压器 | 45744582 | 04d00cd9c27841aaa0785e44643b64ec7751129359 | 400 | 31.52 | 351.52 | 34.6 | 316.92 | 06M00000022738701 | 10901620 | 35kV南陈变电站
10kV祁庄线 | 孔家北(JNRC05124) | 46950956 | b5a37239f83747dda016e8014e9944e76026702887 | 200 | 23.008 | 183.008 | 259.635 | -76.627 | 06M00000033302050 | 157009391 | 35kV南陈变电站
10kV祁庄线 | 郑庄北2（JNRC05149） | 47782944 | 28d32824c505486690b914d0214b06d50187994197 | 200 | 20 | 180 | 95.78 | 84.22 | 06M00000037528233 | 158618227 | 35kV南陈变电站
10kV祁庄线 | 柳家村(05008)照明台区 | 39643868 | 800341143 | 200 | 36.128 | 196.128 | 136.44 | 59.688 | 06M00000800341143 | 537552 | 35kV南陈变电站
10kV乔家线 | 军张村排灌1(RCJJT05004) | 45116030 | a5a0c708e8e541b39e8881d8117e38027436311229 | 200 | 0.048 | 160.048 | 0 | 160.048 | 06M00000016565294 | 4297757 | 35kV南陈变电站
10kV乔家线 | 军张村南(JNRC05181) | 51218657 | 2d57b278-b08d-4c93-99a5-621b87c37955 | 400 | 13.12 | 333.12 | 0 | 333.12 | 06M80000195991131 | 175909845 | 35kV南陈变电站
10kV乔家线 | 军南北台（JNRC05158） | 48462185 | 07f9f87b9e0d4bb59c12af7564c117333761688823 | 200 | 13.472 | 173.472 | 104.5 | 68.972 | 06M00000040573378 | 161770279 | 35kV南陈变电站
10kV乔家线 | 潘家东(JNRC05126) | 47057813 | 613dcd1a948e4366a70dc677d4c4ba6b1018301682 | 200 | 19.472 | 179.472 | 126.74 | 52.732 | 06M00000034098072 | 157017642 | 35kV南陈变电站
10kV乔家线 | 前王东(JNRC05083) | 43935719 | 08de06a70cf5430d8ae7e370d1ad88855359991494 | 200 | 21.344 | 181.344 | 0 | 181.344 | 06M00000010705048 | 4195692 | 35kV南陈变电站
10kV乔家线 | 后街村(05018)照明台区 | 39643749 | 800321695 | 400 | 41.056 | 361.056 | 41.5 | 319.556 | 06M00000800321695 | 450189 | 35kV南陈变电站
10kV乔家线 | 东街村（05019）照明台区 | 46839280 | 8b98b0f548724ae8a4fbe694d8fcf26f8536584050 | 400 | 27.776 | 347.776 | 262.28 | 85.496 | 06M00000032364678 | 447058 | 35kV南陈变电站
10kV乔家线 | 前店南台(JNRC05186) | 51387123 | d639b8b7-f9c5-4047-8522-f3940b817886 | 200 | 13.552 | 173.552 | 0 | 173.552 | 06M80000231504912 | 176572396 | 35kV南陈变电站
10kV乔家线 | 前王村(05023)照明台区 | 39643651 | 800317701 | 200 | 22.384 | 182.384 | 41.17 | 141.214 | 06M00000800317701 | 447609 | 35kV南陈变电站
10kV乔家线 | 军北村(05002)照明台区 | 39643849 | 800338505 | 400 | 47.808 | 367.808 | 307.16 | 60.648 | 06M00000800338505 | 450905 | 35kV南陈变电站
10kV乔家线 | 军南村(05001)照明台区 | 39643683 | 800338974 | 400 | 28.416 | 348.416 | 89.665 | 258.751 | 06M00000800338974 | 447608 | 35kV南陈变电站
10kV乔家线 | 乔家村（05020）照明台区 | 46839270 | 02a994c11b254d5ebf32c9362c805ce73561033554 | 400 | 24.576 | 344.576 | 101.165 | 243.411 | 06M00000032364676 | 448760 | 35kV南陈变电站
10kV乔家线 | 前街北(JNRC05129) | 47080043 | c9029b8bc6d84817a3aa8a2eaa650c746111172956 | 200 | 25.008 | 185.008 | 30 | 155.008 | 06M00000034240544 | 157020036 | 35kV南陈变电站
10kV乔家线 | 后街南(JNRC05122) | 46695177 | 25fa74f75d9e4cd5805a343b24fa4aba6672141891 | 200 | 12.944 | 172.944 | 24.38 | 148.564 | 06M00000031050793 | 133002444 | 35kV南陈变电站
10kV乔家线 | 军张村(05003)照明台区 | 39642830 | 800337840 | 400 | 25.248 | 345.248 | 83.7 | 261.548 | 06M00000800337840 | 450188 | 35kV南陈变电站
10kV乔家线 | 前街村(05022)照明总表 | 39642644 | 800363829 | 400 | 34.176 | 354.176 | 81.14 | 273.036 | 06M00000800363829 | 449726 | 35kV南陈变电站
10kV乔家线 | 军张照明西台区（JNRC05164） | 48557219 | fe02b1357bdc4e55b992587c5de13b208259049056 | 200 | 10.672 | 170.672 | 0 | 170.672 | 06M00000040894970 | 162164922 | 35kV南陈变电站
10kV乔家线 | 潘家村(05021)照明台区 | 39643541 | 800320455 | 400 | 20.672 | 340.672 | 233.155 | 107.517 | 06M00000800320455 | 448282 | 35kV南陈变电站
10kV乔家线 | 军南村南(JNRC05106)变压器 | 45787447 | cb1c79493ebc4744aaaf683e0d07449a4509941535 | 200 | 12.88 | 172.88 | 8 | 164.88 | 06M00000024372970 | 10905703 | 35kV南陈变电站
10kV乔家线 | 军张村北(JNRC05108)变压器 | 45868007 | 1561949f3cfc4babada3c63badb0ae805597133478 | 200 | 13.408 | 173.408 | 0 | 173.408 | 06M00000025320745 | 20108725 | 35kV南陈变电站
10kV乔家线 | 乔家北(JNRC05130) | 47080071 | f9479a64ec4442febd0551e8684bdef02633490411 | 400 | 21.12 | 341.12 | 16.2 | 324.92 | 06M00000034240549 | 157020038 | 35kV南陈变电站
10kV任兴Ⅰ线 | 育德家园配电室1变(JNRC07120) | 49251647 | 5431ddb336a64cd09d41134186d269298963050747 | 1250 | 101.9 | 1101.9 | 0 | 1101.9 | 06M00000055525159 | 165115086 | 220kV金宇变电站
10kV任兴Ⅰ线 | 龙翔御书房3配电室(JNRC07128)3变 | 49632582 | 9bda618080b347e08580dc859bef36088782625083 | 1000 | 20.32 | 820.32 | 0 | 820.32 | 06M00000057674783 | 167229253 | 220kV金宇变电站
10kV任兴Ⅰ线 | 华硕2配电室1变(JNRC13112)配电变压器 | 46812332 | 14f386298e85472f80e69007bc8d4e053834725598 | 1000 | 102.24 | 902.24 | 0 | 902.24 | 06M00000032134709 | 149257685 | 220kV金宇变电站
10kV任兴Ⅰ线 | 龙翔御书房二期充电桩(JNRC07156)5号变压器 | 50860575 | 1b17596d-7de4-48c8-aff7-aaab3ee07f3d | 1000 | 0 | 800 | 0 | 800 | 06M80000142553807 | 174224095 | 220kV金宇变电站
10kV任兴Ⅰ线 | 华硕3配电室1变(JNRC13113)配电变压器 | 46812375 | 9f3b3337a30b440b909e3ea8bb1b7cad9077177771 | 1000 | 110.32 | 910.32 | 0 | 910.32 | 06M00000032134749 | 149257689 | 220kV金宇变电站
10kV任兴Ⅰ线 | 龙翔御苑4号台区(JNRC13074) | 40247041 | 800650957 | 250 | 24.84 | 224.84 | 0 | 224.84 | 06M00000800650957 | 992694 | 220kV金宇变电站
10kV任兴Ⅰ线 | 龙翔御苑3号台区(JNRC13056)照明台区 | 14334418 | 800650956 | 630 | 140.4648 | 644.4648 | 0 | 644.4648 | 06M00000800650956 | 890116 | 220kV金宇变电站
10kV任兴Ⅰ线 | 龙翔御庭#2配#1变(JNRC07090)配电变压器 | 47424822 | b745b58abbfc49dc8f2d95931588b7453740440199 | 1000 | 88.08 | 888.08 | 0 | 888.08 | 06M00000035851491 | 157039328 | 220kV金宇变电站
10kV任兴Ⅰ线 | 龙翔御庭#1配#1变(JNRC07091)配电变压器 | 47424964 | 3d1315a12ee94de7ac5405874385d80c0496735000 | 800 | 88.96 | 728.96 | 0 | 728.96 | 06M00000035851876 | 157039340 | 220kV金宇变电站
10kV任兴Ⅰ线 | 龙翔御书房3配电室(JNRC07131)4变 | 49632585 | 941a189a8b3047c8a95a7581d5cf56399602820193 | 1000 | 14.32 | 814.32 | 0 | 814.32 | 06M00000057674785 | 167229254 | 220kV金宇变电站
10kV任兴Ⅰ线 | 育贤家园4变(JNRC07163） | 51284094 | de11aed6-cdc5-402e-a157-150136b36e54 | 800 | 98.752 | 738.752 | 0 | 738.752 | 06M80000218210485 | 176132182 | 220kV金宇变电站
10kV任兴Ⅰ线 | 华硕二期2配电室3变(JNRC07161) | 51284074 | 11b5d078-3564-47d6-88d0-1b232ec0253b | 1000 | 29.2 | 829.2 | 0 | 829.2 | 06M80000218132374 | 176131574 | 220kV金宇变电站
10kV任兴Ⅰ线 | 龙翔御书房3配电室(JNRC07127)1变 | 49632579 | 58c949891b5746dc816613ca8ec920938459911087 | 1000 | 16.64 | 816.64 | 0 | 816.64 | 06M00000057674779 | 167229252 | 220kV金宇变电站
10kV任兴Ⅰ线 | 育贤家园6变(JNRC07164） | 51284177 | a93a2cd1-dc43-478a-a4ad-6366c1ed9f74 | 630 | 39.2616 | 543.2616 | 0 | 543.2616 | 06M80000218227935 | 176132287 | 220kV金宇变电站
10kV任兴Ⅰ线 | 龙翔御书房2配电室(JNRC07126)3变 | 49632572 | 9348cb59ff404e059664bee5f7865d452087163175 | 1000 | 30.24 | 830.24 | 0 | 830.24 | 06M00000057673976 | 167229249 | 220kV金宇变电站
10kV任兴Ⅰ线 | 龙翔御书房二期1号配电室(JNRC07154)1号变压器 | 50860567 | 7f0329ba-437f-4203-8f50-ff27524f0fd8 | 1000 | 18.48 | 818.48 | 0 | 818.48 | 06M80000142495829 | 174224063 | 220kV金宇变电站
10kV任兴Ⅰ线 | 育贤家园2变(JNRC07162） | 51284084 | b015fae1-8be3-4eb6-83d0-784ab8b64878 | 800 | 60.16 | 700.16 | 0 | 700.16 | 06M80000218189402 | 176131768 | 220kV金宇变电站
10kV任兴Ⅰ线 | 龙翔御书房2配电室(JNRC07130)4变 | 49632576 | d89dea45c7984593ad0004690c86ed163752905186 | 1000 | 0 | 800 | 0 | 800 | 06M00000057673978 | 167229250 | 220kV金宇变电站
10kV任兴Ⅰ线 | 龙翔御书房二期1配电室3变(JNRC07158) | 51284053 | 0a49017c-32e5-4cc8-93ee-20e710a74591 | 1000 | 20.08 | 820.08 | 0 | 820.08 | 06M80000218094356 | 176131516 | 220kV金宇变电站
10kV任兴Ⅰ线 | 育贤家园1号2变组(JNRC07149)#1变 | 50255345 | acb0bbf991d54314b984189ce49f380d0638839318 | 800 | 56.448 | 696.448 | 0 | 696.448 | 06M00000060925615 | 170194275 | 220kV金宇变电站
10kV任兴Ⅰ线 | 龙翔御苑6号台区（JNRC13117） | 48945522 | d97c9fa41ffe4740bdb06b512ebab4375063029245 | 400 | 30.528 | 350.528 | 0 | 350.528 | 06M00000052540737 | 162816796 | 220kV金宇变电站
10kV任兴Ⅰ线 | 众和花园1配1变(JNRC07065)配电变压器 | 44736643 | b9ec4656f05d4438be5e71dfe6ad5d411564776604 | 630 | 77.1624 | 581.1624 | 0 | 581.1624 | 06M00000014951742 | 4265162 | 220kV金宇变电站
10kV任兴Ⅰ线 | 华硕二期#2配电室(JNRC07151)1变 | 50327911 | 2f4f19a663e74d1c855eecb41de8d8751094383383 | 1000 | 31.36 | 831.36 | 0 | 831.36 | 06M00000061104092 | 170638052 | 220kV金宇变电站
10kV任兴Ⅰ线 | 龙翔御苑1号台区(JNRC13054)照明台区 | 14334225 | 800650954 | 630 | 70.7112 | 574.7112 | 0 | 574.7112 | 06M00000800650954 | 890100 | 220kV金宇变电站
10kV任兴Ⅰ线 | 育德家园配电室3变(JNRC07121) | 49251660 | 712f58c169604340bd3adeeeefb67a053956022219 | 1000 | 108.56 | 908.56 | 0 | 908.56 | 06M00000055525163 | 165115139 | 220kV金宇变电站
10kV任兴Ⅰ线 | 育德家园配电室5变充电桩(JNRC07122) | 49251683 | 2bda486f6ef647eda83fc34260e16a350625295744 | 1000 | 13.6 | 813.6 | 0 | 813.6 | 06M00000055525167 | 165115207 | 220kV金宇变电站
10kV任兴Ⅰ线 | 龙翔御书房2配电室(JNRC07125)1变 | 49632568 | 6cd0ea20701b46c9b5c182f1b2e3c1be1259252321 | 1000 | 104.72 | 904.72 | 0 | 904.72 | 06M00000057673972 | 167229248 | 220kV金宇变电站
10kV任兴Ⅰ线 | 龙翔御苑2号台区(JNRC13055)照明台区 | 39642791 | 800650955 | 630 | 87.0912 | 591.0912 | 0 | 591.0912 | 06M00000800650955 | 890103 | 220kV金宇变电站
10kV任兴Ⅰ线 | 华硕#1配电室#1变(JNRC13111)配电变压器 | 46812289 | fbb8efbf5c654eb8ac2d5111ef7d35f77844529678 | 1000 | 102.16 | 902.16 | 0 | 902.16 | 06M00000032134689 | 149257553 | 220kV金宇变电站
10kV任兴Ⅰ线 | 众和花园2配3变(JNRC07066)配电变压器 | 44736678 | f0f9bd4f82ad40dd8338991ab3a4c4ec9279792068 | 800 | 83.648 | 723.648 | 0 | 723.648 | 06M00000014951908 | 4265168 | 220kV金宇变电站
10kV任兴Ⅰ线 | 龙翔御庭#1配#3变(JNRC07092)配电变压器 | 47425024 | 516e7c4a38cf47e495134f9d7072af651327382779 | 800 | 49.792 | 689.792 | 0 | 689.792 | 06M00000035851880 | 157039347 | 220kV金宇变电站
10kV任兴Ⅰ线 | 龙翔御书房4配电室(JNRC07129)1变 | 49632560 | 4d050aaf94ab426390ca1aecc8faa5261395324163 | 1250 | 65 | 1065 | 0 | 1065 | 06M00000057675704 | 167229190 | 220kV金宇变电站
10kV任兴Ⅰ线 | 华硕3配电室3变(JNRC13114)配电变压器 | 46812384 | a4607977e22a45bd8ac9cbeddf1c50586134727239 | 1000 | 42.56 | 842.56 | 0 | 842.56 | 06M00000032134753 | 149259527 | 220kV金宇变电站
10kV任兴Ⅱ线 | 瑞马名门#1变压器(JNRC13109) | 46723103 | a987a11cc3fd40de875bfb6120731e545394519382 | 800 | 217.728 | 857.728 | 0 | 857.728 | 06M00000031485714 | 141691195 | 220kV金宇变电站
10kV任兴Ⅱ线 | 瑞马意墅5配电室#1(JNRC07096)配电变压器 | 47586787 | d7e0d697f4bf423483888a9ce26fb0662432049992 | 1000 | 107.68 | 907.68 | 0 | 907.68 | 06M00000036472660 | 157766971 | 220kV金宇变电站
10kV任兴Ⅱ线 | 瑞马二期#2配电室#1变压器(JNRC07088)配电变压器 | 47371290 | 591b8c8bf9a14d028cbf51cee49ff8329007476800 | 1000 | 119.52 | 919.52 | 0 | 919.52 | 06M00000035643312 | 157036585 | 220kV金宇变电站
10kV任兴Ⅱ线 | 瑞马名门#4配电室#3变（JNRC07118） | 48945689 | 63aae2e4e65f4dbf998846fcb96c903f9507128214 | 1000 | 55.36 | 855.36 | 0 | 855.36 | 06M00000052239292 | 162816815 | 220kV金宇变电站
10kV任兴Ⅱ线 | 瑞马意墅5配电室#3(JNRC07097)配电变压器 | 47586876 | b0daabac282740d39330eb73327eb5318737370466 | 1000 | 62.08 | 862.08 | 0 | 862.08 | 06M00000036472664 | 157767281 | 220kV金宇变电站
10kV任兴Ⅱ线 | 瑞马名门#3变压器(JNRC13110) | 46723154 | d6e9538837214536b597c1640d9911a04089602806 | 800 | 98.944 | 738.944 | 0 | 738.944 | 06M00000031485718 | 141695918 | 220kV金宇变电站
10kV任兴Ⅱ线 | 瑞马二期#2配电室#3变压器(JNRC07089)配电变压器 | 47371340 | 8dbb49f4777741209028f6664a2d61c12428670691 | 1000 | 97.2 | 897.2 | 0 | 897.2 | 06M00000035643536 | 157036648 | 220kV金宇变电站
10kV任兴Ⅱ线 | 瑞马意墅二期#6配#1变压器(JNRC07102)配电变压器 | 48115230 | 1e7954b7a0694fa385daecc9b7e84f3a4134361901 | 800 | 136.32 | 776.32 | 0 | 776.32 | 06M00000039052494 | 160067413 | 220kV金宇变电站
10kV任兴Ⅱ线 | 任兴家园02号T1(JNRC13094) | 42150556 | 800701524 | 800 | 56.768 | 696.768 | 0 | 696.768 | 06M00000800701524 | 4080309 | 220kV金宇变电站
10kV任兴Ⅱ线 | 瑞马名门#3配电室#1变（JNRC07115） | 48945563 | db266ccef7e246a087600917e1fbab726815304431 | 1000 | 65.52 | 865.52 | 0 | 865.52 | 06M00000052237401 | 162816799 | 220kV金宇变电站
10kV任兴Ⅱ线 | 01号配电室T5变压器 | 42151047 | 800701569 | 800 | 75.008 | 715.008 | 0 | 715.008 | 06M00000800701569 | 4080312 | 220kV金宇变电站
10kV任兴Ⅱ线 | 瑞马名门#3配电室#3变（JNRC07117） | 48945600 | 3262d1d0c40647d987d2867f04d45f641238931973 | 1000 | 105.44 | 905.44 | 0 | 905.44 | 06M00000052237405 | 162816806 | 220kV金宇变电站
10kV任兴Ⅱ线 | 任兴家园03号T3(JNRC13096) | 42150546 | 800701526 | 800 | 72.256 | 712.256 | 0 | 712.256 | 06M00000800701526 | 4080306 | 220kV金宇变电站
10kV任兴Ⅱ线 | 瑞马名门#4配电室#1变（JNRC07116） | 48945644 | 7e4dfdf9a9864a5cb77e3d2422e454267015493988 | 1000 | 70.16 | 870.16 | 0 | 870.16 | 06M00000052239268 | 162816810 | 220kV金宇变电站
10kV森达美线 | 南田西(JNRC03097) | 41028450 | 800648979 | 400 | 33.792 | 353.792 | 34.7 | 319.092 | 06M00000800648979 | 1036638 | 35kV长沟变电站
10kV森达美线 | 南田南(JNRC03102) | 42091505 | 800699171 | 400 | 59.648 | 379.648 | 239.88 | 139.768 | 06M00000800699171 | 800699171 | 35kV长沟变电站
10kV森达美线 | 南田东(JNRC03096) | 41028340 | 800648971 | 400 | 28.896 | 348.896 | 110.63 | 238.266 | 06M00000800648971 | 1036634 | 35kV长沟变电站
10kV森达美线 | 南田(03013)照明 | 1465921 | 800260587 | 400 | 24.16 | 344.16 | 190.99 | 153.17 | 06M00000800260587 | 450090 | 35kV长沟变电站
10kV史庄线 | 杜屯社区1号变(01097)照明台区 | 39738479 | 800638685 | 400 | 44.96 | 364.96 | 0 | 364.96 | 06M00000800638685 | 952358 | 110kV唐口变电站
10kV史庄线 | 唐口西变8#(JNRC01165) | 45235672 | 2072bc9169fe4533be2a77e78146e3c40847698494 | 200 | 11.136 | 171.136 | 0 | 171.136 | 06M00000017200963 | 4316505 | 110kV唐口变电站
10kV史庄线 | 杜屯南区3号变(JNRC01248) | 48332347 | d68d41800e7a4261a5aa6edac9a61fd69275186319 | 400 | 26.528 | 346.528 | 0 | 346.528 | 06M00000040165549 | 161308136 | 110kV唐口变电站
10kV史庄线 | 杜屯社区2号变(01098)照明台区 | 39738495 | 800638686 | 400 | 47.008 | 367.008 | 0 | 367.008 | 06M00000800638686 | 952360 | 110kV唐口变电站
10kV顺河线 | 顺河南变(JNRC02100) | 47248975 | 6bf50a7895cc4e2888b5958efb62b78d9371981811 | 200 | 16.192 | 176.192 | 134.39 | 41.802 | 06M00000034780913 | 157029689 | 35kV兴福集变电站
10kV顺河线 | 顺河村100(JNRC02063)变压器 | 46858987 | 3be7d7466dc54cb4b2ca103e558640bb1992682042 | 200 | 34.8 | 194.8 | 160.53 | 34.27 | 06M00000032474907 | 834979 | 35kV兴福集变电站
10kV孙井线 | 孙井南(JNRC10089) | 40932509 | 800648676 | 400 | 38.016 | 358.016 | 0 | 358.016 | 06M00000800648676 | 1034051 | 35kV河西变电站
10kV孙井线 | 李庄社区2西变(JNRC10164) | 49653428 | af31805330304c6caeeb840e1468c76f2142199810 | 630 | 53.928 | 557.928 | 0 | 557.928 | 06M00000057913067 | 167338697 | 35kV河西变电站
10kV孙井线 | 西正桥4东北(JNRC10123)柱上变压器 | 46086460 | a992b16de2d44be0be59d42880e8f6f55504551016 | 400 | 29.376 | 349.376 | 5 | 344.376 | 06M00000028070071 | 40293833 | 35kV河西变电站
10kV孙井线 | 茹行(10055)照明台区 | 3221857 | 800486167 | 250 | 36.98 | 236.98 | 0 | 236.98 | 06M00000800486167 | 449415 | 35kV河西变电站
10kV孙井线 | 孙井西台变(JNRC10134) | 49360590 | 3a617cdf413c4c0b9ef8674730fe7a150007098963 | 200 | 18.096 | 178.096 | 0 | 178.096 | 06M00000056125590 | 157064954 | 35kV河西变电站
10kV孙井线 | 安居茹行中(JNRC10139) | 47527773 | a6fa72ccb2c84976a1fad04e65266fc40585429557 | 200 | 13.44 | 173.44 | 0 | 173.44 | 06M00000036271954 | 157529733 | 35kV河西变电站
10kV孙井线 | 孙井东南台变(JNRC10136) | 49360578 | f801994f05c1440fa50fe89e127be1551177063838 | 200 | 19.264 | 179.264 | 0 | 179.264 | 06M00000056125588 | 157065401 | 35kV河西变电站
10kV孙井线 | 李庄社区1西变(JNRC10187) | 51356123 | 05c807c1-6653-4a28-89e5-13f1c0a35bd1 | 630 | 67.284 | 571.284 | 0 | 571.284 | 06M80000230834909 | 176377796 | 35kV河西变电站
10kV孙井线 | 第九加油站充电桩(JNRC10152)配电变压器 | 49120667 | 3306198ce7b246859ebc13257c0a2ffc8025631559 | 400 | 1.44 | 321.44 | 0 | 321.44 | 06M00000054389153 | 163977339 | 35kV河西变电站
10kV孙井线 | 李庄社区1(JNRC10093) | 41821133 | 800687118 | 630 | 50.4 | 554.4 | 0 | 554.4 | 06M00000800687118 | 4061295 | 35kV河西变电站
10kV孙井线 | 孙井西南台变(JNRC10135) | 49360553 | 764d65cd09c84f8d9b93dbe12e00c8ca4391553658 | 200 | 20 | 180 | 0 | 180 | 06M00000056125586 | 157065137 | 35kV河西变电站
10kV孙井线 | 茹行北(JNRC10138) | 47526042 | dcc7bed0439c48c48fc016ad3b7669563562879575 | 200 | 6.976 | 166.976 | 0 | 166.976 | 06M00000036251279 | 157528980 | 35kV河西变电站
10kV孙井线 | 孙井(JNRC10053)变压器 | 48178058 | 41f27b0638af4c5ca48748afdfd569730923609245 | 400 | 41.92 | 361.92 | 25 | 336.92 | 06M00000039398909 | 450116 | 35kV河西变电站
10kV孙井线 | 孙井东北台变(JNRC10137) | 49360599 | 8f39ab36822e43ca9a8d7a7da20745196979888997 | 200 | 33.248 | 193.248 | 0 | 193.248 | 06M00000056125592 | 157065519 | 35kV河西变电站
10kV孙井线 | 李庄社区2(JNRC10094) | 41828793 | 800687323 | 630 | 50.904 | 554.904 | 0 | 554.904 | 06M00000800687323 | 4061570 | 35kV河西变电站
10kV孙井线 | 西正桥1(10057)照明台区 | 1465182 | 800486363 | 630 | 99.1872 | 603.1872 | 15 | 588.1872 | 06M00000800486363 | 447531 | 35kV河西变电站
10kV孙井线 | 茹行(2)(JNRC10056)照明台 | 48837425 | d6e092d1d5b1446d826d6849aa04fb9b1868489508 | 400 | 25.472 | 345.472 | 0 | 345.472 | 06M00000041996904 | 812321 | 35kV河西变电站
10kV孙井线 | 西正桥村南台区(JNRC10159)柱上变压器 | 49406159 | 2847ed988ada4be79e8eb0ed08aa5f2c6541440382 | 200 | 21.248 | 181.248 | 0 | 181.248 | 06M00000056429718 | 165854653 | 35kV河西变电站
10kV孙井线 | 西正桥3台(JNRC10058) | 42467834 | 800715201 | 400 | 55.232 | 375.232 | 0 | 375.232 | 06M00000800715201 | 4104770 | 35kV河西变电站
10kV孙井线 | 西正桥2(10074)照明台区 | 39643491 | 800486372 | 400 | 71.264 | 391.264 | 42.37 | 348.894 | 06M00000800486372 | 688857 | 35kV河西变电站
10kV孙井线 | 李庄10(10059)照明台区 | 3230850 | 800486116 | 200 | 4.256 | 164.256 | 0 | 164.256 | 06M00000800486116 | 446100 | 35kV河西变电站
10kV孙兴线 | 北刘庄(07003)照明台区 | 4974933 | 800438519 | 250 | 16.78 | 216.78 | 0 | 216.78 | 06M00000800438519 | 812384 | 110kV李营变电站
10kV孙兴线 | 孙庄线何岗东(JNRC07050) | 43709926 | bd7f86d4c4c549b7b27c741691d590d59373741667 | 200 | 17.232 | 177.232 | 0 | 177.232 | 06M00000010038251 | 4180797 | 110kV李营变电站
10kV孙兴线 | 北杨庄(07002)照明台区 | 3269107 | 800438693 | 315 | 0.3276 | 252.3276 | 0 | 252.3276 | 06M00000800438693 | 447562 | 110kV李营变电站
10kV孙兴线 | 汪庄北3(JNRC07084) | 47041677 | 1f55d5a29eae44ee88b8803a8c811c9b0244427740 | 200 | 28.736 | 188.736 | 0 | 188.736 | 06M00000033968272 | 102028819 | 110kV李营变电站
10kV孙兴线 | 郑庄4号(JNRC07111) | 48487898 | 048e8ef1ed7e465583c55e2b81da89ba2384397324 | 400 | 16.544 | 336.544 | 0 | 336.544 | 06M00000040661952 | 161913688 | 110kV李营变电站
10kV孙兴线 | 耿南村南台(JNRC07072) | 45454867 | 2903ff96dd214facb6d8952cc5e847593702980063 | 200 | 26.176 | 186.176 | 0 | 186.176 | 06M00000019128300 | 4336518 | 110kV李营变电站
10kV孙兴线 | 北尧东(JNRC07041) | 43284205 | d8d6e293418a1076124fd615df014fd8d6e0ca01dd | 200 | 20.256 | 180.256 | 0 | 180.256 | 06M00000000388588 | 4148778 | 110kV李营变电站
10kV孙兴线 | 北刘4号(JNRC07108) | 49022682 | e584cfc549c1431590cf15ac3ac1174d9817461344 | 200 | 6.976 | 166.976 | 0 | 166.976 | 06M00000040252204 | 162876025 | 110kV李营变电站
10kV孙兴线 | 北杨庄3(JNRC07095) | 47579184 | 6f550bd3061d4d229fc0b972bc3621f29381874452 | 200 | 18.064 | 178.064 | 0 | 178.064 | 06M00000036441518 | 157741886 | 110kV李营变电站
10kV孙兴线 | 北刘庄南2(JNRC07070) | 45384413 | 5ad3e1172e6249e09c470a52aeba99f98188937655 | 200 | 20.224 | 180.224 | 0 | 180.224 | 06M00000018471263 | 4331676 | 110kV李营变电站
10kV孙兴线 | 北尧4号(JNRC07114) | 48712331 | 03c672f289ed4e73abbd5172dbc482876686811343 | 400 | 34.528 | 354.528 | 0 | 354.528 | 06M00000041571718 | 162614998 | 110kV李营变电站
10kV孙兴线 | 孙庄西2(JNRC13099) | 42481032 | 800715364 | 200 | 0 | 160 | 0 | 160 | 06M00000800715364 | 4105610 | 110kV李营变电站
10kV孙兴线 | 北尧村(07018)照明台区 | 4974595 | 800438835 | 400 | 20.288 | 340.288 | 20.24 | 320.048 | 06M00000800438835 | 450851 | 110kV李营变电站
10kV孙兴线 | 汪庄村照明(07011)照明台区 | 3276396 | 800561592 | 315 | 37.3464 | 289.3464 | 0 | 289.3464 | 06M00000800561592 | 446104 | 110kV李营变电站
10kV孙兴线 | 何岗村北台(07019)照明台区 | 3276370 | 800561667 | 315 | 25.1748 | 277.1748 | 0 | 277.1748 | 06M00000800561667 | 448680 | 110kV李营变电站
10kV孙兴线 | 郑庄200(JNRC07034)照明台区 | 14687238 | 800560722 | 400 | 21.568 | 341.568 | 0 | 341.568 | 06M00000800560722 | 890518 | 110kV李营变电站
10kV孙兴线 | 耿南(07004)照明台区 | 4974530 | 800440048 | 400 | 26.976 | 346.976 | 0 | 346.976 | 06M00000800440048 | 450501 | 110kV李营变电站
10kV孙兴线 | 郑庄(07015)照明台区 | 3269169 | 800449837 | 400 | 38.016 | 358.016 | 0 | 358.016 | 06M00000800449837 | 447618 | 110kV李营变电站
10kV孙兴线 | 汪庄2(JNRC07037)新 | 51220373 | a505289c-0ba5-4d89-8558-6df892f33cd0 | 400 | 22.368 | 342.368 | 0 | 342.368 | 06M80000206690180 | 999408 | 110kV李营变电站
10kV孙兴线 | 孙庄(07007)照明台区 | 3269702 | 800580859 | 200 | 16.64 | 176.64 | 0 | 176.64 | 06M00000800580859 | 448293 | 110kV李营变电站
10kV孙兴线 | 何岗6号(JNRC07106) | 48309737 | 83d6a826e3a945c582e81747103a18ef0683542137 | 200 | 12.88 | 172.88 | 0 | 172.88 | 06M00000040081890 | 161115170 | 110kV李营变电站
10kV孙兴线 | 郑庄中(JNRC07056) | 43994037 | a385d9e950534859b9da89e876c053936577792516 | 200 | 6.816 | 166.816 | 0 | 166.816 | 06M00000010891923 | 4199314 | 110kV李营变电站
10kV孙兴线 | 北尧2(JNRC07036) | 40113407 | 800559798 | 200 | 32.592 | 192.592 | 0 | 192.592 | 06M00000800559798 | 980953 | 110kV李营变电站
10kV孙兴线 | 何岗3照明 | 47074965 | e40122c2f28749ecaf30861da6520f379720622002 | 400 | 26.496 | 346.496 | 0 | 346.496 | 06M00000034188976 | 4060345 | 110kV李营变电站
10kV孙兴线 | 北刘庄北3(JNRC07069) | 45384418 | d4980475d81244ad87cc8b23d54544175846970036 | 200 | 13.904 | 173.904 | 0 | 173.904 | 06M00000018471261 | 4331677 | 110kV李营变电站
10kV孙兴线 | 何岗村南台(07030)照明台区 | 4974780 | 800283382 | 400 | 35.52 | 355.52 | 0 | 355.52 | 06M00000800283382 | 447874 | 110kV李营变电站
10kV孙兴线 | 何岗村中(JNRC07075) | 45848025 | 7cd2e774d03741309ef1e309c9a2173b0196365530 | 400 | 18.944 | 338.944 | 0 | 338.944 | 06M00000025021232 | 19371835 | 110kV李营变电站
10kV孙兴线 | 北杨庄东2(JNRC07071) | 45384422 | 0f355a78b7c5455cb7b0ec68f40498b15164124700 | 200 | 11.872 | 171.872 | 5 | 166.872 | 06M00000018471265 | 4331678 | 110kV李营变电站
10kV孙兴线 | 耿南东(JNRC13053)照明台区 | 10866549 | 800271204 | 400 | 47.328 | 367.328 | 0 | 367.328 | 06M00000800271204 | 856224 | 110kV李营变电站
10kV孙庄线 | 庄头西(JNRC07074) | 45683726 | 4870db3e68f04533a22fd710325cf7b49868659485 | 200 | 24.464 | 184.464 | 0 | 184.464 | 06M00000021301841 | 8149849 | 110kV李营变电站
10kV孙庄线 | 栗乡5号(JNRC07107) | 48320276 | 492da7aab89742879466fc314f123dca0288636665 | 400 | 14.304 | 334.304 | 0 | 334.304 | 06M00000040124916 | 161194865 | 110kV李营变电站
10kV孙庄线 | 李营南（JNRC07166）柱上变压器 | 51397566 | 9f3a7698-839d-459b-9c01-145f32da5016 | 400 | 18.4 | 338.4 | 0 | 338.4 | 06M80000240873570 | 176608035 | 110kV李营变电站
10kV孙庄线 | 后双北(JNRC07059) | 44057598 | ccc62989972e42979649edccbc7797290235567544 | 200 | 13.968 | 173.968 | 0 | 173.968 | 06M00000011091155 | 4205724 | 110kV李营变电站
10kV孙庄线 | 栗乡北4(JNRC07098) | 47649406 | 7c37630971ca4b1ca73ce54cb4d0eb9f2597441790 | 400 | 17.312 | 337.312 | 0 | 337.312 | 06M00000036886686 | 157998731 | 110kV李营变电站
10kV孙庄线 | 10kV孙庄线平店西(JNRC07051) | 47722554 | 46e7344d126444aeb51f21a4a880f73b3389435486 | 400 | 11.68 | 331.68 | 0 | 331.68 | 06M00000037261252 | 4188514 | 110kV李营变电站
10kV孙庄线 | 庄头2(07035)照明台区 | 39738524 | 800449994 | 200 | 18.784 | 178.784 | 0 | 178.784 | 06M00000800449994 | 952362 | 110kV李营变电站
10kV孙庄线 | 李营村西台(13043) 照明台区 | 3252157 | 800650561 | 400 | 80.736 | 400.736 | 5 | 395.736 | 06M00000800650561 | 450559 | 110kV李营变电站
10kV孙庄线 | 苏庄2号(JNRC07113) | 48537236 | 5b3dafa1ab114b7b80b377332c0ff64e1875764471 | 200 | 0.144 | 160.144 | 0 | 160.144 | 06M00000040804232 | 162086807 | 110kV李营变电站
10kV孙庄线 | 庄头(07001)照明 | 1463800 | 800449977 | 315 | 22.9572 | 274.9572 | 0 | 274.9572 | 06M00000800449977 | 449742 | 110kV李营变电站
10kV孙庄线 | 栗乡南台(07031)照明台区 | 5046451 | 800549584 | 630 | 64.4112 | 568.4112 | 35 | 533.4112 | 06M00000800549584 | 449743 | 110kV李营变电站
10kV孙庄线 | 尚城(JNRC07049)配电变压器 | 43692937 | fad7907a08bb4a6892d070e9c46cbb623944833920 | 315 | 47.502 | 299.502 | 0 | 299.502 | 06M00000009982686 | 4179324 | 110kV李营变电站
10kV孙庄线 | 苏庄(07012)照明台区 | 3269997 | 800652676 | 200 | 14.096 | 174.096 | 0 | 174.096 | 06M00000800652676 | 447871 | 110kV李营变电站
10kV孙庄线 | 栗乡2(JNRC07038) | 40400015 | 800647877 | 400 | 23.488 | 343.488 | 0 | 343.488 | 06M00000800647877 | 1005437 | 110kV李营变电站
10kV孙庄线 | 苏庄村排灌(RCJJT09013) | 45115660 | ef91a4d749294839b69a727007bbdd6c9724247929 | 200 | 0 | 160 | 0 | 160 | 06M00000016560838 | 4297672 | 110kV李营变电站
10kV孙庄线 | 庄头4号(JNRC07112) | 48531559 | 822d0492f6394bd3b537c038976a29220857541844 | 400 | 24.224 | 344.224 | 10.4 | 333.824 | 06M00000040747811 | 162071192 | 110kV李营变电站
10kV孙庄线 | 前双北(JNRC07039) | 41070377 | 800649692 | 400 | 46.432 | 366.432 | 0 | 366.432 | 06M00000800649692 | 1038447 | 110kV李营变电站
10kV孙庄线 | 栗乡村南(JNRC07077) | 45898406 | a193956265bb4bdca3fa3f1338a7b6156023850056 | 400 | 12.8 | 332.8 | 0 | 332.8 | 06M00000025727530 | 20756600 | 110kV李营变电站
10kV孙庄线 | 前双村南(JNRC07079) | 46015473 | 5557a774ae3f431ea58fd4b0ee567a1f1578298868 | 200 | 6.32 | 166.32 | 0 | 166.32 | 06M00000027087394 | 31542627 | 110kV李营变电站
10kV孙庄线 | 平店南3(JNRC13087) | 41027746 | 800648661 | 200 | 36.16 | 196.16 | 0 | 196.16 | 06M00000800648661 | 1036599 | 110kV李营变电站
10kV孙庄线 | 后双村(07014)照 | 39643886 | 800434895 | 400 | 43.264 | 363.264 | 0 | 363.264 | 06M00000800434895 | 450205 | 110kV李营变电站
10kV孙庄线 | 前双西3(JNRC07093) | 47444728 | 839c5657e7704f9aa82df340d211437b6016005246 | 200 | 6.32 | 166.32 | 0 | 166.32 | 06M00000035940143 | 157172221 | 110kV李营变电站
10kV唐开Ⅱ线 | 坡里王南(JNRC01147) | 44140224 | HFLcfb6ca9f-9bd6-460b-8af3-f6243eb83cc2 | 200 | 19.68 | 179.68 | 0 | 179.68 | 06M00000000667580 | 4211091 | 110kV唐口变电站
10kV唐开Ⅱ线 | 坡里王北(JNRC01148) | 44140240 | HFL2d4fad2f-f373-4276-97cf-d1a2de746123 | 200 | 22.672 | 182.672 | 0 | 182.672 | 06M00000000667598 | 4211093 | 110kV唐口变电站
10kV汪营线 | 刘营东（JNRC10092）柱上变压器 | 46879820 | c0c86ddabc1c45d39e7c496a639797130746540094 | 400 | 45.888 | 365.888 | 0 | 365.888 | 06M00000032686792 | 1036553 | 110kV安居变电站
10kV汪营线 | 桥西村北台(JNRC05075) | 41964392 | 800693360 | 400 | 0 | 320 | 0 | 320 | 06M00000800693360 | 800693356 | 110kV安居变电站
10kV汪营线 | 常马村排灌#1(RCJJT10007) | 45115605 | e7bff47a735c425797dc3c42223e24e49659807861 | 200 | 0.272 | 160.272 | 0 | 160.272 | 06M00000016557417 | 4297613 | 110kV安居变电站
10kV汪营线 | 南刘村（05046）照明台区 | 46839251 | a579b8c655b24bbaa96bff8d6060a70f4029198299 | 400 | 36.864 | 356.864 | 0 | 356.864 | 06M00000032366211 | 449722 | 110kV安居变电站
10kV汪营线 | 刘营南(10068) | 1464274 | 800417845 | 400 | 45.184 | 365.184 | 0 | 365.184 | 06M00000800417845 | 446422 | 110kV安居变电站
10kV汪营线 | 白庄生活区(JNRC05079) | 43246821 | 8cca50894b8a0c76134f8b8598014f8cca4b3a0656 | 400 | 36.768 | 356.768 | 0 | 356.768 | 06M00000000210276 | 4144680 | 110kV安居变电站
10kV汪营线 | 常马村排灌#3(RCJJT05051) | 46238884 | 47c6ca1219c24e0c94729d4b1c504e957851378737 | 100 | 0 | 80 | 0 | 80 | 06M00000028785624 | 61976273 | 110kV安居变电站
10kV汪营线 | 南刘南(JNRC05086)变压器 | 43991941 | 0c16165fc13d4c0385e8790797750da73578359056 | 200 | 7.76 | 167.76 | 0 | 167.76 | 06M00000010889749 | 4199199 | 110kV安居变电站
10kV汪营线 | 桥西村排灌#1(RCJJT10028) | 45143323 | 1a269fa74ed44375b96ea921c385811e3724835858 | 200 | 0.624 | 160.624 | 0 | 160.624 | 06M00000016801390 | 4302983 | 110kV安居变电站
10kV汪营线 | 胡厂村2(05065) | 39643815 | 800281954 | 400 | 11.52 | 331.52 | 0 | 331.52 | 06M00000800281954 | 512583 | 110kV安居变电站
10kV汪营线 | 刘营村排灌#4(RCJJT10004) | 45115960 | 81c9d01bde2e4bfc85dcd403322bb6885558582907 | 200 | 0 | 160 | 0 | 160 | 06M00000016557738 | 4297742 | 110kV安居变电站
10kV汪营线 | 东李东(JNRC05136) | 47089029 | 63a35fd76efc45ddac6bc21516bbd3f61641453161 | 400 | 37.792 | 357.792 | 0 | 357.792 | 06M00000034283320 | 157021224 | 110kV安居变电站
10kV汪营线 | 刘营村排灌#3(RCJJT10003) | 45115955 | 4ad6357c54f64d6aa73e5a602910c6896593314158 | 200 | 1.824 | 161.824 | 0 | 161.824 | 06M00000016557736 | 4297741 | 110kV安居变电站
10kV汪营线 | 汪西南照明台区（JNRC10121）柱上变压器 | 46879823 | 9155da5315a84a9a893bf71db3dc2cca4433194405 | 400 | 29.696 | 349.696 | 0 | 349.696 | 06M00000032686794 | 31858544 | 110kV安居变电站
10kV汪营线 | 刘营西北(JNRC10171)柱上变压器 | 50842269 | 7c337ed8ce8a0c76117b1c4406017b7c319cab4a8e | 200 | 21.2 | 181.2 | 0 | 181.2 | 06M00000062878582 | 174087344 | 110kV安居变电站
10kV汪营线 | 桥西村排灌#02(RCJJT10021) | 46005459 | fce9f803c48a10761260c4156e0160fce81fd5184d | 100 | 2.696 | 82.696 | 0 | 82.696 | 06M00000027064166 | 31305221 | 110kV安居变电站
10kV汪营线 | 胡厂村(05041)照 | 1466267 | 800281669 | 400 | 1.12 | 321.12 | 0 | 321.12 | 06M00000800281669 | 447472 | 110kV安居变电站
10kV汪营线 | 东李村(05047)照明台区 | 3226861 | 800296372 | 200 | 11.44 | 171.44 | 64.64 | 106.8 | 06M00000800296372 | 447775 | 110kV安居变电站
10kV汪营线 | 杨庄北(JNRC05111) | 46085439 | 114caf9a239b4d05b0203290dda9375c6222631699 | 400 | 55.616 | 375.616 | 10.8 | 364.816 | 06M00000028064708 | 40293728 | 110kV安居变电站
10kV汪营线 | 桥东村西变(JNRC05073) | 41812656 | 800686658 | 400 | 4.64 | 324.64 | 0 | 324.64 | 06M00000800686658 | 4060808 | 110kV安居变电站
10kV汪营线 | 杨庄村2(JNRC05068)照明 | 39994458 | 800652497 | 400 | 27.968 | 347.968 | 0 | 347.968 | 06M00000800652497 | 971641 | 110kV安居变电站
10kV汪营线 | 刘营中（10067）照明台区 | 46879828 | 05aa4be24e394dcc923047f39cf548d44880570151 | 400 | 50.912 | 370.912 | 0 | 370.912 | 06M00000032686788 | 450842 | 110kV安居变电站
10kV汪营线 | 汪东(10001)照明台区 | 39641927 | 800478219 | 400 | 43.456 | 363.456 | 63.8 | 299.656 | 06M00000800478219 | 448234 | 110kV安居变电站
10kV汪营线 | 杨庄南(JNRC05110) | 46085469 | 89d7b29f3dad4545a7007e45f15a245d4625075759 | 200 | 16.672 | 176.672 | 0 | 176.672 | 06M00000028064710 | 40293733 | 110kV安居变电站
10kV汪营线 | 汪东西(JNRC10131)照明柱上变压器 | 51703200 | ebe4a17d-01b1-4a64-8650-5c5625263dd0 | 400 | 45.792 | 365.792 | 0 | 365.792 | 06M80000299347161 | 157019010 | 110kV安居变电站
10kV汪营线 | 东李村排灌#1(RCJJT10012) | 45115633 | d64ce8fd230248bc9b91b2503c0f97425886325857 | 50 | 0.024 | 40.024 | 0 | 40.024 | 06M00000016557671 | 4297664 | 110kV安居变电站
10kV汪营线 | 桥西村排灌#03(RCJJT10022) | 46005404 | fced3cf33a8a10761260c4156e0160fceb648818bd | 100 | 2.856 | 82.856 | 0 | 82.856 | 06M00000027064837 | 31305210 | 110kV安居变电站
10kV汪营线 | 刘营中西（JNRC10154）柱上变压器 | 49174102 | 3caec63e3d8a41f1bdefdae12665f7630504274166 | 200 | 10.496 | 170.496 | 0 | 170.496 | 06M00000054876283 | 164592938 | 110kV安居变电站
10kV汪营线 | 南刘村排灌#1(RCJJT10019) | 45115636 | 244cdff5bfc84a13a286846c8f6437df2241313821 | 100 | 1.464 | 81.464 | 0 | 81.464 | 06M00000016557673 | 4297665 | 110kV安居变电站
10kV汪营线 | 刘营村#1（RCJJT10001） | 47756368 | 2560523858e94060be635b0c68ed7b623749674052 | 200 | 0.88 | 160.88 | 0 | 160.88 | 06M00000037395044 | 4297738 | 110kV安居变电站
10kV汪营线 | 白庄2(JNRC05078) | 43246575 | 8c04573f268a0c76134f8b8598014f8c045440038d | 100 | 21.912 | 101.912 | 0 | 101.912 | 06M00000000208376 | 4144645 | 110kV安居变电站
10kV汪营线 | 西李村排灌(RCJJT10024) | 45115647 | b7866cc885874a07b4acc0787e5350775464391971 | 200 | 1.2 | 161.2 | 0 | 161.2 | 06M00000016557722 | 4297669 | 110kV安居变电站
10kV汪营线 | 汪东中(JNRC10130)柱上变压器 | 47068518 | 441582a1f4c745fe811419414a276a6f9304590299 | 200 | 22.704 | 182.704 | 36.48 | 146.224 | 06M00000034163234 | 157019008 | 110kV安居变电站
10kV汪营线 | 汪西（10003）照明 | 46879824 | b7eb0c02eb68419a8790ae880f9765521584072766 | 400 | 41.696 | 361.696 | 10 | 351.696 | 06M00000032686786 | 448396 | 110kV安居变电站
10kV汪营线 | 常马村排灌#2(RCJJT10008) | 45115615 | 1b3f86fe316444c9a6c33249ac67709f7936436515 | 100 | 0.024 | 80.024 | 0 | 80.024 | 06M00000016557419 | 4297660 | 110kV安居变电站
10kV汪营线 | 西李#2(JNRC05135) | 47089082 | 4cd5f6fccdab4024adfcd9274f1348694938988254 | 200 | 8.512 | 168.512 | 16.2 | 152.312 | 06M00000034283328 | 157021226 | 110kV安居变电站
10kV汪营线 | 刘营西南（JNRC10150）柱上变压器 | 48339174 | 256b98facba64aed8a3aca11aba2d45a7428794390 | 200 | 14.72 | 174.72 | 0 | 174.72 | 06M00000040209766 | 161368263 | 110kV安居变电站
10kV汪营线 | 刘营村排灌#8(RCJJT10018) | 45115927 | 5a5b1717562644d7b0d0f40fe02694683074163063 | 200 | 0 | 160 | 0 | 160 | 06M00000016557728 | 4297735 | 110kV安居变电站
10kV汪营线 | 常马西(JNRC05134) | 47089062 | de666b622d07432fbf5280373b5f16485078311504 | 200 | 13.92 | 173.92 | 0 | 173.92 | 06M00000034283324 | 157021225 | 110kV安居变电站
10kV汪营线 | 西李村（05043）照明台区 | 46839237 | 0b229234f00c4998afff6277980f018a2555562814 | 400 | 17.664 | 337.664 | 0 | 337.664 | 06M00000032366209 | 448758 | 110kV安居变电站
10kV汪营线 | 胡厂东(JNRC05098)变压器 | 45508613 | c7ea62729156480aacf93bbc4332cdff8386954200 | 400 | 2.112 | 322.112 | 0 | 322.112 | 06M00000019699965 | 4724998 | 110kV安居变电站
10kV汪营线 | 桥西村(05039)照 | 5313216 | 800281881 | 250 | 0.44 | 200.44 | 0 | 200.44 | 06M00000800281881 | 449719 | 110kV安居变电站
10kV汪营线 | 刘营中中（JNRC10153）柱上变压器 | 49174048 | ee28c45ea352411e9c4452b53af9ed5d9047999145 | 200 | 30.4 | 190.4 | 0 | 190.4 | 06M00000054876279 | 164592477 | 110kV安居变电站
10kV汪营线 | 宫白庄村(05045)照明台区 | 3226841 | 800319791 | 400 | 64 | 384 | 0 | 384 | 06M00000800319791 | 447605 | 110kV安居变电站
10kV汪营线 | 汪西北(JNRC10122)柱上变压器 | 50837591 | 3eeae13af5b54f82afa85381bb0adc054343780378 | 400 | 34.08 | 354.08 | 0 | 354.08 | 06M00000063325836 | 31858543 | 110kV安居变电站
10kV汪营线 | 刘营村排灌#2(RCJJT10002) | 45115952 | 36a60fd70d064614b35260a0443589236578270373 | 200 | 0.192 | 160.192 | 0 | 160.192 | 06M00000016557734 | 4297740 | 110kV安居变电站
10kV汪营线 | 刘营村排灌#5(RCJJT10005) | 45115964 | 8f0a0691d6d94fbb9cbecbc2a60dfdd20594380705 | 100 | 0 | 80 | 0 | 80 | 06M00000016557740 | 4297743 | 110kV安居变电站
10kV汪营线 | 刘营北(JNRC10069)照明 | 51707647 | ba5fddca-4650-4898-99b0-17c3d6f164b0 | 400 | 0 | 320 | 0 | 320 | 06M80000300995689 | 451279 | 110kV安居变电站
10kV汪营线 | 东李村排灌#2(RCJJT05038) | 45656539 | 6952b17eea6f40ebbe216914e2f4adc35960990946 | 50 | 0.012 | 40.012 | 0 | 40.012 | 06M00000020971829 | 8148104 | 110kV安居变电站
10kV汪营线 | 侯庄村排灌#02(RCJJT10014) | 46005432 | fcd261b5ab8a10761260c4156e0160fcd08b69151c | 100 | 0.024 | 80.024 | 0 | 80.024 | 06M00000027061527 | 31305216 | 110kV安居变电站
10kV汪营线 | 常马村(05044)照明台区 | 39642763 | 800319325 | 400 | 35.04 | 355.04 | 0 | 355.04 | 06M00000800319325 | 450126 | 110kV安居变电站
10kV汪营线 | 杨庄村(05042)照 | 1466195 | 800296063 | 400 | 30.112 | 350.112 | 0 | 350.112 | 06M00000800296063 | 447474 | 110kV安居变电站
10kV汪营线 | 胡厂西(JNRC05099)变压器 | 45508606 | e324fd7c92514f0987c8889887267ac62293795456 | 400 | 3.008 | 323.008 | 0 | 323.008 | 06M00000019699969 | 4724997 | 110kV安居变电站
10kV汪营线 | 常马村2台（JNRC05080）照明台区 | 46839224 | d113e2439d354725affe394eab10ce448009143491 | 100 | 5.12 | 85.12 | 0 | 85.12 | 06M00000032366213 | 4174568 | 110kV安居变电站
10kV夏庙Ⅰ线 | 王府集北台(09025)照明台区 | 3269043 | 800478116 | 315 | 22.7808 | 274.7808 | 24 | 250.7808 | 06M00000800478116 | 451261 | 110kV前屯变电站
10kV夏庙Ⅰ线 | 前屯(09048)照明台区 | 3223446 | 800487885 | 400 | 46.976 | 366.976 | 15 | 351.976 | 06M00000800487885 | 447458 | 110kV前屯变电站
10kV夏庙Ⅰ线 | 后寺西(JNRC09121)照明变压器 | 46822664 | 1d511f6db005406c995571f99f7fb52b3820098234 | 200 | 17.392 | 177.392 | 49.22 | 128.172 | 06M00000032199464 | 151616885 | 110kV前屯变电站
10kV夏庙Ⅰ线 | 薛坡(09022)照明 | 1466250 | 800478186 | 400 | 40 | 360 | 29.16 | 330.84 | 06M00000800478186 | 450124 | 110kV前屯变电站
10kV夏庙Ⅰ线 | 义合村排灌5#(RCJJT07001) | 45656529 | 68c0a0d0072942dc83832999655553df2056547699 | 50 | 0.024 | 40.024 | 0 | 40.024 | 06M00000020973201 | 8148101 | 110kV前屯变电站
10kV夏庙Ⅰ线 | 王府集北2(JNRC09069)400kVA柱上变压器 | 49711258 | 1a7fdc5d0933455197d62380a041c95e2373209822 | 400 | 30.656 | 350.656 | 0 | 350.656 | 06M00000058004358 | 4201432 | 110kV前屯变电站
10kV夏庙Ⅰ线 | 河东村老年房(JNRC09093) | 40258283 | 800607884 | 400 | 14.56 | 334.56 | 0 | 334.56 | 06M00000800607884 | 993835 | 110kV前屯变电站
10kV夏庙Ⅰ线 | 后屯(JNRC09066) | 43639575 | d0a2196506bf4b21b25416f6f14d8dbb2171152226 | 200 | 32.352 | 192.352 | 0 | 192.352 | 06M00000009856497 | 4176394 | 110kV前屯变电站
10kV夏庙Ⅰ线 | 王府集西台（JNRC09104)柱上变压器 | 45979301 | 808563c3a003440d985845d131a276360628510705 | 400 | 33.248 | 353.248 | 0 | 353.248 | 06M00000026692160 | 30681692 | 110kV前屯变电站
10kV夏庙Ⅰ线 | 后屯(09047)照明台区 | 3223429 | 800553734 | 315 | 36.0864 | 288.0864 | 0 | 288.0864 | 06M00000800553734 | 450102 | 110kV前屯变电站
10kV夏庙Ⅰ线 | 于白社区2号箱变400(JNRC09089)照明台区 | 5329688 | 800502706 | 400 | 36.96 | 356.96 | 0 | 356.96 | 06M00000800502706 | 841419 | 110kV前屯变电站
10kV夏庙Ⅰ线 | 辛庄(09007)照明台区 | 46602253 | 27573a6776294da2a72011d2b99c209a0195433324 | 400 | 17.12 | 337.12 | 10.45 | 326.67 | 06M00000030613800 | 447451 | 110kV前屯变电站
10kV夏庙Ⅰ线 | 吕庄东(JNRC09060) | 46602272 | c23e1ea3ad1740b7949ba805f8ff9b4e6009032903 | 400 | 34.688 | 354.688 | 123.93 | 230.758 | 06M00000030615488 | 4133852 | 110kV前屯变电站
10kV夏庙Ⅰ线 | 王府集南台(09085)照明台区 | 3274615 | 800528679 | 200 | 21.664 | 181.664 | 0 | 181.664 | 06M00000800528679 | 448647 | 110kV前屯变电站
10kV夏庙Ⅰ线 | 于白社区1号箱变400(JNRC09088)照明台区 | 5329677 | 800502705 | 400 | 35.776 | 355.776 | 0 | 355.776 | 06M00000800502705 | 841417 | 110kV前屯变电站
10kV夏庙Ⅰ线 | 梁马南(JNRC09072)照明变压器 | 44283796 | cc8fd9f8226b4718aad1ce4ecb4f44e83331361696 | 200 | 28.544 | 188.544 | 0 | 188.544 | 06M00000012185498 | 4224771 | 110kV前屯变电站
10kV夏庙Ⅰ线 | 后寺(09051)照明台区 | 3223465 | 800488237 | 400 | 22.816 | 342.816 | 208.625 | 134.191 | 06M00000800488237 | 450163 | 110kV前屯变电站
10kV夏庙Ⅰ线 | 于白社区1号变630(JNRC09087)照明台区 | 49548347 | 09175e5c0f2e4ec0851aa2d8731633f34269015340 | 630 | 66.1752 | 570.1752 | 0 | 570.1752 | 06M00000057283193 | 841415 | 110kV前屯变电站
10kV夏庙Ⅰ线 | 梁马(09024)照明台区 | 3274574 | 800478098 | 400 | 33.28 | 353.28 | 0 | 353.28 | 06M00000800478098 | 450604 | 110kV前屯变电站
10kV夏庙Ⅱ线 | 杨场(09013)照明台区 | 48615101 | 1eb1659e28304c8c945a29b7b91f731f3452277439 | 400 | 26.528 | 346.528 | 85.57 | 260.958 | 06M00000041097440 | 447459 | 110kV前屯变电站
10kV夏庙Ⅱ线 | 崔庄(09012)照明台区 | 3223327 | 800502260 | 630 | 87.8976 | 591.8976 | 19.8 | 572.0976 | 06M00000800502260 | 448344 | 110kV前屯变电站
10kV夏庙Ⅱ线 | 刘门口西(JNRC07060) | 44057582 | 9227154dbe07496a8dceb7697f614ff18704095036 | 400 | 13.248 | 333.248 | 0 | 333.248 | 06M00000011091159 | 4205728 | 110kV前屯变电站
10kV夏庙Ⅱ线 | 夏庙村北#2(JNRC09106) | 46555598 | ba502498197c4043b207c3182c8071552555873098 | 200 | 26.064 | 186.064 | 22.345 | 163.719 | 06M00000030221368 | 113305314 | 110kV前屯变电站
10kV夏庙Ⅱ线 | 刘门口西6(JNRC07083) | 46470899 | e51ff7d6c51948d69ce4abcca060f3ac0074988374 | 200 | 24.64 | 184.64 | 24.57 | 160.07 | 06M00000030040042 | 100678595 | 110kV前屯变电站
10kV夏庙Ⅱ线 | 后杨(09003)照明台区 | 47691412 | 7eb688cfebc64a60bd7518387c571c042993221710 | 400 | 14.496 | 334.496 | 45 | 289.496 | 06M00000037120792 | 449125 | 110kV前屯变电站
10kV夏庙Ⅱ线 | 夏庙村排灌4(RCJJT09006) | 45115846 | 3fd27e0f243042d9b7273393935def6e7957526588 | 200 | 0.064 | 160.064 | 0 | 160.064 | 06M00000016560850 | 4297712 | 110kV前屯变电站
10kV夏庙Ⅱ线 | 义合北台4(JNRC09132) | 47894546 | 9173457926b641059053b7f251adc2cd2417961026 | 200 | 23.104 | 183.104 | 0 | 183.104 | 06M00000038071065 | 159147613 | 110kV前屯变电站
10kV夏庙Ⅱ线 | 杨场村排灌(东RCJJT09002) | 45041569 | 4e12dc8ff4bc4dafade1e5b58afd05ec0288258892 | 100 | 0.016 | 80.016 | 0 | 80.016 | 06M00000016210578 | 4291340 | 110kV前屯变电站
10kV夏庙Ⅱ线 | 郗庄东(JNRC09115)变压器 | 46678924 | 788c797082bd46b8ae8cac439fb8c17a2289406681 | 200 | 17.792 | 177.792 | 0 | 177.792 | 06M00000031242147 | 132428415 | 110kV前屯变电站
10kV夏庙Ⅱ线 | 刘门口西台区(13049)照明台区 | 1466264 | 800435216 | 200 | 20.656 | 180.656 | 5.88 | 174.776 | 06M00000800435216 | 447509 | 110kV前屯变电站
10kV夏庙Ⅱ线 | 张庄村南3号(JNRC09127) | 47697854 | 0c3293ce937644d0b55774aa6b69ce664484121496 | 200 | 12.528 | 172.528 | 0 | 172.528 | 06M00000037136846 | 158206001 | 110kV前屯变电站
10kV夏庙Ⅱ线 | 前杨村排灌3(RCJJT09001) | 45115902 | ff92ee81c748459d830d4ef51364ca2e0854244611 | 200 | 1.104 | 161.104 | 0 | 161.104 | 06M00000016560812 | 4297729 | 110kV前屯变电站
10kV夏庙Ⅱ线 | 胡营南(JNRC09144) | 50358449 | ccd4e710bdb2495286c04f19e155178d2203187034 | 200 | 12.32 | 172.32 | 0 | 172.32 | 06M00000061307579 | 170858519 | 110kV前屯变电站
10kV夏庙Ⅱ线 | 张庄(09010)照明台区 | 3270782 | 800502402 | 400 | 20.448 | 340.448 | 0 | 340.448 | 06M00000800502402 | 450098 | 110kV前屯变电站
10kV夏庙Ⅱ线 | 谢庄村排灌2(RCJJT09016) | 45115897 | 8bd557bc4b7d48e1884cc29d1c53d39a2552581706 | 100 | 0 | 80 | 0 | 80 | 06M00000016560966 | 4297728 | 110kV前屯变电站
10kV夏庙Ⅱ线 | 张庄村中2号(JNRC09126) | 47697798 | 437e3ef099364608975c9545beb344718162440662 | 200 | 24.384 | 184.384 | 15 | 169.384 | 06M00000037136842 | 158205784 | 110kV前屯变电站
10kV夏庙Ⅱ线 | 大屯2村西(JNRC09111)照明变压器 | 46637497 | c0c073eb47f247818712934673119d2e4614227896 | 400 | 11.776 | 331.776 | 0 | 331.776 | 06M00000030900712 | 122609695 | 110kV前屯变电站
10kV夏庙Ⅱ线 | 赵庙村北(JNRC09096)变压器 | 45687532 | ac1bfc33e4664cffb4cdf7621af20ab30806466737 | 200 | 12 | 172 | 21.28 | 150.72 | 06M00000021322555 | 8150469 | 110kV前屯变电站
10kV夏庙Ⅱ线 | 谢庄村排灌1(RCJJT09015) | 45115894 | 2e180bd0797b4d4e9c0cd617984098462518048473 | 200 | 0.064 | 160.064 | 0 | 160.064 | 06M00000016560964 | 4297723 | 110kV前屯变电站
10kV夏庙Ⅱ线 | 赵庙村南(JNRC09095)变压器 | 45687519 | f4bdd0f5b44b43eda5389febaffbbc624927513299 | 200 | 15.28 | 175.28 | 44.82 | 130.46 | 06M00000021322559 | 8150467 | 110kV前屯变电站
10kV夏庙Ⅱ线 | 杨场2村南(JNRC09108)照明变压器 | 46637460 | 47d4d70b07484aaab461c163a45a9a748354181454 | 200 | 10.288 | 170.288 | 0 | 170.288 | 06M00000030900704 | 122609495 | 110kV前屯变电站
10kV夏庙Ⅱ线 | 义合2(JNRC09091) | 39985259 | 800528583 | 200 | 8.944 | 168.944 | 10.3 | 158.644 | 06M00000800528583 | 970780 | 110kV前屯变电站
10kV夏庙Ⅱ线 | 义合村排灌3(RCJJT09007) | 45115850 | aaeb97e55848427987bd805b49faa7b39216180906 | 100 | 0 | 80 | 0 | 80 | 06M00000016560852 | 4297713 | 110kV前屯变电站
10kV夏庙Ⅱ线 | 夏庙村排灌3(RCJJT09005) | 45115840 | a596383006134f4c80c8caaeb327e3a32981395119 | 100 | 0.064 | 80.064 | 0 | 80.064 | 06M00000016560848 | 4297711 | 110kV前屯变电站
10kV夏庙Ⅱ线 | 夏庙村排灌2(RCJJT09004) | 45115836 | e32ba27c4fec4d4aa33c071718476f263647756496 | 100 | 0.112 | 80.112 | 0 | 80.112 | 06M00000016560846 | 4297710 | 110kV前屯变电站
10kV夏庙Ⅱ线 | 胡营西(JNRC09112)变压器 | 46676288 | 06769523828244099c7759a90e7a78a02510038201 | 200 | 3.664 | 163.664 | 0 | 163.664 | 06M00000031237890 | 132418799 | 110kV前屯变电站
10kV夏庙Ⅱ线 | 崔庄村排灌4(RCJJT09012) | 45115881 | 5bef4e664b7b46de881107d9ce29da0f1575190280 | 200 | 0 | 160 | 0 | 160 | 06M00000016560962 | 4297722 | 110kV前屯变电站
10kV夏庙Ⅱ线 | 刘门口东5(JNRC07082) | 46470911 | 133100c7040248d2b0fd1f17cb79a3048022202931 | 200 | 32.064 | 192.064 | 181.78 | 10.284 | 06M00000030040038 | 100679950 | 110kV前屯变电站
10kV夏庙Ⅱ线 | 义合村排灌4(RCJJT09008) | 45115854 | 7372c8ee9b6e4294bab9ebbc6ce25b614448675876 | 200 | 0 | 160 | 0 | 160 | 06M00000016560854 | 4297715 | 110kV前屯变电站
10kV夏庙Ⅱ线 | 谢庄(09002)照明台区 | 3223413 | 800477914 | 200 | 19.856 | 179.856 | 0 | 179.856 | 06M00000800477914 | 449120 | 110kV前屯变电站
10kV夏庙Ⅱ线 | 崔庄村排灌1(RCJJT09009) | 45115862 | 7232c3d1f08f4b31a687faedafb5609d5565988876 | 100 | 0 | 80 | 0 | 80 | 06M00000016560956 | 4297716 | 110kV前屯变电站
10kV夏庙Ⅱ线 | 义合南3(JNRC09071)柱上变压器 | 44186419 | 785a37905ea144c09a97944c01278f655560935012 | 200 | 19.248 | 179.248 | 0 | 179.248 | 06M00000011879020 | 4214699 | 110kV前屯变电站
10kV夏庙Ⅱ线 | 郗庄(09005)照明台区 | 3270804 | 800558165 | 315 | 25.704 | 277.704 | 0 | 277.704 | 06M00000800558165 | 447995 | 110kV前屯变电站
10kV夏庙Ⅱ线 | 胡营(09008)照明 | 1466245 | 800502550 | 400 | 44.736 | 364.736 | 10 | 354.736 | 06M00000800502550 | 451289 | 110kV前屯变电站
10kV夏庙Ⅱ线 | 付庙(09033)照明台区 | 3223386 | 800648379 | 400 | 42.528 | 362.528 | 153.08 | 209.448 | 06M00000800648379 | 448652 | 110kV前屯变电站
10kV夏庙Ⅱ线 | 刘门口村东台区200(13028)照明台区 | 3275647 | 800395059 | 200 | 17.024 | 177.024 | 80.105 | 96.919 | 06M00000800395059 | 451374 | 110kV前屯变电站
10kV夏庙Ⅱ线 | 张马行村中心(JNRC09094)变压器 | 45687527 | e703261ba52148d98d6c4e23d5a415e13378990678 | 200 | 24.112 | 184.112 | 42.3 | 141.812 | 06M00000021322551 | 8150468 | 110kV前屯变电站
10kV夏庙Ⅱ线 | 崔庄村排灌3(RCJJT09011) | 45115873 | 3f3139fc7f194fa2a0739e57ed2b25255464345592 | 200 | 0.496 | 160.496 | 0 | 160.496 | 06M00000016560960 | 4297720 | 110kV前屯变电站
10kV夏庙Ⅱ线 | 伊庄(09006)照明台区 | 3270793 | 800478003 | 160 | 13.7472 | 141.7472 | 0 | 141.7472 | 06M00000800478003 | 451267 | 110kV前屯变电站
10kV夏庙Ⅱ线 | 夏庙(09011)照明 | 1466299 | 800477904 | 400 | 9.888 | 329.888 | 0 | 329.888 | 06M00000800477904 | 448023 | 110kV前屯变电站
10kV夏庙Ⅱ线 | 崔庄村排灌5(南RCJJT09026) | 44852903 | 4efba60793b94c5ca85d9c6ab6751c9a5573184566 | 100 | 0.016 | 80.016 | 0 | 80.016 | 06M00000015404019 | 4273758 | 110kV前屯变电站
10kV夏庙Ⅱ线 | 夏庙村北#3(JNRC09107) | 46555588 | 6f07ee8c1ca84c70b5db4c8cedf4943b7652172623 | 200 | 21.088 | 181.088 | 0 | 181.088 | 06M00000030221374 | 113303128 | 110kV前屯变电站
10kV夏庙Ⅱ线 | 赵庙(09016) | 2876649 | 800477998 | 250 | 29.96 | 229.96 | 10.64 | 219.32 | 06M00000800477998 | 498193 | 110kV前屯变电站
10kV夏庙Ⅱ线 | 前杨(09004)照明台区 | 3270813 | 800477849 | 200 | 15.6 | 175.6 | 0 | 175.6 | 06M00000800477849 | 449126 | 110kV前屯变电站
10kV夏庙Ⅱ线 | 张马行(09015)照 | 1466292 | 800501826 | 200 | 27.552 | 187.552 | 20.52 | 167.032 | 06M00000800501826 | 448021 | 110kV前屯变电站
10kV夏庙Ⅱ线 | 刘门口北(JNRC13086) | 41003992 | 800647876 | 400 | 25.952 | 345.952 | 51.64 | 294.312 | 06M00000800647876 | 1034952 | 110kV前屯变电站
10kV夏庙Ⅱ线 | 千户(09009)照明台区 | 3223360 | 800477844 | 200 | 16.544 | 176.544 | 0 | 176.544 | 06M00000800477844 | 449128 | 110kV前屯变电站
10kV夏庙Ⅱ线 | 夏庙村排灌1(RCJJT09003) | 45115830 | 8b41e477218b4ceab66b0f378697cbe17450564309 | 100 | 0.064 | 80.064 | 0 | 80.064 | 06M00000016560844 | 4297709 | 110kV前屯变电站
10kV夏庙Ⅱ线 | 伊庄2村北(JNRC09109)照明变压器 | 46637436 | b2241f192ab84c9da5e88dd6e187a1a18803315613 | 200 | 11.536 | 171.536 | 0 | 171.536 | 06M00000030900716 | 122609403 | 110kV前屯变电站
10kV夏庙Ⅱ线 | 大屯(09001)照明台区 | 46834842 | 5e61b2d2b7f041418d71767882efd2995608693890 | 400 | 21.728 | 341.728 | 0 | 341.728 | 06M00000032335017 | 447529 | 110kV前屯变电站
10kV夏庙Ⅱ线 | 千户南(JNRC09114)变压器 | 46676278 | 9d69b8d9e43f403f86eaf335e8fa26402567502953 | 200 | 13.232 | 173.232 | 0 | 173.232 | 06M00000031237886 | 132418211 | 110kV前屯变电站
10kV夏庙Ⅱ线 | 义河(09014)照明台区 | 3270719 | 800477971 | 400 | 25.92 | 345.92 | 10.8 | 335.12 | 06M00000800477971 | 450598 | 110kV前屯变电站
10kV夏庙Ⅱ线 | 崔庄北(JNRC09061) | 43103777 | 800730476 | 200 | 24.736 | 184.736 | 0 | 184.736 | 06M00000800730476 | 4133851 | 110kV前屯变电站
10kV夏庙Ⅱ线 | 崔庄村排灌2(RCJJT09010) | 45115868 | a07f1bb7733d44dea9068327b8ca76886951652963 | 200 | 0 | 160 | 0 | 160 | 06M00000016560958 | 4297718 | 110kV前屯变电站
10kV新华线 | 国网（山东）电动汽车服务有限公司（充电桩台区） | 48051729 | 1417f7c3d2674654bd3bff924ad269a28503067179 | 630 | 6.5016 | 510.5016 | 0 | 510.5016 | 06M00000038223863 | 159781846 | 110kV北郊变电站
10kV新华线 | 刘前西台(14033) | 1464146 | 800495269 | 315 | 39.69 | 291.69 | 0 | 291.69 | 06M00000800495269 | 448707 | 110kV北郊变电站
10kV新华线 | 刘前照明6台区（JNRC05175）2 | 50657712 | c3428a2290f540d3993d401d3d250a4d8657754059 | 400 | 34.528 | 354.528 | 0 | 354.528 | 06M00000062521000 | 172723743 | 110kV北郊变电站
10kV新华线 | 东陈(14027)照明台区 | 3275211 | 800495214 | 400 | 50.112 | 370.112 | 0 | 370.112 | 06M00000800495214 | 447960 | 110kV北郊变电站
10kV新华线 | 刘前村(4)(JNRC14036)新 | 50873262 | ea34f6dab5e94ec6981d2e5ebdded0392405682962 | 400 | 68.032 | 388.032 | 35 | 353.032 | 06M00000063425544 | 979308 | 110kV北郊变电站
10kV新华线 | 刘前南台（14032）照明台区 | 46839219 | b431d69fc8e743aa9ddbf3e13b810cbf3479376484 | 630 | 80.388 | 584.388 | 0 | 584.388 | 06M00000032366482 | 446717 | 110kV北郊变电站
10kV新华线 | 东陈南(JNRC05127) | 47057964 | 595fe7c9ad434010adc9a246819daa7c5431316524 | 200 | 10.16 | 170.16 | 0 | 170.16 | 06M00000034097509 | 157017680 | 110kV北郊变电站
10kV新华线 | 东陈北(JNRC05128) | 47057924 | 222005ca3ad741679f38beff95e181cc4567054211 | 200 | 33.104 | 193.104 | 0 | 193.104 | 06M00000034097067 | 157017666 | 110kV北郊变电站
10kV新区Ⅱ线 | 马庄西(JNRC07058) | 44056558 | acb646bb5a18488da8f907927f0adff14331460765 | 200 | 35.088 | 195.088 | 0 | 195.088 | 06M00000011079330 | 4205152 | 110kV李营变电站
10kV新区Ⅱ线 | 瑞马三期1配电室1变 | 50046908 | e1ae6be45cf54d54ae6110dd5df0d0888086356027 | 1000 | 22.24 | 822.24 | 0 | 822.24 | 06M00000060252122 | 169452054 | 110kV李营变电站
10kV新区Ⅱ线 | 瑞马三期2配电室3变(JNRC07156) | 51280506 | f6a0d36a-099d-4b98-af61-b86f6f0feb3f | 1000 | 35.92 | 835.92 | 0 | 835.92 | 06M80000214892192 | 176123352 | 110kV李营变电站
10kV新区Ⅱ线 | 睿湖印象1配电室3变 | 49770733 | 85a6fd74925043008259b5aa9ae8f2189066376299 | 1000 | 34.88 | 834.88 | 0 | 834.88 | 06M00000058259975 | 167990643 | 110kV李营变电站
10kV新区Ⅱ线 | 南杨庄小区C配电室（JNRC07138)1变 | 50064027 | 78197ecc15c24d1e903975f3951602439818435506 | 800 | 106.816 | 746.816 | 0 | 746.816 | 06M00000060334252 | 169491795 | 110kV李营变电站
10kV新区Ⅱ线 | 南杨庄小区A配电室(JNRC07145)1变 | 50519551 | 503ca2daf68a0c7611794caec20179503c9ec90639 | 630 | 20.664 | 524.664 | 0 | 524.664 | 06M00000060632156 | 171948179 | 110kV李营变电站
10kV新区Ⅱ线 | 睿湖印象2配电室1变 | 49770712 | 25d7c6b8ec284410b3910b6f53ababa23198932159 | 1000 | 74.96 | 874.96 | 0 | 874.96 | 06M00000058260371 | 167990344 | 110kV李营变电站
10kV新区Ⅱ线 | 睿湖印象3配电室1变充电桩 | 49770723 | 50df55efbf7d4815ad657505d916a98d1333300961 | 1000 | 0.48 | 800.48 | 0 | 800.48 | 06M00000058260742 | 167990481 | 110kV李营变电站
10kV新区Ⅱ线 | 瑞马三期1配电室3变(JNRC07155) | 51280452 | 880ec01b-334e-4740-ae50-ce8f470d6611 | 1000 | 68.4 | 868.4 | 0 | 868.4 | 06M80000214696707 | 176123348 | 110kV李营变电站
10kV新区Ⅱ线 | 张庄村13(13012)照明台区 | 3275555 | 800427612 | 400 | 30.368 | 350.368 | 0 | 350.368 | 06M00000800427612 | 445790 | 110kV李营变电站
10kV新区Ⅱ线 | 睿湖印象2配电室3变 | 49770718 | c91a46ad430146f38aa7b56d99ffb64d7364819344 | 800 | 39.232 | 679.232 | 0 | 679.232 | 06M00000058260377 | 167990413 | 110kV李营变电站
10kV新区Ⅱ线 | 瑞马三期2配电室1变 | 50046919 | 647eba168af641ac951607c525063f1f9666863042 | 1000 | 39.52 | 839.52 | 0 | 839.52 | 06M00000060252854 | 169452063 | 110kV李营变电站
10kV新区Ⅱ线 | 睿湖印象1配电室1变 | 49770728 | abb99548aecd4f8f955814b4133348b69361747437 | 1000 | 36.4 | 836.4 | 0 | 836.4 | 06M00000058259969 | 167990556 | 110kV李营变电站
10kV新区Ⅱ线 | 南杨庄小区A区配电室3变（JNRC07159） | 51280642 | f440f0d8-a163-460b-a58b-f077ef2d5965 | 630 | 6.4512 | 510.4512 | 0 | 510.4512 | 06M80000217543043 | 176123670 | 110kV李营变电站
10kV新任Ⅰ线 | 史行村(13007)照明台区 | 3275243 | 800650839 | 500 | 54.92 | 454.92 | 0 | 454.92 | 06M00000800650839 | 450569 | 110kV李营变电站
10kV新任Ⅰ线 | 贾庄2南(JNRC13084) | 40916015 | bc5d733ff1c64cb89523ff344ae9918b3428438949 | 400 | 45.632 | 365.632 | 0 | 365.632 | 06M00000030131956 | 1033072 | 110kV李营变电站
10kV新任Ⅰ线 | 贾庄西6(JNRC07081) | 46295979 | 3d67db19507440c39faea754f6c244756881224150 | 400 | 61.792 | 381.792 | 0 | 381.792 | 06M00000028867785 | 63543017 | 110kV李营变电站
10kV新任Ⅰ线 | 贾庄(3)(JNRC07033)照明台区 | 3897149 | 800561888 | 315 | 30.0636 | 282.0636 | 0 | 282.0636 | 06M00000800561888 | 777938 | 110kV李营变电站
10kV新任Ⅰ线 | 刘街200(07008)照明台区 | 4974632 | 800449159 | 200 | 1.008 | 161.008 | 0 | 161.008 | 06M00000800449159 | 445720 | 110kV李营变电站
10kV新任Ⅰ线 | 骆楼村(13001)照明台区 | 3231773 | 800650884 | 100 | 0 | 80 | 0 | 80 | 06M00000800650884 | 448718 | 110kV李营变电站
10kV新任Ⅰ线 | 贾庄7号(JNRC07109) | 48339347 | 72fc55fafaf7428d964f6eb91fb6c5584742951155 | 400 | 28.896 | 348.896 | 0 | 348.896 | 06M00000040210705 | 161368959 | 110kV李营变电站
10kV新任Ⅰ线 | 贾庄(2)(07024)照明台区 | 1465375 | 800561881 | 400 | 36.576 | 356.576 | 50 | 306.576 | 06M00000800561881 | 446343 | 110kV李营变电站
10kV新任Ⅰ线 | 林屯照明(13005) | 1466212 | 800653686 | 315 | 33.0372 | 285.0372 | 0 | 285.0372 | 06M00000800653686 | 450612 | 110kV李营变电站
10kV新任Ⅰ线 | 贾庄北(JNRC07042） | 43423647 | d091c7e8a58a0c761150c7b2e10150d091aa3e2767 | 200 | 37.648 | 197.648 | 17.28 | 180.368 | 06M00000000651850 | 4161013 | 110kV李营变电站
10kV新任Ⅰ线 | 夏街村(07016)照明台区 | 3269822 | 800449189 | 315 | 3.4524 | 255.4524 | 0 | 255.4524 | 06M00000800449189 | 447072 | 110kV李营变电站
10kV新任Ⅰ线 | 李营镇明珠1#变(JNRC07076)配电变压器 | 45860082 | b7327905e38340f9ba23bcf29da8466e5927454573 | 1000 | 128.4 | 928.4 | 0 | 928.4 | 06M00000025207230 | 19823663 | 110kV李营变电站
10kV新任Ⅰ线 | 蒋街村(07017)照明台区 | 3269842 | 800562905 | 200 | 2.624 | 162.624 | 0 | 162.624 | 06M00000800562905 | 447073 | 110kV李营变电站
10kV新任Ⅰ线 | 史行村鸿泰小区(JNRC07080) | 46063765 | 3fc469fe17af48aca86d1aa78d2114731250893610 | 400 | 28.256 | 348.256 | 0 | 348.256 | 06M00000027884792 | 33267243 | 110kV李营变电站
10kV新任Ⅰ线 | 贾庄1(07023)照明台区 | 4974775 | 800440511 | 400 | 17.312 | 337.312 | 31.2 | 306.112 | 06M00000800440511 | 449735 | 110kV李营变电站
10kV新任Ⅱ线 | 岱庄南(JNRC07046) | 43670817 | 1ffb166c555b41c499dba2cbe1288b180179317331 | 400 | 36.48 | 356.48 | 0 | 356.48 | 06M00000009913190 | 4177630 | 110kV李营变电站
10kV新任Ⅱ线 | 岱庄村北台(JNRC13082) | 40783762 | 800657505 | 250 | 25.48 | 225.48 | 0 | 225.48 | 06M00000800657505 | 1027222 | 110kV李营变电站
10kV新任Ⅱ线 | 大务屯(JNRC13081) | 40763328 | 800653371 | 400 | 34.688 | 354.688 | 0 | 354.688 | 06M00000800653371 | 1026452 | 110kV李营变电站
10kV新任Ⅱ线 | 岱庄6号(JNRC07110) | 48471692 | 0ed70694414e49e8aaf8ffeb8b048ae52237023036 | 200 | 22.24 | 182.24 | 0 | 182.24 | 06M00000040635694 | 161821330 | 110kV李营变电站
10kV新任Ⅱ线 | 黄楼(JNRC07044) | 47711558 | a6e5a821bab44cb4ba519ba0f2e65a493412551861 | 400 | 37.024 | 357.024 | 37 | 320.024 | 06M00000037228657 | 4165751 | 110kV李营变电站
10kV新任Ⅱ线 | 李堂北(JNRC07055) | 44003205 | a2d9d22fe05847868607c836261495621920038638 | 400 | 43.84 | 363.84 | 0 | 363.84 | 06M00000010897564 | 4199744 | 110kV李营变电站
10kV新任Ⅱ线 | 黄楼村东台(13033)照明台区 | 4974714 | 800400859 | 400 | 44.96 | 364.96 | 0 | 364.96 | 06M00000800400859 | 447473 | 110kV李营变电站
10kV新任Ⅱ线 | 岱庄南5(JNRC07086) | 47221677 | 4d09394f761447eba36f52c6f976dec43785945528 | 400 | 38.848 | 358.848 | 0 | 358.848 | 06M00000034748714 | 157027811 | 110kV李营变电站
10kV新任Ⅱ线 | 李堂西(JNRC07104) | 48218948 | 25f65b002a744c07b178dbf23219d03e6934721706 | 200 | 24.384 | 184.384 | 0 | 184.384 | 06M00000039546183 | 160490850 | 110kV李营变电站
10kV新任Ⅱ线 | 大务屯村(13031) | 40059235 | 800460485 | 630 | 68.292 | 572.292 | 0 | 572.292 | 06M00000800460485 | 447548 | 110kV李营变电站
10kV新任Ⅱ线 | 李堂南(JNRC07105) | 48219010 | a6ee68faca634f5a95473c7d2f0d9f694196438400 | 400 | 48.064 | 368.064 | 0 | 368.064 | 06M00000039546185 | 160490993 | 110kV李营变电站
10kV新任Ⅱ线 | 代庄村西台(13040)照明台区 | 3230995 | 800460848 | 630 | 81.5976 | 585.5976 | 5 | 580.5976 | 06M00000800460848 | 537542 | 110kV李营变电站
10kV新任Ⅱ线 | 李堂村(13036)照 | 1466367 | 800460626 | 630 | 28.224 | 532.224 | 0 | 532.224 | 06M00000800460626 | 446441 | 110kV李营变电站
10kV新任Ⅱ线 | 大务屯东南(JNRC07073) | 45569214 | 02718f9672084881a2198998f222d9657351940458 | 400 | 48.864 | 368.864 | 0 | 368.864 | 06M00000019162441 | 7942004 | 110kV李营变电站
10kV新任Ⅱ线 | 东黄村(13034)照 | 1466261 | 800460547 | 400 | 21.952 | 341.952 | 0 | 341.952 | 06M00000800460547 | 448685 | 110kV李营变电站
10kV新任Ⅱ线 | 大务屯北5(JNRC07100) | 47655749 | 04e9b5efff7f46b186de603cf1736b268227589933 | 400 | 40.192 | 360.192 | 0 | 360.192 | 06M00000036907556 | 158028494 | 110kV李营变电站
10kV新任Ⅱ线 | 黄楼2(JNRC13073) | 40230174 | 800583809 | 400 | 55.04 | 375.04 | 0 | 375.04 | 06M00000800583809 | 991612 | 110kV李营变电站
10kV新任Ⅱ线 | 大务屯东南4(JNRC07099) | 47655813 | 28483692c65b4b5ca148abe10512e69a1520650645 | 400 | 27.36 | 347.36 | 0 | 347.36 | 06M00000036907560 | 158028687 | 110kV李营变电站
10kV新任Ⅱ线 | 代庄村东台(13029)照明台区 | 3281555 | 800460842 | 400 | 18.624 | 338.624 | 0 | 338.624 | 06M00000800460842 | 446726 | 110kV李营变电站
10kV新任Ⅱ线 | 芦庙照明东6台区(JNRC07142) | 50214602 | 08e440698dec4004bee75c545971d4ea1925599658 | 400 | 24.128 | 344.128 | 0 | 344.128 | 06M00000060410384 | 169918474 | 110kV李营变电站
10kV新任Ⅱ线 | 黄楼西(JNRC07087) | 47268714 | e25e7b39981040cd80dadb81d2b4cd6c9955515058 | 200 | 22.128 | 182.128 | 10.2 | 171.928 | 06M00000034971337 | 157030605 | 110kV李营变电站
10kV兴南线 | 兴福集南变（JNRC040107） | 48662131 | 44bcf965e3064a798e9ef036462c25ce6793206035 | 400 | 18.88 | 338.88 | 112.475 | 226.405 | 06M00000041339895 | 162482628 | 35kV兴福集变电站
10kV兴南线 | 胡海村(04044)照明台区 | 3223530 | 800475929 | 200 | 15.84 | 175.84 | 0 | 175.84 | 06M00000800475929 | 446738 | 35kV兴福集变电站
10kV兴南线 | 赵庄村(04048)照 | 1464445 | 800501782 | 400 | 15.136 | 335.136 | 143 | 192.136 | 06M00000800501782 | 449426 | 35kV兴福集变电站
10kV兴南线 | 谭口集(04055)照明台区 | 3223623 | 800518570 | 400 | 43.328 | 363.328 | 252.16 | 111.168 | 06M00000800518570 | 447748 | 35kV兴福集变电站
10kV兴南线 | 司庄村(04047)照 | 1464444 | 800518565 | 200 | 30.992 | 190.992 | 56.66 | 134.332 | 06M00000800518565 | 449425 | 35kV兴福集变电站
10kV兴南线 | 大朱村照明(JNRC04050) | 47746016 | 07a7c041bdba4a348678289de4a238b77714008728 | 200 | 22.784 | 182.784 | 0 | 182.784 | 06M00000037347043 | 446116 | 35kV兴福集变电站
10kV兴南线 | 卢庙村(04049)照 | 1464446 | 800518555 | 400 | 26.368 | 346.368 | 135.07 | 211.298 | 06M00000800518555 | 448251 | 35kV兴福集变电站
10kV兴南线 | 谭口集(2)200(JNRC04083) | 5319738 | 800518582 | 400 | 48.192 | 368.192 | 240.1 | 128.092 | 06M00000800518582 | 840209 | 35kV兴福集变电站
10kV兴南线 | 周庄照明(04057) | 1464461 | 800477634 | 200 | 15.344 | 175.344 | 65.295 | 110.049 | 06M00000800477634 | 448253 | 35kV兴福集变电站
10kV兴南线 | 庄庄村(04051)照 | 1464449 | 800477646 | 100 | 15.68 | 95.68 | 58.325 | 37.355 | 06M00000800477646 | 446115 | 35kV兴福集变电站
10kV兴南线 | 郭庄村(04056)照 | 1464458 | 800650589 | 125 | 6.42 | 106.42 | 22.5 | 83.92 | 06M00000800650589 | 447922 | 35kV兴福集变电站
10kV兴南线 | 邵庄新(JNRC04105)变压器 | 48225373 | 4cdec021a3ed45069f17ac30f480cc9d7728773334 | 200 | 14.8 | 174.8 | 24.3 | 150.5 | 06M00000039590886 | 160508789 | 35kV兴福集变电站
10kV兴南线 | 兴福集台区315(JNRC04084)照明台区 | 22182299 | 800477531 | 315 | 21.294 | 273.294 | 188.64 | 84.654 | 06M00000800477531 | 911971 | 35kV兴福集变电站
10kV兴南线 | 河北朱西变(JNRC02095)变压器 | 46562641 | ee9f795269644e0881e39b1cf4ab30350358822391 | 200 | 22.88 | 182.88 | 0 | 182.88 | 06M00000030224176 | 114975825 | 35kV兴福集变电站
10kV兴南线 | 倪庄西变(JNRC04108) | 48792526 | 063c7f9c20b6488e8ba6bd9914258f9a2007632513 | 200 | 8.608 | 168.608 | 32.8 | 135.808 | 06M00000041491127 | 162755207 | 35kV兴福集变电站
10kV兴南线 | 兴福集北变(JNRC04106) | 48310636 | a89c8e3b99784267b8404c6dab0325994147340525 | 400 | 22.784 | 342.784 | 157.97 | 184.814 | 06M00000040004101 | 161124049 | 35kV兴福集变电站
10kV兴南线 | 卢庙西变(02094)变压器 | 46563034 | 78110d4ddebc476d983bd8f899c4354f1526177804 | 200 | 10.24 | 170.24 | 0 | 170.24 | 06M00000030141760 | 115060240 | 35kV兴福集变电站
10kV兴南线 | 赵庄北变(JNRC04109) | 48792571 | 4e504c72b5624be9b2f04fdeda94db401991061816 | 200 | 9.936 | 169.936 | 142.8 | 27.136 | 06M00000041491881 | 162755331 | 35kV兴福集变电站
10kV兴南线 | 倪庄村(04058)照 | 1464460 | 800518556 | 200 | 9.184 | 169.184 | 29.7 | 139.484 | 06M00000800518556 | 449901 | 35kV兴福集变电站
10kV兴南线 | 司庄西变(JNRC02096)变压器 | 46562691 | 4e4a11e687ac4741bb0556f1f368ebd09088076291 | 200 | 14.032 | 174.032 | 43.02 | 131.012 | 06M00000030239949 | 114987440 | 35kV兴福集变电站
10kV兴南线 | 兴福集村(04042)照明台区 | 3223492 | 800501815 | 400 | 44.288 | 364.288 | 225.45 | 138.838 | 06M00000800501815 | 447443 | 35kV兴福集变电站
10kV兴南线 | 梁李[二](04062) | 1464467 | 800518400 | 315 | 41.1768 | 293.1768 | 200.63 | 92.5468 | 06M00000800518400 | 447752 | 35kV兴福集变电站
10kV兴南线 | 任庄西变（JNRC04111） | 48866870 | aed4b66fc484422987f543d6089000266770142545 | 200 | 13.184 | 173.184 | 23.22 | 149.964 | 06M00000050019128 | 162811763 | 35kV兴福集变电站
10kV兴南线 | 谭口集新村(04096 | 1465513 | 800518584 | 200 | 22.368 | 182.368 | 0 | 182.368 | 06M00000800518584 | 450162 | 35kV兴福集变电站
10kV兴南线 | 梁李北变(JNRC04086) | 39790688 | 800605965 | 200 | 23.344 | 183.344 | 132 | 51.344 | 06M00000800605965 | 955508 | 35kV兴福集变电站
10kV兴南线 | 田庄村(04060)照 | 1464459 | 800518585 | 80 | 18.24 | 82.24 | 93.275 | -11.035 | 06M00000800518585 | 449428 | 35kV兴福集变电站
10kV兴南线 | 邵庄村(JNRC04054)变压器 | 46877556 | d34c069d4ce1459d99f442c101bd83666861462131 | 400 | 14.368 | 334.368 | 0 | 334.368 | 06M00000032668643 | 450866 | 35kV兴福集变电站
10kV兴南线 | 胡海东(JNRC02097) | 48929505 | 4516f76df4a9464dbb7faf9865b98b1b5237899621 | 200 | 9.92 | 169.92 | 73.44 | 96.48 | 06M00000052396240 | 162815970 | 35kV兴福集变电站
10kV兴南线 | 任庄照明(JNRC04046)变压器 | 48873444 | bc5f1657785c451d8e4b8de2dd7a25a74267747434 | 200 | 6.304 | 166.304 | 47.3 | 119.004 | 06M00000051213068 | 447745 | 35kV兴福集变电站
10kV兴南线 | 贺桥西变(JNRC04092)变压器 | 43915267 | 7c497f3499a24c15b3ddc6af34c8b4d05754666116 | 200 | 21.616 | 181.616 | 23.1 | 158.516 | 06M00000010663393 | 4194038 | 35kV兴福集变电站
10kV兴南线 | 王庙村(04059)照 | 1464462 | 800607134 | 200 | 15.52 | 175.52 | 16.38 | 159.14 | 06M00000800607134 | 451024 | 35kV兴福集变电站
10kV兴南线 | 河北朱村(04043)照明台区 | 3223551 | 800511507 | 200 | 19.856 | 179.856 | 0 | 179.856 | 06M00000800511507 | 450863 | 35kV兴福集变电站
10kV兴南线 | 前朱村(04052)照 | 1464447 | 800518558 | 100 | 11.328 | 91.328 | 19.8 | 71.528 | 06M00000800518558 | 450864 | 35kV兴福集变电站
10kV兴南线 | 贺桥村2(04045)照 | 1464439 | 800511513 | 400 | 52.224 | 372.224 | 231.205 | 141.019 | 06M00000800511513 | 446739 | 35kV兴福集变电站
10kV兴唐线 | 微山谭庄(01093) | 42027994 | 800492999 | 200 | 15.504 | 175.504 | 79.9 | 95.604 | 06M00000800492999 | 447416 | 110kV唐口变电站
10kV兴唐线 | 崔堂村南变(JNRC01252) | 48657568 | 674c0b988f5c45d78cce2c444e77d96f1876542034 | 400 | 27.392 | 347.392 | 52 | 295.392 | 06M00000040812539 | 162457818 | 110kV唐口变电站
10kV兴唐线 | 林庄村(01054)照明台区 | 3229343 | 800493145 | 100 | 10.584 | 90.584 | 0 | 90.584 | 06M00000800493145 | 447126 | 110kV唐口变电站
10kV兴唐线 | 微山居庄(01092) | 1464954 | 800628143 | 200 | 25.824 | 185.824 | 0 | 185.824 | 06M00000800628143 | 447417 | 110kV唐口变电站
10kV兴唐线 | 陈庄村南(JNRC01117) | 42534353 | HFL601ce8a1-acf5-4546-bcc7-14ff4ccd4118 | 200 | 15.696 | 175.696 | 73.59 | 102.106 | 06M00000000617325 | 4109309 | 110kV唐口变电站
10kV兴唐线 | 谢刘庄村西(JNRC01270) | 51397577 | 784173a7-10f7-489a-8e42-921f0c51fad4 | 200 | 11.248 | 171.248 | 26.2 | 145.048 | 06M80000239090782 | 176609642 | 110kV唐口变电站
10kV兴唐线 | 孔庄中(JNRC01146) | 44140249 | HFLc2ea8f2c-c936-4c43-b7ff-9313a2f7c04e | 200 | 11.92 | 171.92 | 0 | 171.92 | 06M00000000667579 | 4211094 | 110kV唐口变电站
10kV兴唐线 | 林庄北(JNRC01133) | 43985803 | HFLd9223f47-9c8f-426f-90cd-6a498d3bcdaa | 200 | 13.472 | 173.472 | 0 | 173.472 | 06M00000000655439 | 4198471 | 110kV唐口变电站
10kV兴唐线 | 崔堂村(01056)照明台区 | 3268970 | 800638392 | 315 | 15.3972 | 267.3972 | 11 | 256.3972 | 06M00000800638392 | 448606 | 110kV唐口变电站
10kV兴唐线 | 谢刘庄村(01052)照明台区 | 3267385 | 800638397 | 200 | 23.152 | 183.152 | 137.63 | 45.522 | 06M00000800638397 | 449081 | 110kV唐口变电站
10kV兴唐线 | 廉屯中北(JNRC01149) | 44328937 | HFLa250f13a-bd78-4fbe-a5c3-bd7f5f068949 | 400 | 19.008 | 339.008 | 0 | 339.008 | 06M00000000689587 | 4228795 | 110kV唐口变电站
10kV兴唐线 | 廉屯北变(JNRC01170)柱上变压器 | 45411384 | a8b66d420b634633826cee472b291c2a5390223693 | 400 | 21.888 | 341.888 | 44.135 | 297.753 | 06M00000018927446 | 4334537 | 110kV唐口变电站
10kV兴唐线 | 梁南村(01053)照明台区 | 3275589 | 800492676 | 400 | 31.296 | 351.296 | 62 | 289.296 | 06M00000800492676 | 449798 | 110kV唐口变电站
10kV兴唐线 | 廉屯村3(01140)照明台区 | 1466296 | 800492771 | 400 | 30.304 | 350.304 | 0 | 350.304 | 06M00000800492771 | 450130 | 110kV唐口变电站
10kV兴唐线 | 陈庄村(01057)照 | 1464960 | 800628172 | 200 | 11.52 | 171.52 | 45.21 | 126.31 | 06M00000800628172 | 448608 | 110kV唐口变电站
10kV兴唐线 | 梁南西变（JNRC01193） | 46493794 | 5b1f5565ff7841d68ced43f66d87531e8837033170 | 200 | 19.68 | 179.68 | 43.68 | 136 | 06M00000030128182 | 46493859 | 110kV唐口变电站
10kV兴唐线 | 廉屯村2（01139）照明台区 | 51220184 | 0901c2cc-8cfd-424d-b897-634a90d837fb | 200 | 21.744 | 181.744 | 5 | 176.744 | 06M80000206502449 | 448630 | 110kV唐口变电站
10kV兴唐线 | 崔堂西(JNRC01150) | 44298145 | HFL14486b30-94f8-43ee-9d62-d2bb14b41ddd | 200 | 31.04 | 191.04 | 44 | 147.04 | 06M00000000686107 | 4226451 | 110kV唐口变电站
10kV兴唐线 | 梁南东变（JNRC01194） | 46493796 | b8824581f7a44934b41490ab49d4f0f88307316401 | 200 | 24.048 | 184.048 | 0 | 184.048 | 06M00000030128172 | 46493860 | 110kV唐口变电站
10kV兴唐线 | 高庄村(01055)照 | 1464936 | 800493096 | 400 | 28.128 | 348.128 | 41.44 | 306.688 | 06M00000800493096 | 449799 | 110kV唐口变电站
10kV兴唐线 | 梁北村(01049)照明台区 | 3224779 | 800627729 | 315 | 20.6136 | 272.6136 | 0 | 272.6136 | 06M00000800627729 | 448636 | 110kV唐口变电站
10kV兴唐线 | 梁北村北（JNRC01121） | 51331575 | 9e6a4ffe-0092-4764-97a8-56eee6608d45 | 400 | 49.088 | 369.088 | 5 | 364.088 | 06M80000222910352 | 4163727 | 110kV唐口变电站
10kV兴唐线 | 微山王埝村西(JNRC01269) | 51240359 | b65c5632-f558-4642-bf12-7cfd6d6b9464 | 400 | 9.92 | 329.92 | 0 | 329.92 | 06M80000207350896 | 175985317 | 110kV唐口变电站
10kV兴唐线 | 孔庄东(JNRC01260)柱上变压器 | 49885121 | 554e25df1f24480ebfc6dcd08f315a908271236409 | 200 | 19.152 | 179.152 | 0 | 179.152 | 06M00000059715771 | 168745392 | 110kV唐口变电站
10kV兴唐线 | 廉屯村(01073)照明台区 | 1466295 | 800407398 | 200 | 28.16 | 188.16 | 0 | 188.16 | 06M00000800407398 | 4110 | 110kV唐口变电站
10kV兴唐线 | 微山王埝(01094)照明台区 | 3224053 | 800492845 | 200 | 9.008 | 169.008 | 0 | 169.008 | 06M00000800492845 | 447667 | 110kV唐口变电站
10kV兴唐线 | 高庄村南变(JNRC01253) | 48561073 | f8bfa3c9be1f47ed946057869a1485b21533284443 | 200 | 17.536 | 177.536 | 0 | 177.536 | 06M00000040812557 | 162190774 | 110kV唐口变电站
10kV毅德Ⅰ线 | 毅德首誉4配电室(JNRC10169)#1变 | 50181854 | b70ff87f106e4886bba034123489a4732154829462 | 800 | 27.072 | 667.072 | 0 | 667.072 | 06M00000060613626 | 169692858 | 110kV安居变电站
10kV毅德Ⅰ线 | 滨江壹号3配电室9变 | 50910228 | f6f2130e-272e-4648-bb69-b2fe3a91ad60 | 1000 | 27.6 | 827.6 | 0 | 827.6 | 06M80000149650346 | 174423487 | 110kV安居变电站
10kV毅德Ⅰ线 | 毅德首誉1号配电室1变压器 | 45264795 | 79ecece5fe8946cebeae6793cf6022429364852815 | 800 | 101.76 | 741.76 | 0 | 741.76 | 06M00000017338029 | 4320044 | 110kV安居变电站
10kV毅德Ⅰ线 | 毅德首誉1配电室3变压 | 49919407 | 4aa2b3e319e541fab7b0537a81d2e1fb8450314714 | 1000 | 47.68 | 847.68 | 0 | 847.68 | 06M00000059770750 | 168912977 | 110kV安居变电站
10kV毅德Ⅰ线 | 毅德首誉2号配电室#1配电变压器 | 45264828 | 86cca69912e34d228e16f7dcecba2fa76109737548 | 800 | 97.92 | 737.92 | 0 | 737.92 | 06M00000017357866 | 4320053 | 110kV安居变电站
10kV毅德Ⅰ线 | 毅德首誉2配电室3变 | 51228905 | e6327837-8fe1-4473-ba46-8cc87bccb2f9 | 630 | 85.2768 | 589.2768 | 0 | 589.2768 | 06M80000206076629 | 175941131 | 110kV安居变电站
10kV毅德Ⅰ线 | 2配电室#5变 | 50878516 | 78dc1e08-3411-4356-9180-ec78b0c5f2a5 | 1000 | 51.68 | 851.68 | 0 | 851.68 | 06M80000143581559 | 174303789 | 110kV安居变电站
10kV毅德Ⅰ线 | 滨江壹号6配电室17变 | 50910234 | 4be44f15-7769-4117-8bf9-9e3f1729fca7 | 1000 | 31.92 | 831.92 | 0 | 831.92 | 06M80000150239305 | 174423489 | 110kV安居变电站
10kV毅德Ⅰ线 | 滨江壹号4配电室13变 | 50910231 | d65a6153-6c1d-4ede-a217-f57b3bcdd021 | 1000 | 24.08 | 824.08 | 0 | 824.08 | 06M80000150061824 | 174423488 | 110kV安居变电站
10kV毅德Ⅰ线 | 毅德首誉3配电室(JNRC10167)#1变 | 50181815 | 85421c0937734e4bbe6f1a36c083c6956507329622 | 630 | 34.3728 | 538.3728 | 0 | 538.3728 | 06M00000060613622 | 169692742 | 110kV安居变电站
10kV毅德Ⅰ线 | 毅德首誉4配电室(JNRC10170)#3变 | 50181875 | 61d760e0ae7c4155b7ee9ed2ed5ab9b95043748089 | 800 | 35.264 | 675.264 | 0 | 675.264 | 06M00000060613628 | 169692919 | 110kV安居变电站
10kV毅德Ⅰ线 | 毅德首誉3配电室(JNRC10168)#3变 | 50181835 | 2751214393a44259bc001c0d1a7d22a76680083736 | 630 | 23.7888 | 527.7888 | 0 | 527.7888 | 06M00000060613624 | 169692835 | 110kV安居变电站
10kV毅德Ⅰ线 | 滨江壹号配电室1变 | 50878519 | 3846f64c-009e-465e-8735-9ca2eb70d47e | 1000 | 40.24 | 840.24 | 0 | 840.24 | 06M80000143573971 | 174303800 | 110kV安居变电站
10kV喻安线 | 张桥中变（JNRC02098）配电变压器 | 47163628 | 57badb6234b34b1aa93b42d3ac54b82a9401218941 | 200 | 7.632 | 167.632 | 0 | 167.632 | 06M00000034542452 | 157025202 | 35kV兴福集变电站
10kV喻安线 | 侯楼办事处(02047)照明台区 | 1465804 | 800502800 | 400 | 27.616 | 347.616 | 0 | 347.616 | 06M00000800502800 | 450623 | 35kV兴福集变电站
10kV喻安线 | 徐庄(02018)照明台区 | 39436203 | 800408963 | 100 | 11.144 | 91.144 | 0 | 91.144 | 06M00000800408963 | 449119 | 35kV兴福集变电站
10kV喻安线 | 大王楼南(JNRC02089) | 42229039 | 800704610 | 400 | 22.496 | 342.496 | 85.3 | 257.196 | 06M00000800704610 | 800704602 | 35kV兴福集变电站
10kV喻安线 | 湾子一二队(02039) | 41939783 | 800688994 | 200 | 2.704 | 162.704 | 0 | 162.704 | 06M00000800688994 | 451238 | 35kV兴福集变电站
10kV喻安线 | 湾子三队(02040) | 1465932 | 800502831 | 400 | 10.016 | 330.016 | 100 | 230.016 | 06M00000800502831 | 447988 | 35kV兴福集变电站
10kV喻安线 | 城南村2(JNRC02066) | 40336125 | 800552815 | 160 | 18.2912 | 146.2912 | 188.04 | -41.7488 | 06M00000800552815 | 1000571 | 35kV兴福集变电站
10kV喻安线 | 郑庄南变(JNRC02118) 200kVA | 51302996 | f9c813a6-eb3d-4d57-8186-c7076a735e89 | 200 | 12.72 | 172.72 | 59.2 | 113.52 | 06M80000209648627 | 176175466 | 35kV兴福集变电站
10kV喻安线 | 张官屯东(JNRC02088)变压器 | 45979272 | 0d57a095b44649d981dba8069774a9ec5721463869 | 400 | 16.896 | 336.896 | 88.43 | 248.466 | 06M00000026635975 | 30681685 | 35kV兴福集变电站
10kV喻安线 | 安兴集(02011)照明台区 | 39643790 | 800502749 | 400 | 8.096 | 328.096 | 0 | 328.096 | 06M00000800502749 | 451240 | 35kV兴福集变电站
10kV喻安线 | 张官屯南(02059) | 1465795 | 800502974 | 160 | 17.4592 | 145.4592 | 13.5 | 131.9592 | 06M00000800502974 | 449103 | 35kV兴福集变电站
10kV喻安线 | 王军庄照明（JNRC02016）变压器 | 47722651 | b3cd4a9e8e8e4198a1dadb957713fcc82696380467 | 200 | 27.36 | 187.36 | 48.91 | 138.45 | 06M00000037245984 | 447429 | 35kV兴福集变电站
10kV喻安线 | 大李庄(02014)照 | 1465801 | 800502778 | 200 | 19.504 | 179.504 | 170.48 | 9.024 | 06M00000800502778 | 448629 | 35kV兴福集变电站
10kV喻安线 | 胡屯东变（JNRC02113） | 49704836 | 404538a63c144aa39db5fb444601830e6335726265 | 200 | 4.56 | 164.56 | 19.8 | 144.76 | 06M00000058121826 | 167603287 | 35kV兴福集变电站
10kV喻安线 | 运河小镇1变(JNRC02110) | 48641039 | e8dd544399ea407b9d13c1592779ec707815474268 | 800 | 42.176 | 682.176 | 0 | 682.176 | 06M00000041264656 | 162399171 | 35kV兴福集变电站
10kV喻安线 | 青年点(02034)照 | 1465783 | 800650282 | 125 | 21.24 | 121.24 | 0 | 121.24 | 06M00000800650282 | 447972 | 35kV兴福集变电站
10kV喻安线 | 邵楼(02017)照明台区 | 39642690 | 800502828 | 400 | 22.208 | 342.208 | 34.835 | 307.373 | 06M00000800502828 | 447145 | 35kV兴福集变电站
10kV喻安线 | 张官屯(02020)照 | 1465793 | 800502962 | 400 | 25.504 | 345.504 | 33.5 | 312.004 | 06M00000800502962 | 449102 | 35kV兴福集变电站
10kV喻安线 | 刘官屯(JNRC02071) | 42440903 | 800713896 | 200 | 16.464 | 176.464 | 10.4 | 166.064 | 06M00000800713896 | 4100744 | 35kV兴福集变电站
10kV喻安线 | 胡屯北变（JNRC02120） | 51308301 | a46711b0-bef8-43df-b3ea-a68665b86c1b | 200 | 4.208 | 164.208 | 0 | 164.208 | 06M80000212047767 | 176194269 | 35kV兴福集变电站
10kV喻安线 | 郑庄(02015)照明 | 1465790 | 800502889 | 160 | 19.1104 | 147.1104 | 70.725 | 76.3854 | 06M00000800502889 | 451242 | 35kV兴福集变电站
10kV喻安线 | 大王楼(02019)照明台区 | 39642562 | 800502920 | 315 | 22.932 | 274.932 | 26.1 | 248.832 | 06M00000800502920 | 447446 | 35kV兴福集变电站
10kV喻安线 | 张官屯北(JNRC02087)变压器 | 45979281 | dcffb8baf2fc4d73852936114f05299e8550038607 | 125 | 10.33 | 110.33 | 57.44 | 52.89 | 06M00000026651221 | 30681688 | 35kV兴福集变电站
10kV喻安线 | 张桥东变（JNRC02099） | 47163624 | 13d2bd139606422c8f23e3f421640fb75079790155 | 200 | 20.048 | 180.048 | 0 | 180.048 | 06M00000034219751 | 157025201 | 35kV兴福集变电站
10kV喻安线 | 郑楼南照明 | 42218096 | 800699537 | 200 | 9.6 | 169.6 | 37.26 | 132.34 | 06M00000800699537 | 800699537 | 35kV兴福集变电站
10kV喻安线 | 大李庄北(02056) | 1465597 | 800462061 | 200 | 18.496 | 178.496 | 78.54 | 99.956 | 06M00000800462061 | 446135 | 35kV兴福集变电站
10kV喻安线 | 张桥(02010)照明台区 | 3274490 | 800502979 | 200 | 16.576 | 176.576 | 0 | 176.576 | 06M00000800502979 | 447160 | 35kV兴福集变电站
10kV喻安线 | 刘东(02013)照明 | 1465940 | 800502945 | 200 | 19.792 | 179.792 | 130.875 | 48.917 | 06M00000800502945 | 447990 | 35kV兴福集变电站
10kV喻安线 | 郑庄西变(JNRC02119) 200kVA | 51303050 | facbb3aa-b6a6-49ad-a10c-751d4538623a | 200 | 9.84 | 169.84 | 26.5 | 143.34 | 06M80000208936376 | 176175486 | 35kV兴福集变电站
10kV喻安线 | 白庄02(02021)照明台区 | 39642650 | 800502894 | 100 | 12.392 | 92.392 | 59.48 | 32.912 | 06M00000800502894 | 447158 | 35kV兴福集变电站
10kV喻安线 | 城南3（JNRC02078) | 43612878 | a846288b05444596ac7293c8fe6f4e612695043112 | 400 | 25.056 | 345.056 | 119.11 | 225.946 | 06M00000009783629 | 4174582 | 35kV兴福集变电站
10kV喻安线 | 城南(02022)照明 | 1465797 | 800502904 | 200 | 10.016 | 170.016 | 3 | 167.016 | 06M00000800502904 | 447428 | 35kV兴福集变电站
10kV喻安线 | 王军庄东(JNRC02085)变压器 | 44351443 | a7e26390d72c4b399444efc242e66f002446052486 | 200 | 15.68 | 175.68 | 117.155 | 58.525 | 06M00000012411697 | 4231718 | 35kV兴福集变电站
10kV喻安线 | 邵楼西变（JNRC02108） | 48310723 | c88f60e247034bb994381e2a909dabf02372887346 | 400 | 24.096 | 344.096 | 5 | 339.096 | 06M00000040012821 | 161124916 | 35kV兴福集变电站
10kV喻安线 | 刘西(02009)照明台区 | 39641969 | 800502953 | 200 | 24.224 | 184.224 | 30 | 154.224 | 06M00000800502953 | 448642 | 35kV兴福集变电站
10kV喻安线 | 张官屯村西北樊庄(JNRC02086)变压器 | 45979286 | 64dc84866a324e8ca59642a460b395395172789094 | 400 | 12.736 | 332.736 | 13.5 | 319.236 | 06M00000026683118 | 30681690 | 35kV兴福集变电站
10kV喻安线 | 张官屯西变(02062)照明台区 | 39643799 | 800502976 | 400 | 18.016 | 338.016 | 48.1 | 289.916 | 06M00000800502976 | 595064 | 35kV兴福集变电站
10kV喻安线 | 郑庄2(JNRC02074) | 43246971 | 875354695f8a0c76134f832df0014f875347df0f5b | 400 | 43.296 | 363.296 | 113.22 | 250.076 | 06M00000000198045 | 4144701 | 35kV兴福集变电站
10kV喻安线 | 城南东变（JNRC02112） | 49704854 | a93343ccff8845e096b7b3fb6ca6ed613738620248 | 400 | 12.512 | 332.512 | 15.015 | 317.497 | 06M00000058121983 | 167603324 | 35kV兴福集变电站
10kV喻安线 | 湾子四队(02041)照明台区 | 39641856 | 800502959 | 200 | 11.616 | 171.616 | 96.51 | 75.106 | 06M00000800502959 | 447926 | 35kV兴福集变电站
10kV喻安线 | 安兴集北(JNRC02083)变压器 | 44097752 | cab9411645e34ae9b0e74177aa376b827926284806 | 200 | 3.28 | 163.28 | 0 | 163.28 | 06M00000011249552 | 4208916 | 35kV兴福集变电站
10kV喻安线 | 胡屯(02007)照明台区 | 3274500 | 800502808 | 160 | 19.5072 | 147.5072 | 0 | 147.5072 | 06M00000800502808 | 450292 | 35kV兴福集变电站
10kV喻安线 | 运河小镇3变(JNRC02111) | 48641026 | 341dad5f77264d88aee9d3255e84e0669274546016 | 800 | 37.248 | 677.248 | 0 | 677.248 | 06M00000041264662 | 162399169 | 35kV兴福集变电站
10kV喻安线 | 刘西北变(JNRC02105)变压器 | 47439953 | 8430f94539d94ba1911d75ef991282833086945029 | 200 | 17.2 | 177.2 | 20.92 | 156.28 | 06M00000035513611 | 157123668 | 35kV兴福集变电站
10kV喻东线 | 喻屯东变(02060) | 1465187 | 800316814 | 400 | 51.488 | 371.488 | 0 | 371.488 | 06M00000800316814 | 446301 | 35kV兴福集变电站
10kV喻东线 | 喻屯镇政府(02051 | 1465206 | 800652806 | 400 | 34.304 | 354.304 | 0 | 354.304 | 06M00000800652806 | 446305 | 35kV兴福集变电站
10kV喻东线 | 喻屯南变(02032) | 1465722 | 800526507 | 315 | 23.6628 | 275.6628 | 0 | 275.6628 | 06M00000800526507 | 449829 | 35kV兴福集变电站
10kV喻东线 | 喻屯北变(02004) | 1465721 | 800539505 | 200 | 18.96 | 178.96 | 22.55 | 156.41 | 06M00000800539505 | 449092 | 35kV兴福集变电站
10kV喻东线 | 喻屯中变(02031)照明台区 | 39642616 | 800526534 | 400 | 42.592 | 362.592 | 0 | 362.592 | 06M00000800526534 | 449091 | 35kV兴福集变电站
10kV喻东线 | 国网电动汽车服务有限公司(JNRC02103)（喻屯）配电变压器 | 48301566 | 371f9df38977451197b40e8c5721a9c94372268457 | 630 | 2.9736 | 506.9736 | 0 | 506.9736 | 06M00000040031375 | 157030665 | 35kV兴福集变电站
10kV喻东线 | 喻屯公配变(02053 | 1466206 | 800526541 | 200 | 14.896 | 174.896 | 0 | 174.896 | 06M00000800526541 | 450119 | 35kV兴福集变电站
10kV喻东线 | 喻屯南变南(JNRC02101)变压器 | 47248946 | d12e6d5234474d27b23d521db6157b1b0429942786 | 400 | 70.144 | 390.144 | 0 | 390.144 | 06M00000034851705 | 157029686 | 35kV兴福集变电站
10kV喻东线 | 公配变南(JNRC02072) | 43254864 | 87efe846cf8a0c76134f832df0014f87efd65015ec | 400 | 47.968 | 367.968 | 47.84 | 320.128 | 06M00000000201787 | 4145835 | 35kV兴福集变电站
10kV喻东线 | 东吴庄(02046)照 | 1465707 | 800526529 | 400 | 11.488 | 331.488 | 110.635 | 220.853 | 06M00000800526529 | 448613 | 35kV兴福集变电站
10kV喻东线 | 顺河村(02008)照明台区 | 3274655 | 800526528 | 200 | 27.184 | 187.184 | 183.53 | 3.654 | 06M00000800526528 | 447521 | 35kV兴福集变电站
10kV喻东线 | 喻屯北变2变压器 | 46101921 | 885ec3f3e3dc4447b99cd8bb9da981a84693655858 | 400 | 18.432 | 338.432 | 19.8 | 318.632 | 06M00000028095341 | 4175696 | 35kV兴福集变电站
10kV喻东线 | 喻屯公配变北(JNRC02070) | 42440934 | 800713921 | 400 | 42.4 | 362.4 | 32.45 | 329.95 | 06M00000800713921 | 4100746 | 35kV兴福集变电站
10kV喻屯线 | 瓦屋张(02023)照明台区 | 39642812 | 800543155 | 200 | 31.68 | 191.68 | 258.76 | -67.08 | 06M00000800543155 | 447137 | 35kV兴福集变电站
10kV喻屯线 | 李户东变（JNRC02115)变压器 | 51253341 | 28c4e70abbb94e8cbd197343b4aeb4f93293364845 | 400 | 19.232 | 339.232 | 0 | 339.232 | 06M00000064378991 | 176049036 | 35kV兴福集变电站
10kV喻屯线 | 孙庄(02028)照明 | 1465763 | 800488754 | 200 | 26.928 | 186.928 | 92.815 | 94.113 | 06M00000800488754 | 449099 | 35kV兴福集变电站
10kV喻屯线 | 韩庄西变(JNRC02107) | 48225576 | 657f45985e474831b70e408f69ff93747490870127 | 200 | 17.232 | 177.232 | 0 | 177.232 | 06M00000039615173 | 160510660 | 35kV兴福集变电站
10kV喻屯线 | 崔庄南变(JNRC02104)变压器 | 47357323 | c905cfc899a54fa2be3409821329db9c6108590747 | 200 | 17.872 | 177.872 | 176.34 | 1.532 | 06M00000035564555 | 157034582 | 35kV兴福集变电站
10kV喻屯线 | 崔庄(02025)照明台区 | 39641958 | 800543229 | 200 | 13.84 | 173.84 | 92.1 | 81.74 | 06M00000800543229 | 448618 | 35kV兴福集变电站
10kV喻屯线 | 丁庄北变(JNRC02109)变压器 | 48578381 | 388d6e6b862d42489263a078ce0d3a210300576653 | 400 | 23.264 | 343.264 | 67.3 | 275.964 | 06M00000041009307 | 162266808 | 35kV兴福集变电站
10kV喻屯线 | 李户南(02050)照 | 1465596 | 800486390 | 200 | 30.08 | 190.08 | 42.3 | 147.78 | 06M00000800486390 | 446320 | 35kV兴福集变电站
10kV喻屯线 | 瓦屋张南(JNRC02091)变压器 | 46073901 | f3fa9aef8bca4181aa55a02296d886bd8174973622 | 200 | 21.216 | 181.216 | 176.68 | 4.536 | 06M00000028014754 | 39926865 | 35kV兴福集变电站
10kV喻屯线 | 李户北(JNRC02082)变压器 | 44087008 | 46cc7e40aa5b4a3e85837c5c483f62fc3349765778 | 200 | 23.312 | 183.312 | 89.81 | 93.502 | 06M00000011207479 | 4208094 | 35kV兴福集变电站
10kV喻屯线 | 丁庄(JNRC02024)照明变压器 | 46858988 | 711d9a68acd24caab5783d2ae493d6913318666523 | 400 | 20.128 | 340.128 | 39 | 301.128 | 06M00000032482915 | 448617 | 35kV兴福集变电站
10kV喻屯线 | 红庙屯西变 | 3040653 | 800539827 | 125 | 20.68 | 120.68 | 77.58 | 43.1 | 06M00000800539827 | 512535 | 35kV兴福集变电站
10kV喻屯线 | 王户南(JNRC02092)变压器 | 46080677 | 9938748822ef4eb1ada3e290949114a91161449694 | 400 | 6.592 | 326.592 | 0 | 326.592 | 06M00000028038499 | 40153294 | 35kV兴福集变电站
10kV喻屯线 | 北李(02002)照明 | 1465765 | 800543654 | 160 | 14.6304 | 142.6304 | 94.24 | 48.3904 | 06M00000800543654 | 450289 | 35kV兴福集变电站
10kV喻屯线 | 北五罗庄(02055) | 1465627 | 800488215 | 200 | 10.416 | 170.416 | 128.47 | 41.946 | 06M00000800488215 | 447555 | 35kV兴福集变电站
10kV喻屯线 | 王户2(JNRC02065) | 40267416 | 800543777 | 200 | 16.72 | 176.72 | 44 | 132.72 | 06M00000800543777 | 994382 | 35kV兴福集变电站
10kV喻屯线 | 王户(02026)照明 | 1465759 | 800543661 | 200 | 26.688 | 186.688 | 27 | 159.688 | 06M00000800543661 | 448621 | 35kV兴福集变电站
10kV喻屯线 | 瓦屋张西变（JNRC02102）变压器 | 47351380 | ea9d8241acda4edbaf08625bf61f6ec92242563626 | 200 | 15.696 | 175.696 | 96.68 | 79.016 | 06M00000035460036 | 157034608 | 35kV兴福集变电站
10kV喻屯线 | 张户2(JNRC02067) | 40541057 | 800607340 | 400 | 26.304 | 346.304 | 452 | -105.696 | 06M00000800607340 | 1013413 | 35kV兴福集变电站
10kV喻屯线 | 李户西变（JNRC02116)变压器 | 51253334 | 458683b518f045a782988ebfb5e333f88661863013 | 400 | 13.952 | 333.952 | 80.34 | 253.612 | 06M00000064378993 | 176048874 | 35kV兴福集变电站
10kV喻屯线 | 西吴庄(02049)照明台区 | 3274470 | 800543235 | 400 | 16.64 | 336.64 | 0 | 336.64 | 06M00000800543235 | 445819 | 35kV兴福集变电站
10kV喻屯线 | 张户南(JNRC02076) | 43635846 | 97719e0a83da49da99372024d0bf4c681785877370 | 200 | 23.776 | 183.776 | 131.53 | 52.246 | 06M00000009771415 | 4175695 | 35kV兴福集变电站
10kV喻屯线 | 韩庄南变(JNRC02106) | 48225455 | 74be12b2049b4656a83b9bacbb27f5a86776571506 | 200 | 11.968 | 171.968 | 10 | 161.968 | 06M00000039601841 | 160509589 | 35kV兴福集变电站
10kV喻屯线 | 韩庄2(JNRC02064)照明台区 | 40626369 | 800543821 | 200 | 16.96 | 176.96 | 21.38 | 155.58 | 06M00000800543821 | 949010 | 35kV兴福集变电站
10kV喻屯线 | 吴迪屯(02005)照 | 1465747 | 800543254 | 200 | 15.856 | 175.856 | 70.46 | 105.396 | 06M00000800543254 | 449809 | 35kV兴福集变电站
10kV喻屯线 | 张户(02001)照明 | 1465756 | 800543279 | 200 | 17.664 | 177.664 | 87.64 | 90.024 | 06M00000800543279 | 449098 | 35kV兴福集变电站
10kV喻屯线 | 王庙(02044)照明台区 | 39642713 | 800543284 | 200 | 9.088 | 169.088 | 0 | 169.088 | 06M00000800543284 | 449837 | 35kV兴福集变电站
10kV喻屯线 | 关帝庙(02038)照 | 1465766 | 800543651 | 200 | 14.256 | 174.256 | 0 | 174.256 | 06M00000800543651 | 449100 | 35kV兴福集变电站
10kV喻屯线 | 李户新(02058)照 | 1465770 | 800543801 | 400 | 37.248 | 357.248 | 137.71 | 219.538 | 06M00000800543801 | 449101 | 35kV兴福集变电站
10kV喻屯线 | 孟庄(02035)照明台区 | 3274553 | 800470547 | 160 | 11.3792 | 139.3792 | 34.66 | 104.7192 | 06M00000800470547 | 447138 | 35kV兴福集变电站
10kV喻屯线 | 韩庄(02006)照明 | 1465701 | 800543824 | 400 | 33.248 | 353.248 | 0 | 353.248 | 06M00000800543824 | 448611 | 35kV兴福集变电站
10kV喻屯线 | 丁庄东变(JNRC02080) | 43630233 | 1754a79313334fc0b4d621f7fc8e0e4d6390644450 | 160 | 15.3472 | 143.3472 | 102.83 | 40.5172 | 06M00000009814977 | 4175567 | 35kV兴福集变电站
10kV喻屯线 | 王户西变（JNRC02121) | 51253359 | 79301f13976743d1abb9598699b873779406777964 | 400 | 12.16 | 332.16 | 85.54 | 246.62 | 06M00000064583320 | 176049121 | 35kV兴福集变电站
10kV喻屯线 | 红庙屯东(02057) | 1464378 | 800467163 | 200 | 20.624 | 180.624 | 0 | 180.624 | 06M00000800467163 | 445794 | 35kV兴福集变电站
10kV喻屯线 | 吴迪屯北(JNRC02079) | 43630208 | 851505193b6a4b3ebe545e3b1e9932315148496197 | 200 | 19.824 | 179.824 | 50.975 | 128.849 | 06M00000009804472 | 4175565 | 35kV兴福集变电站
10kV喻屯线 | 红庙屯南(JNRC02084)变压器 | 44352055 | c161e0d8d6274cb4b27ae34c821adce84486062284 | 400 | 31.136 | 351.136 | 72.96 | 278.176 | 06M00000012416360 | 4231777 | 35kV兴福集变电站
10kV喻屯线 | 北五韩刘庄(02054 | 1465626 | 800487388 | 100 | 13.976 | 93.976 | 120.88 | -26.904 | 06M00000800487388 | 449475 | 35kV兴福集变电站
10kV喻屯线 | 孟庄北变（JNRC02114） | 49713990 | a807489c560444cf8b15a80fa91266171601773083 | 200 | 10.256 | 170.256 | 36.645 | 133.611 | 06M00000058122027 | 167651709 | 35kV兴福集变电站
10kV喻屯线 | 李户东北变（JNRC02117)变压器 | 51278733 | 8c840b0ea6fd4929ac714bee22d8ed783797825062 | 200 | 19.6 | 179.6 | 55.27 | 124.33 | 06M00000064378987 | 176121401 | 35kV兴福集变电站
10kV喻屯线 | 卞集北变（JNRC02127) | 51397560 | 2869405c-04cc-40d3-b2d5-58c7f833176f | 400 | 13.792 | 333.792 | 0 | 333.792 | 06M80000240984059 | 176608012 | 35kV兴福集变电站
10kV喻屯线 | 北五党庄(02027) | 1465624 | 800487924 | 200 | 9.904 | 169.904 | 101.25 | 68.654 | 06M00000800487924 | 445704 | 35kV兴福集变电站
10kV喻屯线 | 孟庄东变（JNRC02122) | 51278737 | ba081392251447dca2a6585fb21c87548109134273 | 200 | 8.64 | 168.64 | 0 | 168.64 | 06M00000064583322 | 176121402 | 35kV兴福集变电站
10kV喻屯线 | 北李北(JNRC02073) | 43283354 | d4f85bfa9b8a1076124fd078cd014fd4f855be082c | 400 | 19.456 | 339.456 | 129.96 | 209.496 | 06M00000000381261 | 4148646 | 35kV兴福集变电站
10kV喻屯线 | 卞集(02045)照明 | 1465751 | 800472931 | 200 | 8.176 | 168.176 | 0 | 168.176 | 06M00000800472931 | 447139 | 35kV兴福集变电站
10kV喻屯线 | 卞集南变（JNRC02126) | 51397563 | 43c2bb8c-521b-465d-ac8a-10de06f1f187 | 400 | 10.144 | 330.144 | 12 | 318.144 | 06M80000241013593 | 176608013 | 35kV兴福集变电站
10kV喻屯线 | 店子(02052)照明 | 1465625 | 800486088 | 200 | 12.064 | 172.064 | 40.74 | 131.324 | 06M00000800486088 | 450658 | 35kV兴福集变电站
10kV喻屯线 | 红庙屯(02030)照 | 1465735 | 800539633 | 315 | 36.036 | 288.036 | 67.02 | 221.016 | 06M00000800539633 | 450286 | 35kV兴福集变电站
10kV喻屯线 | 周户(02003)照明 | 1466160 | 800486577 | 200 | 25.76 | 185.76 | 40.02 | 145.74 | 06M00000800486577 | 450112 | 35kV兴福集变电站
10kV运河线 | 南白排灌1(RCJJT05020) | 45116004 | 0780f1b546fe47bea0fda43ecd8485860930090264 | 100 | 1.928 | 81.928 | 0 | 81.928 | 06M00000016565290 | 4297751 | 35kV南陈变电站
10kV运河线 | 文郑村东南(JNRC03161) | 47067533 | 95067e728c3f4ccda689d7d084ae55213569635961 | 200 | 19.552 | 179.552 | 119.69 | 59.862 | 06M00000034117979 | 157018892 | 35kV南陈变电站
10kV运河线 | 前店排灌2(RCJJT05019) | 45116051 | d6c6c43ff01f4a20aedd4581e8053aad2334168133 | 200 | 0.56 | 160.56 | 0 | 160.56 | 06M00000016565308 | 4297764 | 35kV南陈变电站
10kV运河线 | 文郑村3(JNRC03093) | 40257043 | 800547840 | 400 | 25.472 | 345.472 | 72.035 | 273.437 | 06M00000800547840 | 993710 | 35kV南陈变电站
10kV运河线 | 文郑村4(JNRC03122) | 43450468 | f995fa0b428a0c761050ec12bd0150f995a9956a14 | 400 | 24 | 344 | 119.01 | 224.99 | 06M00000000700557 | 4163678 | 35kV南陈变电站
10kV运河线 | 乔家、前街、后街、东街村排灌5(RCJJT05029) | 45115773 | 7278da625ddf43a6b0240b4265c7599f6069964008 | 200 | 0 | 160 | 0 | 160 | 06M00000016564810 | 4297694 | 35kV南陈变电站
10kV运河线 | 南白排灌2(RCJJT05021) | 45116008 | f8f50b6f4fb048e4b1f1b6b7f13a83e37982737710 | 100 | 0.312 | 80.312 | 0 | 80.312 | 06M00000016565292 | 4297752 | 35kV南陈变电站
10kV运河线 | 前店排灌1(RCJJT05034) | 45170778 | d94994dbda7340e68a977bd4978c60bb0569988759 | 100 | 0 | 80 | 0 | 80 | 06M00000016883150 | 4306800 | 35kV南陈变电站
10kV运河线 | 前王村、潘家村排灌3(RCJJT05008) | 45115785 | e56d7b90223a4c8889a92380e237c1167233697205 | 100 | 0 | 80 | 0 | 80 | 06M00000016563504 | 4297696 | 35kV南陈变电站
10kV运河线 | 乔家、前街、后街、东街村排灌03(RCJJT05027) | 46005448 | fce352cde48a10761260c4156e0160fce17b8516ce | 200 | 0 | 160 | 0 | 160 | 06M00000027063191 | 31305218 | 35kV南陈变电站
10kV运河线 | 军王南、军王北村排灌4(RCJJT05001) | 45115998 | 1fbf05a5ea504ea091a452d04f9c2feb5724653591 | 200 | 0.064 | 160.064 | 0 | 160.064 | 06M00000016556317 | 4297750 | 35kV南陈变电站
10kV运河线 | 乔家、前街、后街、东街村排灌04(RCJJT05028) | 46005415 | fce5c000b78a10761260c4156e0160fce3e86b175e | 100 | 0.064 | 80.064 | 0 | 80.064 | 06M00000027063428 | 31305213 | 35kV南陈变电站
10kV运河线 | 乔家、前街、后街、东街村排灌6(RCJJT05030) | 45116027 | dc5618947ae6487987de339e44bbc0978996487235 | 200 | 0.8 | 160.8 | 0 | 160.8 | 06M00000016564812 | 4297756 | 35kV南陈变电站
10kV运河线 | 军张村排灌02(RCJJT05005) | 46005472 | fcd9d9c3c28a10761260c4156e0160fcd802f715f4 | 200 | 0.048 | 160.048 | 0 | 160.048 | 06M00000027062272 | 31305223 | 35kV南陈变电站
10kV运河线 | 文郑村5(JNRC03123) | 43450458 | f99a87db828a0c761050ec12bd0150f99a37186a66 | 400 | 41.088 | 361.088 | 173.28 | 187.808 | 06M00000000700760 | 4163677 | 35kV南陈变电站
10kV运河线 | 文郑村2(JNRC03092) | 40257033 | 800547817 | 200 | 30.032 | 190.032 | 182.37 | 7.662 | 06M00000800547817 | 993705 | 35kV南陈变电站
10kV运河线 | 文郑村东北(JNRC03160) | 47067513 | b1c56c2408d74d0a99cb38b0b29df9b69812555247 | 200 | 14.416 | 174.416 | 0 | 174.416 | 06M00000034117977 | 157018888 | 35kV南陈变电站
10kV运河线 | 军王南、军王北村排灌3(RCJJT05003) | 45115995 | c4d6664fd660433e94577f663daf27a36921005220 | 200 | 4.592 | 164.592 | 0 | 164.592 | 06M00000016556321 | 4297749 | 35kV南陈变电站
10kV造纸线 | 胡庄北(JNRC10061) | 43800947 | 637d6c3230dc4189a1e35dec81ebfc703757280510 | 400 | 60.032 | 380.032 | 0 | 380.032 | 06M00000010264259 | 4188376 | 35kV河西变电站
10kV造纸线 | 胡庄东北(JNRC10148)变压器 | 48325964 | 07d41d33b5e348789484ebfdc15d33497629268759 | 200 | 15.072 | 175.072 | 0 | 175.072 | 06M00000040153018 | 161244597 | 35kV河西变电站
10kV造纸线 | 靳庄东（JNRC10147） | 47770701 | e283ae22aabd4cb0942da2606685bc973286478231 | 200 | 24.224 | 184.224 | 0 | 184.224 | 06M00000037479635 | 158540893 | 35kV河西变电站
10kV造纸线 | 靳庄(10070)照明台区 | 1465185 | 800368071 | 400 | 49.728 | 369.728 | 0 | 369.728 | 06M00000800368071 | 446299 | 35kV河西变电站
10kV造纸线 | 靳庄中(JNRC10165)柱上变压器 | 49680468 | 8b56f08b489c4574bdc88d3698f649bc7431632650 | 200 | 19.808 | 179.808 | 0 | 179.808 | 06M00000058037511 | 167490061 | 35kV河西变电站
10kV造纸线 | 兰庄照明(JNRC10047) | 51350625 | 9532748a-3931-42ba-8744-ef782bd388bd | 630 | 75.7512 | 579.7512 | 0 | 579.7512 | 06M80000229673205 | 447736 | 35kV河西变电站
10kV造纸线 | 靳庄西（JNRC10132） | 47053504 | 1576bb1fd5b249c3b74f49a6ad8571968257191828 | 400 | 65.44 | 385.44 | 0 | 385.44 | 06M00000034054746 | 157017415 | 35kV河西变电站
10kV造纸线 | 胡庄2（JNRC10052） | 47087896 | d2963f299d584a15bb66807bddf8ece74747020154 | 400 | 38.88 | 358.88 | 0 | 358.88 | 06M00000034267694 | 449860 | 35kV河西变电站
10kV造纸线 | 胡庄1东(10051)照明台区 | 1464336 | 800486038 | 400 | 68.032 | 388.032 | 50 | 338.032 | 06M00000800486038 | 449891 | 35kV河西变电站
10kV造纸线 | 靳庄2(JNRC10072)照明台区 | 51405267 | 1d485ffd-f545-4601-95cb-4a658d4c8b7e | 630 | 80.5392 | 584.5392 | 0 | 584.5392 | 06M80000244388205 | 447689 | 35kV河西变电站
10kV造纸线 | 市纸厂市纸厂(10071)照明台区 | 3276315 | 800648414 | 200 | 14.944 | 174.944 | 0 | 174.944 | 06M00000800648414 | 446300 | 35kV河西变电站
10kV造纸线 | 靳庄4照明台区（JNRC10120）柱上变压器 | 46016645 | 1bc13f4bbdd5496cbdec156540d8c5165044618145 | 400 | 66.912 | 386.912 | 0 | 386.912 | 06M00000027336788 | 31649303 | 35kV河西变电站
10kV造纸线 | 靳庄(3)(JNRC10080)照明台区 | 5319600 | 800486068 | 315 | 54.8604 | 306.8604 | 0 | 306.8604 | 06M00000800486068 | 840191 | 35kV河西变电站
10kV造纸线 | 安居造纸厂小区照明台区 | 3876388 | 800487858 | 1000 | 55.52 | 855.52 | 0 | 855.52 | 06M00000800487858 | 775992 | 35kV河西变电站
10kV造纸线 | 靳庄东南(JNRC10173) | 50860471 | 4023031eb34240eb983c1e0717b4b41a5716541428 | 400 | 5.632 | 325.632 | 0 | 325.632 | 06M00000063411532 | 174223712 | 35kV河西变电站
10kV造纸线 | 胡庄南(JNRC10149) | 48326039 | ce1cd6e187e14e5280272c4d3380ab7f6797758256 | 400 | 16.512 | 336.512 | 0 | 336.512 | 06M00000040153014 | 161245541 | 35kV河西变电站
10kV张坊线 | 崔庄西北台(JNRC03166) | 48302800 | 540fc61673024b88847acb7b27135d573180311101 | 200 | 23.328 | 183.328 | 24.57 | 158.758 | 06M00000040041776 | 161041947 | 35kV长沟变电站
10kV张坊线 | 后刘东村南(JNRC03162) | 47067474 | 8c34c0456bdf45aa9195e2d70c4263969018421833 | 200 | 18.128 | 178.128 | 0 | 178.128 | 06M00000034118283 | 157018877 | 35kV长沟变电站
10kV张坊线 | 崔庄西台(JNRC03091) | 40187168 | 800539826 | 200 | 18.8 | 178.8 | 36.57 | 142.23 | 06M00000800539826 | 987123 | 35kV长沟变电站
10kV张坊线 | 天宝寺南2台(JNRC03186) | 51399569 | ae28fa2b-2971-4d09-bbc7-209fc20fd345 | 400 | 9.056 | 329.056 | 273.16 | 55.896 | 06M80000240405300 | 176641826 | 35kV长沟变电站
10kV张坊线 | 张坊村北台(JNRC03142) | 45422844 | 76488338efa04b8da1bc64099c3f27ea3008988607 | 200 | 23.232 | 183.232 | 151.36 | 31.872 | 06M00000019023150 | 4335170 | 35kV长沟变电站
10kV张坊线 | 蜀湖村(03028)照明台区 | 47569204 | 2a0937252e444411ba47b7dcdec522db9191061935 | 400 | 21.248 | 341.248 | 320.06 | 21.188 | 06M00000036393934 | 449775 | 35kV长沟变电站
10kV张坊线 | 梁庄村南(JNRC03153) | 46496071 | 5be8e834bb5d4d47a56f5096834eae047170301559 | 200 | 10.8 | 170.8 | 50 | 120.8 | 06M00000030117019 | 46496140 | 35kV长沟变电站
10kV张坊线 | 张坊村(03022)照明台区 | 3269962 | 800547887 | 400 | 26.432 | 346.432 | 240.28 | 106.152 | 06M00000800547887 | 446054 | 35kV长沟变电站
10kV张坊线 | 党庄村东(JNRC03124) | 43612735 | f0fef17468f94e8eb17bf92cbbd8a3277939447866 | 250 | 17.56 | 217.56 | 174.68 | 42.88 | 06M00000009739816 | 4174566 | 35kV长沟变电站
10kV张坊线 | 梁庄村(03021) | 5323721 | 800540677 | 200 | 22.72 | 182.72 | 40 | 142.72 | 06M00000800540677 | 448320 | 35kV长沟变电站
10kV张坊线 | 翟庙(03003) | 5313327 | 800432595 | 315 | 32.0544 | 284.0544 | 431.77 | -147.7156 | 06M00000800432595 | 450936 | 35kV长沟变电站
10kV张坊线 | 后刘东(03017)照明台区 | 3225384 | 800252829 | 200 | 16.624 | 176.624 | 63.38 | 113.244 | 06M00000800252829 | 451020 | 35kV长沟变电站
10kV张坊线 | 后刘西(03018) | 5313283 | 800310161 | 400 | 12.544 | 332.544 | 34.65 | 297.894 | 06M00000800310161 | 448798 | 35kV长沟变电站
10kV张坊线 | 天宝寺北台(03081)照明台区 | 1464689 | 800246315 | 400 | 20.96 | 340.96 | 184.11 | 156.85 | 06M00000800246315 | 447098 | 35kV长沟变电站
10kV张坊线 | 党庄村南(JNRC03183) | 51253326 | 6bbdb4ed-9094-480b-bdae-8b89d4aa1962 | 200 | 14.416 | 174.416 | 74.6 | 99.816 | 06M80000197271437 | 176048873 | 35kV长沟变电站
10kV张坊线 | 崔庄(03002)照明台区 | 3269920 | 800250386 | 400 | 33.088 | 353.088 | 210.955 | 142.133 | 06M00000800250386 | 448796 | 35kV长沟变电站
10kV张坊线 | 天宝寺7号(JNRC03154) | 46496073 | 8ac795f0e095486aac6bb0efd6de33940670705037 | 400 | 20.704 | 340.704 | 241.135 | 99.569 | 06M00000030117038 | 46496141 | 35kV长沟变电站
10kV张坊线 | 天宝寺照明(03007 | 1465907 | 800247703 | 400 | 12.864 | 332.864 | 48.515 | 284.349 | 06M00000800247703 | 451254 | 35kV长沟变电站
10kV张坊线 | 钱海北(03004)照明台区 | 46891447 | 059cc7d4dc8a10761266ac2c920167059bbab81738 | 400 | 21.024 | 341.024 | 265.42 | 75.604 | 06M00000032335654 | 448799 | 35kV长沟变电站
10kV张坊线 | 王庙东(JNRC03126) | 43693000 | 23367e7d504c4758ad330a32351020d90901324365 | 400 | 10.784 | 330.784 | 374.38 | -43.596 | 06M00000009981028 | 4179328 | 35kV长沟变电站
10kV张坊线 | 范庄村(03020) | 5313313 | 800540658 | 315 | 32.634 | 284.634 | 0 | 284.634 | 06M00000800540658 | 449774 | 35kV长沟变电站
10kV张坊线 | 南李村北(JNRC03120) | 43450490 | fa2b11ca338a0c761050ec12bd0150fa2abdd66e75 | 200 | 11.264 | 171.264 | 57.1 | 114.164 | 06M00000000701670 | 4163681 | 35kV长沟变电站
10kV张坊线 | 崔庄村东南(JNRC03147) | 45794574 | 3998411a8ef64fb78eef7fb3ea14ceda7512179933 | 200 | 13.072 | 173.072 | 29.12 | 143.952 | 06M00000024457079 | 10906678 | 35kV长沟变电站
10kV张坊线 | 天宝寺西(JNRC03136)新 | 51190470 | 19d7cdd0-d20f-4eaf-b47a-d40b2b804c53 | 400 | 22.656 | 342.656 | 287.7 | 54.956 | 06M80000197384161 | 4227412 | 35kV长沟变电站
10kV张坊线 | 天宝寺社区(JNRC03107) | 43103760 | 800730381 | 315 | 37.674 | 289.674 | 23 | 266.674 | 06M00000800730381 | 4133848 | 35kV长沟变电站
10kV张坊线 | 钱海村中2台(JNRC03167) | 48313904 | e4b532d36d3d4c2f9f97cb2508d97f720071832908 | 200 | 18.048 | 178.048 | 221.785 | -43.737 | 06M00000040088713 | 161151737 | 35kV长沟变电站
10kV张坊线 | 曹林村(03019)照明台区 | 47569063 | 9b72d23087d54613baef84a81ea8c5b81522177208 | 200 | 18.608 | 178.608 | 0 | 178.608 | 06M00000036393932 | 447097 | 35kV长沟变电站
10kV张坊线 | 范庄北(JNRC03132)新 | 51030415 | 95475a64-a2d8-46d1-8182-389b47310ad0 | 400 | 18.08 | 338.08 | 0 | 338.08 | 06M80000166769651 | 4211839 | 35kV长沟变电站
10kV张坊线 | 天宝寺村东(JNRC03150) | 45905167 | 48b4367613214649820de495cff797cf4264548713 | 400 | 24.864 | 344.864 | 133.4 | 211.464 | 06M00000025855365 | 20807067 | 35kV长沟变电站
10kV张坊线 | 钱海村北2#(JNRC03164) | 47094169 | a5451112d36146538b6a5c1d44410d067688199860 | 200 | 13.44 | 173.44 | 101.89 | 71.55 | 06M00000034222838 | 157021477 | 35kV长沟变电站
10kV张坊线 | 翟庙南(JNRC03131)新 | 50838629 | 9620a0670c714885b4389c3e8fa9063f4535327563 | 400 | 12.512 | 332.512 | 310.025 | 22.487 | 06M00000063331457 | 4210407 | 35kV长沟变电站
10kV张坊线 | 天宝寺南(03008) | 5313268 | 800301498 | 400 | 29.184 | 349.184 | 528.115 | -178.931 | 06M00000800301498 | 447384 | 35kV长沟变电站
10kV张坊线 | 张坊村南(JNRC03141) | 45339218 | 1c3cc91c0699424ba5f0d52c57d3d1285334087933 | 200 | 26.064 | 186.064 | 204 | -17.936 | 06M00000018037877 | 4329317 | 35kV长沟变电站
10kV张坊线 | 钱海村南2#(JNRC03165) | 47094138 | 66304cf61ce1479ca12544b408a70e876737092413 | 400 | 31.648 | 351.648 | 121.01 | 230.638 | 06M00000034222840 | 157021467 | 35kV长沟变电站
10kV张坊线 | 钱海中(JNRC03133)新 | 50807997 | 02a524351b88432e9d441805a3acd5766758264363 | 400 | 22.304 | 342.304 | 357.74 | -15.436 | 06M00000063153490 | 4277015 | 35kV长沟变电站
10kV张坊线 | 王庙村(03010)照 | 1465003 | 800301066 | 400 | 66.816 | 386.816 | 540.925 | -154.109 | 06M00000800301066 | 448689 | 35kV长沟变电站
10kV张坊线 | 后刘西村南(JNRC03163) | 47067495 | b965de6dab704ff1a7efc8492e4845957123252276 | 200 | 3.584 | 163.584 | 0 | 163.584 | 06M00000034118285 | 157018882 | 35kV长沟变电站
10kV张坊线 | 钱海南(03005)照明台区 | 3269957 | 800250240 | 400 | 43.904 | 363.904 | 495.185 | -131.281 | 06M00000800250240 | 450536 | 35kV长沟变电站
10kV张坊线 | 党庄(03001)照明台区 | 3224966 | 800249362 | 200 | 26.112 | 186.112 | 213.98 | -27.868 | 06M00000800249362 | 447096 | 35kV长沟变电站
10kV张桥Ⅱ线 | 张桥充电桩变压器（JNRC10133）配电变压器 | 47232360 | 1a5912b5208e4566ad22e2046845b59d9170424252 | 630 | 4.8888 | 508.8888 | 0 | 508.8888 | 06M00000034789381 | 157028285 | 35kV河西变电站
10kV张桥Ⅱ线 | 张桥(JNRC10029)变压器 | 48177985 | d5d4005bb76445238e7c6b69bb7499f28763894330 | 400 | 47.712 | 367.712 | 0 | 367.712 | 06M00000039400830 | 451375 | 35kV河西变电站
10kV张桥Ⅱ线 | 张桥东南（JNRC10125）变 | 49010476 | a5d47579285a4ba2aa610c568e2c9c4d9064446449 | 400 | 47.424 | 367.424 | 35.49 | 331.934 | 06M00000053345806 | 157009476 | 35kV河西变电站
10kV张桥Ⅱ线 | 张桥西南(JNRC10126)柱上变压器 | 46952015 | 83bdebccd66f4462b60416cdafaf99cb4921188320 | 200 | 33.92 | 193.92 | 26.39 | 167.53 | 06M00000032091798 | 157009481 | 35kV河西变电站
10kV张桥Ⅱ线 | 张桥东(JNRC10090) | 40938550 | 800596204 | 400 | 50.816 | 370.816 | 51.415 | 319.401 | 06M00000800596204 | 1034058 | 35kV河西变电站
10kV长济Ⅱ线 | 辛庄2#村南(JNRC09110)照明变压器 | 46637482 | e366461d8a4c4765b012e6582b42276d0260777904 | 200 | 14.4 | 174.4 | 12.3 | 162.1 | 06M00000030900708 | 122609587 | 110kV前屯变电站
10kV长济Ⅱ线 | 胡坑南台(09084)照明台区 | 3231932 | 800570457 | 400 | 31.744 | 351.744 | 57.4 | 294.344 | 06M00000800570457 | 448667 | 110kV前屯变电站
10kV长济Ⅱ线 | 河东北台(09019)照明台区 | 46878064 | 3ee33f489ea04d56850773ece149fdc07470523982 | 200 | 14.144 | 174.144 | 0 | 174.144 | 06M00000032670438 | 449140 | 110kV前屯变电站
10kV长济Ⅱ线 | 李楼(09023)照明台区 | 3275366 | 800478094 | 400 | 32.48 | 352.48 | 61.76 | 290.72 | 06M00000800478094 | 451259 | 110kV前屯变电站
10kV长济Ⅱ线 | 薛坡村排灌4#(RCJJT09020) | 45115696 | aee70919886b472e96cdf7564d0f45699056142732 | 100 | 0.2 | 80.2 | 0 | 80.2 | 06M00000016563516 | 4297682 | 110kV前屯变电站
10kV长济Ⅱ线 | 李楼村排灌1#(RCJJT03007) | 45656536 | 5abf1409219149e2beab056b15644fc79760436383 | 100 | 0 | 80 | 0 | 80 | 06M00000020972829 | 8148103 | 110kV前屯变电站
10kV长济Ⅱ线 | 薛坡村排灌2#(RCJJT09018) | 45115673 | c8a782222af04ec5a932b1493e47ad180297657315 | 100 | 0 | 80 | 0 | 80 | 06M00000016563512 | 4297677 | 110kV前屯变电站
10kV长济Ⅱ线 | 朱营北台(JNRC09063) | 43246579 | 8c1002688a8a0c76104f832848014f8c0fbeab647d | 100 | 7.84 | 87.84 | 0 | 87.84 | 06M00000000208662 | 4144646 | 110kV前屯变电站
10kV长济Ⅱ线 | 朱营南台(JNRC09062) | 43246776 | 8c9eb563498a0c76104f832848014f8c9e6f79679a | 200 | 23.024 | 183.024 | 20 | 163.024 | 06M00000000209459 | 4144671 | 110kV前屯变电站
10kV长济Ⅱ线 | 李楼村排灌(RCJJT09029) | 45170796 | 50b2f65187654e039514d702b69bbf637639287574 | 100 | 3.168 | 83.168 | 0 | 83.168 | 06M00000016881712 | 4306808 | 110kV前屯变电站
10kV长济Ⅱ线 | 胡坑南2(JNRC09070)柱上变压器 | 44121823 | HFL450ec28a-17ce-4bda-a723-6acf8cea20f4 | 200 | 22.8 | 182.8 | 60.35 | 122.45 | 06M00000000663755 | 4210268 | 110kV前屯变电站
10kV长济Ⅱ线 | 薛坡村排灌1#(RCJJT09017) | 45115667 | 22db697f72d84ee8ae8aa366997ef8456545737592 | 200 | 0.128 | 160.128 | 0 | 160.128 | 06M00000016563510 | 4297675 | 110kV前屯变电站
10kV长济Ⅱ线 | 朱营东台(09086) | 47490493 | 2e58870e32db462fa2371d0f12515f174421877971 | 200 | 9.408 | 169.408 | 0 | 169.408 | 06M00000036142271 | 447510 | 110kV前屯变电站
10kV长济Ⅱ线 | 薛坡村排灌3#(RCJJT09019) | 45115683 | 84e9d92bedc64eaead2e4274644b10058977927496 | 200 | 1.264 | 161.264 | 0 | 161.264 | 06M00000016563514 | 4297678 | 110kV前屯变电站
10kV长济Ⅱ线 | 胡坑北2(JNRC09078)柱上变压器 | 45454835 | e1b614c6b29b4379b483bcaa2f77cec06549802476 | 400 | 28.448 | 348.448 | 100.64 | 247.808 | 06M00000019194511 | 4336516 | 110kV前屯变电站
10kV长济Ⅱ线 | 李楼村排灌2#(RCJJT03008) | 45656533 | b7c49235c97445c2a2924b52853ff02d3166581199 | 100 | 0 | 80 | 0 | 80 | 06M00000020972831 | 8148102 | 110kV前屯变电站
10kV中德Ⅰ线 | 睿湖一号1配电室(JNRC13107)#1变压器配电变压器 | 46432105 | b3adfbf6bcf14d7ab39392e0c5ad58350252555743 | 1000 | 56.32 | 856.32 | 0 | 856.32 | 06M00000029802517 | 90573724 | 220kV金宇变电站
10kV中德Ⅰ线 | 睿湖一号#2配电室(JNRC13108)#1变压器配电变压器 | 46432139 | 7d657470a3f04aa180bcd216f62865573612798665 | 800 | 112 | 752 | 0 | 752 | 06M00000029802562 | 90574603 | 220kV金宇变电站
10kV中德Ⅰ线 | 中德公园城#1配#1变(JNRC07062)配电变压器 | 44710651 | 8808af77b1f843468c08b042a5d05daf0238007606 | 800 | 100.224 | 740.224 | 0 | 740.224 | 06M00000014809965 | 4262420 | 220kV金宇变电站
10kV中德Ⅰ线 | 中德公园城#1配#4变(JNRC07063)配电变压器 | 44710666 | 46c83f770d7c4f04acd5f21eb79ef8ce8748735097 | 800 | 74.496 | 714.496 | 0 | 714.496 | 06M00000014809971 | 4262425 | 220kV金宇变电站
10kV中德Ⅱ线 | 德建#2(JNRC07078)配电变压器 | 46894653 | b699947b2c9b4cfaabc0eae032fc21ad5662794090 | 1000 | 62.72 | 862.72 | 0 | 862.72 | 06M00000032800891 | 23452222 | 220kV金宇变电站
10kV中德Ⅱ线 | 中德公园城#2配#5变(JNRC07064)配电变压器 | 44711078 | 168667922128472ab79c43a6d70310316114589048 | 800 | 147.328 | 787.328 | 0 | 787.328 | 06M00000014813282 | 4262485 | 220kV金宇变电站
10kV自来水线 | 吴家照明4号台区（JNRC05163） | 48540827 | 4e27a3fe5f0d4096a14f2ea372b425769234561026 | 200 | 16.24 | 176.24 | 120.4 | 55.84 | 06M00000040839398 | 162106455 | 35kV南陈变电站
10kV自来水线 | 吴家南(JNRC05084) | 43934462 | e422f709acbc41b6bdf9c8672be163ca8915451475 | 160 | 16.8448 | 144.8448 | 70.405 | 74.4398 | 06M00000010688635 | 4195644 | 35kV南陈变电站
10kV自来水线 | 吴家村(05030)照 | 1466265 | 800581857 | 315 | 30.5172 | 282.5172 | 47.79 | 234.7272 | 06M00000800581857 | 451292 | 35kV南陈变电站
10kV自来水线 | 孙家东台(JNRC05066) | 4940167 | 800359590 | 500 | 23.28 | 423.28 | 0 | 423.28 | 06M00000800359590 | 809477 | 35kV南陈变电站
10kV自来水线 | 孙家村南(JNRC05104)变压器 | 45748813 | f5c0de6f7501450da26930ba4b294f0e5668986909 | 200 | 15.408 | 175.408 | 0 | 175.408 | 06M00000022792493 | 10901859 | 35kV南陈变电站
10kV自来水线 | 孙家照明6号台区（JNRC05162） | 48537176 | 0db58a3a76524ec58279648a924ef6ee3994551732 | 200 | 19.04 | 179.04 | 133.43 | 45.61 | 06M00000040809418 | 162086798 | 35kV南陈变电站
10kV自来水线 | 李庙南(JNRC05070) | 41027826 | 800650428 | 400 | 51.36 | 371.36 | 11.55 | 359.81 | 06M00000800650428 | 1036606 | 35kV南陈变电站
10kV自来水线 | 吴家中(JNRC05121) | 46695218 | ca92bd43fd9a4cd7be0b8f613152e39c3552690613 | 200 | 6.192 | 166.192 | 28.97 | 137.222 | 06M00000031050373 | 133002654 | 35kV南陈变电站
10kV自来水线 | 孙家西台(05061)照明台区 | 3225467 | 800321885 | 400 | 24.928 | 344.928 | 45.77 | 299.158 | 06M00000800321885 | 450195 | 35kV南陈变电站
10kV自来水线 | 孙家照明5号台区（JNRC05161） | 48537150 | d37dabb713ca496a9b78ee67cf137e6e3911884802 | 400 | 38.912 | 358.912 | 0 | 358.912 | 06M00000040809414 | 162086789 | 35kV南陈变电站
10kV自来水线 | 李庙东(JNRC05114) | 46496069 | 9ec1a44d6bbb4fd1a31d74be7b1684a13314966726 | 200 | 27.872 | 187.872 | 76.035 | 111.837 | 06M00000030125702 | 46496139 | 35kV南陈变电站
10kV自来水线 | 李庙B照明台区（JNRC05168） | 49078861 | 85bf267377d946489903b23196545c549939200206 | 400 | 0 | 320 | 0 | 320 | 06M00000053954422 | 163536444 | 35kV南陈变电站
10kV自来水线 | 李庙西1(JNRC05094)变压器 | 45349129 | 02af0a4db3a44b128cd98f8de985da346679199604 | 200 | 20.384 | 180.384 | 94.25 | 86.134 | 06M00000018142937 | 4330118 | 35kV南陈变电站
10kV自来水线 | 凤凰台村(05032) | 1466254 | 800334400 | 200 | 12.816 | 172.816 | 0 | 172.816 | 06M00000800334400 | 450617 | 35kV南陈变电站
10kV自来水线 | 10kV自来水线运检单线图.sln_李庙B照明台区（JNRC05168）新柱上变压器 | 51449439 | 12eea328-5657-4f96-96b0-6ffeb0973b4b | 400 | 0 | 320 | 0 | 320 | 06M80000244968379 | 163536444 | 35kV南陈变电站
10kV自来水线 | 李庙南台(05031) | 1466684 | 800322307 | 500 | 62.8 | 462.8 | 97.43 | 365.37 | 06M00000800322307 | 446373 | 35kV南陈变电站
10kV自来水线 | 李庙西2(JNRC05093)变压器 | 45349133 | de3689262857493ca7346317f211a00e5822196687 | 200 | 12.32 | 172.32 | 0 | 172.32 | 06M00000018142941 | 4330119 | 35kV南陈变电站
10kV安久线 | 小辛庄#2台变 | 45897994 | 815093b196b54cd8ade0f2aa79c3f4fc3167091718 | 400 | 14.688 | 334.688 | 49.5 | 285.188 | 06M00000025733819 | 20756553 | 110kV泉林变电站
10kV安久线 | 安久北变 | 2171547 | 800523621 | 200 | 17.52 | 177.52 | 43 | 134.52 | 06M00000800523621 | 446596 | 110kV泉林变电站
10kV安久线 | 大辛庄 | 2170995 | 800523329 | 315 | 36.0108 | 288.0108 | 39.96 | 248.0508 | 06M00000800523329 | 449626 | 110kV泉林变电站
10kV安久线 | 北泽沟台架 | 44126029 | fc5307be8f0d47a3b7bf7df46b06e5212731280601 | 200 | 16.4 | 176.4 | 124.65 | 51.75 | 06M00000011305370 | 4210438 | 110kV泉林变电站
10kV安久线 | 10kV泉林镇石旺村2号台区 | 47049275 | 78bd4c1172f74e968d5fec711baa52644131878027 | 200 | 16.624 | 176.624 | 136.35 | 40.274 | 06M00000032877984 | 157016862 | 110kV泉林变电站
10kV安久线 | 泉林南泽沟东变台架 | 43384666 | 51b5aa9b238a0c76135047a2d6015051b58ef42195 | 200 | 21.856 | 181.856 | 169.78 | 12.076 | 06M00000000490493 | 4158109 | 110kV泉林变电站
10kV安久线 | 安久南变 | 2171000 | 800523617 | 315 | 30.9708 | 282.9708 | 195 | 87.9708 | 06M00000800523617 | 450767 | 110kV泉林变电站
10kV安久线 | 泉林西泽沟北变台架 | 43385419 | 51ca6eb0db8a0c76135047a2d6015051ca52f021b0 | 315 | 19.6308 | 271.6308 | 229.18 | 42.4508 | 06M00000000490554 | 4158179 | 110kV泉林变电站
10kV安久线 | 御家道村 | 2170922 | 800524654 | 160 | 15.104 | 143.104 | 30 | 113.104 | 06M00000800524654 | 451146 | 110kV泉林变电站
10kV安久线 | 10kV历山线北泽沟村排灌1号台架变 | 45340665 | e6e739f8bac849f4a72e2ede3254604c0283106812 | 100 | 0.096 | 80.096 | 0 | 80.096 | 06M00000016818340 | 4329551 | 110kV泉林变电站
10kV安久线 | 10kV泉林镇安久北变 | 43687572 | d0b96b894fe8437eb1b5ad7982667e120638968019 | 315 | 21.4452 | 273.4452 | 49.49 | 223.9552 | 06M00000009936925 | 4179057 | 110kV泉林变电站
10kV安久线 | 孟家庄 | 2170919 | 800524629 | 100 | 11.832 | 91.832 | 79.2 | 12.632 | 06M00000800524629 | 174257474 | 110kV泉林变电站
10kV安久线 | 10kV历山线西泽沟村3号台架变 | 47874531 | c6b404eaeb7f45e79932b1c186d4e9f38252566208 | 200 | 15.52 | 175.52 | 110.2 | 65.32 | 06M00000037925456 | 159057682 | 110kV泉林变电站
10kV安久线 | 南泽沟村 | 2172493 | 800524635 | 200 | 23.616 | 183.616 | 188 | -4.384 | 06M00000800524635 | 448814 | 110kV泉林变电站
10kV安久线 | 东泽沟台架 | 44126035 | 62894bd4e2694927ac9bd6f0372c46315258014276 | 200 | 12.208 | 172.208 | 30 | 142.208 | 06M00000011315422 | 4210453 | 110kV泉林变电站
10kV安久线 | 东泽沟 | 2170921 | 800524546 | 200 | 10.08 | 170.08 | 0 | 170.08 | 06M00000800524546 | 448537 | 110kV泉林变电站
10kV安久线 | 10kV历山线北泽沟村排灌2号台架变 | 45340682 | e895dc8b75684b4685950caabff0f1a81505495302 | 100 | 4.288 | 84.288 | 0 | 84.288 | 06M00000016818342 | 4329555 | 110kV泉林变电站
10kV安久线 | 御家道村北台架 | 43336509 | 0ee496d7bf8a0c76114fff08e501500ee4854b18d9 | 200 | 23.072 | 183.072 | 141.75 | 41.322 | 06M00000000459050 | 4152758 | 110kV泉林变电站
10kV安久线 | 北泽沟 | 5306080 | 800524544 | 160 | 18.7392 | 146.7392 | 163.66 | -16.9208 | 06M00000800524544 | 837982 | 110kV泉林变电站
10kV安久线 | 10kV安久线泉林镇大辛庄#3台架变 | 51705937 | 0d6768842d434a87a7a29f3c23d04bce0896595929 | 400 | 0 | 320 | 0 | 320 | 06M00000065241589 | 177621208 | 110kV泉林变电站
10kV安久线 | 10kV安久线荀家岭村排灌1号台架变 | 45340476 | f4767514f68644c19d422b40ad3b502f8098796665 | 50 | 1.884 | 41.884 | 0 | 41.884 | 06M00000016825456 | 175452326 | 110kV泉林变电站
10kV安久线 | 10kV安久线小辛庄村排灌1号台架变 | 45340621 | a9837a0dacc64beea682ed15bd643baf4054917136 | 80 | 0.5184 | 64.5184 | 0 | 64.5184 | 06M00000016825414 | 4329538 | 110kV泉林变电站
10kV安久线 | 北泽沟村#3台变 | 45898007 | 1cfad02e710246e49f811830c69ca75b1840893329 | 400 | 15.04 | 335.04 | 91.8 | 243.24 | 06M00000025733357 | 20756554 | 110kV泉林变电站
10kV安久线 | 南泽沟公变 | 2170606 | 800524637 | 200 | 14.832 | 174.832 | 125.02 | 49.812 | 06M00000800524637 | 450343 | 110kV泉林变电站
10kV安久线 | 10kV大辛庄#2变 | 44147727 | 3c4794767d614c68a7a42e19956d9fc01887801775 | 200 | 33.456 | 193.456 | 167.92 | 25.536 | 06M00000011758427 | 4211963 | 110kV泉林变电站
10kV安久线 | 泉林镇御驾道村南变 | 45898019 | 9f1b84dc65da47869b452e18021014e38132887522 | 200 | 8.448 | 168.448 | 0 | 168.448 | 06M00000025733359 | 20756555 | 110kV泉林变电站
10kV安久线 | 西泽沟村 | 2172490 | 800524650 | 100 | 8.624 | 88.624 | 70 | 18.624 | 06M00000800524650 | 449621 | 110kV泉林变电站
10kV安久线 | 10kV泉林镇安久东变 | 43687580 | 3848b614bebd4200b60a711a1218ea1f3362828736 | 400 | 30.272 | 350.272 | 55 | 295.272 | 06M00000009936927 | 4179058 | 110kV泉林变电站
10kV安久线 | 10kV历山线东泽沟3号台架变 | 48829876 | 673005e7abe740f4842c0665150284462842332813 | 400 | 4.16 | 324.16 | 30 | 294.16 | 06M00000041024673 | 162808861 | 110kV泉林变电站
10kV安久线 | 10kV历山线西泽沟村排灌#1台架变 | 45340468 | 760da1e689dc46b9a63310389c570b8d9915469180 | 125 | 0.37 | 100.37 | 0 | 100.37 | 06M00000016826082 | 176030876 | 110kV泉林变电站
10kV安久线 | 小辛庄 | 2170994 | 800523614 | 200 | 21.152 | 181.152 | 0 | 181.152 | 06M00000800523614 | 537554 | 110kV泉林变电站
10kV安久线 | 10kV泉林镇安久村#4台架 | 47049320 | b1e00a4ee44a427ea9b3573df5d4af4d9475474396 | 200 | 17.52 | 177.52 | 29 | 148.52 | 06M00000033020110 | 157016877 | 110kV泉林变电站
10kV安久线 | 10kV历山线孟家庄村排灌1号台架变 | 45289784 | 1f9ea917b6cd4d9da099fcfceb1040b27530005703 | 50 | 0.012 | 40.012 | 0 | 40.012 | 06M00000016818344 | 177202511 | 110kV泉林变电站
10kV安山寺线 | 前袁 | 2172314 | 800337216 | 200 | 6.224 | 166.224 | 22.08 | 144.144 | 06M00000800337216 | 450472 | 35kV泗张变电站
10kV安山寺线 | 10kV安山寺线汉舒#5台变（煤改电） | 49140509 | d2f17b7ac57c4776a851da768327f8098725080101 | 400 | 11.232 | 331.232 | 184.075 | 147.157 | 06M00000054519576 | 174856726 | 35kV泗张变电站
10kV安山寺线 | 前袁南变 | 43100244 | 800730487 | 200 | 13.904 | 173.904 | 46.2 | 127.704 | 06M00000800730487 | 4133216 | 35kV泗张变电站
10kV安山寺线 | 后袁 | 2172315 | 800337311 | 200 | 6.16 | 166.16 | 47.56 | 118.6 | 06M00000800337311 | 446996 | 35kV泗张变电站
10kV安山寺线 | 汉舒中变 | 41957486 | 800692740 | 200 | 19.424 | 179.424 | 141.98 | 37.444 | 06M00000800692740 | 800692740 | 35kV泗张变电站
10kV安山寺线 | 10kV安山寺线宋家沟6号台架变（煤改电） | 48027619 | 06b680e47be8414ea7c1dcc0d0096de12234506293 | 400 | 9.76 | 329.76 | 87.05 | 242.71 | 06M00000038168329 | 159414428 | 35kV泗张变电站
10kV安山寺线 | 10kV安山寺线苏家村#2台架变(煤改电) | 49272789 | f1d57e99a2e74f9aaad0b322e2faf4bf1095647731 | 400 | 3.456 | 323.456 | 40 | 283.456 | 06M00000055650118 | 165191418 | 35kV泗张变电站
10kV安山寺线 | 王家口北变 | 11785106 | 800350909 | 100 | 5.008 | 85.008 | 0 | 85.008 | 06M00000800350909 | 870249 | 35kV泗张变电站
10kV安山寺线 | 王家庄 | 2172152 | 800351827 | 200 | 9.888 | 169.888 | 41 | 128.888 | 06M00000800351827 | 426585 | 35kV泗张变电站
10kV安山寺线 | 10kV安山寺线王家庄2号台架变（煤改电） | 47959305 | b2bece1ce97043b4b34ad8f08532da7b3109830443 | 400 | 20.992 | 340.992 | 215.67 | 125.322 | 06M00000038346684 | 174350745 | 35kV泗张变电站
10kV安山寺线 | 10kV安山寺线尚家庄台架变（煤改电） | 47967195 | 5c1b531646b34ff0bec08e0ad556646f0621335964 | 400 | 6.976 | 326.976 | 24.96 | 302.016 | 06M00000038402377 | 448502 | 35kV泗张变电站
10kV安山寺线 | 元卜新村北变 | 43005739 | HFL5a797e60-f8f3-480b-9e9e-e0f6adb9ffd9 | 200 | 12.72 | 172.72 | 0 | 172.72 | 06M00000000572322 | 4128697 | 35kV泗张变电站
10kV安山寺线 | 10kV安山寺线付山庄配变 | 48059680 | 437dffc02bce4055b095be57d188e14a2170820941 | 400 | 11.072 | 331.072 | 49.8 | 281.272 | 06M00000038803534 | 450477 | 35kV泗张变电站
10kV安山寺线 | 10kV安山寺线前袁村#3台架变(煤改电) | 49272810 | 924779460bb043ac94235ccbea57b7272905748925 | 400 | 4.32 | 324.32 | 0 | 324.32 | 06M00000055585901 | 165191500 | 35kV泗张变电站
10kV安山寺线 | 10kV安山寺线宋家沟4号台架变（煤改电） | 47961868 | 2c93e18b6c994afc9224e07de76b60649645988884 | 400 | 2.496 | 322.496 | 0 | 322.496 | 06M00000038166173 | 159414051 | 35kV泗张变电站
10kV安山寺线 | 10kV安山寺线宋家沟5号台架变（煤改电） | 47961896 | cdfada8c3e0e42b8bc912ce771ce971d2045139107 | 400 | 5.472 | 325.472 | 0 | 325.472 | 06M00000038168331 | 159414379 | 35kV泗张变电站
10kV安山寺线 | 大汪 | 2171881 | 800352123 | 200 | 14 | 174 | 164.45 | 9.55 | 06M00000800352123 | 451456 | 35kV泗张变电站
10kV安山寺线 | 汉舒南变 | 2172148 | 800336537 | 315 | 18.6228 | 270.6228 | 253.78 | 16.8428 | 06M00000800336537 | 446655 | 35kV泗张变电站
10kV安山寺线 | 10kV安山寺线尚家庄村3号台架变（煤改电） | 47967157 | f8c4928d1dbe44c6a2aa51c3ae805ebc1957978162 | 200 | 4.304 | 164.304 | 0 | 164.304 | 06M00000038402218 | 159440947 | 35kV泗张变电站
10kV安山寺线 | 宋家沟 | 2172143 | 800352551 | 400 | 30.656 | 350.656 | 163.4 | 187.256 | 06M00000800352551 | 446654 | 35kV泗张变电站
10kV安山寺线 | 宋家沟北变 | 42824153 | 800721057 | 200 | 2.928 | 162.928 | 29 | 133.928 | 06M00000800721057 | 4118295 | 35kV泗张变电站
10kV安山寺线 | 小山庄北变 | 43729433 | 881d62bf8c55496cbe25590b7ad2aa1e9202268212 | 200 | 14.432 | 174.432 | 79.34 | 95.092 | 06M00000010075403 | 4181926 | 35kV泗张变电站
10kV安山寺线 | 苏家村 | 2172146 | 800352604 | 200 | 10.208 | 170.208 | 38 | 132.208 | 06M00000800352604 | 450454 | 35kV泗张变电站
10kV安山寺线 | 10kV安山寺线王家口配变 | 48059716 | 38775a43923143e596facc958754b8f25495787300 | 400 | 11.552 | 331.552 | 147.6 | 183.952 | 06M00000038803375 | 449349 | 35kV泗张变电站
10kV安山寺线 | 付山庄西变 | 40389447 | 800579680 | 200 | 0 | 160 | 70 | 90 | 06M00000800579680 | 1005018 | 35kV泗张变电站
10kV安山寺线 | 10kV泗张镇宋家沟#3台区 | 46904993 | 28a946c75d8a4488bdb475fb507179a68346679798 | 200 | 12.544 | 172.544 | 23.66 | 148.884 | 06M00000032634026 | 156873275 | 35kV泗张变电站
10kV安山寺线 | 马家庄 | 2172153 | 800337081 | 200 | 7.952 | 167.952 | 0 | 167.952 | 06M00000800337081 | 449592 | 35kV泗张变电站
10kV安山寺线 | 10kV安山寺线汉舒#4台变（煤改电） | 49140552 | b45ef2234d8a4800a2ad6f98f58e7f059137687685 | 400 | 17.696 | 337.696 | 222.005 | 115.691 | 06M00000054513439 | 164208553 | 35kV泗张变电站
10kV安山寺线 | 泗张镇付山庄东变台变 | 45734354 | 8085c5e5618a0c76105eab55ad015f8080e5a41f0a | 200 | 13.696 | 173.696 | 6.48 | 167.216 | 06M00000022681018 | 8152359 | 35kV泗张变电站
10kV安山寺线 | 小山庄 | 2172150 | 800351894 | 200 | 26.112 | 186.112 | 138.2 | 47.912 | 06M00000800351894 | 450693 | 35kV泗张变电站
10kV安山寺线 | 10kV安山寺线尚家庄南变（煤改电） | 47967171 | f0562dc04cbb4c469605e81c14ae90672749621185 | 400 | 12.928 | 332.928 | 62.78 | 270.148 | 06M00000038402375 | 800696938 | 35kV泗张变电站
10kV安山寺线 | 大汪东变台架 | 42735691 | 800719828 | 200 | 18.896 | 178.896 | 112.075 | 66.821 | 06M00000800719828 | 4115626 | 35kV泗张变电站
10kV安山寺线 | 峨峪村 | 2170146 | 800335862 | 100 | 10.376 | 90.376 | 0 | 90.376 | 06M00000800335862 | 450300 | 35kV泗张变电站
10kV安山寺线 | 汉舒东变 | 43050189 | 800728521 | 200 | 21.552 | 181.552 | 67 | 114.552 | 06M00000800728521 | 4130734 | 35kV泗张变电站
10kV安山寺线 | 10kV安山寺线后袁村#2台架变(煤改电) | 49282297 | 9532361008d84c71a2e9055a390b59884294359412 | 200 | 4.96 | 164.96 | 15 | 149.96 | 06M00000055585290 | 165231721 | 35kV泗张变电站
10kV安山寺线 | 10kV安山寺线王家口3号台架变（煤改电） | 47959315 | 85c5c3177a69408a9b56b28f223caabd0699334738 | 200 | 7.136 | 167.136 | 62.1 | 105.036 | 06M00000038346682 | 159395446 | 35kV泗张变电站
10kV安山寺线 | 10kV安山寺线大汪村#3台架变（煤改电） | 49268525 | 242c1c5919c5492b8783fd1b8ed8f4047566148409 | 400 | 15.424 | 335.424 | 180 | 155.424 | 06M00000055591279 | 165172241 | 35kV泗张变电站
10kV安山寺线 | 10kV安山寺线马家岭村2号台架变（煤改电） | 47964618 | 2fc810f637c54a68a6875374ae13dcf40005803213 | 200 | 2.656 | 162.656 | 0 | 162.656 | 06M00000038402216 | 159417251 | 35kV泗张变电站
10kV鲍村线 | 10kV鲍村线酒精厂家属院台架变 | 47995907 | d1d0f756abf1484590ad8d7de6d733565384980880 | 400 | 20.608 | 340.608 | 0 | 340.608 | 06M00000034310182 | 159565583 | 110kV泗城变电站(新)
10kV鲍村线 | 大鲍村 | 2171384 | 800494992 | 315 | 31.878 | 283.878 | 128.845 | 155.033 | 06M00000800494992 | 448581 | 110kV泗城变电站(新)
10kV鲍村线 | 礼泉#1变 | 42773449 | 800720332 | 500 | 134.2 | 534.2 | 108.95 | 425.25 | 06M00000800720332 | 4116742 | 110kV泗城变电站(新)
10kV鲍村线 | 鲍东庄公变 | 3135000 | 800556709 | 200 | 25.808 | 185.808 | 150.41 | 35.398 | 06M00000800556709 | 592519 | 110kV泗城变电站(新)
10kV鲍村线 | 10kV大鲍村北变 | 43384255 | 8e86c177fb8a0c761150845ac101508e86a9881eff | 200 | 22.72 | 182.72 | 171 | 11.72 | 06M00000000584202 | 4158072 | 110kV泗城变电站(新)
10kV鲍村线 | 10kV大鲍村3号公变 | 43775267 | 03594ab68f6c4aa3a3001dd78afec8018674032129 | 200 | 19.36 | 179.36 | 101.2 | 78.16 | 06M00000010157441 | 4186027 | 110kV泗城变电站(新)
10kV鲍村线 | 小鲍村 | 2171381 | 800495004 | 160 | 29.504 | 157.504 | 125.46 | 32.044 | 06M00000800495004 | 447046 | 110kV泗城变电站(新)
10kV鲍村线 | 礼泉大队 | 2171176 | 800556654 | 400 | 68.96 | 388.96 | 455.96 | -67 | 06M00000800556654 | 445915 | 110kV泗城变电站(新)
10kV鲍村线 | 10kV鲍村线杨家庄10号台区 | 51368728 | 20a61bbebfd94cfd8d00d04059ab60307937765279 | 400 | 18.016 | 338.016 | 86.395 | 251.621 | 06M00000064886169 | 176455780 | 110kV泗城变电站(新)
10kV鲍村线 | 鲍东庄 | 2171395 | 800556707 | 160 | 23.616 | 151.616 | 120.8 | 30.816 | 06M00000800556707 | 449695 | 110kV泗城变电站(新)
10kV鲍村线 | 杨家庄#4变 | 42398764 | 800712647 | 200 | 33.456 | 193.456 | 165.065 | 28.391 | 06M00000800712647 | 4097172 | 110kV泗城变电站(新)
10kV鲍村线 | 10kV杨家庄村8号台架变 | 47071597 | 624560ac6fc34474b1cd989040a47c181076392835 | 200 | 11.568 | 171.568 | 0 | 171.568 | 06M00000033506698 | 157019210 | 110kV泗城变电站(新)
10kV鲍村线 | 杨家庄#7公变 | 40568221 | 800556780 | 400 | 60.8 | 380.8 | 127.8 | 253 | 06M00000800556780 | 1015694 | 110kV泗城变电站(新)
10kV鲍村线 | 10kV大鲍村西变 | 43384271 | 8e89bbefdd8a0c761150845ac101508e89a3b81f56 | 200 | 17.424 | 177.424 | 62.85 | 114.574 | 06M00000000584235 | 4158073 | 110kV泗城变电站(新)
10kV鲍村线 | 10kV徐家楼南变 | 43384547 | 8eb3bd41818a0c761150845ac101508eb3a1bc2395 | 200 | 23.808 | 183.808 | 155 | 28.808 | 06M00000000584619 | 4158105 | 110kV泗城变电站(新)
10kV鲍村线 | 10kV鲍村线杨家庄#6台架变 | 47160142 | e0eff17cfc474130b0b5fd0910853f2c6524609293 | 400 | 64.448 | 384.448 | 309.75 | 74.698 | 06M00000034542396 | 4097173 | 110kV泗城变电站(新)
10kV鲍村线 | 泗水城郊党家庙台变 | 46162359 | 4bb2373c34b74c7bb20122fe439fbd255410294056 | 200 | 17.024 | 177.024 | 50 | 127.024 | 06M00000028300837 | 51409038 | 110kV泗城变电站(新)
10kV鲍村线 | 10kV鲍东庄村#4台架变 | 49387560 | fd453af620d64c81beec7626b002a9a66244800154 | 400 | 12.992 | 332.992 | 0 | 332.992 | 06M00000056327827 | 165723181 | 110kV泗城变电站(新)
10kV鲍村线 | 10kV徐家楼北变 | 43384544 | 8eb1fef5f18a0c761150845ac101508eb1e39f235c | 200 | 23.776 | 183.776 | 165.92 | 17.856 | 06M00000000584525 | 4158104 | 110kV泗城变电站(新)
10kV鲍村线 | 10kV鲍村线鲍王村排灌1号台架变 | 45025896 | dd65b17280d04bbea713aa702e3b95752986869697 | 100 | 5.672 | 85.672 | 0 | 85.672 | 06M00000016115276 | 4328150 | 110kV泗城变电站(新)
10kV鲍村线 | 大鲍村东变 | 2171387 | 800494966 | 315 | 24.7716 | 276.7716 | 85.745 | 191.0266 | 06M00000800494966 | 447048 | 110kV泗城变电站(新)
10kV鲍村线 | 10kV鲍村线小鲍村排灌1号台架变 | 45051403 | bb091798cf3a459a868d2669489d59228701612446 | 100 | 6.984 | 86.984 | 0 | 86.984 | 06M00000016233765 | 4332093 | 110kV泗城变电站(新)
10kV鲍村线 | 鲍东庄东变 | 42694505 | 800719322 | 200 | 20.224 | 180.224 | 116.46 | 63.764 | 06M00000800719322 | 4114570 | 110kV泗城变电站(新)
10kV鲍村线 | 小鲍村#4台架 | 47558951 | 4efe32bb8b3b44ffb1306cb5a7ddb9d17789620969 | 200 | 9.152 | 169.152 | 20 | 149.152 | 06M00000035767396 | 157669676 | 110kV泗城变电站(新)
10kV鲍村线 | 杨家庄#3变 | 2171366 | 800556789 | 200 | 14.672 | 174.672 | 138 | 36.672 | 06M00000800556789 | 449952 | 110kV泗城变电站(新)
10kV鲍村线 | 徐家楼 | 2171383 | 800495012 | 315 | 25.6284 | 277.6284 | 226 | 51.6284 | 06M00000800495012 | 174833050 | 110kV泗城变电站(新)
10kV鲍村线 | 小鲍村台变 | 41526210 | 800650114 | 200 | 0 | 160 | 168 | -8 | 06M00000800650114 | 1062721 | 110kV泗城变电站(新)
10kV鲍村线 | 10kV鲍村线杨家庄#9台架变 | 49670395 | 0d163e90ca18419189570504de57a79f2002782506 | 400 | 18.72 | 338.72 | 294.5 | 44.22 | 06M00000057997500 | 167427226 | 110kV泗城变电站(新)
10kV鲍村线 | 10kV大鲍村4号台架变 | 47051871 | 22d117d6c39247d2a76b5e29f449952a5764527789 | 200 | 13.6 | 173.6 | 0 | 173.6 | 06M00000033266986 | 157017219 | 110kV泗城变电站(新)
10kV鲍村线 | 大鲍村南变 | 2170560 | 800494973 | 100 | 14.048 | 94.048 | 0 | 94.048 | 06M00000800494973 | 450339 | 110kV泗城变电站(新)
10kV鲍村线 | 杨家庄#2变 | 42398702 | 800712298 | 250 | 29.06 | 229.06 | 229.84 | -0.78 | 06M00000800712298 | 4097171 | 110kV泗城变电站(新)
10kV鲍村线 | 鲍王庄东变 | 2171398 | 800494961 | 200 | 8.976 | 168.976 | 104 | 64.976 | 06M00000800494961 | 448582 | 110kV泗城变电站(新)
10kV鲍村线 | 10kV鲍村市场台变 | 47903502 | 6fb25988f8ba4f8787cef40fe9615e1a5425687864 | 200 | 21.856 | 181.856 | 0 | 181.856 | 06M00000033135669 | 159198284 | 110kV泗城变电站(新)
10kV鲍村线 | 10kV济河街道泗河路#2台架变 | 47992378 | e71f4e58ea334406858ccaf2336cba1b8292200559 | 200 | 30.016 | 190.016 | 142.9 | 47.116 | 06M00000034306531 | 159535352 | 110kV泗城变电站(新)
10kV鲍村线 | 小鲍村北变 | 42147486 | 800699201 | 200 | 20.944 | 180.944 | 162.5 | 18.444 | 06M00000800699201 | 173502557 | 110kV泗城变电站(新)
10kV鲍村线 | 10kV鲍村线徐家楼4号台架变 | 47406088 | 191deaa3f0244a07aa70cf64c4cf4eb39882016938 | 200 | 20.08 | 180.08 | 155 | 25.08 | 06M00000035743809 | 157037724 | 110kV泗城变电站(新)
10kV鲍村线 | 杨家庄#1变 | 2171367 | 800556878 | 400 | 65.248 | 385.248 | 344.48 | 40.768 | 06M00000800556878 | 445933 | 110kV泗城变电站(新)
10kV北山线 | 小北山村 | 2172279 | 800486145 | 200 | 15.824 | 175.824 | 198 | -22.176 | 06M00000800486145 | 446990 | 35kV圣水峪变电站（新）
10kV北山线 | 东卸甲村 | 2172281 | 800486108 | 160 | 9.4464 | 137.4464 | 11.55 | 125.8964 | 06M00000800486108 | 448515 | 35kV圣水峪变电站（新）
10kV北山线 | 北山教村 | 2172276 | 800485944 | 125 | 8.4 | 108.4 | 90 | 18.4 | 06M00000800485944 | 451140 | 35kV圣水峪变电站（新）
10kV北山线 | 兰沃村 | 2172272 | 800486075 | 125 | 10.13 | 110.13 | 129.5 | -19.37 | 06M00000800486075 | 425091 | 35kV圣水峪变电站（新）
10kV北山线 | 北野东变 | 2172269 | 800485411 | 100 | 6.472 | 86.472 | 60.515 | 25.957 | 06M00000800485411 | 175426503 | 35kV圣水峪变电站（新）
10kV北山线 | 北野西变 | 2172268 | 800485467 | 100 | 7.848 | 87.848 | 81.49 | 6.358 | 06M00000800485467 | 175173322 | 35kV圣水峪变电站（新）
10kV北山线 | 申家沟#2变 | 45904119 | f8f2eb5c20f8445ca222b38afea35d369539308227 | 200 | 15.792 | 175.792 | 166 | 9.792 | 06M00000025829786 | 20806938 | 35kV圣水峪变电站（新）
10kV北山线 | 兰沃#3变 | 45904099 | 989e524eb31e4ea19452e5facdfee0b27761517574 | 200 | 17.12 | 177.12 | 200 | -22.88 | 06M00000025841406 | 20806935 | 35kV圣水峪变电站（新）
10kV北山线 | 北山教北变 | 40081218 | 800563337 | 100 | 14.648 | 94.648 | 91.5 | 3.148 | 06M00000800563337 | 977795 | 35kV圣水峪变电站（新）
10kV北山线 | 南山教南变 | 42487170 | 800715873 | 400 | 30.72 | 350.72 | 197 | 153.72 | 06M00000800715873 | 4106598 | 35kV圣水峪变电站（新）
10kV北山线 | 10kV北山线北野#6台变 | 51061463 | 2a77b30fc93d4557b0a070bdb1ae16f35125625943 | 200 | 6.208 | 166.208 | 106.525 | 59.683 | 06M00000063804466 | 175530236 | 35kV圣水峪变电站（新）
10kV北山线 | 小金庄南变 | 10837733 | 800563353 | 200 | 13.328 | 173.328 | 86 | 87.328 | 06M00000800563353 | 854348 | 35kV圣水峪变电站（新）
10kV北山线 | 兰沃西变 | 5486190 | 800486081 | 160 | 16.32 | 144.32 | 135 | 9.32 | 06M00000800486081 | 847934 | 35kV圣水峪变电站（新）
10kV北山线 | 东卸甲#3变 | 45904144 | 668eac70e6b4402a8e51cbbb5ce818100598478442 | 200 | 8.416 | 168.416 | 12.37 | 156.046 | 06M00000025825917 | 20806945 | 35kV圣水峪变电站（新）
10kV北山线 | 小河南变 | 40335339 | 800563320 | 200 | 16.368 | 176.368 | 60 | 116.368 | 06M00000800563320 | 1000470 | 35kV圣水峪变电站（新）
10kV北山线 | 南野 | 2172270 | 800485413 | 80 | 0.5824 | 64.5824 | 0 | 64.5824 | 06M00000800485413 | 175426351 | 35kV圣水峪变电站（新）
10kV北山线 | 10kV北山线南野#3台变 | 50990559 | c4dcb555b7d24d0ebfbc0a22385436271856141822 | 400 | 32.544 | 352.544 | 382.15 | -29.606 | 06M00000063801819 | 175910933 | 35kV圣水峪变电站（新）
10kV北山线 | 兰沃#4变 | 45904113 | a8e9824f4b1a4f39a240b2bca4d7ad9e0777334757 | 200 | 17.36 | 177.36 | 204 | -26.64 | 06M00000025841408 | 20806937 | 35kV圣水峪变电站（新）
10kV北山线 | 北野南变 | 41943633 | HFLf59d17c1-0043-4ff8-8755-91e930ac5b2e | 400 | 15.616 | 335.616 | 338.17 | -2.554 | 06M00000000491801 | 800692367 | 35kV圣水峪变电站（新）
10kV北山线 | 钓鱼台村 | 2172283 | 800650248 | 100 | 9.744 | 89.744 | 87.25 | 2.494 | 06M00000800650248 | 451141 | 35kV圣水峪变电站（新）
10kV北山线 | 南野#2台变 | 45845595 | 3dc5e47076444e6fab37762fdb1c4e409166105306 | 200 | 19.424 | 179.424 | 192.785 | -13.361 | 06M00000025047247 | 17629239 | 35kV圣水峪变电站（新）
10kV北山线 | 10kV北山线北野#7台变 | 51070209 | cd029db220e044a7a9c1fb1faeb862fc2632238952 | 200 | 12.24 | 172.24 | 122.98 | 49.26 | 06M00000063804947 | 175105008 | 35kV圣水峪变电站（新）
10kV北山线 | 10kV圣水峪镇八士庄村#2 | 43318756 | 02685419328a0c76104fff0250015002684a740cdc | 200 | 12.672 | 172.672 | 180.15 | -7.478 | 06M00000000452168 | 4151698 | 35kV圣水峪变电站（新）
10kV北山线 | 10kV北山线小金庄村排灌1号台架变 | 45230666 | 9729e18a40994f5aad94655293992dfc7438155425 | 200 | 0.016 | 160.016 | 0 | 160.016 | 06M00000016727085 | 177084312 | 35kV圣水峪变电站（新）
10kV北山线 | 申家沟 | 50609861 | 800486119 | 80 | 11.4752 | 75.4752 | 69 | 6.4752 | 06M00000800486119 | 172486459 | 35kV圣水峪变电站（新）
10kV北山线 | 西卸甲西变 | 42315432 | 800710005 | 200 | 12.608 | 172.608 | 133 | 39.608 | 06M00000800710005 | 157015492 | 35kV圣水峪变电站（新）
10kV北山线 | 北野#4变 | 45994769 | e237000ec6b64e6bb582218332a645594095415250 | 400 | 26.432 | 346.432 | 310.12 | 36.312 | 06M00000026993471 | 31133468 | 35kV圣水峪变电站（新）
10kV北山线 | 小金庄#3变 | 45904136 | 0b31ba9c53124d4a9fd28529abc26b6d8265273785 | 200 | 5.424 | 165.424 | 22.5 | 142.924 | 06M00000025825915 | 20806942 | 35kV圣水峪变电站（新）
10kV北山线 | 小官庄 | 2172273 | 800486063 | 100 | 7.864 | 87.864 | 67.8 | 20.064 | 06M00000800486063 | 448522 | 35kV圣水峪变电站（新）
10kV北山线 | 10kV圣水峪镇八士庄村#3 | 43318763 | 037d9392528a0c76104fff02500150037d7d191f6b | 200 | 14.528 | 174.528 | 167.8 | 6.728 | 06M00000000455968 | 4151701 | 35kV圣水峪变电站（新）
10kV北山线 | 响水河 | 2172286 | 800486051 | 200 | 19.664 | 179.664 | 139.48 | 40.184 | 06M00000800486051 | 446991 | 35kV圣水峪变电站（新）
10kV北山线 | 南山教村 | 2172277 | 800485960 | 100 | 5.92 | 85.92 | 44 | 41.92 | 06M00000800485960 | 448514 | 35kV圣水峪变电站（新）
10kV北山线 | 10kV北山线北三教湾#3台变 | 51190557 | e889a150d96e4fffbb6aab2cbe8a0bd10622574152 | 200 | 4.16 | 164.16 | 31 | 133.16 | 06M00000064386831 | 175768763 | 35kV圣水峪变电站（新）
10kV北山线 | 西卸甲村 | 2172280 | 800486134 | 80 | 7.3856 | 71.3856 | 65 | 6.3856 | 06M00000800486134 | 425092 | 35kV圣水峪变电站（新）
10kV北山线 | 官庄#3公变 | 45840029 | 25885c5884e34ca68018d0b5cf2268cc9066569994 | 200 | 13.104 | 173.104 | 160.94 | 12.164 | 06M00000024943581 | 13513424 | 35kV圣水峪变电站（新）
10kV北山线 | 八士庄 | 2172285 | 800485985 | 315 | 23.562 | 275.562 | 260 | 15.562 | 06M00000800485985 | 176676753 | 35kV圣水峪变电站（新）
10kV北山线 | 小北山西变 | 42315428 | 800710000 | 200 | 19.68 | 179.68 | 196.9 | -17.22 | 06M00000800710000 | 4092068 | 35kV圣水峪变电站（新）
10kV北山线 | 小金庄 | 2172278 | 800485910 | 100 | 8.8 | 88.8 | 100 | -11.2 | 06M00000800485910 | 449638 | 35kV圣水峪变电站（新）
10kV北山线 | 响水河东变 | 5486480 | 800442481 | 80 | 3.6992 | 67.6992 | 0 | 67.6992 | 06M00000800442481 | 847984 | 35kV圣水峪变电站（新）
10kV北山线 | 东卸甲新村 | 2172282 | 800486199 | 100 | 11.048 | 91.048 | 6.48 | 84.568 | 06M00000800486199 | 445873 | 35kV圣水峪变电站（新）
10kV北山线 | 10kV北山线南山教村排灌1号台架变 | 45230663 | 4653bf6ecbb34bdcbe775326d13f21d80905573210 | 200 | 0.016 | 160.016 | 0 | 160.016 | 06M00000016727083 | 177084309 | 35kV圣水峪变电站（新）
10kV北山线 | 小河#4变 | 46123171 | 47c72f8d57df487f8485ed4e50df224e7972466644 | 200 | 7.408 | 167.408 | 48.36 | 119.048 | 06M00000028136472 | 41388385 | 35kV圣水峪变电站（新）
10kV崇义线 | 黄沟#7台变 | 44032004 | 2545cf6571ae431388e78de2fa50361a2816773813 | 200 | 22.64 | 182.64 | 109.02 | 73.62 | 06M00000010980184 | 4201165 | 35kV黄沟变电站
10kV崇义线 | 小黄沟#1变 | 3212979 | 800425489 | 100 | 6.184 | 86.184 | 30 | 56.184 | 06M00000800425489 | 641094 | 35kV黄沟变电站
10kV崇义线 | 南义北变 | 2172038 | 800424266 | 315 | 9.9792 | 261.9792 | 35 | 226.9792 | 06M00000800424266 | 165533793 | 35kV黄沟变电站
10kV崇义线 | 10kV崇义线城子顶3号台架变 | 47841961 | c6e6a1a5261a46a097a773c930406fff8920460015 | 200 | 10.064 | 170.064 | 115.38 | 54.684 | 06M00000037769505 | 158930116 | 35kV黄沟变电站
10kV崇义线 | 城子顶 | 2172043 | 800425561 | 100 | 6.52 | 86.52 | 75.98 | 10.54 | 06M00000800425561 | 449584 | 35kV黄沟变电站
10kV崇义线 | 西义东变 | 2276656 | 800425339 | 100 | 0 | 80 | 31 | 49 | 06M00000800425339 | 332147 | 35kV黄沟变电站
10kV崇义线 | 10kV崇义线利新庄#6台架变 | 51623462 | 669c80a02f4a49f081f98595fc15a26f7877401730 | 400 | 0 | 320 | 0 | 320 | 06M00000065242247 | 177477796 | 35kV黄沟变电站
10kV崇义线 | 黄沟#4变 | 39842228 | 800258701 | 400 | 30.976 | 350.976 | 133 | 217.976 | 06M00000800258701 | 818971 | 35kV黄沟变电站
10kV崇义线 | 10kV崇义线城子顶村排灌1号台架变 | 45235207 | 49c7d1675a6c4b7badaa71e6c88e15cc7606112804 | 100 | 0.256 | 80.256 | 0 | 80.256 | 06M00000016801974 | 166431648 | 35kV黄沟变电站
10kV崇义线 | 小黄沟西变 | 2172097 | 800425513 | 160 | 11.8912 | 139.8912 | 93.6 | 46.2912 | 06M00000800425513 | 162571433 | 35kV黄沟变电站
10kV崇义线 | 10kV崇义线西崇义村#5台架变（煤改电） | 49272599 | 016763eedfe9432e98cbb169c8d208ae6191243919 | 200 | 13.616 | 173.616 | 159.39 | 14.226 | 06M00000055508602 | 165190943 | 35kV黄沟变电站
10kV崇义线 | 10kV崇义线南崇义村排灌1号台架变 | 51625605 | d79c0c4bce954d7584b025e73aa6f6d09960295789 | 50 | 0 | 40 | 0 | 40 | 06M00000016802624 | 177478949 | 35kV黄沟变电站
10kV崇义线 | 10kV崇义线小黄沟6号台架变 | 47970394 | 509b04431ed845e18fd647ae895238660880193637 | 200 | 9.76 | 169.76 | 126.2 | 43.56 | 06M00000038350336 | 159459883 | 35kV黄沟变电站
10kV崇义线 | 立新庄西变 | 2172044 | 800425726 | 315 | 16.128 | 268.128 | 82 | 186.128 | 06M00000800425726 | 448494 | 35kV黄沟变电站
10kV崇义线 | 利新庄#4台变 | 41962542 | 800693078 | 200 | 16.144 | 176.144 | 90 | 86.144 | 06M00000800693078 | 800693078 | 35kV黄沟变电站
10kV崇义线 | 10kV东义#4台变 | 43774717 | abb450decf964338923b8643a398917b4177506404 | 200 | 31.456 | 191.456 | 183.79 | 7.666 | 06M00000010138037 | 4185984 | 35kV黄沟变电站
10kV崇义线 | 小黄沟#5台变 | 44078399 | 87e675a4fa9b485ebc090ac47fb5e6ad5807303633 | 200 | 14.496 | 174.496 | 135.47 | 39.026 | 06M00000011158566 | 4207291 | 35kV黄沟变电站
10kV崇义线 | 西义 | 2172039 | 800424320 | 160 | 11.2128 | 139.2128 | 114.87 | 24.3428 | 06M00000800424320 | 165534161 | 35kV黄沟变电站
10kV崇义线 | 西义#3台变 | 42589204 | 800718183 | 200 | 8.112 | 168.112 | 103 | 65.112 | 06M00000800718183 | 4111929 | 35kV黄沟变电站
10kV崇义线 | 10kV崇义线西崇义村排灌1号台架变 | 45235188 | c839cc3dca154f0e922e1d3311eec14a4341316853 | 50 | 0.272 | 40.272 | 0 | 40.272 | 06M00000016802626 | 166432356 | 35kV黄沟变电站
10kV崇义线 | 10kV崇义线东义南变配变 | 48059673 | d90b3c6ee766443c8cab2d778a40f1354166719526 | 400 | 26.976 | 346.976 | 330 | 16.976 | 06M00000038803098 | 449583 | 35kV黄沟变电站
10kV崇义线 | 10kV崇义线小黄沟村排灌1号台架变 | 45235158 | b829c6c772954cfeb68f490216fab25c8639408102 | 50 | 0 | 40 | 0 | 40 | 06M00000016681891 | 165534465 | 35kV黄沟变电站
10kV崇义线 | 10kV崇义线黄沟#8公变台架变 | 47067953 | 7b1013986f0e4cf2b7b7895891b23d4b1946435112 | 400 | 27.392 | 347.392 | 0 | 347.392 | 06M00000034060048 | 31230433 | 35kV黄沟变电站
10kV崇义线 | 西义#4台变 | 42588665 | 800718182 | 200 | 23.408 | 183.408 | 43 | 140.408 | 06M00000800718182 | 4111922 | 35kV黄沟变电站
10kV崇义线 | 10kV崇义线西崇义村#6台架变（煤改电） | 49272609 | 9b22e80b82414f4db14007823dd983ad9707150186 | 400 | 9.408 | 329.408 | 142.7 | 186.708 | 06M00000055510529 | 165190978 | 35kV黄沟变电站
10kV崇义线 | 利新庄#3台变 | 41962526 | 800693077 | 200 | 17.696 | 177.696 | 122 | 55.696 | 06M00000800693077 | 800693077 | 35kV黄沟变电站
10kV崇义线 | 小黄沟东变 | 2172096 | 800425501 | 200 | 15.792 | 175.792 | 55 | 120.792 | 06M00000800425501 | 450449 | 35kV黄沟变电站
10kV崇义线 | 立新庄 | 2170060 | 800425718 | 80 | 5.4848 | 69.4848 | 41 | 28.4848 | 06M00000800425718 | 448878 | 35kV黄沟变电站
10kV崇义线 | 南义#2台变 | 43692527 | ad63c23c9f51478292b174269ddbb26b4178239349 | 200 | 10.48 | 170.48 | 43.9 | 126.58 | 06M00000009983353 | 165533696 | 35kV黄沟变电站
10kV崇义线 | 10kV崇义线南崇义村#8台架变（煤改电） | 49282100 | eff4b376e9bf4f5f94cb335b818c3a152524998973 | 200 | 2.576 | 162.576 | 20 | 142.576 | 06M00000055632138 | 165231539 | 35kV黄沟变电站
10kV崇义线 | 东义#3台变 | 43972617 | b9fdfb99a40f42cbb149200ca66e19747932247937 | 200 | 20.656 | 180.656 | 125 | 55.656 | 06M00000010805160 | 162571177 | 35kV黄沟变电站
10kV崇义线 | 10kV崇义线立新庄5号台架变 | 47868714 | 6931fb9d300f455e98dae62e4500fe5a7132803018 | 200 | 14.32 | 174.32 | 60 | 114.32 | 06M00000037944072 | 159040283 | 35kV黄沟变电站
10kV崇义线 | 10kV崇义线南崇义村排灌2号台架变 | 45235219 | 9dea355aa6b84992865ead033beb9a502733697599 | 50 | 0.232 | 40.232 | 0 | 40.232 | 06M00000016802140 | 166432492 | 35kV黄沟变电站
10kV崇义线 | 10kV崇义线利新庄村排灌1号台架变 | 45235147 | 9e71a83611264f48844ab23aea7507515176990810 | 50 | 0 | 40 | 0 | 40 | 06M00000016681889 | 165534028 | 35kV黄沟变电站
10kV崇义线 | 10kV崇义线西崇义村排灌2号台架变 | 45235197 | b6850d2b5eb64dcf84deae67cf19421a5205575964 | 50 | 0.428 | 40.428 | 0 | 40.428 | 06M00000016802981 | 165534190 | 35kV黄沟变电站
10kV崇义线 | 城子顶西变 | 43267898 | bb9600367b8a0c76134fb576d8014fbb95e25f262c | 200 | 14.928 | 174.928 | 115.79 | 59.138 | 06M00000000303504 | 4146813 | 35kV黄沟变电站
10kV崇义线 | 小黄沟#4台变 | 42619926 | 800718392 | 200 | 6.656 | 166.656 | 30 | 136.656 | 06M00000800718392 | 4112223 | 35kV黄沟变电站
10kV崇义线 | 10kV崇义线南崇义村#7台架变（煤改电） | 49282161 | 0fe56a27f7414c3e837b7cfc8114dd8d1504486578 | 200 | 18.912 | 178.912 | 0 | 178.912 | 06M00000055631988 | 165231609 | 35kV黄沟变电站
10kV崇义线 | 东义北变 | 2172041 | 800424218 | 80 | 8.16 | 72.16 | 40 | 32.16 | 06M00000800424218 | 445657 | 35kV黄沟变电站
10kV大李线 | 西仲变压器 | 2171005 | 800481335 | 100 | 4.552 | 84.552 | 0 | 84.552 | 06M00000800481335 | 445663 | 35kV南顶变电站
10kV大李线 | 10kV大李线赵家岭村排灌1号台架变 | 45327144 | ed17c84e266344c49694763c47e013a06529630203 | 100 | 0 | 80 | 0 | 80 | 06M00000016682161 | 4328232 | 35kV南顶变电站
10kV大李线 | 南顶南南变 | 41972830 | 800693557 | 200 | 10.48 | 170.48 | 92.15 | 78.33 | 06M00000800693557 | 800693557 | 35kV南顶变电站
10kV大李线 | 10kV大李线云头山4号台架变 | 47878337 | 212d537579bd44e9ad72857714f7952b0685130252 | 400 | 16.896 | 336.896 | 189.5 | 147.396 | 06M00000037995852 | 159087567 | 35kV南顶变电站
10kV大李线 | 北顶南变压器 | 2171143 | 800481067 | 200 | 12.352 | 172.352 | 37.5 | 134.852 | 06M00000800481067 | 157013473 | 35kV南顶变电站
10kV大李线 | 后河变压器 | 2171152 | 800481197 | 200 | 11.44 | 171.44 | 78.5 | 92.94 | 06M00000800481197 | 445669 | 35kV南顶变电站
10kV大李线 | 10kV大李线贺家塘村排灌#1台架变 | 45317018 | 9845357f156246e7840248c257a61e727784938406 | 100 | 2.336 | 82.336 | 0 | 82.336 | 06M00000016820327 | 158163452 | 35kV南顶变电站
10kV大李线 | 10kV星村镇赵家岭#3台架变 | 47057758 | dc191937d207463090177c71ebb707728626066719 | 400 | 19.872 | 339.872 | 29 | 310.872 | 06M00000034052823 | 157017632 | 35kV南顶变电站
10kV大李线 | 南顶北变压器 | 2171003 | 800607508 | 400 | 30.016 | 350.016 | 221.5 | 128.516 | 06M00000800607508 | 447799 | 35kV南顶变电站
10kV大李线 | 南顶南西变 | 41974160 | 800693705 | 100 | 7.568 | 87.568 | 19.8 | 67.768 | 06M00000800693705 | 800693705 | 35kV南顶变电站
10kV大李线 | 10kV星村镇张家庄#6台架变 | 47067912 | 61c4813ea04142e99dd51cdec25fd3cb9122971673 | 200 | 11.92 | 171.92 | 87 | 84.92 | 06M00000034052821 | 157018934 | 35kV南顶变电站
10kV大李线 | 李家坪北变 | 42887882 | 800723090 | 200 | 23.808 | 183.808 | 204 | -20.192 | 06M00000800723090 | 4120402 | 35kV南顶变电站
10kV大李线 | 南顶西变压器 | 2171111 | 800607517 | 200 | 9.776 | 169.776 | 25 | 144.776 | 06M00000800607517 | 448559 | 35kV南顶变电站
10kV大李线 | 沙岗东变 | 45928231 | 800711938 | 200 | 14.032 | 174.032 | 106 | 68.032 | 06M00000800711938 | 21059394 | 35kV南顶变电站
10kV大李线 | 10kV大李线大李村排灌#1台架变 | 51502363 | db55e7c022204910b6e221db438539061996114923 | 100 | 0.008 | 80.008 | 0 | 80.008 | 06M00000016820335 | 177399632 | 35kV南顶变电站
10kV大李线 | 赵家岭东变 | 42886744 | 800723056 | 315 | 0.2772 | 252.2772 | 212 | 40.2772 | 06M00000800723056 | 4120374 | 35kV南顶变电站
10kV大李线 | 10kV星村镇张家庄#5台架变 | 47067779 | cc43bdcedc84482088d38523171cc8716461904916 | 200 | 14.768 | 174.768 | 144.5 | 30.268 | 06M00000034052819 | 157018929 | 35kV南顶变电站
10kV大李线 | 大李#5台变 | 46009854 | a04bf57aa15140b6a2e6537215f5bccf5006019663 | 200 | 39.344 | 199.344 | 190 | 9.344 | 06M00000027166731 | 157012990 | 35kV南顶变电站
10kV大李线 | 10kV大李线南顶西村4号台架变 | 49670862 | f43c296ba49e49ea83ff65b22d2626a97923206086 | 200 | 5.648 | 165.648 | 23.98 | 141.668 | 06M00000057999414 | 167428280 | 35kV南顶变电站
10kV大李线 | 前河西变 | 42544075 | 800717394 | 100 | 15.248 | 95.248 | 94 | 1.248 | 06M00000800717394 | 4110187 | 35kV南顶变电站
10kV大李线 | 北顶北东变 | 43430316 | dbcc3c416b8a0c761150c7b2920150dbcc10ad373e | 400 | 27.296 | 347.296 | 264 | 83.296 | 06M00000000669447 | 4161463 | 35kV南顶变电站
10kV大李线 | 大李#6台变 | 46009860 | 1ae05e3697774a8c985b7022dcce6cbb0971488599 | 400 | 21.152 | 341.152 | 355 | -13.848 | 06M00000027166733 | 157012986 | 35kV南顶变电站
10kV大李线 | 大李村 | 2171148 | 800481124 | 200 | 23.92 | 183.92 | 133 | 50.92 | 06M00000800481124 | 450772 | 35kV南顶变电站
10kV大李线 | 北顶北西变 | 43435323 | dc04804b9e8a0c761150c7b2920150dc0452013af6 | 200 | 15.296 | 175.296 | 234.3 | -59.004 | 06M00000000670049 | 4161794 | 35kV南顶变电站
10kV大李线 | 10kV大李线鲍家庄#4台变 | 51178256 | cb0bf1445434493687ea817950f6adbf0681290828 | 400 | 24.928 | 344.928 | 336.52 | 8.408 | 06M00000064386169 | 175709774 | 35kV南顶变电站
10kV大李线 | 10kV南顶南#5台架变 | 47057840 | dcd7bd0f8b244a4181dec1ad8039de768690618033 | 200 | 6.912 | 166.912 | 42.7 | 124.212 | 06M00000034052815 | 157017654 | 35kV南顶变电站
10kV大李线 | 10kV大李线云头山村#5台架变 | 49372003 | 867d1aabdfdd4024bc46fc680efd43a26189238866 | 400 | 10.688 | 330.688 | 114 | 216.688 | 06M00000056209299 | 165584573 | 35kV南顶变电站
10kV大李线 | 南顶南变压器 | 2171109 | 800481256 | 315 | 24.7716 | 276.7716 | 262.3 | 14.4716 | 06M00000800481256 | 445904 | 35kV南顶变电站
10kV大李线 | 南顶东西变 | 42892703 | 800723594 | 200 | 23.744 | 183.744 | 30 | 153.744 | 06M00000800723594 | 4121113 | 35kV南顶变电站
10kV大李线 | 鲍家庄西变 | 42544411 | 800717457 | 200 | 20.096 | 180.096 | 193 | -12.904 | 06M00000800717457 | 4110218 | 35kV南顶变电站
10kV大李线 | 云头山南变 | 42246007 | 800706667 | 100 | 7.416 | 87.416 | 90 | -2.584 | 06M00000800706667 | 4087126 | 35kV南顶变电站
10kV大李线 | 南顶东北变 | 45928338 | 800606294 | 200 | 29.344 | 189.344 | 114.4 | 74.944 | 06M00000800606294 | 154994832 | 35kV南顶变电站
10kV大李线 | 张家庄北变 | 2170657 | 800607397 | 315 | 14.1372 | 266.1372 | 63 | 203.1372 | 06M00000800607397 | 451536 | 35kV南顶变电站
10kV大李线 | 星村镇南顶南#5台变 | 46064707 | e388dae8dc264a2caacce09f94374de93529353829 | 400 | 6.976 | 326.976 | 75.85 | 251.126 | 06M00000027907501 | 33423696 | 35kV南顶变电站
10kV大李线 | 10kV大李线南百顶西村3号台架变 | 48763827 | 224d3c587fd140dbbd51066d0d5223dc8380058434 | 400 | 6.144 | 326.144 | 0 | 326.144 | 06M00000041350730 | 162809386 | 35kV南顶变电站
10kV大李线 | 10kV大李线北顶北村5号台架变 | 49684987 | 27545748a9214b0cb05744a1eb55f5927045934253 | 400 | 21.888 | 341.888 | 371.5 | -29.612 | 06M00000058099295 | 167531932 | 35kV南顶变电站
10kV大李线 | 星村镇南顶南#6台变 | 46064829 | 75a97716d8c1425b856221e5afa987576419207536 | 200 | 12.4 | 172.4 | 121 | 51.4 | 06M00000027907499 | 33423697 | 35kV南顶变电站
10kV大李线 | 蒲山 | 2171145 | 800481282 | 200 | 19.248 | 179.248 | 192.56 | -13.312 | 06M00000800481282 | 445909 | 35kV南顶变电站
10kV大李线 | 蒲山东变 | 40887656 | 800658043 | 200 | 16.224 | 176.224 | 199.28 | -23.056 | 06M00000800658043 | 157012996 | 35kV南顶变电站
10kV大李线 | 10kV大李线南顶北村排灌2号台架变 | 45545130 | b1d8153c173f4bfd8ffe5f6c9f7ecccd9093027191 | 100 | 11.376 | 91.376 | 0 | 91.376 | 06M00000016682159 | 165330765 | 35kV南顶变电站
10kV大李线 | 北顶北北变 | 42889923 | 800723547 | 160 | 11.9808 | 139.9808 | 141 | -1.0192 | 06M00000800723547 | 4120991 | 35kV南顶变电站
10kV大李线 | 中河变压器 | 2171150 | 800481376 | 100 | 6.448 | 86.448 | 21 | 65.448 | 06M00000800481376 | 450744 | 35kV南顶变电站
10kV大李线 | 星村镇后河西台变 | 46000507 | 61d83ee829a14511856dbf65dd6a7fdf4911472706 | 200 | 13.104 | 173.104 | 159 | 14.104 | 06M00000027066277 | 31230604 | 35kV南顶变电站
10kV大李线 | 10kV大李线中河西村排灌#1台架变 | 45545077 | 1a9239fd3dae4492bf7bb5a5537679743445468273 | 200 | 0.4 | 160.4 | 0 | 160.4 | 06M00000016820333 | 165313668 | 35kV南顶变电站
10kV大李线 | 张家庄西变 | 42602601 | 800718217 | 200 | 19.92 | 179.92 | 152.5 | 27.42 | 06M00000800718217 | 4112073 | 35kV南顶变电站
10kV大李线 | 黑泥 | 2171146 | 800481186 | 200 | 11.392 | 171.392 | 150.5 | 20.892 | 06M00000800481186 | 448564 | 35kV南顶变电站
10kV大李线 | 10kV大李线后河西村#3台架变 | 49371912 | 5762110316c648b2856858d9dd9e82165159418788 | 200 | 8.96 | 168.96 | 139 | 29.96 | 06M00000056208297 | 165584542 | 35kV南顶变电站
10kV大李线 | 鲍家庄配电室 | 3684434 | 800607228 | 250 | 14.6 | 214.6 | 253.065 | -38.465 | 06M00000800607228 | 157013470 | 35kV南顶变电站
10kV大李线 | 北顶南变压器 | 45928418 | 800645035 | 200 | 18.784 | 178.784 | 94.08 | 84.704 | 06M00000800645035 | 157012993 | 35kV南顶变电站
10kV大李线 | 南顶西西变 | 41882981 | 800689374 | 200 | 22.944 | 182.944 | 33 | 149.944 | 06M00000800689374 | 4066174 | 35kV南顶变电站
10kV大李线 | 大李南变 | 42889932 | 800723550 | 200 | 26.528 | 186.528 | 170.34 | 16.188 | 06M00000800723550 | 4120992 | 35kV南顶变电站
10kV大李线 | 前河变压器 | 2171149 | 800481300 | 400 | 18.496 | 338.496 | 236 | 102.496 | 06M00000800481300 | 445600 | 35kV南顶变电站
10kV大李线 | 大李东变 | 42161450 | 800702214 | 200 | 12.192 | 172.192 | 176.31 | -4.118 | 06M00000800702214 | 157013465 | 35kV南顶变电站
10kV大李线 | 10kV星村镇沙岗#4台架变 | 47057816 | e1b78b7106f74804ba3260c69c455fe00641602499 | 400 | 21.152 | 341.152 | 138.16 | 202.992 | 06M00000034052817 | 157017650 | 35kV南顶变电站
10kV大李线 | 沙岗中变 | 45928248 | 800711946 | 160 | 16.2816 | 144.2816 | 71 | 73.2816 | 06M00000800711946 | 21059399 | 35kV南顶变电站
10kV大李线 | 10kV大李线贺家塘社区2号配变 | 48219363 | 68e55c91c3084b30b20004830c09eb818116598100 | 400 | 14.4 | 334.4 | 0 | 334.4 | 06M00000039073390 | 160492603 | 35kV南顶变电站
10kV大李线 | 沙岗变压器 | 2171004 | 800481327 | 125 | 10.29 | 110.29 | 89 | 21.29 | 06M00000800481327 | 449628 | 35kV南顶变电站
10kV大李线 | 10kV大李线南顶北村排灌1号台架变 | 45545112 | d8cf0f9f91d346048540e5de42b1e15b8966861546 | 100 | 6.744 | 86.744 | 0 | 86.744 | 06M00000016863100 | 165330531 | 35kV南顶变电站
10kV大李线 | 10kV大李线西仲3号台架变 | 47808956 | 471b71b0787742b192351dc253269ee60890372340 | 200 | 8.56 | 168.56 | 0 | 168.56 | 06M00000037663217 | 158771427 | 35kV南顶变电站
10kV大李线 | 10kV大李线前河3号台架变 | 47956041 | d778e6ee5c364bcf8ca86581a718f6ad2576859507 | 200 | 36 | 196 | 331.74 | -135.74 | 06M00000038350608 | 167173258 | 35kV南顶变电站
10kV大李线 | 10kV大李线南顶南村排灌1号台架变 | 45545116 | 5c948fb3cb7f4c689ccd7a415d8684586873608776 | 80 | 1.2224 | 65.2224 | 0 | 65.2224 | 06M00000016863102 | 158163310 | 35kV南顶变电站
10kV大李线 | 10kV大李线贺家塘村排灌#3台架变 | 45317243 | de99a1b17f66445f8bf14f9ab853a4091486096045 | 80 | 0.608 | 64.608 | 0 | 64.608 | 06M00000016820331 | 4327679 | 35kV南顶变电站
10kV大李线 | 北顶南东变 | 45928250 | 800606003 | 200 | 25.744 | 185.744 | 173.4 | 12.344 | 06M00000800606003 | 21059400 | 35kV南顶变电站
10kV大李线 | 北顶南北变 | 45928429 | 800645032 | 100 | 13 | 93 | 102.4 | -9.4 | 06M00000800645032 | 450742 | 35kV南顶变电站
10kV大李线 | 云头山北变 | 42246373 | 800706679 | 160 | 17.4208 | 145.4208 | 109.95 | 35.4708 | 06M00000800706679 | 4087153 | 35kV南顶变电站
10kV大李线 | 10kV大李线贺家塘#1台区 | 46865382 | bebb85658d5c4ed0b259a1445deaa4181694057539 | 630 | 26.3592 | 530.3592 | 0 | 530.3592 | 06M00000032215614 | 156188630 | 35kV南顶变电站
10kV大李线 | 赵家岭变压器 | 2171006 | 800481370 | 200 | 19.936 | 179.936 | 138 | 41.936 | 06M00000800481370 | 450728 | 35kV南顶变电站
10kV大李线 | 南顶东中变 | 42890605 | 800723574 | 100 | 14.44 | 94.44 | 95 | -0.56 | 06M00000800723574 | 4121112 | 35kV南顶变电站
10kV大李线 | 星村镇南顶北村#2台变 | 46040949 | 485f1423bc194fba92a7ea00eef5a0f77243807537 | 200 | 21.216 | 181.216 | 221.62 | -40.404 | 06M00000027066275 | 31858507 | 35kV南顶变电站
10kV大李线 | 北顶北变压器 | 45928242 | 800481054 | 400 | 21.248 | 341.248 | 242.3 | 98.948 | 06M00000800481054 | 21059397 | 35kV南顶变电站
10kV大李线 | 西仲西变 | 43383660 | 8d3c11e0748a0c761150845ac101508d3c03361386 | 200 | 7.488 | 167.488 | 47 | 120.488 | 06M00000000543445 | 4158035 | 35kV南顶变电站
10kV大李线 | 中河西#2变 | 46122319 | 3bdde1178a034ed9857437e998165fce9374573823 | 200 | 4.848 | 164.848 | 65 | 99.848 | 06M00000027976181 | 41388322 | 35kV南顶变电站
10kV大李线 | 李家坪变压器 | 2171108 | 800481205 | 100 | 8.4 | 88.4 | 30 | 58.4 | 06M00000800481205 | 448558 | 35kV南顶变电站
10kV大李线 | 南顶东变压器 | 45928238 | 800481244 | 160 | 27.9936 | 155.9936 | 153.16 | 2.8336 | 06M00000800481244 | 21059396 | 35kV南顶变电站
10kV大李线 | 10kV大李线鲍家庄#3台变 | 51136478 | d26d0b9b5c114411b868547e52bf91c07638357689 | 200 | 0.56 | 160.56 | 271.5 | -110.94 | 06M00000064217140 | 175454650 | 35kV南顶变电站
10kV大李线 | 云头山变压器 | 45928228 | 800481344 | 160 | 9.536 | 137.536 | 136.3 | 1.236 | 06M00000800481344 | 21059392 | 35kV南顶变电站
10kV大李线 | 张家庄南变 | 2171007 | 800481362 | 200 | 21.008 | 181.008 | 100 | 81.008 | 06M00000800481362 | 426101 | 35kV南顶变电站
10kV大李线 | 张家庄东变 | 42541656 | 800717386 | 200 | 18.992 | 178.992 | 148 | 30.992 | 06M00000800717386 | 4109623 | 35kV南顶变电站
10kV大李线 | 大李西变 | 42153473 | 800701928 | 200 | 15.504 | 175.504 | 174.43 | 1.074 | 06M00000800701928 | 800701928 | 35kV南顶变电站
10kV大李线 | 南顶南东变 | 42152625 | 800701641 | 200 | 10.272 | 170.272 | 86 | 84.272 | 06M00000800701641 | 20806998 | 35kV南顶变电站
10kV大李线 | 10kV大李线北百顶村排灌1号台架变 | 45545122 | 95be69494d3b4b2f9274ccb56b4462b01930556684 | 100 | 3.192 | 83.192 | 0 | 83.192 | 06M00000016682157 | 7683628 | 35kV南顶变电站
10kV代家庄线 | 10kV南玉沟村#3台区 | 43718359 | d9e4af67856a44d1aaf6d05df752a2987323190714 | 200 | 14.704 | 174.704 | 97.26 | 77.444 | 06M00000010060747 | 4181344 | 110kV金庄变电站
10kV代家庄线 | 10kV代家庄公变 | 43790424 | 1476594b519f4f4b8c977bf6c0d6a15d5602913959 | 200 | 22.784 | 182.784 | 158.25 | 24.534 | 06M00000010179880 | 4187888 | 110kV金庄变电站
10kV代家庄线 | 10kV南玉沟南变 | 43697656 | 71ecd53ace4047ddb554cef56e82dc250387808686 | 200 | 32.848 | 192.848 | 187 | 5.848 | 06M00000009997995 | 4179518 | 110kV金庄变电站
10kV代家庄线 | 10kV代家庄3号台架变 | 47079779 | 121d8603474e4e63b9dbb59b9fff9d1b1354296956 | 200 | 11.248 | 171.248 | 110 | 61.248 | 06M00000034240114 | 157020002 | 110kV金庄变电站
10kV代家庄线 | 10kV金庄镇小岭村2号台架变 | 47709722 | 8e4c31ad80374b22aba04c40da389d2f8620565995 | 200 | 6.72 | 166.72 | 68 | 98.72 | 06M00000034237525 | 158276426 | 110kV金庄变电站
10kV代家庄线 | 10kV南玉沟村#5台区 | 43718366 | 3c132a66f16f496da3f9b3f0a4180a674566922506 | 200 | 14.768 | 174.768 | 45 | 129.768 | 06M00000010060751 | 4181347 | 110kV金庄变电站
10kV代家庄线 | 10kV南玉沟村#4台区 | 43718363 | 29ed79b5faaa41e3af668ccb40000c7a8464843571 | 200 | 16 | 176 | 69 | 107 | 06M00000010060749 | 4181345 | 110kV金庄变电站
10kV代家庄线 | 10kV代家庄线代家庄#4台架变（煤改电） | 49282337 | 769daa1a60d64cfc90b263909251339d7089373549 | 400 | 23.072 | 343.072 | 243.16 | 99.912 | 06M00000055521125 | 165231757 | 110kV金庄变电站
10kV代家庄线 | 南玉沟 | 2171420 | 800497277 | 160 | 19.9808 | 147.9808 | 76.9 | 71.0808 | 06M00000800497277 | 458093 | 110kV金庄变电站
10kV代家庄线 | 10kV代家庄线代家庄#5台架变（煤改电） | 49282365 | 700a4f73368d45a995083f645e1a936b2327934311 | 200 | 10.704 | 170.704 | 197.89 | -27.186 | 06M00000055530785 | 165231831 | 110kV金庄变电站
10kV东城线 | 10kV东城线李家庄村排灌#1台架变 | 45340570 | a6d1ca49802b4a45845df4f5c934bcca6171139775 | 100 | 1.992 | 81.992 | 0 | 81.992 | 06M00000016818639 | 4329528 | 110kV泉林变电站
10kV东城线 | 10kV东城线龙王崖2号台架变 | 47986947 | 1c6015e5a6b844bcbb358fd14bfce34a4198460786 | 200 | 9.264 | 169.264 | 0 | 169.264 | 06M00000037925177 | 159517649 | 110kV泉林变电站
10kV东城线 | 10kV东城线西城村排灌1号台架变 | 47352198 | 19d68e5c96b64054837a6d0417937bac7706867965 | 50 | 0 | 40 | 0 | 40 | 06M00000016871846 | 176005946 | 110kV泉林变电站
10kV东城线 | 10kV东城线贺三村5号台架变 | 47967011 | 6ff612a12bea45d7bedcda13a43efe567391442209 | 200 | 19.776 | 179.776 | 124 | 55.776 | 06M00000038389903 | 159440357 | 110kV泉林变电站
10kV东城线 | 义和村#2台架变 | 45898092 | 9319f8a25353499b9f012d4cfdd5f8023219358332 | 200 | 38.608 | 198.608 | 0 | 198.608 | 06M00000025731103 | 20756563 | 110kV泉林变电站
10kV东城线 | 龙王崖 | 2171034 | 800523021 | 400 | 122.88 | 442.88 | 0 | 442.88 | 06M00000800523021 | 449930 | 110kV泉林变电站
10kV东城线 | 贺一村 | 2171027 | 800523014 | 200 | 34.4 | 194.4 | 0 | 194.4 | 06M00000800523014 | 458085 | 110kV泉林变电站
10kV东城线 | 李家庄#2台架变 | 45898102 | e7647ba442874930986c548b637c60091088639859 | 200 | 25.536 | 185.536 | 157.2 | 28.336 | 06M00000025731105 | 20756571 | 110kV泉林变电站
10kV东城线 | 10kV东城线贺一支线西贺庄分支线03G西贺二村柱上变 | 44319927 | 265095221abf4e8a99b9d7e73cbd6dec5603870581 | 200 | 14.128 | 174.128 | 0 | 174.128 | 06M00000012262593 | 4227683 | 110kV泉林变电站
10kV东城线 | 西城村 | 2171031 | 800523074 | 160 | 11.8272 | 139.8272 | 0 | 139.8272 | 06M00000800523074 | 537560 | 110kV泉林变电站
10kV东城线 | 泉林西城村台架 | 43378492 | 66f020cf338a0c7611505bbcc0015066f009632252 | 200 | 11.44 | 171.44 | 0 | 171.44 | 06M00000000512867 | 4157578 | 110kV泉林变电站
10kV东城线 | 义和村 | 2171033 | 800523081 | 200 | 24.672 | 184.672 | 33.02 | 151.652 | 06M00000800523081 | 447027 | 110kV泉林变电站
10kV东城线 | 南贺庄中变 | 14689512 | 800645036 | 100 | 12.44 | 92.44 | 0 | 92.44 | 06M00000800645036 | 890815 | 110kV泉林变电站
10kV东城线 | 10kV泉林镇南贺庄3号台区 | 47053262 | 7cd0c3f32b2c4d14acf8653249acf5e84420404798 | 200 | 24.256 | 184.256 | 0 | 184.256 | 06M00000033018734 | 157017386 | 110kV泉林变电站
10kV东城线 | 10kV东城线东城村排灌1号台架变 | 45340634 | 0fe4a008447840c8a2c1f8864ba6d24b7573436692 | 50 | 0 | 40 | 0 | 40 | 06M00000016818637 | 177362459 | 110kV泉林变电站
10kV东城线 | 贺三东变 | 2171030 | 800523009 | 200 | 13.104 | 173.104 | 111.08 | 62.024 | 06M00000800523009 | 447026 | 110kV泉林变电站
10kV东城线 | 南贺庄西变 | 15259034 | 800523015 | 200 | 23.408 | 183.408 | 0 | 183.408 | 06M00000800523015 | 890818 | 110kV泉林变电站
10kV东城线 | 泉林村台架 | 42185218 | 800701131 | 200 | 19.36 | 179.36 | 0 | 179.36 | 06M00000800701131 | 800701131 | 110kV泉林变电站
10kV东城线 | 10kV东城线90G泉林东城村柱上变压器 | 44500772 | 202007163ded4237bd61ecda5aebec074543583160 | 200 | 9.376 | 169.376 | 0 | 169.376 | 06M00000013002681 | 4243050 | 110kV泉林变电站
10kV东城线 | 10kV东城线李家庄村排灌#2台架变 | 48721886 | 55aa1c2f5fcf405f947b2b03be425b8a2088502775 | 50 | 0.42 | 40.42 | 0 | 40.42 | 06M00000016838027 | 176005744 | 110kV泉林变电站
10kV东城线 | 10kV东城线130G北贺庄2变压器 | 44795571 | 8bc2d0f155974e86ab84264e45b205873618021312 | 200 | 13.296 | 173.296 | 160 | 13.296 | 06M00000014919414 | 4270018 | 110kV泉林变电站
10kV东城线 | 西贺庄 | 2171026 | 800580548 | 315 | 27.3672 | 279.3672 | 0 | 279.3672 | 06M00000800580548 | 426102 | 110kV泉林变电站
10kV东城线 | 贺三西变 | 2171541 | 800523011 | 160 | 9.7024 | 137.7024 | 135.5 | 2.2024 | 06M00000800523011 | 448184 | 110kV泉林变电站
10kV东城线 | 李家庄 | 2171029 | 800523018 | 315 | 50.2488 | 302.2488 | 91.5 | 210.7488 | 06M00000800523018 | 445896 | 110kV泉林变电站
10kV东城线 | 10kV东城线130G北贺庄1变压器 | 44795567 | fbac92263489466bafae3b109de3a3676748213566 | 200 | 13.232 | 173.232 | 160 | 13.232 | 06M00000014919412 | 4270016 | 110kV泉林变电站
10kV东城线 | 东城村 | 2171028 | 800523012 | 100 | 8.688 | 88.688 | 0 | 88.688 | 06M00000800523012 | 449929 | 110kV泉林变电站
10kV东城线 | 马家村(台架) | 42538908 | 800717312 | 400 | 74.848 | 394.848 | 0 | 394.848 | 06M00000800717312 | 4109449 | 110kV泉林变电站
10kV凤山东线 | 王坟台区 | 2171799 | 800481000 | 200 | 10.864 | 170.864 | 30.85 | 140.014 | 06M00000800481000 | 451546 | 110kV柘沟变电站
10kV凤山东线 | 10kV凤山东线洛里村3号台架变 | 47889163 | 3931fc9c35194626ba5f25b8014649bc3823102536 | 200 | 23.184 | 183.184 | 108.18 | 75.004 | 06M00000038045528 | 159130220 | 110kV柘沟变电站
10kV凤山东线 | 岔河台区 | 39874709 | 800481351 | 200 | 8.672 | 168.672 | 59.7 | 108.972 | 06M00000800481351 | 446644 | 110kV柘沟变电站
10kV凤山东线 | 10kV黄土东变台架变 | 47258186 | 0471a064298942a39b36099922a000115862330441 | 80 | 6.1632 | 70.1632 | 0 | 70.1632 | 06M00000034792087 | 1037435 | 110kV柘沟变电站
10kV凤山东线 | 10凤山东线黄土崖村排灌1号台架变 | 45201606 | ed4407480cec49e89f87e0dceb9b52396161493304 | 50 | 0.068 | 40.068 | 0 | 40.068 | 06M00000016995015 | 4311151 | 110kV柘沟变电站
10kV凤山东线 | 10kV凤山东线岔河村3号台架变 | 48720229 | 587763536bf84a4898066efa659bbc277205813868 | 400 | 9.472 | 329.472 | 293.91 | 35.562 | 06M00000041388309 | 162636571 | 110kV柘沟变电站
10kV凤山东线 | 10kV凤山东线洛里村4号台架变 | 47889181 | 8cd59a15fa2b467b91c2a8de463a35916310726383 | 200 | 17.12 | 177.12 | 109.84 | 67.28 | 06M00000038045530 | 174856577 | 110kV柘沟变电站
10kV凤山东线 | 柘沟洛里南变 | 41936495 | 800692216 | 200 | 17.424 | 177.424 | 11.73 | 165.694 | 06M00000800692216 | 800692216 | 110kV柘沟变电站
10kV凤山东线 | 洛里西南变 | 45977241 | a5bce9535d1b4086a7e809054ddf34b67024704724 | 200 | 20.656 | 180.656 | 226.568 | -45.912 | 06M00000026654741 | 30548458 | 110kV柘沟变电站
10kV凤山东线 | 10kV凤山东线道士庄村2号台架变 | 49673326 | da32f5fb56704f75a836482d6891d39e7352177283 | 400 | 54.56 | 374.56 | 34.525 | 340.035 | 06M00000058026556 | 167454380 | 110kV柘沟变电站
10kV凤山东线 | 柘沟岔河东变 | 41989296 | 800694574 | 200 | 17.328 | 177.328 | 143.5 | 33.828 | 06M00000800694574 | 800694574 | 110kV柘沟变电站
10kV凤山东线 | 10kV黄土南变台架变 | 47258182 | 2c4a45483454442c8b85ca78d9c4278a3471977174 | 100 | 6.272 | 86.272 | 60 | 26.272 | 06M00000034792085 | 1037987 | 110kV柘沟变电站
10kV凤山东线 | 洛里台区 | 2172164 | 800481446 | 200 | 7.376 | 167.376 | 146.14 | 21.236 | 06M00000800481446 | 446978 | 110kV柘沟变电站
10kV凤山东线 | 道士庄台区 | 2171759 | 800480942 | 100 | 4.944 | 84.944 | 0 | 84.944 | 06M00000800480942 | 450373 | 110kV柘沟变电站
10kV凤山东线 | 王坟北变 | 42069926 | 800697731 | 200 | 9.104 | 169.104 | 54.325 | 114.779 | 06M00000800697731 | 800697731 | 110kV柘沟变电站
10kV凤山东线 | 陈家庄台区 | 2171796 | 800481386 | 100 | 14.28 | 94.28 | 58.04 | 36.24 | 06M00000800481386 | 446200 | 110kV柘沟变电站
10kV凤山东线 | 10kV凤山东线王坟村3号台架变 | 47801028 | 09cd64686692425d9d89d2a56c011e3c1151707905 | 200 | 23.552 | 183.552 | 52.865 | 130.687 | 06M00000037599546 | 158725665 | 110kV柘沟变电站
10kV凤山东线 | 黄土台区 | 2171797 | 800481399 | 160 | 14.6688 | 142.6688 | 70 | 72.6688 | 06M00000800481399 | 169482256 | 110kV柘沟变电站
10kV凤山东线 | 陈家庄南台变 | 45849044 | 85c8d13c64b14f89abf2d25dfb2ae5db7663965566 | 200 | 8.08 | 168.08 | 37.5 | 130.58 | 06M00000025112172 | 19372450 | 110kV柘沟变电站
10kV凤山西线 | 凤仙庄 | 2171802 | 800482144 | 200 | 26 | 186 | 153.08 | 32.92 | 06M00000800482144 | 450378 | 110kV柘沟变电站
10kV凤山西线 | 10kV凤山西线西赵庄村2号台架变 | 48596077 | 6d6deecacb1a44969f016044e099f9a40253993403 | 400 | 4.384 | 324.384 | 63 | 261.384 | 06M00000040915265 | 162324649 | 110kV柘沟变电站
10kV凤山西线 | 曾家庄北变 | 45977252 | 6396b5268ff040dd97fd0f5f63a26bb53674813838 | 200 | 14.16 | 174.16 | 92.2 | 81.96 | 06M00000026654414 | 30548459 | 110kV柘沟变电站
10kV凤山西线 | 赵家庄 | 2171801 | 800482197 | 200 | 23.52 | 183.52 | 129.4 | 54.12 | 06M00000800482197 | 449310 | 110kV柘沟变电站
10kV凤山西线 | 10kV凤山西线曾家庄#3台架变 | 49300634 | a9d8c0885f304103bc80d9934fc17d738606662392 | 200 | 10.528 | 170.528 | 120.15 | 50.378 | 06M00000055723527 | 172731390 | 110kV柘沟变电站
10kV凤山西线 | 10kV柘沟镇东马村#3 | 46842367 | 75839c39576d484f855ec5b91457c0e50108188956 | 200 | 25.536 | 185.536 | 114 | 71.536 | 06M00000032193477 | 154663062 | 110kV柘沟变电站
10kV凤山西线 | 凤仙庄南变 | 45865098 | e6653e70eccf4121b7c1258386b574a40573445025 | 200 | 13.968 | 173.968 | 93.625 | 80.343 | 06M00000025307305 | 20108608 | 110kV柘沟变电站
10kV凤山西线 | 杨家庄 | 2171798 | 800482165 | 100 | 7.232 | 87.232 | 41 | 46.232 | 06M00000800482165 | 165152751 | 110kV柘沟变电站
10kV凤山西线 | 10kV凤山西线杨家岭村2号台架变 | 48733268 | 1875fbb834644c2abb4f7d41be4d32dc2862463294 | 400 | 19.616 | 339.616 | 73 | 266.616 | 06M00000041388267 | 450377 | 110kV柘沟变电站
10kV凤山西线 | 曾家庄 | 2171800 | 800482117 | 160 | 14.848 | 142.848 | 143.54 | -0.692 | 06M00000800482117 | 451451 | 110kV柘沟变电站
10kV福临城Ⅱ线 | 10kV福临城西区#1配电室#6配变 | 50990741 | 84746334df464fa39cd5cde302d3a1426763857521 | 1000 | 22.8 | 822.8 | 0 | 822.8 | 06M00000063756734 | 174794317 | 110kV中兴变电站
10kV福临城Ⅱ线 | 玄帝庙北（新） | 48896457 | 800718041 | 200 | 6.48 | 166.48 | 0 | 166.48 | 06M00000800718041 | 162815036 | 110kV中兴变电站
10kV福临城Ⅱ线 | 10kV公用线福临城西区3号配电室#3配变 | 48113268 | be27c0e75f744f669ef83156c9b6cc649665471522 | 1000 | 78 | 878 | 0 | 878 | 06M00000039039084 | 160057701 | 110kV中兴变电站
10kV福临城Ⅱ线 | 10kV福临城西区#1配电室#5变配变 | 50990757 | 695c480b601a4d3fbb011954fd05ee200745030105 | 1000 | 8.48 | 808.48 | 0 | 808.48 | 06M00000063756732 | 174794321 | 110kV中兴变电站
10kV福临城Ⅱ线 | 10kV福临城西区#4配电室#1 | 49022230 | 40d08c3961f44f5d9992f8b7c436596d3981448850 | 1000 | 44.08 | 844.08 | 0 | 844.08 | 06M00000053369297 | 162875126 | 110kV中兴变电站
10kV福临城Ⅱ线 | 10kV福临城西区#1变 | 47041739 | f470641ff20c49d687f3519b464599d15031255499 | 1000 | 158.48 | 958.48 | 0 | 958.48 | 06M00000033842398 | 157015849 | 110kV中兴变电站
10kV福临城Ⅱ线 | 10kV公用线福临城西区3号变压器 | 47879382 | 2a8571288a4f4d4fb8650e078a92dec06609605470 | 1000 | 110.56 | 910.56 | 0 | 910.56 | 06M00000038003972 | 159090997 | 110kV中兴变电站
10kV福临城西线 | 10kV欧洲城三期#3配电室变压器 | 49007252 | dc319fcc89a944eeb1028ef93074695e7721216740 | 1000 | 40.4 | 840.4 | 0 | 840.4 | 06M00000052583938 | 162821106 | 110kV泉兴变电站
10kV福临城西线 | 欧洲城二期#2变 | 46992167 | 6067c35018cd40b5bb3245bd06ab653e6136439751 | 1000 | 144.64 | 944.64 | 0 | 944.64 | 06M00000029948657 | 157011052 | 110kV泉兴变电站
10kV福临城西线 | 海情圣地#1公变 | 45083054 | 7bc6a80c8e5640fe96c2f0979354e7400659958455 | 1000 | 169.76 | 969.76 | 0 | 969.76 | 06M00000016341221 | 4293711 | 110kV泉兴变电站
10kV福临城西线 | 10kV欧洲城三期#1变 | 46960491 | 4b9618adcfc24c14812913b5894f089e9896257800 | 1000 | 150.8 | 950.8 | 0 | 950.8 | 06M00000032859617 | 157010223 | 110kV泉兴变电站
10kV福临城西线 | 10kV海情圣地三期#1变 | 47050584 | 8763c947a3554f40a8ea676475e39e971855180188 | 1000 | 72.32 | 872.32 | 0 | 872.32 | 06M00000033826922 | 157017049 | 110kV泉兴变电站
10kV高峪工业线 | 高峪村东#7台变 | 43959656 | 822a63b755514845a5aa3603f99ff3e13150923787 | 200 | 13.872 | 173.872 | 75 | 98.872 | 06M00000010752090 | 4197232 | 35kV高峪变电站
10kV高峪工业线 | 崔家庄南变 | 38945183 | 800406799 | 200 | 17.216 | 177.216 | 129.06 | 48.156 | 06M00000800406799 | 931861 | 35kV高峪变电站
10kV高峪工业线 | 亮庄新村 | 2172383 | 800282465 | 160 | 18.56 | 146.56 | 90 | 56.56 | 06M00000800282465 | 450756 | 35kV高峪变电站
10kV高峪工业线 | 余粮公变 | 2170506 | 800408804 | 160 | 11.7632 | 139.7632 | 38 | 101.7632 | 06M00000800408804 | 450068 | 35kV高峪变电站
10kV高峪工业线 | 10kV高峪镇高峪村4号台区 | 46840959 | ef6b96ac9e464639b7e85b4c12b903859607487962 | 200 | 17.92 | 177.92 | 10 | 167.92 | 06M00000032385614 | 154391731 | 35kV高峪变电站
10kV高峪工业线 | 10kV高峪镇西余粮村4号台区 | 46840972 | 4a709df61ef74ca3b502b0a65bb2aeb64192865764 | 200 | 10.368 | 170.368 | 12 | 158.368 | 06M00000032385616 | 154391895 | 35kV高峪变电站
10kV高峪工业线 | 余粮村 | 2172368 | 800408878 | 200 | 11.952 | 171.952 | 13 | 158.952 | 06M00000800408878 | 449614 | 35kV高峪变电站
10kV高峪工业线 | 高峪西公变 | 42835926 | 800720886 | 200 | 11.6 | 171.6 | 0 | 171.6 | 06M00000800720886 | 4119093 | 35kV高峪变电站
10kV高峪工业线 | 高峪西变 | 5359377 | 800395056 | 100 | 11.416 | 91.416 | 35 | 56.416 | 06M00000800395056 | 157620029 | 35kV高峪变电站
10kV高峪工业线 | 高峪东变 | 2172370 | 800283655 | 400 | 41.792 | 361.792 | 211 | 150.792 | 06M00000800283655 | 451143 | 35kV高峪变电站
10kV高峪工业线 | 崔家庄#4号西公变 | 43921089 | ccc7fefeef604f6bbc4b7b1704c66c1d2187513777 | 200 | 14.8 | 174.8 | 68 | 106.8 | 06M00000010665830 | 4194612 | 35kV高峪变电站
10kV高峪工业线 | 崔家庄#5号北公变 | 43923735 | 31917c0de3a0453b9e4a4fb44c583c7f4381374401 | 200 | 27.408 | 187.408 | 111 | 76.408 | 06M00000010665832 | 4194614 | 35kV高峪变电站
10kV高峪工业线 | 10kV高峪工业线高峪村排灌1号台架变 | 45229020 | a7e7c10fb80e46cb8c9eab16c7ae0d385536358010 | 100 | 0.6 | 80.6 | 0 | 80.6 | 06M00000016682438 | 177081318 | 35kV高峪变电站
10kV高峪工业线 | 崔家庄 | 2172374 | 800406750 | 160 | 27.0464 | 155.0464 | 133 | 22.0464 | 06M00000800406750 | 450711 | 35kV高峪变电站
10kV高峪工业线 | 10kV北石公变 | 43277234 | 800732272 | 200 | 11.056 | 171.056 | 122 | 49.056 | 06M00000800732272 | 4148147 | 35kV高峪变电站
10kV高峪工业线 | 10kV高峪北变台架 | 47140869 | 5abfd934fbad4663b740f8136a1432ba9134214613 | 200 | 16.288 | 176.288 | 60 | 116.288 | 06M00000034517032 | 594026 | 35kV高峪变电站
10kV高峪工业线 | 高峪镇余粮村东#3台变 | 44006599 | 5f74bf7fce534f988a416886d9c55fad9903147745 | 200 | 11.312 | 171.312 | 72.5 | 98.812 | 06M00000010918457 | 4199884 | 35kV高峪变电站
10kV高峪工业线 | 10kV高峪工业线高峪村排灌3号台架变 | 45229092 | 424b93bf5abd46c29137e22ff0cc66623732355857 | 100 | 0.064 | 80.064 | 0 | 80.064 | 06M00000016682475 | 177081066 | 35kV高峪变电站
10kV高峪工业线 | 高峪东公变 | 5483058 | 800283619 | 200 | 21.424 | 181.424 | 10 | 171.424 | 06M00000800283619 | 847836 | 35kV高峪变电站
10kV高峪工业线 | 高峪村北#8台变（公） | 43961628 | e6491a5c097f4e9b873c1a5e4d176de62631113955 | 200 | 25.744 | 185.744 | 158.87 | 26.874 | 06M00000010766113 | 4197319 | 35kV高峪变电站
10kV高峪工业线 | 高峪村#9台变 | 43959662 | 0d42cae7a6fa45d3b7a00f627b250bb01491140168 | 200 | 34.352 | 194.352 | 20 | 174.352 | 06M00000010752109 | 4197233 | 35kV高峪变电站
10kV高峪工业线 | 高峪公变 | 2170611 | 800400293 | 200 | 45.296 | 205.296 | 100.62 | 104.676 | 06M00000800400293 | 172461044 | 35kV高峪变电站
10kV高峪工业线 | 南石配变 | 2171733 | 800481128 | 125 | 14.63 | 114.63 | 58 | 56.63 | 06M00000800481128 | 174856429 | 35kV高峪变电站
10kV高峪工业线 | 北石南变 | 2172386 | 800281970 | 100 | 10.36 | 90.36 | 89.76 | 0.6 | 06M00000800281970 | 447005 | 35kV高峪变电站
10kV高峪工业线 | 崔家庄#3东台公变 | 43914305 | 25260ac618ee4b86bbb070867c4621170686336518 | 200 | 24.208 | 184.208 | 118.5 | 65.708 | 06M00000010652235 | 4193982 | 35kV高峪变电站
10kV戈山线 | 10kV戈山线西戈山村排灌1号台架变 | 45227938 | 50888d05a57a43148f70987431f376e45987538525 | 100 | 0 | 80 | 0 | 80 | 06M00000016877331 | 4315905 | 110kV金庄变电站
10kV戈山线 | 10kV戈山线南戈山村排灌2号台架变 | 45227820 | 3bba00b8a54f4f55af387e5d1915451c3088869107 | 100 | 0.232 | 80.232 | 0 | 80.232 | 06M00000016789881 | 165237399 | 110kV金庄变电站
10kV戈山线 | 10kV金庄镇大套村3号台架变 | 47087522 | 02300ea74833436bb12ca0b8b1fe3a4f4546362888 | 200 | 6.592 | 166.592 | 0 | 166.592 | 06M00000034230306 | 157021061 | 110kV金庄变电站
10kV戈山线 | 10kV戈山线大泉村排灌2号台架变 | 45227879 | aaf0c08bd59f442facf33804ad7acbf30572653459 | 160 | 6.3616 | 134.3616 | 0 | 134.3616 | 06M00000016832613 | 4315888 | 110kV金庄变电站
10kV戈山线 | 10kV戈山线大泉村排灌4号台架变 | 45051840 | 4041dbd12bac4b53b57ebdc4c0a50d398410471932 | 100 | 0.8 | 80.8 | 0 | 80.8 | 06M00000016252513 | 150394110 | 110kV金庄变电站
10kV戈山线 | 金庄新村台架 | 42570921 | 800717930 | 400 | 63.168 | 383.168 | 0 | 383.168 | 06M00000800717930 | 4111628 | 110kV金庄变电站
10kV戈山线 | 10kV戈山线南戈山村排灌1号台架变 | 45227815 | 277f73d0ca6c41abafb5b3e07ab65c180183668389 | 100 | 0.064 | 80.064 | 0 | 80.064 | 06M00000016789879 | 165085954 | 110kV金庄变电站
10kV戈山线 | 小套台架 | 42503940 | 800716242 | 200 | 9.712 | 169.712 | 28.3 | 141.412 | 06M00000800716242 | 4108291 | 110kV金庄变电站
10kV戈山线 | 大泉村 | 2171958 | 800480032 | 200 | 0.144 | 160.144 | 0 | 160.144 | 06M00000800480032 | 172461005 | 110kV金庄变电站
10kV戈山线 | 娄家桥 | 2171959 | 800645045 | 200 | 1.504 | 161.504 | 0 | 161.504 | 06M00000800645045 | 448861 | 110kV金庄变电站
10kV戈山线 | 10kV戈山线娄家桥村排灌1号台架变 | 45227894 | e5a9effa656940c2bc933f563f45dbf21735740234 | 100 | 0.048 | 80.048 | 0 | 80.048 | 06M00000016832639 | 165223583 | 110kV金庄变电站
10kV戈山线 | 10kV金庄镇西戈山村#2台变 | 44169611 | 7639748799d64b34b23ebcb4dfc2f8446588185336 | 200 | 3.584 | 163.584 | 0 | 163.584 | 06M00000011796862 | 165237395 | 110kV金庄变电站
10kV戈山线 | 华金社区 | 40071096 | 800486065 | 800 | 79.296 | 719.296 | 0 | 719.296 | 06M00000800486065 | 977228 | 110kV金庄变电站
10kV戈山线 | 大套台架 | 43009272 | 800727173 | 200 | 13.504 | 173.504 | 59.48 | 114.024 | 06M00000800727173 | 4128814 | 110kV金庄变电站
10kV戈山线 | 10kV金庄镇娄家桥村3号台架变 | 47078591 | 1f1a077f36964b4e98ca898f0b6e67016625087129 | 200 | 4.464 | 164.464 | 0 | 164.464 | 06M00000034230225 | 157019909 | 110kV金庄变电站
10kV戈山线 | 10kV金庄镇东戈山村#2台变 | 44153371 | 5334d34f025c4dfeb0c5ba8574cc7bf90618388003 | 200 | 4.72 | 164.72 | 0 | 164.72 | 06M00000011788537 | 165237377 | 110kV金庄变电站
10kV戈山线 | 10kV戈山线东戈山村排灌1号台架变 | 45227889 | 6c7fc25455ce4ea2941345e49d10a0e86464945075 | 100 | 0 | 80 | 0 | 80 | 06M00000016832637 | 170665089 | 110kV金庄变电站
10kV戈山线 | 10kV戈山线大泉村排灌1号台架变 | 45227876 | 64723894ec6b4cdda24bf3771abd62c72420685882 | 100 | 8.68 | 88.68 | 0 | 88.68 | 06M00000016832611 | 4315887 | 110kV金庄变电站
10kV戈山线 | 10kV戈山线北戈山村排灌2号台架变 | 45227865 | 6f61190a4849438f98b6951f6581750e6558545940 | 100 | 0.464 | 80.464 | 0 | 80.464 | 06M00000016832607 | 165237402 | 110kV金庄变电站
10kV戈山线 | 10kV戈山线北戈山支线#17杆G10kV金庄南戈山村西台变 | 44268170 | d33bca0119d7498994f8b852c9c442b60785941872 | 80 | 3.1936 | 67.1936 | 0 | 67.1936 | 06M00000012110874 | 165237397 | 110kV金庄变电站
10kV戈山线 | 小套村 | 2171988 | 800485329 | 100 | 6.664 | 86.664 | 10.4 | 76.264 | 06M00000800485329 | 448490 | 110kV金庄变电站
10kV戈山线 | 10kV戈山线北戈山村排灌3号台架变 | 45227872 | bb46e787e1804d688a370d5d4890568c2923669081 | 100 | 0.136 | 80.136 | 0 | 80.136 | 06M00000016832609 | 165237404 | 110kV金庄变电站
10kV戈山线 | 娄家桥台架 | 42506013 | 800716326 | 200 | 2.208 | 162.208 | 0 | 162.208 | 06M00000800716326 | 4108339 | 110kV金庄变电站
10kV戈山线 | 10kV戈山线娄家桥村排灌2号台架变 | 45227899 | a5320f55157b4f72a61fe2a21c04b1b82559684595 | 50 | 1.24 | 41.24 | 0 | 41.24 | 06M00000016832641 | 165223608 | 110kV金庄变电站
10kV戈山线 | 10kV马头山线大套村配变 | 48059683 | 61f7475498a24d958f6b1f039cf7a2f02577050723 | 400 | 29.76 | 349.76 | 168 | 181.76 | 06M00000038804905 | 446631 | 110kV金庄变电站
10kV戈山线 | 南戈山 | 2171956 | 800645031 | 315 | 3.5028 | 255.5028 | 0 | 255.5028 | 06M00000800645031 | 165244495 | 110kV金庄变电站
10kV戈山线 | 金庄新村 | 2172027 | 800648322 | 315 | 21.5712 | 273.5712 | 0 | 273.5712 | 06M00000800648322 | 450682 | 110kV金庄变电站
10kV戈山线 | 金庄镇金庄新村台变 | 45897903 | 878583b0449544f2a1b4acae968fff440238485544 | 400 | 11.168 | 331.168 | 0 | 331.168 | 06M00000025744656 | 20756543 | 110kV金庄变电站
10kV工业小区线 | 10kV工业小区线小区#3公变 | 2170484 | 800271274 | 500 | 63.32 | 463.32 | 31 | 432.32 | 06M00000800271274 | 448155 | 110kV泗城变电站(新)
10kV工业小区线 | 10kV济河街道青年路#3台架变 | 47992417 | dd15deb393ef404fa6ea6bb2ccaa06988686944185 | 200 | 5.856 | 165.856 | 0 | 165.856 | 06M00000034306780 | 159535360 | 110kV泗城变电站(新)
10kV工业小区线 | 10kV济河街道青年路#2台架变 | 47994451 | d9c9dec096ad4e87b8e90869df6137780594994910 | 200 | 2.304 | 162.304 | 0 | 162.304 | 06M00000034306778 | 177400820 | 110kV泗城变电站(新)
10kV工业小区线 | 金庄家属院 | 2171199 | 800589821 | 160 | 4.1856 | 132.1856 | 0 | 132.1856 | 06M00000800589821 | 451156 | 110kV泗城变电站(新)
10kV工业小区线 | 市政公司家属院（配电室）配电变压器 | 44075225 | d9a43b7314c34ffda90deae2c4462baa6727874289 | 400 | 12.384 | 332.384 | 0 | 332.384 | 06M00000011149439 | 4206647 | 110kV泗城变电站(新)
10kV工业小区线 | 政府西家属院 | 2172409 | 800590169 | 400 | 52.608 | 372.608 | 153.93 | 218.678 | 06M00000800590169 | 448534 | 110kV泗城变电站(新)
10kV工业小区线 | 泗河路南变 | 44003080 | b73bf1685079484ab7e82518a8b48fa09909907982 | 200 | 34.88 | 194.88 | 0 | 194.88 | 06M00000010919849 | 4199742 | 110kV泗城变电站(新)
10kV工业小区线 | 八街新村 | 2171197 | 800481650 | 400 | 74.496 | 394.496 | 123.43 | 271.066 | 06M00000800481650 | 449943 | 110kV泗城变电站(新)
10kV工业小区线 | 县委家属院 | 2172397 | 800482549 | 200 | 13.376 | 173.376 | 0 | 173.376 | 06M00000800482549 | 449647 | 110kV泗城变电站(新)
10kV工业小区线 | 县政府东家属院 | 2172406 | 800590121 | 200 | 16.992 | 176.992 | 0 | 176.992 | 06M00000800590121 | 449650 | 110kV泗城变电站(新)
10kV工业小区线 | 10kV工业小区线小区#6公变 | 2170610 | 800271334 | 400 | 61.312 | 381.312 | 65 | 316.312 | 06M00000800271334 | 450076 | 110kV泗城变电站(新)
10kV工业小区线 | 新华书店家属院 | 2491117 | 800482566 | 400 | 30.656 | 350.656 | 40.655 | 310.001 | 06M00000800482566 | 341043 | 110kV泗城变电站(新)
10kV工业小区线 | 小区2公变 | 2171615 | 800280408 | 400 | 27.104 | 347.104 | 0 | 347.104 | 06M00000800280408 | 449289 | 110kV泗城变电站(新)
10kV工业小区线 | 南关新村 | 2170309 | 800594244 | 80 | 1.3056 | 65.3056 | 0 | 65.3056 | 06M00000800594244 | 450051 | 110kV泗城变电站(新)
10kV工业小区线 | 计划委家属院 | 2172404 | 800482523 | 100 | 6.408 | 86.408 | 0 | 86.408 | 06M00000800482523 | 450758 | 110kV泗城变电站(新)
10kV工业小区线 | 10kV工业小区线县社家属院配变 | 48059660 | 4330435123d947c28a0794ca4859f5123982838313 | 400 | 10.72 | 330.72 | 0 | 330.72 | 06M00000038808526 | 967801 | 110kV泗城变电站(新)
10kV古城线 | 府前花园公变 | 43969634 | 4aaeaae813fa4f7fbf16ff07edba9aa90314373086 | 200 | 28.8 | 188.8 | 20 | 168.8 | 06M00000010818263 | 4197720 | 110kV中兴变电站
10kV古城线 | 考棚街北变 | 2170555 | 800595848 | 400 | 35.232 | 355.232 | 173.415 | 181.817 | 06M00000800595848 | 451416 | 110kV中兴变电站
10kV古城线 | 古城4公变 | 2171481 | 800432517 | 500 | 58.96 | 458.96 | 46 | 412.96 | 06M00000800432517 | 445636 | 110kV中兴变电站
10kV古城线 | 考棚街西变 | 41871993 | 800688809 | 400 | 84.64 | 404.64 | 75.85 | 328.79 | 06M00000800688809 | 4065047 | 110kV中兴变电站
10kV古城线 | 10kV古城线西洼4号台区台变 | 47959756 | 044cb4d7548c40a18c4788b4621d66d65967509963 | 200 | 23.232 | 183.232 | 0 | 183.232 | 06M00000038164542 | 159396389 | 110kV中兴变电站
10kV古城线 | 古城1公变 | 2171608 | 800432394 | 250 | 18.9 | 218.9 | 0 | 218.9 | 06M00000800432394 | 426078 | 110kV中兴变电站
10kV古城线 | 考棚街 | 2171307 | 800595792 | 400 | 22.272 | 342.272 | 0 | 342.272 | 06M00000800595792 | 445928 | 110kV中兴变电站
10kV古城线 | 10kV工业小区线新兴社区公变 | 51376367 | 2cf7ebb493334fb5ae0fbb849bf408f76834561867 | 400 | 7.52 | 327.52 | 0 | 327.52 | 06M00000064892630 | 176507268 | 110kV中兴变电站
10kV古城线 | 二街 | 2171179 | 800595491 | 400 | 30.336 | 350.336 | 0 | 350.336 | 06M00000800595491 | 176667933 | 110kV中兴变电站
10kV古城线 | 古城6公变 | 2171515 | 800595575 | 315 | 36.6408 | 288.6408 | 82.9 | 205.7408 | 06M00000800595575 | 448181 | 110kV中兴变电站
10kV古城线 | 10kV泗河街道古城路#1台架变 | 47992390 | c9237b6b80734319aef75d07d87099578384908203 | 200 | 22.176 | 182.176 | 0 | 182.176 | 06M00000034289910 | 176897899 | 110kV中兴变电站
10kV古城线 | 10kV泗城镇一街公变 | 43250795 | 7d5f85fd358a0c76134f6cdbc8014f7d5f3f0264d8 | 200 | 6.944 | 166.944 | 0 | 166.944 | 06M00000000178926 | 4145580 | 110kV中兴变电站
10kV古城线 | 古城#7公变 | 44163296 | df72e8bcbb77407b8aea6fb51c213ba93919579148 | 400 | 19.808 | 339.808 | 0 | 339.808 | 06M00000011787035 | 4212767 | 110kV中兴变电站
10kV古城线 | 古城2公变 | 2171557 | 800432408 | 400 | 53.152 | 373.152 | 0 | 373.152 | 06M00000800432408 | 446597 | 110kV中兴变电站
10kV古城线 | 古城路#5公变 | 43875212 | c2b87891db3e4bccbbc9828d9da2c8809847694081 | 200 | 39.632 | 199.632 | 20.71 | 178.922 | 06M00000010400234 | 4192735 | 110kV中兴变电站
10kV古城线 | 工腾房地产开发1号 | 3228900 | 800488374 | 500 | 96.32 | 496.32 | 0 | 496.32 | 06M00000800488374 | 658502 | 110kV中兴变电站
10kV古城线 | 西关街 | 2171267 | 800488324 | 250 | 40.62 | 240.62 | 0 | 240.62 | 06M00000800488324 | 451157 | 110kV中兴变电站
10kV古城线 | 工腾房地产开发2号 | 2170189 | 800488368 | 800 | 100.928 | 740.928 | 0 | 740.928 | 06M00000800488368 | 447829 | 110kV中兴变电站
10kV古城线 | 一街北变 | 43892294 | e1cd04a7a9c94661b3dc0fa896de946c1813784360 | 200 | 30.928 | 190.928 | 20.46 | 170.468 | 06M00000010591878 | 4193224 | 110kV中兴变电站
10kV故安线 | 西故安西变 | 39366644 | 800552029 | 200 | 22.656 | 182.656 | 68.98 | 113.676 | 06M00000800552029 | 939810 | 35kV苗馆变电站
10kV故安线 | 黄家岭西变 | 42434640 | 800714018 | 200 | 12.176 | 172.176 | 89.18 | 82.996 | 06M00000800714018 | 4099868 | 35kV苗馆变电站
10kV故安线 | 10kV故安线黄家岭村排灌1号台架变 | 45537408 | 036f1e863b7d44398eb17498f08964273758356623 | 100 | 0.136 | 80.136 | 47.3 | 32.836 | 06M00000016919280 | 168775087 | 35kV苗馆变电站
10kV故安线 | 黄家岭南变 | 2172180 | 800438996 | 160 | 12.6336 | 140.6336 | 123.6 | 17.0336 | 06M00000800438996 | 446982 | 35kV苗馆变电站
10kV故安线 | 西故安东变 | 39366647 | 800552038 | 200 | 10.528 | 170.528 | 74.5 | 96.028 | 06M00000800552038 | 939812 | 35kV苗馆变电站
10kV故安线 | 10kV故安线西故安村#7台架变 | 49293534 | 5a009c0bb39140bca5d8417ea53fd8239836255510 | 200 | 5.392 | 165.392 | 89.25 | 76.142 | 06M00000055721395 | 165334341 | 35kV苗馆变电站
10kV故安线 | 10kV故安线黄家岭3号台架变 | 47951309 | 048deeb57f0143968a660fda618099176569202665 | 200 | 14.896 | 174.896 | 158.45 | 16.446 | 06M00000038346090 | 159370190 | 35kV苗馆变电站
10kV故安线 | 西故安中变 | 2172185 | 800552019 | 125 | 18.07 | 118.07 | 125.01 | -6.94 | 06M00000800552019 | 449596 | 35kV苗馆变电站
10kV故安线 | 10kV故安线后王庄村排灌#1台架变 | 45537394 | f36e50090ef842288d604a1b49f2a1726642216376 | 100 | 0.6 | 80.6 | 0 | 80.6 | 06M00000016846486 | 7566350 | 35kV苗馆变电站
10kV故安线 | 西故安北变(台架) | 42481322 | 800715599 | 200 | 14.24 | 174.24 | 148.38 | 25.86 | 06M00000800715599 | 4106167 | 35kV苗馆变电站
10kV故县线 | 10kV故县线故县11号台架变 | 47553870 | 0cf4ddaff9764aca97886207e98bca883317193368 | 200 | 14.096 | 174.096 | 0 | 174.096 | 06M00000035951747 | 157649632 | 110kV中兴变电站
10kV故县线 | 10kV故县线故县10号台架变 | 47553834 | fc6cb6f97001405e8e03180be011b5075898917811 | 200 | 14.336 | 174.336 | 0 | 174.336 | 06M00000035951745 | 157649500 | 110kV中兴变电站
10kV故县线 | 中兴路公变 | 40370108 | 800579394 | 200 | 3.024 | 163.024 | 0 | 163.024 | 06M00000800579394 | 1003880 | 110kV中兴变电站
10kV故县线 | 东涧沟东变 | 42437649 | 800714067 | 200 | 17.888 | 177.888 | 0 | 177.888 | 06M00000800714067 | 4100068 | 110kV中兴变电站
10kV故县线 | 故县东北变 | 44162812 | 73ff78b1d5954070adc7f644880fad740297838929 | 200 | 25.6 | 185.6 | 0 | 185.6 | 06M00000011803575 | 4212726 | 110kV中兴变电站
10kV故县线 | 10kV故县线故县9号台架变 | 47553824 | a54688fc07a64ed7a58ce00ce6de82768885423036 | 200 | 20.48 | 180.48 | 5 | 175.48 | 06M00000035951743 | 157649152 | 110kV中兴变电站
10kV故县线 | 故县北变 | 43255140 | aa9992e0178a0c76134fa2fc03014faa996ff62870 | 200 | 30.432 | 190.432 | 0 | 190.432 | 06M00000000258121 | 4145889 | 110kV中兴变电站
10kV故县线 | 故县新庄配变 | 2171931 | 800318352 | 160 | 24.2304 | 152.2304 | 0 | 152.2304 | 06M00000800318352 | 450672 | 110kV中兴变电站
10kV故县线 | 故县四队配变 | 2171526 | 800318342 | 315 | 50.3244 | 302.3244 | 0 | 302.3244 | 06M00000800318342 | 426074 | 110kV中兴变电站
10kV故县线 | 故县中变配变 | 41686127 | 800318535 | 315 | 53.9784 | 305.9784 | 10 | 295.9784 | 06M00000800318535 | 449328 | 110kV中兴变电站
10kV故县线 | 故县西变 | 2171929 | 800650173 | 200 | 30.96 | 190.96 | 0 | 190.96 | 06M00000800650173 | 40285947 | 110kV中兴变电站
10kV故县线 | 故县东南变 | 44162987 | 43c5671fd3374b48825cc984f770dd9c4552244199 | 200 | 18.528 | 178.528 | 0 | 178.528 | 06M00000011803573 | 4212744 | 110kV中兴变电站
10kV故县线 | 故县东变配变 | 2171930 | 800318327 | 315 | 29.4336 | 281.4336 | 0 | 281.4336 | 06M00000800318327 | 450429 | 110kV中兴变电站
10kV官园线 | 岩店南变 | 2171747 | 800648329 | 160 | 11.2128 | 139.2128 | 94.985 | 44.2278 | 06M00000800648329 | 451446 | 110kV金庄变电站
10kV官园线 | 10kV金庄镇南曹村#2台变 | 44153583 | f0c71f179fe74d41bbefde0fdbee24601307366121 | 200 | 17.2 | 177.2 | 36 | 141.2 | 06M00000011788657 | 4212274 | 110kV金庄变电站
10kV官园线 | 10kV官园线官园村排灌1号台架变 | 45227754 | a388285e435e479daace0884bc684c234375720680 | 100 | 2.528 | 82.528 | 0 | 82.528 | 06M00000016826933 | 4315845 | 110kV金庄变电站
10kV官园线 | 10kV官园线北曹村排灌1号台架变 | 45227792 | 67e3a9df01d54cb5a4073941e0d1c59b1156375246 | 200 | 0 | 160 | 0 | 160 | 06M00000016827083 | 165223541 | 110kV金庄变电站
10kV官园线 | 金庄镇高家庄台变 | 45986164 | 53cacbb733924fea8b9d5ef31c920b043240713944 | 200 | 4.352 | 164.352 | 0 | 164.352 | 06M00000026770256 | 451463 | 110kV金庄变电站
10kV官园线 | 10kV官园线岩店村排灌1号台架变 | 45227785 | fbe0290cb0a34652a30cce33834334b56095777050 | 100 | 0.176 | 80.176 | 0 | 80.176 | 06M00000016827081 | 4315856 | 110kV金庄变电站
10kV官园线 | 岩店北变 | 2172030 | 800485650 | 160 | 19.9808 | 147.9808 | 125 | 22.9808 | 06M00000800485650 | 450683 | 110kV金庄变电站
10kV官园线 | 10kV金庄镇北曹村#2台变 | 44153235 | dc0329192ff84a669791e6edaba370744077034140 | 200 | 8.112 | 168.112 | 0 | 168.112 | 06M00000011776480 | 4212236 | 110kV金庄变电站
10kV官园线 | 10kV官园线三角湾5号台区 | 51416883 | 4c06d80c58a04705a28f8a73009b387b4851172453 | 400 | 0.256 | 320.256 | 0 | 320.256 | 06M00000064886282 | 176708161 | 110kV金庄变电站
10kV官园线 | 南曹村 | 2172034 | 800594041 | 200 | 5.68 | 165.68 | 53 | 112.68 | 06M00000800594041 | 449340 | 110kV金庄变电站
10kV官园线 | 晋家庄配变 | 2171961 | 800648358 | 160 | 5.1328 | 133.1328 | 0 | 133.1328 | 06M00000800648358 | 448216 | 110kV金庄变电站
10kV官园线 | 10kV金庄镇刘家洼2号台架变 | 47084117 | dbff85e820784dc3981b603367d48abc3544989552 | 200 | 21.584 | 181.584 | 85 | 96.584 | 06M00000034230294 | 157020785 | 110kV金庄变电站
10kV官园线 | 10kV官园线官园村排灌3号台架变 | 45227768 | d3ade2c6d4054fe89536d176c26d91b73094961385 | 100 | 2.328 | 82.328 | 0 | 82.328 | 06M00000016827077 | 4315852 | 110kV金庄变电站
10kV官园线 | 三角湾北变 | 2171963 | 800653969 | 200 | 17.024 | 177.024 | 122.38 | 54.644 | 06M00000800653969 | 449335 | 110kV金庄变电站
10kV官园线 | 刘家洼 | 2171947 | 800478962 | 200 | 20.32 | 180.32 | 68 | 112.32 | 06M00000800478962 | 451128 | 110kV金庄变电站
10kV官园线 | 金庄镇白庙#1台变 | 45986167 | e5ea46bdab93456399c667650f53a0077946894475 | 200 | 12.8 | 172.8 | 159.85 | 12.95 | 06M00000026770258 | 30783382 | 110kV金庄变电站
10kV官园线 | 小岭村 | 2171945 | 800481551 | 200 | 9.84 | 169.84 | 0 | 169.84 | 06M00000800481551 | 449332 | 110kV金庄变电站
10kV官园线 | 北曹村 | 2172033 | 800648446 | 160 | 6.5408 | 134.5408 | 21.385 | 113.1558 | 06M00000800648446 | 163706265 | 110kV金庄变电站
10kV官园线 | 10kV官园线三角湾6号台区 | 51416818 | 72bd868651484314b75a49c624bc38296097420853 | 400 | 0.192 | 320.192 | 0 | 320.192 | 06M00000064886337 | 176708026 | 110kV金庄变电站
10kV官园线 | 10kV官园线晋家庄村排灌2号台架变 | 45227837 | 5ba09cb808d34b44be14fc3d11f632b92099663085 | 100 | 0.048 | 80.048 | 0 | 80.048 | 06M00000016835763 | 166916222 | 110kV金庄变电站
10kV官园线 | 10kV官园线官园村5号台架变 | 47849833 | 25345703b2224209809765fbae4c72063226430948 | 200 | 14.144 | 174.144 | 55.48 | 118.664 | 06M00000037776321 | 158955066 | 110kV金庄变电站
10kV官园线 | 金庄镇西岩店#4台变 | 45995368 | 43f219f792954c07b017dbac22dc7f6b9878478597 | 200 | 13.84 | 173.84 | 110.8 | 63.04 | 06M00000026996101 | 31133575 | 110kV金庄变电站
10kV官园线 | 官园东变 | 2171946 | 800648335 | 200 | 13.408 | 173.408 | 0 | 173.408 | 06M00000800648335 | 451461 | 110kV金庄变电站
10kV官园线 | 10kV官园线北曹#3台架变（煤改电） | 49256932 | 535d3c53516c4f5c864f8b65b02a3eb77209939447 | 200 | 5.728 | 165.728 | 68.26 | 97.468 | 06M00000055513632 | 165127991 | 110kV金庄变电站
10kV官园线 | 岩店台架 | 42581021 | 800718145 | 200 | 15.792 | 175.792 | 166.5 | 9.292 | 06M00000800718145 | 4111826 | 110kV金庄变电站
10kV官园线 | 官园西变 | 2171948 | 800648352 | 100 | 8.76 | 88.76 | 40 | 48.76 | 06M00000800648352 | 173394022 | 110kV金庄变电站
10kV官园线 | 10kV官园线官园村4号台架变 | 47847418 | ce212e534c3348e8b4918d03836385269414238032 | 200 | 17.776 | 177.776 | 65 | 112.776 | 06M00000037776319 | 158940665 | 110kV金庄变电站
10kV官园线 | 官园台架 | 42581237 | 800718146 | 200 | 23.072 | 183.072 | 38 | 145.072 | 06M00000800718146 | 4111828 | 110kV金庄变电站
10kV后候线 | 10kV后候#6台架变 | 49278350 | 4bdf2e49827d49d792676bc385d420ac9544270974 | 200 | 0.224 | 160.224 | 0 | 160.224 | 06M00000055648156 | 165202424 | 35kV高峪变电站
10kV后候线 | 西丑村南变 | 42050761 | 800696939 | 200 | 28.928 | 188.928 | 104.245 | 84.683 | 06M00000800696939 | 167609109 | 35kV高峪变电站
10kV后候线 | 前侯西变 | 42338090 | 800710650 | 200 | 16.8 | 176.8 | 124.515 | 52.285 | 06M00000800710650 | 4093380 | 35kV高峪变电站
10kV后候线 | 南丑村 | 2170954 | 800402242 | 160 | 13.6576 | 141.6576 | 85.25 | 56.4076 | 06M00000800402242 | 445888 | 35kV高峪变电站
10kV后候线 | 高峪镇后候村东台变 | 45754393 | 30e12bddcd9740bd8c3c12e3450e4a839494480571 | 200 | 12.544 | 172.544 | 15 | 157.544 | 06M00000022818964 | 10902780 | 35kV高峪变电站
10kV后候线 | 于家馆 | 2172363 | 800423873 | 200 | 21.2 | 181.2 | 25 | 156.2 | 06M00000800423873 | 162593551 | 35kV高峪变电站
10kV后候线 | 西丑村东#3台变 | 45754383 | 9a37f63844fd42cfa002cd4f0b787f033854663446 | 200 | 10.912 | 170.912 | 103.14 | 67.772 | 06M00000022818962 | 10902777 | 35kV高峪变电站
10kV后候线 | 10kV前候#4台架变 | 49278299 | c6bea262ab16484b95e0b0c25d700ff20137722254 | 200 | 2.48 | 162.48 | 26 | 136.48 | 06M00000055649475 | 165202417 | 35kV高峪变电站
10kV后候线 | 10kV后侯线后候村4号台架变 | 48859480 | ec3a6fbcb2e1424bbe3695a69ff285b26618407159 | 200 | 6.928 | 166.928 | 69.5 | 97.428 | 06M00000041988038 | 162810911 | 35kV高峪变电站
10kV后候线 | 西丑村 | 2170952 | 800402341 | 315 | 19.404 | 271.404 | 126 | 145.404 | 06M00000800402341 | 450721 | 35kV高峪变电站
10kV后候线 | 10kV后候线马庄村5号台架变 | 48851722 | 8e9306d043d14a698ac6fe17ed43865d1960082999 | 200 | 10.192 | 170.192 | 146.415 | 23.777 | 06M00000042047564 | 162810458 | 35kV高峪变电站
10kV后候线 | 后侯 | 2172365 | 800423844 | 100 | 6.584 | 86.584 | 80 | 6.584 | 06M00000800423844 | 451558 | 35kV高峪变电站
10kV后候线 | 10kV高峪镇北丑村3号台区 | 46827561 | bb34e65fdfb941b2a781a289553bcc6a7439929033 | 200 | 22.512 | 182.512 | 163.26 | 19.252 | 06M00000032172644 | 152272814 | 35kV高峪变电站
10kV后候线 | 10kV后侯线后候村5号台架变 | 48859515 | b9a8f0f4654b4f14884dd1b5221890f38932194652 | 200 | 7.184 | 167.184 | 86.19 | 80.994 | 06M00000046130027 | 174320747 | 35kV高峪变电站
10kV后候线 | 后侯西变 | 40687733 | 800593808 | 100 | 9.208 | 89.208 | 33 | 56.208 | 06M00000800593808 | 1021773 | 35kV高峪变电站
10kV后候线 | 马庄东变 | 42338422 | 800710651 | 100 | 9.44 | 89.44 | 69.62 | 19.82 | 06M00000800710651 | 4093381 | 35kV高峪变电站
10kV后候线 | 北丑村 | 2170757 | 800401246 | 200 | 23.984 | 183.984 | 185.59 | -1.606 | 06M00000800401246 | 426059 | 35kV高峪变电站
10kV后候线 | 西丑村北#4台变 | 45754269 | f83de11af3844034ade4985199abdb058982974434 | 200 | 20.288 | 180.288 | 146.4 | 33.888 | 06M00000022818960 | 10902766 | 35kV高峪变电站
10kV后候线 | 10kV高峪镇东丑村3号台区 | 46827581 | a24d22c96a88428ab807f4b8029f666a8327343789 | 100 | 12.072 | 92.072 | 0 | 92.072 | 06M00000032172642 | 152275704 | 35kV高峪变电站
10kV后候线 | 10kV高峪镇南丑村3号台区 | 46814258 | 5efe4168c27f45f894b3387c5d1083846510064975 | 200 | 16.592 | 176.592 | 69.13 | 107.462 | 06M00000032172640 | 150129302 | 35kV高峪变电站
10kV后候线 | 10kV后侯线后侯村排灌1号台架变 | 45229002 | c2b766989a0343cbb9406a5150b0e4063683185027 | 100 | 0.432 | 80.432 | 0 | 80.432 | 06M00000016682111 | 4316125 | 35kV高峪变电站
10kV后候线 | 东丑村 | 2170955 | 800402033 | 200 | 14.224 | 174.224 | 111.8 | 62.424 | 06M00000800402033 | 162558876 | 35kV高峪变电站
10kV后候线 | S083于家馆南变 | 43664487 | 8e8f8950a6664ce59bbd3f805f2835bc7422100973 | 200 | 20.112 | 180.112 | 16.56 | 163.552 | 06M00000009897449 | 4177180 | 35kV高峪变电站
10kV后候线 | 10kV后侯线于家馆村排灌1号台架变 | 45229111 | c81396fa3330478680eb7d8e38ed27863398792013 | 50 | 16.34 | 56.34 | 0 | 56.34 | 06M00000016709275 | 4316152 | 35kV高峪变电站
10kV后候线 | 10kV高峪镇东丑村4号台区 | 46827545 | 6dbc4b9394494fe09b025ae29cb950c87331098642 | 200 | 22.352 | 182.352 | 100 | 82.352 | 06M00000032172666 | 152268729 | 35kV高峪变电站
10kV后候线 | 马庄西#3公变 | 43915883 | 4ffdbbc013f84ab0a9d9ff1b51aa01930198530069 | 200 | 13.968 | 173.968 | 159.48 | 14.488 | 06M00000010669665 | 4194081 | 35kV高峪变电站
10kV后候线 | 马庄西变 | 40330333 | 800593780 | 100 | 9.944 | 89.944 | 80 | 9.944 | 06M00000800593780 | 5210140 | 35kV高峪变电站
10kV后候线 | 10kV后侯线前侯家庄村排灌1号台架变 | 45229103 | 3f2819cce94b4317953719338becb38a8664897335 | 50 | 3.08 | 43.08 | 0 | 43.08 | 06M00000016925445 | 4316150 | 35kV高峪变电站
10kV后候线 | 10kV东丑#6台变 | 49246262 | c35ab60256084fe9a905059f6a7c95c54801958117 | 200 | 0.032 | 160.032 | 0 | 160.032 | 06M00000055508307 | 177081452 | 35kV高峪变电站
10kV后候线 | 10kV后侯线于家馆村排灌2号台架变 | 45229116 | 2c881ffd0cf540acbba04747dc3e7b071433731762 | 50 | 0.112 | 40.112 | 0 | 40.112 | 06M00000016709277 | 177081353 | 35kV高峪变电站
10kV后候线 | 北丑村东变 | 2172318 | 800401642 | 160 | 15.2192 | 143.2192 | 140.46 | 2.7592 | 06M00000800401642 | 448526 | 35kV高峪变电站
10kV后候线 | 马庄村 | 2170951 | 800402157 | 100 | 6.384 | 86.384 | 0 | 86.384 | 06M00000800402157 | 447013 | 35kV高峪变电站
10kV后候线 | 10kV高峪镇S081北丑村公变 | 43271317 | a6bde89f9b8a0c76134fa2fc03014fa6bdd958117d | 400 | 30.592 | 350.592 | 338.6 | 11.992 | 06M00000000244930 | 4147672 | 35kV高峪变电站
10kV后候线 | 东丑村东变 | 12595230 | 800401681 | 200 | 21.488 | 181.488 | 118.4 | 63.088 | 06M00000800401681 | 874368 | 35kV高峪变电站
10kV后候线 | 10kV南丑南变 | 43044307 | 800728271 | 200 | 14.672 | 174.672 | 99.6 | 75.072 | 06M00000800728271 | 4130625 | 35kV高峪变电站
10kV后候线 | 前侯 | 2172364 | 800423862 | 100 | 11.904 | 91.904 | 79.36 | 12.544 | 06M00000800423862 | 426095 | 35kV高峪变电站
10kV后候线 | 10kV后候线南丑村#4台变 | 51184397 | 024e3755c07643a9a922a215dc7002830311734904 | 400 | 12.16 | 332.16 | 108 | 224.16 | 06M00000064388443 | 175732641 | 35kV高峪变电站
10kV后王线 | 黄阴集西变 | 2172187 | 800410792 | 315 | 45.108 | 297.108 | 218 | 79.108 | 06M00000800410792 | 451136 | 110kV城东变电站
10kV后王线 | 后王村 | 2172254 | 800411376 | 200 | 19.056 | 179.056 | 199 | -19.944 | 06M00000800411376 | 449604 | 110kV城东变电站
10kV后王线 | 后王南台架 | 44100891 | 5b0b30c6edf844e7837d3d50d2b972342908520974 | 200 | 12.064 | 172.064 | 110 | 62.064 | 06M00000011242333 | 4209142 | 110kV城东变电站
10kV后王线 | 10kV南崇义南村#3台区 | 46814989 | fa2dac12a2854b3ba7a067639305ddee1985099005 | 200 | 15.072 | 175.072 | 83 | 92.072 | 06M00000032160341 | 150285039 | 110kV城东变电站
10kV后王线 | 孔家铺村 | 2172167 | 800411772 | 315 | 16.8588 | 268.8588 | 301.05 | -32.1912 | 06M00000800411772 | 446979 | 110kV城东变电站
10kV后王线 | 南义南变 | 2172037 | 800424280 | 315 | 16.5816 | 268.5816 | 162.36 | 106.2216 | 06M00000800424280 | 449580 | 110kV城东变电站
10kV后王线 | 苗馆镇孔家铺#3台变 | 46078105 | 72f23bbe5ae641bc944ab79d633328b95141086455 | 200 | 13.168 | 173.168 | 142.3 | 30.868 | 06M00000027977396 | 39927045 | 110kV城东变电站
10kV后王线 | 孔家铺南变 | 42054958 | 800697158 | 200 | 16.496 | 176.496 | 163 | 13.496 | 06M00000800697158 | 800697158 | 110kV城东变电站
10kV后王线 | 10kV苗馆镇黄阴集北变5号公变 | 43224151 | 5517a61ecd8a1076124f4052a0014f5517826a284a | 200 | 22.08 | 182.08 | 112.08 | 70 | 06M00000000106138 | 4143490 | 110kV城东变电站
10kV后王线 | 黄阴集东变 | 2172186 | 800410963 | 100 | 7.648 | 87.648 | 79.3 | 8.348 | 06M00000800410963 | 449352 | 110kV城东变电站
10kV后王线 | 10kV苗馆镇黄阴集东头#3公变 | 43251532 | a08620cde08a0c76114f90ca8c014fa0860b861b54 | 200 | 18.896 | 178.896 | 183.04 | -4.144 | 06M00000000223014 | 4145661 | 110kV城东变电站
10kV后王线 | 10kV苗馆镇黄阴集西变4号公变 | 43224144 | 54bdfcf1af8a1076124f4052a0014f54bdd9d627a4 | 200 | 24.304 | 184.304 | 143.4 | 40.904 | 06M00000000105953 | 4143489 | 110kV城东变电站
10kV后王线 | 10kV南崇义南2号公变 | 43780891 | 75504ba3fa634182a73722b6854b08ad5517510149 | 200 | 17.12 | 177.12 | 25 | 152.12 | 06M00000010174950 | 4186385 | 110kV城东变电站
10kV黄沟工业线 | 南义台变 | 42581029 | 800718117 | 200 | 28.064 | 188.064 | 65.35 | 122.714 | 06M00000800718117 | 4111825 | 110kV城东变电站
10kV黄沟工业线 | 10kV黄沟工业线华村工业园配电变压器 | 49984383 | f7cc0c322b174213a1c50be08bf99d6c2150652754 | 800 | 0 | 640 | 0 | 640 | 06M00000060179356 | 169225976 | 110kV城东变电站
10kV黄沟工业线 | 10kV黄沟工业线南义南#4台架变 | 51543203 | e7c9ad74a8fa4c23a14310aa54f71fe86220263970 | 200 | 0.048 | 160.048 | 56.26 | 103.788 | 06M00000065173621 | 177219328 | 110kV城东变电站
10kV黄家岭线 | 10kV黄家岭线孔家铺村排灌1号台架变 | 45537400 | 1c6cf9b13ae645d0a13f4159195b05036837195493 | 125 | 0.09 | 100.09 | 0 | 100.09 | 06M00000016846989 | 7566352 | 110kV城东变电站
10kV黄家岭线 | 10kV黄家岭线苗馆村#8台架变 | 49293406 | 9fc87093baf74b14aea2fb7caef1ccc72622686133 | 200 | 3.68 | 163.68 | 0 | 163.68 | 06M00000055720959 | 165287919 | 110kV城东变电站
10kV黄家岭线 | 10kV黄家岭线苗馆村#9台架变 | 49309422 | e2b695960e9b4131871bf72a56e380592327839817 | 200 | 0.304 | 160.304 | 0 | 160.304 | 06M00000055719630 | 174905489 | 110kV城东变电站
10kV黄山庄线 | 10kV圣水峪镇孙家庄北变 | 43452553 | fe846c48658a0c761050ec223a0150fe843d9f3ba7 | 200 | 15.824 | 175.824 | 163.275 | 12.549 | 06M00000000705674 | 4163808 | 35kV圣水峪变电站（新）
10kV黄山庄线 | 后等齐西变 | 42315423 | 800710067 | 80 | 5.7408 | 69.7408 | 43 | 26.7408 | 06M00000800710067 | 169528144 | 35kV圣水峪变电站（新）
10kV黄山庄线 | 冯家庄北变 | 5486319 | 800485697 | 200 | 13.872 | 173.872 | 82.38 | 91.492 | 06M00000800485697 | 847959 | 35kV圣水峪变电站（新）
10kV黄山庄线 | 冯家庄 | 2172298 | 800486003 | 200 | 12.96 | 172.96 | 40 | 132.96 | 06M00000800486003 | 448524 | 35kV圣水峪变电站（新）
10kV黄山庄线 | 孙家庄 | 2172299 | 800486018 | 100 | 7.296 | 87.296 | 93.05 | -5.754 | 06M00000800486018 | 449639 | 35kV圣水峪变电站（新）
10kV黄山庄线 | 后等齐东变 | 42315412 | 800710058 | 200 | 21.12 | 181.12 | 45 | 136.12 | 06M00000800710058 | 4092066 | 35kV圣水峪变电站（新）
10kV黄山庄线 | 10kV黄山庄线蒋家庄村排灌1号台架变 | 45230657 | fc21f2281b734ff2bba07bd39a3a550a2190005247 | 50 | 1.22 | 41.22 | 0 | 41.22 | 06M00000016805954 | 166685060 | 35kV圣水峪变电站（新）
10kV黄山庄线 | 前等齐#3变 | 45955602 | 89a7df43b2324e968292fd6f1b53de758755137441 | 200 | 16.56 | 176.56 | 124.4 | 52.16 | 06M00000026314351 | 23452231 | 35kV圣水峪变电站（新）
10kV黄山庄线 | 10kV圣水峪镇黄山庄#2 | 43259551 | aaa7579cc08a0c76134fa2fc03014faaa7337e2a03 | 200 | 18.848 | 178.848 | 184 | -5.152 | 06M00000000259085 | 4146256 | 35kV圣水峪变电站（新）
10kV黄山庄线 | 后等齐 | 2172292 | 800485653 | 200 | 5.792 | 165.792 | 30 | 135.792 | 06M00000800485653 | 165332162 | 35kV圣水峪变电站（新）
10kV黄山庄线 | 后等齐#4变 | 45955607 | 73ebf16058bb4502b6c4c81961680c4f2906115833 | 200 | 6.192 | 166.192 | 10.59 | 155.602 | 06M00000026313062 | 23452232 | 35kV圣水峪变电站（新）
10kV黄山庄线 | 10kV黄山庄线中心寨村 | 51115192 | c75f987d502843b69801ff27bc249e918565076124 | 100 | 7.792 | 87.792 | 80 | 7.792 | 06M00000064137278 | 165355088 | 35kV圣水峪变电站（新）
10kV黄山庄线 | 10kV黄山线吉沃村排灌1号台架变 | 45230675 | 82a0b6ab09fd48f6a2b465ac37fb43898815133084 | 200 | 0.208 | 160.208 | 0 | 160.208 | 06M00000016725808 | 177014244 | 35kV圣水峪变电站（新）
10kV黄山庄线 | 前等齐东变 | 42050851 | 800697066 | 100 | 7.6 | 87.6 | 92.6 | -5 | 06M00000800697066 | 800697066 | 35kV圣水峪变电站（新）
10kV黄山庄线 | 黄山庄 | 2171893 | 800485662 | 200 | 14.608 | 174.608 | 145 | 29.608 | 06M00000800485662 | 450387 | 35kV圣水峪变电站（新）
10kV黄山庄线 | 10kV黄山庄线冯家庄村排灌1号台架变 | 45230721 | b7228310e6ef4d2ea04466b82fb6637b5536321866 | 50 | 0.452 | 40.452 | 0 | 40.452 | 06M00000016868446 | 177014246 | 35kV圣水峪变电站（新）
10kV黄山庄线 | 10kV黄山庄线前峪村排灌#2台架变 | 45230750 | 39cfa9283d4043738b8044626ffc3a494785646021 | 50 | 0.016 | 40.016 | 0 | 40.016 | 06M00000016840945 | 177014250 | 35kV圣水峪变电站（新）
10kV黄山庄线 | 10kV圣水峪镇中心寨#2 | 43572041 | 97679139946948b58e9ce34ff05560068889275441 | 200 | 6.448 | 166.448 | 182.5 | -16.052 | 06M00000009663764 | 4171542 | 35kV圣水峪变电站（新）
10kV黄山庄线 | 10kV黄山庄线前等齐村排灌1号台架变 | 45041970 | bebfda9a33584754bab09c138d296f634124843065 | 400 | 0.448 | 320.448 | 0 | 320.448 | 06M00000016105614 | 177014248 | 35kV圣水峪变电站（新）
10kV黄山庄线 | 土门东变 | 42486990 | 800715797 | 100 | 7.48 | 87.48 | 80.77 | 6.71 | 06M00000800715797 | 4106550 | 35kV圣水峪变电站（新）
10kV黄山庄线 | 10kV黄山庄线前等齐 | 51115271 | 79c51f7793ed4505858bb8cd19b4588a4167604339 | 100 | 9.576 | 89.576 | 80.77 | 8.806 | 06M00000064136865 | 175430129 | 35kV圣水峪变电站（新）
10kV黄山庄线 | 冯家庄#3变 | 45969505 | 5e9c3ea9a72a4c1fbb84a19289ed00bc6847851458 | 200 | 20.784 | 180.784 | 52 | 128.784 | 06M00000026392500 | 30090378 | 35kV圣水峪变电站（新）
10kV黄山庄线 | 10kV圣水峪镇蒋家庄村 | 43259163 | aa829bd8ed8a0c76134fa2fc03014faa827b2a25e4 | 200 | 7.12 | 167.12 | 60 | 107.12 | 06M00000000256529 | 4146185 | 35kV圣水峪变电站（新）
10kV黄山庄线 | 圣水峪镇蒋家庄#2台变 | 45806210 | 716a437287b94c2a866d3ee45cdf146a7857528496 | 200 | 11.136 | 171.136 | 56.1 | 115.036 | 06M00000024574972 | 449606 | 35kV圣水峪变电站（新）
10kV黄山庄线 | 土门村 | 2172294 | 800485843 | 200 | 16.464 | 176.464 | 159.195 | 17.269 | 06M00000800485843 | 446992 | 35kV圣水峪变电站（新）
10kV黄山庄线 | 石垃村 | 2172296 | 800485674 | 200 | 9.776 | 169.776 | 111 | 58.776 | 06M00000800485674 | 450705 | 35kV圣水峪变电站（新）
10kV济河线 | 法院家属院 | 42217266 | 800704076 | 100 | 11.352 | 91.352 | 0 | 91.352 | 06M00000800704076 | 800704076 | 110kV泗城变电站(新)
10kV济河线 | 10kV泗河街道古城路#3台架变 | 47992404 | 8c5cc10c8cae4f85b18bfbd9fc2387b34087160113 | 200 | 20.528 | 180.528 | 0 | 180.528 | 06M00000034306601 | 159535359 | 110kV泗城变电站(新)
10kV济河线 | 孙家庄北变400 | 41872215 | 800688822 | 400 | 32.256 | 352.256 | 196 | 156.256 | 06M00000800688822 | 4065084 | 110kV泗城变电站(新)
10kV济河线 | 六街 | 2170513 | 800592459 | 200 | 22.928 | 182.928 | 40 | 142.928 | 06M00000800592459 | 537544 | 110kV泗城变电站(新)
10kV济河线 | 孙家庄村4号公变（煤改电） | 46698932 | 5fe26fd08a194808ac39aad26e0a10713157299685 | 200 | 14.528 | 174.528 | 133.77 | 40.758 | 06M00000031339771 | 157015093 | 110kV泗城变电站(新)
10kV济河线 | 10kV孙家庄公变 | 43774568 | fd2e623253784b2db64569fda33e01130865907817 | 400 | 26.528 | 346.528 | 32 | 314.528 | 06M00000010162985 | 4185975 | 110kV泗城变电站(新)
10kV济河线 | 10kV济河街道济河路#1台架变 | 47992654 | dfcda9a3d92b450e9beb2746bc815ac22738239877 | 200 | 7.312 | 167.312 | 0 | 167.312 | 06M00000034306005 | 159540382 | 110kV泗城变电站(新)
10kV济河线 | 孙家庄南变 | 2171222 | 800484931 | 315 | 41.5548 | 293.5548 | 229.92 | 63.6348 | 06M00000800484931 | 176898009 | 110kV泗城变电站(新)
10kV济河线 | 10kV孙家庄南变台架 | 47079725 | 2d5e50a5efb2417a946a394d8668e7b53328970225 | 400 | 9.792 | 329.792 | 25 | 304.792 | 06M00000034240557 | 157019997 | 110kV泗城变电站(新)
10kV济河线 | 六街东变 | 41872369 | 800688865 | 200 | 29.024 | 189.024 | 80 | 109.024 | 06M00000800688865 | 4065102 | 110kV泗城变电站(新)
10kV济河线 | 清真寺街 | 2171229 | 800486464 | 400 | 57.76 | 377.76 | 238.13 | 139.63 | 06M00000800486464 | 450751 | 110kV泗城变电站(新)
10kV济河线 | 清真二东变 | 41427626 | 800658163 | 200 | 31.392 | 191.392 | 152.95 | 38.442 | 06M00000800658163 | 1054901 | 110kV泗城变电站(新)
10kV济河线 | 10kV济河街道健康路#2台架变 | 47570485 | 73e5cf76008645518359d91e6c01fb937143643469 | 200 | 7.376 | 167.376 | 49.5 | 117.876 | 06M00000034306599 | 157718849 | 110kV泗城变电站(新)
10kV济河线 | 孙家庄村5号公变（煤改电） | 46698938 | f83b4a64e2b1498c90abee714b42ba767244272443 | 400 | 26.464 | 346.464 | 143.575 | 202.889 | 06M00000031339774 | 157015087 | 110kV泗城变电站(新)
10kV济河线 | 六街南变 | 2171228 | 800318290 | 200 | 18.56 | 178.56 | 87.295 | 91.265 | 06M00000800318290 | 445922 | 110kV泗城变电站(新)
10kV济河线 | 一建家属院 | 2171230 | 800484947 | 200 | 35.568 | 195.568 | 0 | 195.568 | 06M00000800484947 | 447039 | 110kV泗城变电站(新)
10kV济河线 | 孙家庄村6号公变（煤改电） | 46698948 | 0b0a4564a7234ec296178400f28d45f96741838890 | 400 | 27.2 | 347.2 | 166.5 | 180.7 | 06M00000031339778 | 133047506 | 110kV泗城变电站(新)
10kV尖山工业线 | 10kV山前线尖山8号台区 | 51368701 | 5deda29476b246f1a7521abf05f4c5d86614535473 | 400 | 17.152 | 337.152 | 83.8 | 253.352 | 06M00000064886028 | 176455607 | 110kV泗城变电站(新)
10kV尖山工业线 | 半截楼北变 | 45505555 | 3c3fdc969c564b0aa03f94fa2c63a0ae2861073602 | 400 | 28.8 | 348.8 | 80 | 268.8 | 06M00000019434483 | 4381921 | 110kV泗城变电站(新)
10kV尖山工业线 | 10kV尖山村7号台架变 | 47673847 | fa10498434084717b271075bf53bb1983715521471 | 200 | 29.792 | 189.792 | 182 | 7.792 | 06M00000034369418 | 158099700 | 110kV泗城变电站(新)
10kV尖山工业线 | 10kV尖山工业线20G何家庄#4 | 44466156 | f57aaaa64d1a47d7bd6c6dd27fd9078e6129606781 | 315 | 24.2676 | 276.2676 | 133.3 | 142.9676 | 06M00000012904542 | 157014785 | 110kV泗城变电站(新)
10kV尖山工业线 | 尖山北变#2 | 42570741 | 800718042 | 200 | 28.528 | 188.528 | 164.92 | 23.608 | 06M00000800718042 | 159566642 | 110kV泗城变电站(新)
10kV尖山工业线 | 尖山北变 | 2170554 | 800490310 | 200 | 17.2 | 177.2 | 147.295 | 29.905 | 06M00000800490310 | 450071 | 110kV泗城变电站(新)
10kV尖山工业线 | 10kV小山前村公变 | 43779976 | 80e0e56997374a5fa948bc9514476f892113046142 | 200 | 15.6 | 175.6 | 94.815 | 80.785 | 06M00000010175239 | 4186296 | 110kV泗城变电站(新)
10kV尖山工业线 | 10kV尖山工业线尖山9号台架变 | 49684660 | 22565b5bd7ab4774bb4738b7b9f1fd174476956912 | 400 | 28.928 | 348.928 | 345.78 | 3.148 | 06M00000058099093 | 167531123 | 110kV泗城变电站(新)
10kV尖山工业线 | 10kV尖山村4号台架变 | 47057246 | 74802944d0a44266a675a5289c315dd17363644692 | 200 | 0 | 160 | 63 | 97 | 06M00000033505785 | 177710617 | 110kV泗城变电站(新)
10kV尖山工业线 | 尖山东变 | 41364306 | 800490346 | 200 | 18.4 | 178.4 | 83.9 | 94.5 | 06M00000800490346 | 162587582 | 110kV泗城变电站(新)
10kV尖山工业线 | 尖山 | 2171439 | 800490235 | 400 | 37.056 | 357.056 | 331.92 | 25.136 | 06M00000800490235 | 450795 | 110kV泗城变电站(新)
10kV尖山工业线 | 10kV尖山工业线小山前村#3台架变 | 47369970 | 046e13cad47549af834a8da0d2a7319a7586056594 | 200 | 12.768 | 172.768 | 153.48 | 19.288 | 06M00000035598884 | 157036636 | 110kV泗城变电站(新)
10kV尖山工业线 | 尖山南变 | 42570775 | 800718043 | 200 | 26.432 | 186.432 | 190 | -3.568 | 06M00000800718043 | 4111623 | 110kV泗城变电站(新)
10kV尖山工业线 | 山前 | 2171444 | 800490357 | 100 | 14.728 | 94.728 | 57.6 | 37.128 | 06M00000800490357 | 449700 | 110kV泗城变电站(新)
10kV建设西线 | 丁家寨 | 2171432 | 800609071 | 100 | 2.528 | 82.528 | 0 | 82.528 | 06M00000800609071 | 447051 | 110kV泗城变电站(新)
10kV建设西线 | 泉康小区#26楼公租房公变 | 46122370 | d62265ea7709455f852a80ba5ba465b57277710672 | 630 | 24.4944 | 528.4944 | 0 | 528.4944 | 06M00000027840770 | 41388333 | 110kV泗城变电站(新)
10kV建设西线 | 世纪城#1变压器 | 45060830 | 32db000b5c8a1076125c2f991f015c32dafdb702e9 | 1000 | 120.88 | 920.88 | 0 | 920.88 | 06M00000016265252 | 173503851 | 110kV泗城变电站(新)
10kV建设西线 | 佳合玫瑰园#2号配电室5#配电室间隔配电变压器 | 50001737 | 4d0de6328b8a1076127b1c22ce017b4d0cf94618e6 | 1000 | 34.72 | 834.72 | 0 | 834.72 | 06M00000062682723 | 169305315 | 110kV泗城变电站(新)
10kV建设西线 | 佳合玫瑰园#2号配电室8#配电室间隔配电变压器 | 50001783 | 4d0f4bc5438a1076127b1c22ce017b4d0e5ec91902 | 1000 | 35.44 | 835.44 | 0 | 835.44 | 06M00000062682729 | 169305487 | 110kV泗城变电站(新)
10kV建设西线 | 佳合玫瑰园1号配电室1号变压器 | 50001720 | 2d723027ccc14beda3e8777c18f3216c3557779143 | 1000 | 53.2 | 853.2 | 0 | 853.2 | 06M00000060229529 | 169305251 | 110kV泗城变电站(新)
10kV建设西线 | 西王 | 2171430 | 800471011 | 315 | 15.9264 | 267.9264 | 0 | 267.9264 | 06M00000800471011 | 450794 | 110kV泗城变电站(新)
10kV建设西线 | 西王庄台区新增北变 | 45505538 | 17f90047d5d2446cb033cdfafb637d469828475669 | 200 | 20.976 | 180.976 | 0 | 180.976 | 06M00000019433720 | 4381920 | 110kV泗城变电站(新)
10kV建设西线 | 佳合玫瑰园1号配电室4号变压器 | 49661146 | d0fe259ac90f43148b3fb7b0fc69a3396047917883 | 1000 | 63.84 | 863.84 | 0 | 863.84 | 06M00000057957907 | 167382769 | 110kV泗城变电站(新)
10kV涧沟线 | 10kV东涧沟4号台架变 | 47053267 | ca823d04c2a64add93ae3ede8711f4c07501178699 | 200 | 15.696 | 175.696 | 0 | 175.696 | 06M00000033270316 | 157017388 | 110kV中兴变电站
10kV焦坡线 | 10kV焦坡线高家庄东变 | 43374352 | 8331122b818a0c7613507ff66c0150833109bc0b19 | 200 | 15.104 | 175.104 | 102.48 | 72.624 | 06M00000000532682 | 4156740 | 35kV泗张变电站
10kV焦坡线 | 10kV焦坡线杨园村排灌2号台架变 | 45337651 | 0e14ee740c7e4361a1281165e89d621b7128469924 | 100 | 0 | 80 | 0 | 80 | 06M00000016682766 | 4329287 | 35kV泗张变电站
10kV焦坡线 | 10kV焦坡线杨园村排灌1号台架变 | 45335224 | 2ff096895c8c42da918322ca7918a07e3047886992 | 50 | 0 | 40 | 0 | 40 | 06M00000016682764 | 4329261 | 35kV泗张变电站
10kV焦坡线 | 西焦 | 2172330 | 800365232 | 160 | 17.1008 | 145.1008 | 83.9 | 61.2008 | 06M00000800365232 | 450473 | 35kV泗张变电站
10kV焦坡线 | 10kV焦坡线东焦#3公变台架变 | 47164147 | b46627e9fadf4d169d29a0f8015dfa956433899734 | 400 | 24.224 | 344.224 | 138.78 | 205.444 | 06M00000034549097 | 1029683 | 35kV泗张变电站
10kV焦坡线 | 东焦#4公变 | 40873419 | 800649616 | 80 | 1.7152 | 65.7152 | 0 | 65.7152 | 06M00000800649616 | 1029678 | 35kV泗张变电站
10kV焦坡线 | 10kV焦坡线东焦坡村5号台架变 | 48710467 | 47fa666dd74944c5bde7a2310471a5799963965362 | 400 | 4.32 | 324.32 | 135 | 189.32 | 06M00000041330346 | 162612099 | 35kV泗张变电站
10kV焦坡线 | 耿家庄西变台架 | 42741718 | 800719841 | 200 | 20.224 | 180.224 | 76.6 | 103.624 | 06M00000800719841 | 4116227 | 35kV泗张变电站
10kV焦坡线 | 司家庄西变 | 43324685 | f7a8ce16da8a0c76134fdae70a014ff7a89d2e40f9 | 200 | 16.192 | 176.192 | 156.05 | 20.142 | 06M00000000432449 | 4151935 | 35kV泗张变电站
10kV焦坡线 | 大瓜沟北变 | 43692689 | 451ae28f46eb4692b2883037469eb61c8545198956 | 80 | 5.536 | 69.536 | 65 | 4.536 | 06M00000009977259 | 4179312 | 35kV泗张变电站
10kV焦坡线 | 刘家岭 | 2172329 | 800365032 | 80 | 2.9888 | 66.9888 | 0 | 66.9888 | 06M00000800365032 | 448528 | 35kV泗张变电站
10kV焦坡线 | 西焦南变 | 42967182 | 800726016 | 125 | 12.54 | 112.54 | 49.5 | 63.04 | 06M00000800726016 | 4125116 | 35kV泗张变电站
10kV焦坡线 | 八抬轿北变 | 44100900 | d5f93f364d424854a15dd736805ae9de9352449611 | 200 | 14.768 | 174.768 | 152.84 | 21.928 | 06M00000011256215 | 4209144 | 35kV泗张变电站
10kV焦坡线 | 兑峪东变 | 43375177 | 82e5815f3e8a0c7613507ff66c015082e57d170592 | 100 | 8.976 | 88.976 | 52.48 | 36.496 | 06M00000000531936 | 4157161 | 35kV泗张变电站
10kV焦坡线 | 10kV焦坡线东焦坡村6号台架变 | 48710437 | dd2ee8bab13e48c3a4c91b30d4fa9e5f6140872032 | 400 | 0.608 | 320.608 | 0 | 320.608 | 06M00000041330429 | 162612089 | 35kV泗张变电站
10kV焦坡线 | 10kV焦坡线方家庄村#3台架变（煤改电） | 49272767 | f6624f2b3eec4ad08b4a3d0baaf0021e1787802326 | 400 | 30.592 | 350.592 | 322.495 | 28.097 | 06M00000055649777 | 165191346 | 35kV泗张变电站
10kV焦坡线 | 10kV焦坡线大瓜沟配变 | 47430556 | fd9339ee62204fca8a8e531a3e9eacf50140659819 | 100 | 5.168 | 85.168 | 0 | 85.168 | 06M00000035871897 | 445876 | 35kV泗张变电站
10kV焦坡线 | 东焦#1公变 | 40873454 | 800649609 | 100 | 1.184 | 81.184 | 0 | 81.184 | 06M00000800649609 | 1029682 | 35kV泗张变电站
10kV焦坡线 | 曾家庄 | 2172328 | 800365824 | 100 | 14.608 | 94.608 | 20 | 74.608 | 06M00000800365824 | 445998 | 35kV泗张变电站
10kV焦坡线 | 耿家庄 | 2172335 | 800364655 | 200 | 0 | 160 | 139.3 | 20.7 | 06M00000800364655 | 425093 | 35kV泗张变电站
10kV焦坡线 | 上焦西变 | 43325667 | f7cac99d718a0c76134fdae70a014ff7ca96f4432a | 100 | 12.152 | 92.152 | 0 | 92.152 | 06M00000000432924 | 4152048 | 35kV泗张变电站
10kV焦坡线 | 杨圆西变 | 44130659 | b0be53af47e046e4996567ecb8a4d8212771483443 | 200 | 11.312 | 171.312 | 33 | 138.312 | 06M00000011713547 | 4210664 | 35kV泗张变电站
10kV焦坡线 | 八抬轿 | 2172332 | 800363874 | 100 | 6.672 | 86.672 | 80 | 6.672 | 06M00000800363874 | 446999 | 35kV泗张变电站
10kV焦坡线 | 杨圆 | 2172336 | 800365292 | 200 | 8.496 | 168.496 | 79.2 | 89.296 | 06M00000800365292 | 450707 | 35kV泗张变电站
10kV焦坡线 | 方家庄东变 | 40554333 | 800590027 | 100 | 9.376 | 89.376 | 25.07 | 64.306 | 06M00000800590027 | 1014229 | 35kV泗张变电站
10kV焦坡线 | 司家庄 | 2172338 | 800365137 | 200 | 4.432 | 164.432 | 0 | 164.432 | 06M00000800365137 | 426094 | 35kV泗张变电站
10kV焦坡线 | 西焦东变 | 42244695 | 800706543 | 100 | 13.784 | 93.784 | 70.86 | 22.924 | 06M00000800706543 | 4086889 | 35kV泗张变电站
10kV焦坡线 | 仲家泉 | 2172334 | 800365372 | 200 | 11.408 | 171.408 | 97 | 74.408 | 06M00000800365372 | 450706 | 35kV泗张变电站
10kV焦坡线 | 方家庄 | 2172326 | 800590005 | 100 | 7.136 | 87.136 | 74.6 | 12.536 | 06M00000800590005 | 446998 | 35kV泗张变电站
10kV焦坡线 | 耿家庄南变台架 | 42774980 | 800719848 | 80 | 4.8576 | 68.8576 | 15 | 53.8576 | 06M00000800719848 | 4115648 | 35kV泗张变电站
10kV焦坡线 | 10kV焦坡线高庄村排灌1号台架变 | 45318118 | 87a02f3e2f0240ec84c5519d53a3a8d01260631558 | 125 | 0.89 | 100.89 | 0 | 100.89 | 06M00000016682768 | 4327737 | 35kV泗张变电站
10kV焦坡线 | 东焦#2公变 | 2172331 | 800649607 | 125 | 7.4 | 107.4 | 25 | 82.4 | 06M00000800649607 | 450474 | 35kV泗张变电站
10kV焦坡线 | 杨圆南变 | 42964347 | 800725955 | 315 | 15.3216 | 267.3216 | 119.24 | 148.0816 | 06M00000800725955 | 4125070 | 35kV泗张变电站
10kV焦坡线 | 西焦西变 | 42244693 | 800706569 | 160 | 13.632 | 141.632 | 100.08 | 41.552 | 06M00000800706569 | 4086888 | 35kV泗张变电站
10kV焦坡线 | 兑峪 | 39863274 | 800365578 | 80 | 1.6448 | 65.6448 | 0 | 65.6448 | 06M00000800365578 | 449641 | 35kV泗张变电站
10kV焦坡线 | 高家庄 | 2172337 | 800364205 | 100 | 9.08 | 89.08 | 0 | 89.08 | 06M00000800364205 | 451557 | 35kV泗张变电站
10kV焦坡线 | 10kV万紫园1号配电室#1公变 | 49713299 | 9b9d6497b9e04caca82499332a0e682e1461868024 | 1000 | 11.6 | 811.6 | 0 | 811.6 | 06M00000058189968 | 167642150 | 35kV泗张变电站
10kV焦坡线 | 上焦 | 2172339 | 800365788 | 160 | 7.8976 | 135.8976 | 21.48 | 114.4176 | 06M00000800365788 | 449708 | 35kV泗张变电站
10kV金城线 | 玉前西变 | 4961335 | a5e0df1ec38a0c7610644d43ce0164a5e012271fac | 400 | 37.792 | 357.792 | 217.89 | 139.902 | 06M00000030130266 | 811405 | 110kV金庄变电站
10kV金城线 | 10kV代家庄线代家庄村排灌1号台架变 | 45226707 | 546195645c074b8ea0977b2b4f03bc752530595869 | 200 | 1.28 | 161.28 | 0 | 161.28 | 06M00000016878429 | 176901870 | 110kV金庄变电站
10kV金城线 | 玉前 | 2171419 | 800497256 | 200 | 18.992 | 178.992 | 87.5 | 91.492 | 06M00000800497256 | 451050 | 110kV金庄变电站
10kV开发区线 | 泗水镇家属院 | 2171188 | 800596736 | 200 | 14.304 | 174.304 | 0 | 174.304 | 06M00000800596736 | 445916 | 110kV中兴变电站
10kV开发区线 | 10kV文化路#1台区 | 47051957 | c4ebd14686214ff083bedef0623f38270848219457 | 200 | 6.848 | 166.848 | 0 | 166.848 | 06M00000033116225 | 157017238 | 110kV中兴变电站
10kV开发区线 | 韩家庄 | 2171203 | 800491007 | 315 | 32.3316 | 284.3316 | 39.47 | 244.8616 | 06M00000800491007 | 447037 | 110kV中兴变电站
10kV开发区线 | 交通局家属院 | 3535636 | 800490141 | 160 | 33.4208 | 161.4208 | 0 | 161.4208 | 06M00000800490141 | 710531 | 110kV中兴变电站
10kV开发区线 | 泗水镇家属院东变 | 41872281 | 800688834 | 200 | 27.904 | 187.904 | 0 | 187.904 | 06M00000800688834 | 4065097 | 110kV中兴变电站
10kV开发区线 | 开发区3公变 | 2170485 | 800438972 | 100 | 27.336 | 107.336 | 0 | 107.336 | 06M00000800438972 | 157014822 | 110kV中兴变电站
10kV开发区线 | 政协家属院 | 2171474 | 800645037 | 100 | 6.104 | 86.104 | 0 | 86.104 | 06M00000800645037 | 451539 | 110kV中兴变电站
10kV开发区线 | 10kV开发区线01G高峪家属院柱上变压器 | 44405441 | b34eab8a374b4397ae10da36ae338da37901188134 | 100 | 9.488 | 89.488 | 0 | 89.488 | 06M00000012602960 | 4235832 | 110kV中兴变电站
10kV开发区线 | 10kV开发区线纪委家属院配变 | 48059711 | 312d156c694b4c31b8257da6feaf82106820274735 | 400 | 26.816 | 346.816 | 0 | 346.816 | 06M00000038807543 | 4129094 | 110kV中兴变电站
10kV开发区线 | 组织部家属院 | 2171187 | 800599784 | 100 | 10.752 | 90.752 | 0 | 90.752 | 06M00000800599784 | 445670 | 110kV中兴变电站
10kV开发区线 | 10kV文化路#2台区 | 47052002 | 10e5b1951ba64963bdda8aae301653099312941133 | 200 | 10.608 | 170.608 | 0 | 170.608 | 06M00000033116227 | 157017247 | 110kV中兴变电站
10kV开发区线 | 10kV开发区线韩家庄2号台架变 | 47547413 | 5a43d50c81384db5b7fff9249382022e5768315298 | 400 | 46.88 | 366.88 | 0 | 366.88 | 06M00000035744250 | 157623600 | 110kV中兴变电站
10kV孔家庄线 | 10kV孔家庄线83G10kV金庄镇卞庄工业园#2 | 44472377 | 6e2106b9eab7490aac917e74d49704560480794636 | 400 | 6.72 | 326.72 | 0 | 326.72 | 06M00000012933253 | 4241334 | 110kV金庄变电站
10kV孔家庄线 | 金庄镇金庄公变#4台区 | 45670520 | 0cc49b9f54674deeb71a7e786a503ef70622159497 | 200 | 15.456 | 175.456 | 0 | 175.456 | 06M00000021225474 | 8148720 | 110kV金庄变电站
10kV孔家庄线 | 卞庄村 | 2171965 | 800478757 | 200 | 10.448 | 170.448 | 174.16 | -3.712 | 06M00000800478757 | 445654 | 110kV金庄变电站
10kV孔家庄线 | 三角湾南变台架 | 42586181 | 800718157 | 200 | 14.448 | 174.448 | 109 | 65.448 | 06M00000800718157 | 4111892 | 110kV金庄变电站
10kV孔家庄线 | 金庄村 | 2172026 | 800547977 | 160 | 0 | 128 | 29 | 99 | 06M00000800547977 | 450437 | 110kV金庄变电站
10kV孔家庄线 | 三角湾南变 | 40982933 | 800482046 | 100 | 9.376 | 89.376 | 65 | 24.376 | 06M00000800482046 | 1034570 | 110kV金庄变电站
10kV孔家庄线 | 10kV孔家庄线北戈山村排灌1号台架变 | 45227858 | ecfa21275e68473c863f79db643a13b54963986282 | 100 | 0.688 | 80.688 | 0 | 80.688 | 06M00000016835004 | 4315879 | 110kV金庄变电站
10kV孔家庄线 | 10kV金庄镇北戈山新村#2台变 | 44153507 | ee17b3f25fd142dbb4a12aa878d1bdba5898601584 | 200 | 1.392 | 161.392 | 0 | 161.392 | 06M00000011777282 | 4212259 | 110kV金庄变电站
10kV孔家庄线 | 10kV孔家庄线金庄村3号台架变 | 49679359 | 0a6cbb7de9764f20a501583c9d168ca46813546930 | 200 | 8.144 | 168.144 | 89.7 | 78.444 | 06M00000058048084 | 167487630 | 110kV金庄变电站
10kV孔家庄线 | 金庄村台架 | 42570924 | 800717928 | 200 | 17.36 | 177.36 | 0 | 177.36 | 06M00000800717928 | 4111629 | 110kV金庄变电站
10kV孔家庄线 | 10kV孔家庄线卞家庄排灌1号台架变 | 45042006 | c7af0b1dddf74b7787226c6cd6811aac8863752822 | 200 | 10.448 | 170.448 | 91 | 79.448 | 06M00000016210845 | 165177568 | 110kV金庄变电站
10kV孔家庄线 | 金庄公变台架 | 42570927 | 800717929 | 200 | 10.016 | 170.016 | 0 | 170.016 | 06M00000800717929 | 4111630 | 110kV金庄变电站
10kV孔家庄线 | 卞庄公变 | 2171746 | 800478783 | 200 | 13.072 | 173.072 | 89 | 84.072 | 06M00000800478783 | 445645 | 110kV金庄变电站
10kV孔家庄线 | 10kV孔家庄线金庄村排灌1号台架变 | 45051836 | 92f5033a95424e218a48607ec0c8a4f53418023878 | 100 | 6.984 | 86.984 | 0 | 86.984 | 06M00000016253029 | 150274271 | 110kV金庄变电站
10kV孔家庄线 | 10kV孔家庄线卞庄村#5台架变（煤改电） | 49288454 | 9608793fdf7b40c8a98da5a89e5b3df77513614517 | 200 | 0.08 | 160.08 | 33.2 | 126.88 | 06M00000055676325 | 165260583 | 110kV金庄变电站
10kV孔家庄线 | 10kV孔家庄线卞庄村#4台架变（煤改电） | 49288439 | 1d928d7e152e48b58320ae951b5183974173564234 | 400 | 11.424 | 331.424 | 66 | 265.424 | 06M00000055676322 | 165260461 | 110kV金庄变电站
10kV孔家庄线 | 小三角湾台架 | 43433263 | d65bb5a8df8a0c761350c7a6750150d65b828442f1 | 200 | 11.456 | 171.456 | 0 | 171.456 | 06M00000000660101 | 4161586 | 110kV金庄变电站
10kV孔家庄线 | 石井台架 | 42506028 | 800716338 | 400 | 10.912 | 330.912 | 0 | 330.912 | 06M00000800716338 | 4108341 | 110kV金庄变电站
10kV孔家庄线 | 金庄公变（西变） | 2170619 | 800404140 | 400 | 39.104 | 359.104 | 0 | 359.104 | 06M00000800404140 | 451421 | 110kV金庄变电站
10kV孔家庄线 | 戈山新村 | 39831417 | 800399146 | 100 | 8.376 | 88.376 | 54 | 34.376 | 06M00000800399146 | 957422 | 110kV金庄变电站
10kV孔家庄线 | 卞庄村西变 | 4918694 | 800478799 | 200 | 20.16 | 180.16 | 80 | 100.16 | 06M00000800478799 | 154989055 | 110kV金庄变电站
10kV孔家庄线 | 10kV孔家庄线三角湾村排灌2号台架变 | 45227807 | 43a8b880eeaa46d8a36339cb82a83c776479932622 | 100 | 0.912 | 80.912 | 0 | 80.912 | 06M00000016790102 | 169648787 | 110kV金庄变电站
10kV孔家庄线 | 10kV孔家庄线孔家庄村排灌2号台架变 | 45227849 | 5d0c0bf2ff4441d7b2ff75c92ca8ee153689290108 | 100 | 0.352 | 80.352 | 0 | 80.352 | 06M00000016835002 | 165207143 | 110kV金庄变电站
10kV孔家庄线 | 金庄镇金庄公变#5台区 | 45673050 | 1a809877b40f4e48a5d9c573b79464571550170571 | 400 | 40.832 | 360.832 | 0 | 360.832 | 06M00000021408052 | 8149436 | 110kV金庄变电站
10kV孔家庄线 | 卞家庄台架 | 42570934 | 800717935 | 200 | 13.232 | 173.232 | 122 | 51.232 | 06M00000800717935 | 4111631 | 110kV金庄变电站
10kV孔家庄线 | 北戈山新村 | 2171951 | 800547854 | 200 | 0 | 160 | 12 | 148 | 06M00000800547854 | 449334 | 110kV金庄变电站
10kV孔家庄线 | 小三角湾 | 2171964 | 800481567 | 200 | 15.76 | 175.76 | 159.4 | 16.36 | 06M00000800481567 | 449336 | 110kV金庄变电站
10kV孔家庄线 | 金庄镇卞庄工业园南台架变 | 45307409 | 757ad690d1434cd8ba00be7ff90b787a0321263455 | 400 | 8.32 | 328.32 | 0 | 328.32 | 06M00000017605769 | 150139898 | 110kV金庄变电站
10kV孔家庄线 | 10kV孔家庄线金庄村4号排灌台架变 | 45193554 | 4f14be55d11c4175b07c59ca5bd9837a4794320757 | 100 | 0.352 | 80.352 | 0 | 80.352 | 06M00000016702879 | 150272695 | 110kV金庄变电站
10kV孔家庄线 | 西戈新村 | 2171969 | 800399261 | 100 | 7.872 | 87.872 | 0 | 87.872 | 06M00000800399261 | 449575 | 110kV金庄变电站
10kV孔家庄线 | 10kV孔家庄线卞庄村#6台架变（煤改电） | 49288478 | 4158ee77141d4ef28180782014138fc12178923637 | 400 | 7.968 | 327.968 | 36 | 291.968 | 06M00000055676327 | 173394024 | 110kV金庄变电站
10kV孔家庄线 | 金庄东公变 | 4906885 | 800548061 | 200 | 16.4 | 176.4 | 0 | 176.4 | 06M00000800548061 | 806514 | 110kV金庄变电站
10kV孔家庄线 | 三角湾北变台架 | 42585972 | 800718154 | 400 | 32.48 | 352.48 | 239.87 | 112.61 | 06M00000800718154 | 4111880 | 110kV金庄变电站
10kV孔家庄线 | 10kV孔家庄线石井村排灌1号台架变 | 45227829 | 32c20242809c431daaa2b753772bdc3f8175308241 | 100 | 0.184 | 80.184 | 0 | 80.184 | 06M00000016835895 | 4315870 | 110kV金庄变电站
10kV孔家庄线 | 石井村 | 2171755 | 800479048 | 200 | 0 | 160 | 0 | 160 | 06M00000800479048 | 448200 | 110kV金庄变电站
10kV孔家庄线 | 10kV孔家庄线孔家庄村排灌1号台架变 | 45227843 | 0021f08a66fe4f258b5a1ab3c9927e667711232147 | 100 | 0.568 | 80.568 | 0 | 80.568 | 06M00000016835000 | 165207141 | 110kV金庄变电站
10kV老泉线 | 10kV老泉线老官村排灌1号台架变 | 45214603 | 6ffeb233b24342ba9b121116a84bee178034675147 | 100 | 0.32 | 80.32 | 0 | 80.32 | 06M00000016787416 | 175771619 | 35kV杨柳变电站
10kV老泉线 | 10kV老泉线老泉四村3号台架变 | 47759329 | 82be56d021ae4d64a77782fae7e3b74f3178134156 | 200 | 10.016 | 170.016 | 35.1 | 134.916 | 06M00000037356713 | 158493353 | 35kV杨柳变电站
10kV老泉线 | 小厂村 | 41004208 | 800402529 | 100 | 2.048 | 82.048 | 0 | 82.048 | 06M00000800402529 | 162641794 | 35kV杨柳变电站
10kV老泉线 | 10kV老泉线老官村排灌3号台架变 | 45214622 | e5ed7ab9bcb84efd8ae45546a119cf6d1244986285 | 125 | 0.2 | 100.2 | 0 | 100.2 | 06M00000016787418 | 174854738 | 35kV杨柳变电站
10kV老泉线 | 老泉三村 | 2171827 | 800402179 | 200 | 31.52 | 191.52 | 166.33 | 25.19 | 06M00000800402179 | 451453 | 35kV杨柳变电站
10kV老泉线 | 东苑社区北区#2变 | 45612574 | d44376966e534146aaf510db6cb182201469803346 | 630 | 18.396 | 522.396 | 0 | 522.396 | 06M00000020375901 | 8147552 | 35kV杨柳变电站
10kV老泉线 | 东苑社区南区#1变 | 45612590 | c27ce9c7b0ad4123a59630d590c7d7c51401831185 | 630 | 46.5696 | 550.5696 | 0 | 550.5696 | 06M00000020375818 | 8147553 | 35kV杨柳变电站
10kV老泉线 | 东苑社区北区#1变 | 45612568 | ce00d8f8712c4b49a10957c20025f6957232707827 | 630 | 39.0096 | 543.0096 | 0 | 543.0096 | 06M00000020375899 | 8147551 | 35kV杨柳变电站
10kV老泉线 | 老泉四村 | 2172019 | 800402357 | 100 | 14.696 | 94.696 | 52 | 42.696 | 06M00000800402357 | 451203 | 35kV杨柳变电站
10kV老泉线 | 10kV老泉线小厂村排灌1号台架变 | 45214694 | 88293950a4f7418c8169f8f488dd9a734021746672 | 200 | 0.608 | 160.608 | 0 | 160.608 | 06M00000016787432 | 175772517 | 35kV杨柳变电站
10kV老泉线 | 老官庄北变 | 43346142 | HFL3cce6985-6b80-4bc4-8b1c-6fc91bdb1c5d | 200 | 28.768 | 188.768 | 0 | 188.768 | 06M00000000618624 | 167113981 | 35kV杨柳变电站
10kV老泉线 | 10kV老泉线老泉二村排灌1号台架变 | 45214632 | de139d6f23714ba6bfd635834296796f7513593706 | 100 | 7.064 | 87.064 | 0 | 87.064 | 06M00000016787420 | 4312615 | 35kV杨柳变电站
10kV老泉线 | 老泉二村 | 2172017 | 800401758 | 200 | 19.408 | 179.408 | 66.4 | 113.008 | 06M00000800401758 | 449338 | 35kV杨柳变电站
10kV老泉线 | 小厂北变 | 41815655 | HFL5cca97ed-32a4-43da-8527-1c1bebd3cf26 | 100 | 6.896 | 86.896 | 0 | 86.896 | 06M00000000567530 | 4060924 | 35kV杨柳变电站
10kV老泉线 | 老泉四村东变 | 42206370 | 800703402 | 100 | 8.184 | 88.184 | 0 | 88.184 | 06M00000800703402 | 800703402 | 35kV杨柳变电站
10kV老泉线 | 10kV老泉线老泉四村排灌2号台架变 | 45214673 | c1505b22b0074ae38b79ad298e79d3163641116736 | 100 | 0.552 | 80.552 | 0 | 80.552 | 06M00000016787426 | 165202390 | 35kV杨柳变电站
10kV老泉线 | 10kV老泉线潘家庄村排灌1号台架变 | 45214597 | 4c562e8f315247d7ab74e7808054d90d8146832469 | 100 | 7.328 | 87.328 | 0 | 87.328 | 06M00000016787314 | 175768895 | 35kV杨柳变电站
10kV老泉线 | 老泉二村东变 | 42206984 | 800703714 | 100 | 10.08 | 90.08 | 24.75 | 65.33 | 06M00000800703714 | 800703714 | 35kV杨柳变电站
10kV老泉线 | 10kV老泉线小厂村排灌4号台架变 | 45214725 | 4cc7da38cf4f4cca9c223cc99075b9af3660790179 | 100 | 3.648 | 83.648 | 0 | 83.648 | 06M00000016787438 | 4312637 | 35kV杨柳变电站
10kV老泉线 | 10kV老泉线老泉三村排灌1号台架变 | 45214643 | c54a8ea0449547eabc4e6154ee7337653905627272 | 200 | 1.616 | 161.616 | 0 | 161.616 | 06M00000016787422 | 4312617 | 35kV杨柳变电站
10kV老泉线 | 10kV老泉线张刘村排灌1号台架变 | 45214731 | 9f17f663e1f849119c9a92d4d62bbdda7812575134 | 100 | 1.712 | 81.712 | 0 | 81.712 | 06M00000016787440 | 165202434 | 35kV杨柳变电站
10kV老泉线 | 老官庄 | 2172015 | 800401269 | 160 | 6.1824 | 134.1824 | 7.3 | 126.8824 | 06M00000800401269 | 449579 | 35kV杨柳变电站
10kV老泉线 | 10kV老泉线小厂村排灌3号台架变 | 45214712 | bc7e2055354247359046571e10a6d0ec5745212556 | 200 | 1.248 | 161.248 | 0 | 161.248 | 06M00000016787436 | 175772519 | 35kV杨柳变电站
10kV老泉线 | 杨柳东苑社区#6变 | 46223651 | e81234c4c58a0c761360bf30f50160e81107f76021 | 630 | 18.1944 | 522.1944 | 0 | 522.1944 | 06M00000026834825 | 56319225 | 35kV杨柳变电站
10kV老泉线 | 杨柳镇老泉二村#3台变 | 45899480 | aa0f8bee26d54ea8930c0337e2aa31fd7851160949 | 200 | 12.736 | 172.736 | 24.76 | 147.976 | 06M00000025668815 | 151662214 | 35kV杨柳变电站
10kV老泉线 | 老泉一村西变 | 41228270 | HFL539bdee1-584b-4a77-a7c0-e69332ae303f | 100 | 8.776 | 88.776 | 90.2 | -1.424 | 06M00000000615822 | 1044902 | 35kV杨柳变电站
10kV老泉线 | 10kV老泉线老泉一村排灌2号台架变 | 45214683 | 678e0605a1dc4e5cb830358ec50f8a665955119960 | 200 | 4.128 | 164.128 | 0 | 164.128 | 06M00000016787430 | 4312629 | 35kV杨柳变电站
10kV老泉线 | 东苑社区南区#2变 | 45612598 | 0378457983de432ba76605a6bd97cf385571639314 | 630 | 29.6856 | 533.6856 | 0 | 533.6856 | 06M00000020375820 | 8147554 | 35kV杨柳变电站
10kV老泉线 | 10kV老泉线小厂村排灌#2台架变 | 47468262 | 8588d865ca9a4cfa853c19290dbbb47a9573118897 | 200 | 11.44 | 171.44 | 0 | 171.44 | 06M00000026661121 | 153674871 | 35kV杨柳变电站
10kV老泉线 | 老泉一村 | 2172012 | 800400787 | 100 | 11.144 | 91.144 | 90.22 | 0.924 | 06M00000800400787 | 450680 | 35kV杨柳变电站
10kV老泉线 | 杨柳镇小厂村#3台变 | 45899489 | b8614cd5ce414d609c2bb0aba50903552331424862 | 200 | 9.936 | 169.936 | 0 | 169.936 | 06M00000025668817 | 153681891 | 35kV杨柳变电站
10kV老泉线 | 张刘庄 | 2171826 | 800402803 | 100 | 7.512 | 87.512 | 0 | 87.512 | 06M00000800402803 | 449562 | 35kV杨柳变电站
10kV老泉线 | 杨柳东苑社区#5变 | 46223454 | e80d19d3c28a0c761360bf30f50160e80bf0245a30 | 630 | 26.3592 | 530.3592 | 0 | 530.3592 | 06M00000026834614 | 56319221 | 35kV杨柳变电站
10kV老泉线 | 10kV老泉线老泉四村排灌1号台架变 | 45214660 | 0c283c9b0b9c43438326df9404c38e549230051219 | 200 | 0.688 | 160.688 | 0 | 160.688 | 06M00000016787424 | 175772278 | 35kV杨柳变电站
10kV老泉线 | 10kV老泉线老泉一村排灌1号台架变 | 45214678 | 80af5e90c0694582853b3b60cdaf60383359853433 | 100 | 0.664 | 80.664 | 0 | 80.664 | 06M00000016787428 | 175772384 | 35kV杨柳变电站
10kV礼泉线 | 10kV泗河街道济河路#2台架变 | 47568943 | f7b87a429be648cbbcf30f84a20a08359437160557 | 200 | 12.304 | 172.304 | 0 | 172.304 | 06M00000034306177 | 157712720 | 110kV泗城变电站(新)
10kV礼泉线 | 10kV礼泉线园艺场3号台架 | 47406019 | 3bc39515d5394cde9f52f7cdf9f9736e6921688439 | 200 | 14.064 | 174.064 | 117.84 | 56.224 | 06M00000035708923 | 157037714 | 110kV泗城变电站(新)
10kV礼泉线 | 礼泉#2变 | 42774738 | 800720336 | 400 | 78.272 | 398.272 | 49.84 | 348.432 | 06M00000800720336 | 4116748 | 110kV泗城变电站(新)
10kV礼泉线 | 10kV礼泉村8号台架变 | 47071635 | b4591bc52e7e4728ac8f4b11e2939cad0311209653 | 400 | 23.872 | 343.872 | 280.01 | 63.862 | 06M00000033503245 | 157019216 | 110kV泗城变电站(新)
10kV礼泉线 | 10kV礼泉线园艺场2号台架 | 47405994 | d95ebe5629334a3e8c9e21cb51bf73000478621385 | 200 | 14.832 | 174.832 | 139.565 | 35.267 | 06M00000035756003 | 157037713 | 110kV泗城变电站(新)
10kV礼泉线 | 鲍王公变 | 39773473 | 800556692 | 315 | 33.3144 | 285.3144 | 121.19 | 164.1244 | 06M00000800556692 | 954153 | 110kV泗城变电站(新)
10kV礼泉线 | 10kV鲍村线鲍王庄8号台架变 | 47452613 | e59b6de2e0f44f458e058d6c21d464481656313377 | 400 | 20.736 | 340.736 | 0 | 340.736 | 06M00000035743803 | 157212052 | 110kV泗城变电站(新)
10kV礼泉线 | 园艺场 | 2171635 | 800493002 | 200 | 14.352 | 174.352 | 30 | 144.352 | 06M00000800493002 | 448193 | 110kV泗城变电站(新)
10kV礼泉线 | 礼泉公变 | 2170575 | HFL3a916f40-2f8b-412b-a8b7-a94a732cc147 | 200 | 28.288 | 188.288 | 173 | 15.288 | 06M00000000491012 | 162602243 | 110kV泗城变电站(新)
10kV礼泉线 | 10kV河东三街台区 | 47249903 | d7101ceb7a0d43c39b29049705f69b4b6359805311 | 200 | 17.664 | 177.664 | 50 | 127.664 | 06M00000033120500 | 157029751 | 110kV泗城变电站(新)
10kV礼泉线 | 泗水城郊鲍王庄台变 | 46162364 | 0b523ffca2364e63b1d39c7e2f096d0a4585235248 | 400 | 34.24 | 354.24 | 0 | 354.24 | 06M00000028300784 | 51409040 | 110kV泗城变电站(新)
10kV礼泉线 | 鲍王庄 | 49611807 | f54ff1c137154dbb94f6ef2f969386a91569237999 | 400 | 77.984 | 397.984 | 0 | 397.984 | 06M00000057666109 | 157014824 | 110kV泗城变电站(新)
10kV礼泉线 | 礼泉配电变压器 | 43777995 | 73a9cf46971d4dfea4b965530ca84e212566319216 | 400 | 55.2 | 375.2 | 0 | 375.2 | 06M00000010169537 | 4186084 | 110kV泗城变电站(新)
10kV礼泉线 | 10kV河东三街 | 43790813 | 71b48b2685844a44bd2e1323a0b9e4117412697330 | 200 | 4.56 | 164.56 | 0 | 164.56 | 06M00000010179487 | 4187928 | 110kV泗城变电站(新)
10kV礼泉线 | 杨家庄#5变 | 2170618 | 800556800 | 200 | 30.192 | 190.192 | 121.92 | 68.272 | 06M00000800556800 | 448434 | 110kV泗城变电站(新)
10kV礼泉线 | 鲍王开发区 | 2170256 | 800608422 | 200 | 30.992 | 190.992 | 49 | 141.992 | 06M00000800608422 | 448941 | 110kV泗城变电站(新)
10kV礼泉线 | 鲍王南变 | 42273979 | 800708296 | 400 | 14.048 | 334.048 | 0 | 334.048 | 06M00000800708296 | 4089713 | 110kV泗城变电站(新)
10kV礼泉线 | 鲍王庄公变#2 | 42715172 | 800719482 | 200 | 17.776 | 177.776 | 125 | 52.776 | 06M00000800719482 | 4115437 | 110kV泗城变电站(新)
10kV礼泉线 | 礼泉北变 | 39797273 | 800556778 | 315 | 38.0268 | 290.0268 | 95.13 | 194.8968 | 06M00000800556778 | 955724 | 110kV泗城变电站(新)
10kV李家坡线 | 苗馆开发区台架1 | 43267079 | abccd5f4828a0c76104fa2d2bf014fabccbb2821e9 | 200 | 14.432 | 174.432 | 0 | 174.432 | 06M00000000273558 | 4146737 | 35kV苗馆变电站
10kV李家坡线 | 蒋家河西变 | 44006243 | 625fd0a5be7a40fcb57eae5e0f6293b42548188273 | 400 | 25.12 | 345.12 | 192.5 | 152.62 | 06M00000010931250 | 4199855 | 35kV苗馆变电站
10kV李家坡线 | 后寨西变 | 41915628 | 800691614 | 200 | 12.608 | 172.608 | 107.5 | 65.108 | 06M00000800691614 | 800691614 | 35kV苗馆变电站
10kV李家坡线 | 10kV李家坡线后寨村排灌#1台架变 | 45236438 | 0468ef0cdfa34d54a246623ec8c90d0b6193617614 | 50 | 0 | 40 | 0 | 40 | 06M00000016845821 | 4317143 | 35kV苗馆变电站
10kV李家坡线 | 蒋家河 | 2172215 | 800432274 | 200 | 12.8 | 172.8 | 131.035 | 41.765 | 06M00000800432274 | 450461 | 35kV苗馆变电站
10kV李家坡线 | 10kV邵家村南变 | 43748232 | 75d75d45155c4aaab67df7f26b3bd2c60000994941 | 200 | 20.624 | 180.624 | 75.6 | 105.024 | 06M00000010119465 | 4183320 | 35kV苗馆变电站
10kV李家坡线 | 10kV李家坡线85G东岩店4号公变柱上变压器 | 44397831 | a464d5cf76b141869e125b18101c0dde5421364844 | 100 | 2.096 | 82.096 | 49 | 33.096 | 06M00000012505092 | 4235514 | 35kV苗馆变电站
10kV李家坡线 | 10kV李家坡线二十里铺村排灌#1台架变 | 45236299 | aeb17afa724041c08f020d5b6e12c0561560253148 | 50 | 0 | 40 | 0 | 40 | 06M00000016845819 | 168414504 | 35kV苗馆变电站
10kV李家坡线 | 10kV李家坡线苗馆供水协会2号台架变 | 47818093 | 82d6eb33da364893b84d4d1b81480ef97889511716 | 200 | 12.992 | 172.992 | 0 | 172.992 | 06M00000037696157 | 163620597 | 35kV苗馆变电站
10kV李家坡线 | 二十里铺西变 | 39837178 | 800641300 | 100 | 7.12 | 87.12 | 35.01 | 52.11 | 06M00000800641300 | 957791 | 35kV苗馆变电站
10kV李家坡线 | 邵家村 | 2172223 | 800429137 | 200 | 27.904 | 187.904 | 191.7 | -3.796 | 06M00000800429137 | 451138 | 35kV苗馆变电站
10kV李家坡线 | 10kV李家坡线李家坡7号台架变 | 47818068 | 4357b70d11944b03929e139c42ef91980472863635 | 200 | 15.968 | 175.968 | 125.4 | 50.568 | 06M00000037696155 | 158830834 | 35kV苗馆变电站
10kV李家坡线 | 东岩店东变 | 5011824 | 800426163 | 200 | 11.072 | 171.072 | 73 | 98.072 | 06M00000800426163 | 815682 | 35kV苗馆变电站
10kV李家坡线 | 二十里铺东变 | 39837186 | 800641301 | 160 | 6.0544 | 134.0544 | 51.42 | 82.6344 | 06M00000800641301 | 957794 | 35kV苗馆变电站
10kV李家坡线 | 东岩店 | 2172213 | 800426189 | 200 | 14.064 | 174.064 | 171 | 3.064 | 06M00000800426189 | 449630 | 35kV苗馆变电站
10kV李家坡线 | 李家坡南变 | 41888100 | 800689766 | 400 | 43.04 | 363.04 | 140.95 | 222.09 | 06M00000800689766 | 4067009 | 35kV苗馆变电站
10kV李家坡线 | 10kV李家坡线二十里铺3号台架变 | 47774782 | 9b1205833f1544e0bf204a7a68b1a3d92597174825 | 200 | 22.928 | 182.928 | 113.38 | 69.548 | 06M00000037481265 | 158562527 | 35kV苗馆变电站
10kV李家坡线 | 邵家村北变 | 41888500 | 800689840 | 200 | 22.08 | 182.08 | 195.3 | -13.22 | 06M00000800689840 | 4067053 | 35kV苗馆变电站
10kV李家坡线 | 李家坡西变台架 | 42949830 | 800725688 | 400 | 32.032 | 352.032 | 121.68 | 230.352 | 06M00000800725688 | 4124038 | 35kV苗馆变电站
10kV李家坡线 | 李家坡西变 | 2172219 | 800431886 | 200 | 21.056 | 181.056 | 60.27 | 120.786 | 06M00000800431886 | 177891672 | 35kV苗馆变电站
10kV李家坡线 | 10kV李家坡线蒋家河村排灌#1台架变 | 45236441 | d5d6f3b3aaf64469a4c2875d763211f92049534940 | 100 | 2.328 | 82.328 | 60 | 22.328 | 06M00000016845823 | 4317144 | 35kV苗馆变电站
10kV李家坡线 | 李家坡北变 | 2171511 | 800428006 | 315 | 22.05 | 274.05 | 205.695 | 68.355 | 06M00000800428006 | 425131 | 35kV苗馆变电站
10kV李家坡线 | 李家坡村#4台变 | 46109704 | 8559b9454733480db54122b111ea76a49487940127 | 400 | 45.728 | 365.728 | 34 | 331.728 | 06M00000028108498 | 41232005 | 35kV苗馆变电站
10kV李家坡线 | 10kV李家坡线东岩店4号台架变 | 49711292 | fdd4128b610845aaa73e442c146a3c5e4834627597 | 400 | 21.76 | 341.76 | 153 | 188.76 | 06M00000058205458 | 167631260 | 35kV苗馆变电站
10kV李家坡线 | 李家坡北台架 | 43374504 | 5ac29bdc518a0c76115054a37d01505ac27bc82e32 | 200 | 9.6 | 169.6 | 50.49 | 119.11 | 06M00000000494628 | 4157113 | 35kV苗馆变电站
10kV李家坡线 | 10kV李家坡线蒋家河3号台架变 | 47464235 | efb024fa82a74959a19fbe23f332d16f7526049992 | 200 | 11.712 | 171.712 | 113.85 | 57.862 | 06M00000036027263 | 157284638 | 35kV苗馆变电站
10kV李家坡线 | 后寨 | 2172214 | 800428643 | 315 | 15.1704 | 267.1704 | 96 | 171.1704 | 06M00000800428643 | 449631 | 35kV苗馆变电站
10kV李家坡线 | 东岩店3号变 | 44140469 | fba0642801094cf7974981d07dead8ab4294204787 | 200 | 11.6 | 171.6 | 130 | 41.6 | 06M00000011731220 | 4211115 | 35kV苗馆变电站
10kV里仁线 | 小辛庄 | 2171998 | 800422428 | 200 | 15.232 | 175.232 | 114.625 | 60.607 | 06M00000800422428 | 450678 | 35kV杨柳变电站
10kV里仁线 | 10kV里仁线大岭村排灌1号台架变 | 45215045 | 0b07b95ee8ba40febf0575ab97efcf1d0208595148 | 200 | 0.848 | 160.848 | 0 | 160.848 | 06M00000017043226 | 175772598 | 35kV杨柳变电站
10kV里仁线 | 10kV里仁线东里仁村排灌2号台架变 | 45214994 | ad581206860e40918a521acdf7e8f1689950915158 | 200 | 0.064 | 160.064 | 0 | 160.064 | 06M00000016841677 | 165202430 | 35kV杨柳变电站
10kV里仁线 | 西柳庄 | 2172002 | 800422039 | 200 | 16.192 | 176.192 | 79.6 | 96.592 | 06M00000800422039 | 448491 | 35kV杨柳变电站
10kV里仁线 | 10kV杨柳镇大岭台变 | 43224907 | 44f8b477188a0c76104f4050c1014f44f8ad1c07e1 | 100 | 6.816 | 86.816 | 25 | 61.816 | 06M00000000082523 | 4143556 | 35kV杨柳变电站
10kV里仁线 | 10kV里仁线西里仁村排灌1号台架变 | 45215015 | 9d68f59c4fdb44c7aadec446442c2cbd6844396601 | 80 | 0.1216 | 64.1216 | 0 | 64.1216 | 06M00000016841683 | 4312717 | 35kV杨柳变电站
10kV里仁线 | 10kV琴柏线仓上村排灌1号台架变 | 45214758 | b5888a5149dc4462a75aedcaabe3aa2b6529323102 | 200 | 0.192 | 160.192 | 0 | 160.192 | 06M00000016778925 | 165202396 | 35kV杨柳变电站
10kV里仁线 | 西里仁新村 | 3082038 | 800422445 | 200 | 10.88 | 170.88 | 102 | 68.88 | 06M00000800422445 | 574130 | 35kV杨柳变电站
10kV里仁线 | 楚下寺西变 | 41958377 | 800692874 | 200 | 21.216 | 181.216 | 182 | -0.784 | 06M00000800692874 | 800692874 | 35kV杨柳变电站
10kV里仁线 | 西里仁东变 | 41227610 | 800652331 | 200 | 19.52 | 179.52 | 191.645 | -12.125 | 06M00000800652331 | 1044837 | 35kV杨柳变电站
10kV里仁线 | 10kV里仁线腾家庄村排灌1号台架变 | 45089315 | a105cc01a24c49dc8c996d26530f72224724002328 | 200 | 0.064 | 160.064 | 0 | 160.064 | 06M00000016445973 | 30883837 | 35kV杨柳变电站
10kV里仁线 | 杨柳3号公变 | 41742405 | 800683535 | 400 | 65.856 | 385.856 | 3 | 382.856 | 06M00000800683535 | 1077329 | 35kV杨柳变电站
10kV里仁线 | 楚下寺东变 | 41958383 | 800692875 | 200 | 12.096 | 172.096 | 35.6 | 136.496 | 06M00000800692875 | 800692875 | 35kV杨柳变电站
10kV里仁线 | 10kV里仁线吴家庄村排灌1号台架变 | 45214938 | 8e65db49cddf491999bcd9c6a06d53ab1858838631 | 100 | 0.056 | 80.056 | 0 | 80.056 | 06M00000016780843 | 165173729 | 35kV杨柳变电站
10kV里仁线 | 中里仁北 | 39654545 | 800421869 | 400 | 14.912 | 334.912 | 157 | 177.912 | 06M00000800421869 | 174854478 | 35kV杨柳变电站
10kV里仁线 | 西柳北变 | 41814403 | 800686865 | 100 | 9.912 | 89.912 | 38 | 51.912 | 06M00000800686865 | 4060866 | 35kV杨柳变电站
10kV里仁线 | 10kV里仁线大小岭3号台架变 | 47847141 | 65c1a8ae09084d498642aee233e082412759472656 | 200 | 12.32 | 172.32 | 0 | 172.32 | 06M00000037776204 | 158939450 | 35kV杨柳变电站
10kV里仁线 | 10kV里仁线东里仁村排灌1号台架变 | 45214990 | a5b20cdf33c24d1eb2e4da301cbd285f9322077039 | 200 | 0 | 160 | 0 | 160 | 06M00000016841675 | 4312704 | 35kV杨柳变电站
10kV里仁线 | 10kV里仁线周家村排灌1号台架变 | 44933403 | c41168d2fc8c41c28170efe8b37ffeb14478408360 | 80 | 3.04 | 67.04 | 0 | 67.04 | 06M00000015668043 | 175772663 | 35kV杨柳变电站
10kV里仁线 | 10kV里仁线郭家铺村排灌1号台架变 | 45214884 | 56fef498583a40ee930a8957fd00fe256024934562 | 200 | 0.896 | 160.896 | 0 | 160.896 | 06M00000016780695 | 4312668 | 35kV杨柳变电站
10kV里仁线 | 10kV里仁线于家泉村排灌2号台架变 | 45214958 | 2b51cf4d6c584c91bfc25946741069187059192074 | 200 | 0.304 | 160.304 | 0 | 160.304 | 06M00000016780847 | 175772995 | 35kV杨柳变电站
10kV里仁线 | 吴家庄 | 2171999 | 800422648 | 200 | 12.4 | 172.4 | 10 | 162.4 | 06M00000800422648 | 451468 | 35kV杨柳变电站
10kV里仁线 | 周家庄 | 2172010 | 800422752 | 200 | 11.008 | 171.008 | 74.7 | 96.308 | 06M00000800422752 | 450679 | 35kV杨柳变电站
10kV里仁线 | 10kV里仁线中里仁村排灌2号台架变 | 45215039 | a8fb66764d0346c5b3198e0c99eb2d843040296217 | 200 | 6.4 | 166.4 | 0 | 166.4 | 06M00000016918878 | 175771937 | 35kV杨柳变电站
10kV里仁线 | 西里仁 | 2172000 | 800422588 | 200 | 26.896 | 186.896 | 163.3 | 23.596 | 06M00000800422588 | 450434 | 35kV杨柳变电站
10kV里仁线 | 楚下寺 | 2171994 | 800421976 | 200 | 16.24 | 176.24 | 158.5 | 17.74 | 06M00000800421976 | 458079 | 35kV杨柳变电站
10kV里仁线 | 东里仁东变 | 39655676 | 800422118 | 200 | 16.896 | 176.896 | 164.5 | 12.396 | 06M00000800422118 | 947736 | 35kV杨柳变电站
10kV里仁线 | 10kV里仁线小辛庄村排灌2号台架变 | 45215032 | 8135b3627345480aa7c354e20acad64c0771807662 | 100 | 4.048 | 84.048 | 0 | 84.048 | 06M00000016918774 | 4312732 | 35kV杨柳变电站
10kV里仁线 | 东里仁西变 | 2172009 | 800422136 | 200 | 14.272 | 174.272 | 117.35 | 56.922 | 06M00000800422136 | 451202 | 35kV杨柳变电站
10kV里仁线 | 杨柳镇东里仁2号台变 | 47539550 | a2b8e49f34fa4e6aa6e17f9d003cadbd0920728206 | 200 | 10.848 | 170.848 | 112 | 58.848 | 06M00000026661123 | 153680729 | 35kV杨柳变电站
10kV里仁线 | 10kV里仁线楚夏寺村4号台架变 | 45454063 | 09350479512749a29febd9b8e80140bb8655613477 | 400 | 13.824 | 333.824 | 104.78 | 229.044 | 06M00000018104323 | 149266309 | 35kV杨柳变电站
10kV里仁线 | 杨柳镇岳家岭村2号台变 | 45982240 | 5077e628b1b64b07b6b77f2a9301f2694683706441 | 200 | 10.608 | 170.608 | 47.91 | 122.698 | 06M00000026661119 | 150261718 | 35kV杨柳变电站
10kV里仁线 | 10kV里仁线楚夏寺村排灌2号台架变 | 45214979 | c329c91b2a4b4130a87e964ca12e693b4616813371 | 100 | 3.504 | 83.504 | 0 | 83.504 | 06M00000016841671 | 175772580 | 35kV杨柳变电站
10kV里仁线 | 郭家铺 | 2172011 | 800422168 | 80 | 5.7856 | 69.7856 | 3 | 66.7856 | 06M00000800422168 | 446640 | 35kV杨柳变电站
10kV里仁线 | 10kV里仁线小岭村排灌1号台架变 | 45214964 | c3505352b8f4425b855ac7d0241daca51816102043 | 200 | 2.928 | 162.928 | 0 | 162.928 | 06M00000016878113 | 4312690 | 35kV杨柳变电站
10kV里仁线 | 10kV里仁线前琴柏村排灌2号台架变 | 45214901 | 672f35a49b604f369371803c44e73a932785668409 | 100 | 6.688 | 86.688 | 0 | 86.688 | 06M00000016780839 | 175772909 | 35kV杨柳变电站
10kV里仁线 | 10kV里仁线西里仁村排灌2号台架变 | 45215026 | b549f0c4c27d4da9b8e8a81da8478f2e7287134917 | 200 | 4.016 | 164.016 | 0 | 164.016 | 06M00000016918770 | 165174145 | 35kV杨柳变电站
10kV里仁线 | 10kV里仁线于家泉村排灌1号台架变 | 45214952 | e680fb21a4714cc985939ff2fc8233a22770031205 | 100 | 0.232 | 80.232 | 0 | 80.232 | 06M00000016780845 | 4312684 | 35kV杨柳变电站
10kV里仁线 | 前琴柏台区3号变 | 46007114 | 9572e345a97d4dababcaeebe053392894333649246 | 400 | 19.776 | 339.776 | 207 | 132.776 | 06M00000027155672 | 31406057 | 35kV杨柳变电站
10kV里仁线 | 岳家岭 | 2172001 | 800422717 | 200 | 9.184 | 169.184 | 48.6 | 120.584 | 06M00000800422717 | 449577 | 35kV杨柳变电站
10kV里仁线 | 10kV里仁线大岭村排灌2号台架变 | 45214984 | 69b1cf90f8124dae814a2be3db6678a84150968919 | 200 | 0.192 | 160.192 | 0 | 160.192 | 06M00000016841673 | 175772658 | 35kV杨柳变电站
10kV里仁线 | 杨柳镇河套园村2号台变 | 45982226 | 5a3713adcd7947b6b58a14acd09b9e7c2974143879 | 200 | 20.944 | 180.944 | 181 | -0.056 | 06M00000026661115 | 153682798 | 35kV杨柳变电站
10kV里仁线 | 相公店台变 | 2171820 | 800367873 | 200 | 27.008 | 187.008 | 0 | 187.008 | 06M00000800367873 | 450420 | 35kV杨柳变电站
10kV里仁线 | 10kV里仁线河套园村排灌2号台架变 | 45215007 | cb72d58d44c342f7a0733465d5226bcd3247199936 | 200 | 0.512 | 160.512 | 0 | 160.512 | 06M00000016841679 | 165207204 | 35kV杨柳变电站
10kV里仁线 | 中里仁南 | 2172005 | 800422727 | 400 | 20.352 | 340.352 | 199 | 141.352 | 06M00000800422727 | 449578 | 35kV杨柳变电站
10kV里仁线 | 腾家庄 | 2171997 | 800422414 | 100 | 6.72 | 86.72 | 50 | 36.72 | 06M00000800422414 | 451129 | 35kV杨柳变电站
10kV里仁线 | 于家泉 | 2171992 | 800422667 | 200 | 13.2 | 173.2 | 0 | 173.2 | 06M00000800422667 | 451201 | 35kV杨柳变电站
10kV里仁线 | 10kV里仁线中里仁村排灌3号台架变 | 45215023 | cbc608e0c3094f9fbffc1404b9df89b85289544951 | 200 | 2.992 | 162.992 | 0 | 162.992 | 06M00000016841687 | 175772111 | 35kV杨柳变电站
10kV里仁线 | 大小岭 | 2171996 | 800422016 | 200 | 17.36 | 177.36 | 115 | 62.36 | 06M00000800422016 | 426580 | 35kV杨柳变电站
10kV里仁线 | 10kV里仁线中里仁村排灌1号台架变 | 45215020 | e981421897d3456bb0c2d40d061210ad1652890839 | 100 | 0.032 | 80.032 | 0 | 80.032 | 06M00000016841685 | 4312720 | 35kV杨柳变电站
10kV里仁线 | 腾家庄西变 | 41227848 | 800653289 | 200 | 13.84 | 173.84 | 187.2 | -13.36 | 06M00000800653289 | 1044860 | 35kV杨柳变电站
10kV里仁线 | 10kV里仁线楚夏寺村排灌1号台架变 | 45214972 | f7da50610fef4535af1703f96697931d3642117182 | 200 | 1.952 | 161.952 | 0 | 161.952 | 06M00000016841669 | 165232246 | 35kV杨柳变电站
10kV里仁线 | 10kV里仁线杨柳镇小辛庄村2号台变 | 47468289 | d47d4e82a6a44f9a9ad5cd66d7111b3b3436703726 | 50 | 4.1 | 44.1 | 25.2 | 18.9 | 06M00000016787434 | 4312632 | 35kV杨柳变电站
10kV里仁线 | 河套园 | 2171995 | 800422031 | 200 | 19.056 | 179.056 | 156.1 | 22.956 | 06M00000800422031 | 159904348 | 35kV杨柳变电站
10kV里仁线 | 10kV里仁线相公店村排灌1号台架变 | 45214932 | b1a2515cc3e04a9aaaf5c381afc8cf009677313877 | 100 | 1.096 | 81.096 | 0 | 81.096 | 06M00000016780841 | 165174220 | 35kV杨柳变电站
10kV里仁线 | 10kV杨柳镇6号台架变 | 47064730 | 3fbe8d8429f848c48e4d64f4cf959d847582002028 | 400 | 34.912 | 354.912 | 0 | 354.912 | 06M00000034138644 | 157018089 | 35kV杨柳变电站
10kV里仁线 | 10kV里仁线前琴柏村排灌1号台架变 | 45214891 | c22d6e23e4924c3ca26882132d67eddf7063989163 | 80 | 3.2832 | 67.2832 | 0 | 67.2832 | 06M00000016780837 | 175772671 | 35kV杨柳变电站
10kV里仁线 | 杨柳镇周家庄2号台变 | 45982875 | ec6df06b726f44f3b5622d2de6f188c30842235013 | 200 | 11.44 | 171.44 | 162.175 | 9.265 | 06M00000026661117 | 151765098 | 35kV杨柳变电站
10kV里仁线 | 10kV里仁线岳家岭村排灌1号台架变 | 45215035 | 1fedbf00d93143238b414f561a26b7801910604932 | 50 | 0.024 | 40.024 | 0 | 40.024 | 06M00000016918876 | 4312735 | 35kV杨柳变电站
10kV里仁线 | 10kV里仁线腾家庄排灌2号台架变 | 45215011 | c1c7743a1dd14572938b631704bcb3a15244696469 | 200 | 0 | 160 | 0 | 160 | 06M00000016841681 | 165232132 | 35kV杨柳变电站
10kV里仁线 | 10kV里仁线西里仁村排灌3号台架变 | 45215029 | 5eecd59c070e4cac9671cec398635a718865663430 | 50 | 0.288 | 40.288 | 0 | 40.288 | 06M00000016918772 | 4312729 | 35kV杨柳变电站
10kV历山线 | 历西北变 | 2170948 | 800524573 | 200 | 55.696 | 215.696 | 137.39 | 78.306 | 06M00000800524573 | 450762 | 110kV泉林变电站
10kV历山线 | 马庄#3公变 | 43312737 | ff96cf7e9c8a1076124fff0c63014fff96cf39005a | 200 | 34.656 | 194.656 | 33 | 161.656 | 06M00000000449571 | 4151150 | 110kV泉林变电站
10kV历山线 | 10kV历山线南石匣村4号台架变 | 47971148 | 155f18d162944790a98d5f8bdab94c285439029146 | 200 | 0.8 | 160.8 | 0 | 160.8 | 06M00000038389503 | 165353185 | 110kV泉林变电站
10kV历山线 | 10kV历山线历东村5号台架变 | 47785442 | 9a51848228d549bab345f056d99d75c92946832396 | 200 | 40.032 | 200.032 | 132.84 | 67.192 | 06M00000037464002 | 158632947 | 110kV泉林变电站
10kV历山线 | 10kV历山线马庄#2公变台架变 | 47146802 | 4da8ca0011444984ac0ba972e482fd882562327743 | 400 | 40.384 | 360.384 | 161.15 | 199.234 | 06M00000034283391 | 426568 | 110kV泉林变电站
10kV历山线 | 历西北台架 | 42528065 | 800716881 | 200 | 34.352 | 194.352 | 185.93 | 8.422 | 06M00000800716881 | 4109212 | 110kV泉林变电站
10kV历山线 | 白庙村台架 | 44015767 | f335c511fabb4d0b89e11749edb42ab76026932495 | 200 | 17.36 | 177.36 | 29 | 148.36 | 06M00000010947230 | 4200157 | 110kV泉林变电站
10kV历山线 | 马家庄 | 2170925 | 800523339 | 200 | 11.6 | 171.6 | 50 | 121.6 | 06M00000800523339 | 448538 | 110kV泉林变电站
10kV历山线 | 马庄南石匣 | 2170929 | 2e064071c38a1076125525398101552e06144d40a2 | 315 | 20.286 | 272.286 | 274.91 | -2.624 | 06M00000011734721 | 447008 | 110kV泉林变电站
10kV历山线 | 10kV历山线白庙村排灌1号台架变 | 45340461 | 9f0c39e85c144e75aca085f181ed81e36442108627 | 100 | 0 | 80 | 0 | 80 | 06M00000016836408 | 4329502 | 110kV泉林变电站
10kV历山线 | 10kV历山线白庙村排灌2号台架变 | 45340694 | 8079f78d8bbf4ffcbd94b2d25cbfa8821374317823 | 100 | 2.968 | 82.968 | 0 | 82.968 | 06M00000016818336 | 4329559 | 110kV泉林变电站
10kV历山线 | 泉林马莲北变台架 | 43389681 | 8a6812b5348a0c7613507ff66c01508a67df6647fb | 200 | 15.824 | 175.824 | 160.78 | 15.044 | 06M00000000542681 | 4158296 | 110kV泉林变电站
10kV历山线 | 泉林马莲西变台架 | 43433493 | e7611254748a0c761150c7b2920150e760d76c4c4e | 200 | 26.336 | 186.336 | 112 | 74.336 | 06M00000000672923 | 4161594 | 110kV泉林变电站
10kV历山线 | 白庙西变 | 2170561 | 800524541 | 400 | 63.744 | 383.744 | 226 | 157.744 | 06M00000800524541 | 451417 | 110kV泉林变电站
10kV历山线 | 10kV历山线历东北变台架变 | 47200450 | b656d058bc9b441b977551eef7f42fc54211474290 | 400 | 15.968 | 335.968 | 168.97 | 166.998 | 06M00000034283393 | 167858394 | 110kV泉林变电站
10kV历山线 | 北石匣 | 2170924 | 800523345 | 100 | 9.808 | 89.808 | 10 | 79.808 | 06M00000800523345 | 450717 | 110kV泉林变电站
10kV历山线 | 北石匣#2台变 | 45915285 | dac94f69a9a24bedb6e74bd6cf6716282389032499 | 200 | 10.336 | 170.336 | 0 | 170.336 | 06M00000025425241 | 20977735 | 110kV泉林变电站
10kV历山线 | 10kV历山线白庙村3号台架变 | 47768311 | ddcea18b709d49a989194135ed17b7f77670705652 | 200 | 17.248 | 177.248 | 30 | 147.248 | 06M00000037464000 | 158489399 | 110kV泉林变电站
10kV历山线 | 历西公变 | 10847572 | 800524579 | 400 | 34.688 | 354.688 | 0 | 354.688 | 06M00000800524579 | 161461608 | 110kV泉林变电站
10kV历山线 | 泉林马家庄台架 | 43278096 | d0411c8f118a1076124fc03a3f014fd040efdd3bf5 | 200 | 28.8 | 188.8 | 151 | 37.8 | 06M00000000363654 | 174278247 | 110kV泉林变电站
10kV历山线 | 历西村南台架 | 42527876 | 800716868 | 400 | 33.568 | 353.568 | 249.08 | 104.488 | 06M00000800716868 | 4109201 | 110kV泉林变电站
10kV历山线 | 马莲村台变 | 41228216 | 800650144 | 200 | 24.144 | 184.144 | 190 | -5.856 | 06M00000800650144 | 1044895 | 110kV泉林变电站
10kV历山线 | 南石匣#2台变 | 45801256 | 2f98f25d419c422d9a41d5e6c1568d1c4767251656 | 200 | 49.776 | 209.776 | 105.8 | 103.976 | 06M00000024537208 | 10907124 | 110kV泉林变电站
10kV历山线 | 泉林石缝泉台架 | 43385822 | 66a9646ddc8a0c7611505bbcc0015066a94d20222c | 200 | 30.832 | 190.832 | 40.05 | 150.782 | 06M00000000512876 | 4158207 | 110kV泉林变电站
10kV历山线 | 石旺村 | 2170928 | 800524644 | 200 | 15.168 | 175.168 | 30 | 145.168 | 06M00000800524644 | 426099 | 110kV泉林变电站
10kV历山线 | 历东公变 | 5472312 | 800524561 | 200 | 23.344 | 183.344 | 209 | -25.656 | 06M00000800524561 | 162622700 | 110kV泉林变电站
10kV历山线 | 泉林村#7台变 | 46312475 | 0ff00bdcb6684b01a82591d5129320317264098053 | 400 | 35.488 | 355.488 | 86 | 269.488 | 06M00000029144677 | 73197126 | 110kV泉林变电站
10kV历山线 | 10kV历山线马莲村6号台架变 | 47844315 | ace64841de1747e6aafa252e78968b081537571744 | 200 | 38.8 | 198.8 | 162.07 | 36.73 | 06M00000037788608 | 158930973 | 110kV泉林变电站
10kV历山线 | 10kV历山线石缝泉村排灌#1台架变 | 45340672 | 8bf7f845873747e09415812a9d72b7838599545795 | 100 | 9.608 | 89.608 | 0 | 89.608 | 06M00000016818346 | 4329553 | 110kV泉林变电站
10kV历山线 | 石缝泉 | 2171550 | 800523605 | 315 | 26.5356 | 278.5356 | 0 | 278.5356 | 06M00000800523605 | 177403667 | 110kV泉林变电站
10kV历山线 | 白庙村 | 2170920 | 800524533 | 100 | 13.52 | 93.52 | 0 | 93.52 | 06M00000800524533 | 449972 | 110kV泉林变电站
10kV历山线 | 泉林历东村台架 | 43372122 | 519b2bc06f8a0c76135047a2d60150519b1040216a | 400 | 35.584 | 355.584 | 10 | 345.584 | 06M00000000490519 | 4156008 | 110kV泉林变电站
10kV历山线 | 马庄#1变 | 2740831 | 800523022 | 315 | 64.6884 | 316.6884 | 135 | 181.6884 | 06M00000800523022 | 375950 | 110kV泉林变电站
10kV历山线 | 马莲村 | 2170942 | 800524613 | 200 | 22.288 | 182.288 | 176.37 | 5.918 | 06M00000800524613 | 451560 | 110kV泉林变电站
10kV历山线 | 10kV历山线白庙村排灌3号台架变 | 45340640 | 859c7a69272d4a289cd5659b4a4e7be98680062470 | 200 | 19.584 | 179.584 | 0 | 179.584 | 06M00000016818338 | 4329544 | 110kV泉林变电站
10kV历山线 | 南石匣#3台变 | 45801247 | bda507d3b56942bbba30b7521ad6a4786241972003 | 200 | 21.648 | 181.648 | 107.72 | 73.928 | 06M00000024537206 | 10907122 | 110kV泉林变电站
10kV历山线 | 历东村 | 2170945 | 800524570 | 200 | 30.832 | 190.832 | 189.63 | 1.202 | 06M00000800524570 | 445887 | 110kV泉林变电站
10kV历山线 | 马莲西变 | 2170542 | 800524622 | 160 | 30.4 | 158.4 | 27 | 131.4 | 06M00000800524622 | 448164 | 110kV泉林变电站
10kV柳河线 | 三合村#2台架变 | 45898135 | 64af2846a3714bae97135539325d2b2b5167489852 | 200 | 16.032 | 176.032 | 92.52 | 83.512 | 06M00000025729095 | 20756574 | 110kV泉林变电站
10kV柳河线 | 中尤村 | 12278060 | 800527076 | 100 | 9.392 | 89.392 | 82.7 | 6.692 | 06M00000800527076 | 872816 | 110kV泉林变电站
10kV柳河线 | 10kV柳河线青龙村排灌2号台架变 | 45340518 | e86bc2dd2dea40409df3d3fc05edb8cf6217270581 | 80 | 0.2688 | 64.2688 | 0 | 64.2688 | 06M00000016819180 | 176005925 | 110kV泉林变电站
10kV柳河线 | 温尤村西变 | 42562389 | 800717756 | 200 | 11.12 | 171.12 | 0 | 171.12 | 06M00000800717756 | 171518766 | 110kV泉林变电站
10kV柳河线 | 聂家村 | 2170968 | 800527065 | 200 | 18.592 | 178.592 | 52.85 | 125.742 | 06M00000800527065 | 162599992 | 110kV泉林变电站
10kV柳河线 | 青龙庄 | 2170976 | 800527047 | 315 | 30.4164 | 282.4164 | 23 | 259.4164 | 06M00000800527047 | 447016 | 110kV泉林变电站
10kV柳河线 | 张家庄 | 2171039 | 800527000 | 160 | 39.104 | 167.104 | 119.22 | 47.884 | 06M00000800527000 | 425102 | 110kV泉林变电站
10kV柳河线 | 余粮村#1台变 | 45898163 | 58b27e3fde09495c8fcaad385f8797714886105290 | 200 | 36.448 | 196.448 | 98.99 | 97.458 | 06M00000025728887 | 20756578 | 110kV泉林变电站
10kV柳河线 | 韩家村#3北变西台变 | 45801285 | 1b77ace44c694f84958fc5cfe46c2ff81238139022 | 200 | 16.624 | 176.624 | 0 | 176.624 | 06M00000024538619 | 10907127 | 110kV泉林变电站
10kV柳河线 | 温尤村 | 2170962 | 800527005 | 400 | 22.912 | 342.912 | 101.2 | 241.712 | 06M00000800527005 | 537553 | 110kV泉林变电站
10kV柳河线 | 马泉村台架 | 42185206 | 800700967 | 100 | 9.36 | 89.36 | 40.7 | 48.66 | 06M00000800700967 | 800700967 | 110kV泉林变电站
10kV柳河线 | 10kV泉林镇工业开发区公变 | 47076761 | 73dc9bb6859e49d9ad75c998340e70287288999643 | 250 | 16.8 | 216.8 | 74.8 | 142 | 06M00000032879532 | 161461527 | 110kV泉林变电站
10kV柳河线 | 曹家庄 | 2170971 | 800527053 | 100 | 4.192 | 84.192 | 0 | 84.192 | 06M00000800527053 | 448817 | 110kV泉林变电站
10kV柳河线 | 10kV柳河线青龙庄分支06Z葛永庄台架 | 44631046 | ea2403d1b08a4f14b84732adf62652d36885094057 | 100 | 7.712 | 87.712 | 11.72 | 75.992 | 06M00000014094136 | 4255242 | 110kV泉林变电站
10kV柳河线 | 聂家村#2台变 | 46110387 | 6d9b7631a27c4c57b712e8e8a1d569bd7235467984 | 200 | 15.456 | 175.456 | 140.65 | 34.806 | 06M00000028110534 | 41232068 | 110kV泉林变电站
10kV柳河线 | 泉林曹家庄南变 | 45855889 | 5ee29163b8264483b295aad6877c8cb26853081013 | 200 | 5.152 | 165.152 | 0 | 165.152 | 06M00000025137310 | 19541657 | 110kV泉林变电站
10kV柳河线 | 10kV柳河线三合村排灌2号台架变 | 45340526 | 74c36b8bb0f84e748457be5875da0a195970909685 | 50 | 0.32 | 40.32 | 0 | 40.32 | 06M00000016819184 | 177396954 | 110kV泉林变电站
10kV柳河线 | 后尤村 | 2170964 | 800526998 | 200 | 10.704 | 170.704 | 50 | 120.704 | 06M00000800526998 | 447014 | 110kV泉林变电站
10kV柳河线 | 蒋家村公变 | 39646230 | 800527027 | 200 | 36.08 | 196.08 | 198.2 | -2.12 | 06M00000800527027 | 945787 | 110kV泉林变电站
10kV柳河线 | 韩家村 | 2170970 | 800527085 | 160 | 14.2464 | 142.2464 | 26.22 | 116.0264 | 06M00000800527085 | 445891 | 110kV泉林变电站
10kV柳河线 | 10kV柳河线后尤家庄村排灌1号台架变 | 49191927 | 6e28f96f941c4f0ba7df467253959a663242378707 | 100 | 0.728 | 80.728 | 0 | 80.728 | 06M00000017044875 | 176005720 | 110kV泉林变电站
10kV柳河线 | 10kV柳河线花园村3号台架变 | 47868744 | 845d67b7a5084d2d81223584dc3536644389378569 | 200 | 12.768 | 172.768 | 91.03 | 81.738 | 06M00000037903736 | 159040354 | 110kV泉林变电站
10kV柳河线 | 10kV柳河线曹家庄4号台架变 | 47844345 | d183623705e7494f9e2cb4e8dd63a4a28206129741 | 200 | 15.072 | 175.072 | 58.35 | 116.722 | 06M00000037788649 | 158930976 | 110kV泉林变电站
10kV柳河线 | 花园村 | 2171038 | 800527024 | 160 | 13.1584 | 141.1584 | 25.68 | 115.4784 | 06M00000800527024 | 445897 | 110kV泉林变电站
10kV柳河线 | 10kV柳河线小韩家#1台架变 | 48867500 | 40e90a0ccba04dfb98a79154a1bf26149261101967 | 400 | 1.088 | 321.088 | 0 | 321.088 | 06M00000041024958 | 162811805 | 110kV泉林变电站
10kV柳河线 | 张家庄台架 | 42521641 | 800716682 | 315 | 27.0144 | 279.0144 | 210.84 | 68.1744 | 06M00000800716682 | 174324890 | 110kV泉林变电站
10kV柳河线 | 温尤村北变 | 42562383 | 800717755 | 200 | 15.344 | 175.344 | 0 | 175.344 | 06M00000800717755 | 4111355 | 110kV泉林变电站
10kV柳河线 | 蒋家村 | 2170969 | 800527028 | 400 | 69.472 | 389.472 | 20.7 | 368.772 | 06M00000800527028 | 537471 | 110kV泉林变电站
10kV柳河线 | 卞四村台架 | 42185191 | 800700964 | 200 | 0.688 | 160.688 | 40 | 120.688 | 06M00000800700964 | 800700964 | 110kV泉林变电站
10kV柳河线 | 10kV柳河线柳河村排灌1号台架变 | 50749777 | 11922f5955424996a6ccac743408b2576349990340 | 50 | 1.752 | 41.752 | 0 | 41.752 | 06M00000016860633 | 173452478 | 110kV泉林变电站
10kV柳河线 | 泉林镇青龙庄村西变 | 45702589 | 9110f9d7e73f49238041699737fabbfe7007812972 | 200 | 14.592 | 174.592 | 30 | 144.592 | 06M00000021687730 | 8151116 | 110kV泉林变电站
10kV柳河线 | 泉林镇青龙庄村南变 | 45702585 | ed7a95d99b1b4a41893ca59e805a0fad9630602002 | 200 | 9.152 | 169.152 | 0 | 169.152 | 06M00000021687728 | 8151115 | 110kV泉林变电站
10kV柳河线 | 余粮村 | 2170972 | 800527080 | 200 | 23.984 | 183.984 | 101 | 82.984 | 06M00000800527080 | 450764 | 110kV泉林变电站
10kV柳河线 | 马泉庄 | 2170974 | 800527087 | 160 | 11.4688 | 139.4688 | 158.97 | -19.5012 | 06M00000800527087 | 174395571 | 110kV泉林变电站
10kV柳河线 | 10kV柳河线马泉村排灌#1台架变 | 45340489 | 6fad16eb065341c8a4fb804aa95b71816559160729 | 80 | 3.5456 | 67.5456 | 0 | 67.5456 | 06M00000016819114 | 173441151 | 110kV泉林变电站
10kV柳河线 | 10kV柳河线青龙村排灌1号台架变 | 49190526 | 09b1ae4ff1f84be6bee87132a2d4d9e72678448434 | 100 | 0.664 | 80.664 | 0 | 80.664 | 06M00000016819178 | 172431841 | 110kV泉林变电站
10kV柳河线 | 10kV柳河线卞桥四村3号台架变 | 47828609 | c1646c5e8d044307b8d1f118ee921c409761857043 | 400 | 47.232 | 367.232 | 82 | 285.232 | 06M00000037706782 | 158870413 | 110kV泉林变电站
10kV柳河线 | 曹家庄台架 | 42185197 | 800700966 | 200 | 22.88 | 182.88 | 51.5 | 131.38 | 06M00000800700966 | 800700966 | 110kV泉林变电站
10kV柳河线 | 葛家庄 | 2170975 | 800527062 | 100 | 4.72 | 84.72 | 30 | 54.72 | 06M00000800527062 | 449656 | 110kV泉林变电站
10kV柳河线 | 韩家村#4南台变 | 45801272 | 2d45b8c44127453a806da2de0e72ca547271647106 | 200 | 15.024 | 175.024 | 0 | 175.024 | 06M00000024538617 | 10907125 | 110kV泉林变电站
10kV柳河线 | 三河村 | 2170973 | 800527050 | 200 | 4.432 | 164.432 | 19.98 | 144.452 | 06M00000800527050 | 448541 | 110kV泉林变电站
10kV柳河线 | 花园村台架 | 44015772 | 609af4a9d7244383a77769870efd01487979221472 | 200 | 18.592 | 178.592 | 51.5 | 127.092 | 06M00000010947383 | 4200158 | 110kV泉林变电站
10kV柳河线 | 10kV葛家庄村#3台架变 | 49381332 | 6c9b06ffac474ca995774db47c3f9e0e1926763066 | 400 | 0.064 | 320.064 | 0 | 320.064 | 06M00000056290800 | 165667849 | 110kV泉林变电站
10kV柳河线 | 韩家村台变 | 41242218 | 800650139 | 200 | 31.984 | 191.984 | 0 | 191.984 | 06M00000800650139 | 1045332 | 110kV泉林变电站
10kV柳河线 | 10kV柳河线张家庄3号台架变 | 47774059 | e4e289ecf3a9470f82e19ad9cc5ff1331700830982 | 200 | 14.32 | 174.32 | 131.7 | 42.62 | 06M00000037466429 | 174278245 | 110kV泉林变电站
10kV柳河线 | 10kV柳河线余粮村排灌2号台架变 | 48721868 | d979ac28006c4fe68247b91d780a02e20902369263 | 50 | 0.356 | 40.356 | 0 | 40.356 | 06M00000016872172 | 175982158 | 110kV泉林变电站
10kV柳河线 | 泉林所#4公变 | 42224291 | 800703704 | 315 | 31.6008 | 283.6008 | 0 | 283.6008 | 06M00000800703704 | 800703704 | 110kV泉林变电站
10kV柳河线 | 10kV柳河线三合村排灌1号台架变 | 45340628 | c74834481b924ec2bff6a09a268b6b381276840545 | 200 | 8.224 | 168.224 | 0 | 168.224 | 06M00000016819182 | 165335390 | 110kV泉林变电站
10kV柳河线 | 卞三村公变 | 3062602 | 800521356 | 200 | 17.328 | 177.328 | 0 | 177.328 | 06M00000800521356 | 569000 | 110kV泉林变电站
10kV龙城线 | 东王 | 2171433 | 800583709 | 80 | 3.9936 | 67.9936 | 0 | 67.9936 | 06M00000800583709 | 449698 | 110kV泗城变电站(新)
10kV龙湾线 | 北孙徐 | 2171134 | 800489358 | 400 | 15.04 | 335.04 | 0 | 335.04 | 06M00000800489358 | 450771 | 110kV泗城变电站(新)
10kV龙湾线 | 罗家湾东变 | 43874156 | 11aac05b8713446787fe93b9e9676d5a3107351269 | 200 | 16.928 | 176.928 | 163 | 13.928 | 06M00000010410478 | 4192685 | 110kV泗城变电站(新)
10kV龙湾线 | 北彭西变 | 2171123 | 800489099 | 160 | 18.7648 | 146.7648 | 139.5 | 7.2648 | 06M00000800489099 | 448830 | 110kV泗城变电站(新)
10kV龙湾线 | 五里庙西变 | 4887087 | 800489848 | 200 | 18.048 | 178.048 | 97.34 | 80.708 | 06M00000800489848 | 804482 | 110kV泗城变电站(新)
10kV龙湾线 | 10kV龙湾线北彭家庄3号台架变 | 49673293 | f72fddf8a0654b7ea770772f13fe530f9628266831 | 400 | 14.304 | 334.304 | 179 | 155.304 | 06M00000058026552 | 167454243 | 110kV泗城变电站(新)
10kV龙湾线 | 北彭东变 | 15259551 | 800489093 | 100 | 10.328 | 90.328 | 80 | 10.328 | 06M00000800489093 | 890856 | 110kV泗城变电站(新)
10kV龙湾线 | 石佛北变 | 42520072 | 800716638 | 200 | 12.704 | 172.704 | 162.61 | 10.094 | 06M00000800716638 | 159577985 | 110kV泗城变电站(新)
10kV龙湾线 | 10kV樊家庄3号台架变 | 47078048 | fd7e231883da41188bd501064cff5b5a4648835686 | 200 | 15.888 | 175.888 | 75 | 100.888 | 06M00000033459346 | 157019814 | 110kV泗城变电站(新)
10kV龙湾线 | 10kV龙湾线石佛东变台架 | 48279324 | 789302154ef54e1783f9b132258e50818878025320 | 200 | 15.856 | 175.856 | 49.16 | 126.696 | 06M00000039628717 | 160804757 | 110kV泗城变电站(新)
10kV龙湾线 | 罗家湾 | 2171120 | 800490457 | 200 | 15.424 | 175.424 | 122.5 | 52.924 | 06M00000800490457 | 449670 | 110kV泗城变电站(新)
10kV龙湾线 | 10kV龙湾线白仲泉3号台架变 | 48792397 | 55294c4c77874020a76989d63e53d6fe5418348675 | 400 | 8.864 | 328.864 | 322.28 | 6.584 | 06M00000041068809 | 162754853 | 110kV泗城变电站(新)
10kV龙湾线 | 大沟崖南变 | 43873088 | bd4464fdfe994226a29818dfa0a8452f4999598067 | 200 | 27.264 | 187.264 | 171 | 16.264 | 06M00000010401493 | 4192647 | 110kV泗城变电站(新)
10kV龙湾线 | 龙湾套#4台架 | 47559016 | 5594ce32211a424b8e3847005a016c844881879860 | 400 | 25.216 | 345.216 | 163.34 | 181.876 | 06M00000035767926 | 157670021 | 110kV泗城变电站(新)
10kV龙湾线 | 10kV龙湾线龙湾套村排灌1号台架变 | 45043400 | 3f87e4160e9b4ea2a32d4cb333f8506a8426153863 | 100 | 2.576 | 82.576 | 0 | 82.576 | 06M00000016216416 | 4332088 | 110kV泗城变电站(新)
10kV龙湾线 | 南彭 | 2171124 | 800489600 | 80 | 6.6368 | 70.6368 | 36.25 | 34.3868 | 06M00000800489600 | 448831 | 110kV泗城变电站(新)
10kV龙湾线 | 白仲泉 | 2171135 | 800489081 | 160 | 12.864 | 140.864 | 123.055 | 17.809 | 06M00000800489081 | 449938 | 110kV泗城变电站(新)
10kV龙湾线 | 10kV龙湾线任家庄东变 | 43765373 | 610af264c3a0459fad7dfebc754a3cfa6268033029 | 200 | 16.4 | 176.4 | 167 | 9.4 | 06M00000010155105 | 4184557 | 110kV泗城变电站(新)
10kV龙湾线 | 大沟崖 | 2171116 | 800490369 | 125 | 17.69 | 117.69 | 84.525 | 33.165 | 06M00000800490369 | 447032 | 110kV泗城变电站(新)
10kV龙湾线 | 10kV石佛村3号台架变 | 47065503 | dc52aef909144bf4a839e086a21c0dc53259812288 | 200 | 13.264 | 173.264 | 154.84 | 18.424 | 06M00000033459408 | 159578142 | 110kV泗城变电站(新)
10kV龙湾线 | 凡家庄南变 | 4885347 | 800490397 | 200 | 23.904 | 183.904 | 118.47 | 65.434 | 06M00000800490397 | 4177893 | 110kV泗城变电站(新)
10kV龙湾线 | 孙家庄新村 | 3750931 | 800593282 | 100 | 13.72 | 93.72 | 74.9 | 18.82 | 06M00000800593282 | 761812 | 110kV泗城变电站(新)
10kV龙湾线 | 北孙徐东变 | 42310748 | 800709805 | 200 | 15.2 | 175.2 | 24.6 | 150.6 | 06M00000800709805 | 4091887 | 110kV泗城变电站(新)
10kV龙湾线 | 10kV北澎村3号台架变 | 47064126 | 2237c78646a246b49ef3e1784f9f663d8584090727 | 200 | 17.664 | 177.664 | 159.8 | 17.864 | 06M00000033459344 | 157018056 | 110kV泗城变电站(新)
10kV龙湾线 | 龙湾套南变 | 42310450 | 800709804 | 200 | 17.456 | 177.456 | 0 | 177.456 | 06M00000800709804 | 4091882 | 110kV泗城变电站(新)
10kV龙湾线 | 10kV龙湾线罗家湾4号台架变 | 47920499 | 4355c67c403a49ddae62ac8140187d389894886279 | 200 | 14.048 | 174.048 | 85 | 89.048 | 06M00000038206006 | 159253000 | 110kV泗城变电站(新)
10kV龙湾线 | 龙湾套新村 | 2170419 | 800489584 | 100 | 9.464 | 89.464 | 0 | 89.464 | 06M00000800489584 | 176898012 | 110kV泗城变电站(新)
10kV龙湾线 | 10kV龙湾线北孙徐村排灌#1台架变 | 44938903 | 38d86af33ea34614a14cd8d24f76365d7428157385 | 200 | 0.528 | 160.528 | 0 | 160.528 | 06M00000015736995 | 177399808 | 110kV泗城变电站(新)
10kV龙湾线 | 10kV龙湾线五里庙村5号台架变 | 48783780 | 166517a9449d4031a6b86facf971f00a6038253223 | 400 | 15.552 | 335.552 | 235.98 | 99.572 | 06M00000041024346 | 162747260 | 110kV泗城变电站(新)
10kV龙湾线 | 北尧湾北变 | 42570802 | 800718045 | 100 | 4.056 | 84.056 | 0 | 84.056 | 06M00000800718045 | 4111624 | 110kV泗城变电站(新)
10kV龙湾线 | 10kV龙湾线南彭村2号台架变 | 47814245 | 539f56639f884c93bbdff7e1ea09f7cc8711450371 | 200 | 6.96 | 166.96 | 0 | 166.96 | 06M00000037678225 | 158796662 | 110kV泗城变电站(新)
10kV龙湾线 | 10kV龙湾线140G五里庙西2变 | 44587217 | 8a71a52a70654633a7d2785afefffaba5957602063 | 200 | 25.68 | 185.68 | 156.42 | 29.26 | 06M00000013815672 | 4249667 | 110kV泗城变电站(新)
10kV龙湾线 | 10kV龙湾线五里庙村#6号台架（新） | 50663678 | 0e566530dd4943e3b750182e8edd48bc9975455759 | 400 | 28.768 | 348.768 | 204.5 | 144.268 | 06M00000062469795 | 167731321 | 110kV泗城变电站(新)
10kV龙湾线 | 罗家湾南变 | 43874159 | e4fdb2f54d3e40029a68787d702c455e6907563958 | 200 | 21.376 | 181.376 | 150.78 | 30.596 | 06M00000010410480 | 4192686 | 110kV泗城变电站(新)
10kV龙湾线 | 龙湾套北变 | 2170564 | 800489557 | 160 | 21.1712 | 149.1712 | 0 | 149.1712 | 06M00000800489557 | 446575 | 110kV泗城变电站(新)
10kV龙湾线 | 白仲泉北变 | 42570815 | 800718046 | 200 | 14.096 | 174.096 | 90.94 | 83.156 | 06M00000800718046 | 4111625 | 110kV泗城变电站(新)
10kV龙湾线 | 凡家庄西变 | 2171118 | 800490420 | 200 | 18.72 | 178.72 | 162.28 | 16.44 | 06M00000800490420 | 447033 | 110kV泗城变电站(新)
10kV龙湾线 | 石佛 | 2171125 | 800489614 | 100 | 11.816 | 91.816 | 84.84 | 6.976 | 06M00000800489614 | 450739 | 110kV泗城变电站(新)
10kV龙湾线 | 10kV龙湾线大沟崖3号台架变 | 47406076 | a833f4659aae4ca69143c44f30ea62727013603968 | 400 | 15.296 | 335.296 | 159 | 176.296 | 06M00000035744438 | 157037716 | 110kV泗城变电站(新)
10kV龙湾线 | 10kV健康路1号台架变 | 47404618 | 2444711dcf77455aa657a3d5ab4797361624090213 | 400 | 38.08 | 358.08 | 208.5 | 149.58 | 06M00000034240702 | 157037654 | 110kV泗城变电站(新)
10kV龙湾线 | 任家庄 | 2171114 | 800490476 | 125 | 33.31 | 133.31 | 80 | 53.31 | 06M00000800490476 | 450807 | 110kV泗城变电站(新)
10kV龙湾线 | 龙湾套 | 2171127 | 800489578 | 200 | 15.824 | 175.824 | 0 | 175.824 | 06M00000800489578 | 445906 | 110kV泗城变电站(新)
10kV龙湾线 | 10kV龙湾线罗家湾5号台架变 | 47920524 | f2569f8491ab4cc5bbc8a7486347b16a0395204916 | 200 | 13.344 | 173.344 | 117 | 56.344 | 06M00000038206054 | 159253001 | 110kV泗城变电站(新)
10kV龙湾线 | 北尧湾 | 2171132 | 800489455 | 100 | 0 | 80 | 0 | 80 | 06M00000800489455 | 176898035 | 110kV泗城变电站(新)
10kV龙湾线 | 10kV龙湾线五里庙分支线01G五里庙东2变 | 44587214 | 6bfa5fc278ac465aa7589e85a7378d718288861709 | 400 | 31.904 | 351.904 | 211.8 | 140.104 | 06M00000013815670 | 4247837 | 110kV泗城变电站(新)
10kV芦城线 | 乔家洼村 | 2171975 | 800648500 | 315 | 24.822 | 276.822 | 214 | 62.822 | 06M00000800648500 | 446636 | 110kV金庄变电站
10kV芦城线 | 10kV芦城线中芦城村排灌2号台架变 | 45227914 | e665c61d8bba4c03b96af49ea219f83c6341501183 | 100 | 0.4 | 80.4 | 0 | 80.4 | 06M00000016830639 | 4315897 | 110kV金庄变电站
10kV芦城线 | 10kV芦城线中峪村排灌2号台架变 | 45028028 | 2ed4b406e2504af8b23666b809c06e755386529156 | 100 | 2.56 | 82.56 | 0 | 82.56 | 06M00000016145144 | 165237406 | 110kV金庄变电站
10kV芦城线 | 10kV芦城线下芦城村排灌1号台架变 | 45227986 | 0771100a5c854ac994128b4e59d1ff342387190852 | 100 | 0.896 | 80.896 | 0 | 80.896 | 06M00000016874030 | 165972999 | 110kV金庄变电站
10kV芦城线 | 10kV芦城线中芦城村排灌3号台架变 | 45227920 | 0679b14bc8c3450995bda94e4b4949722413227086 | 100 | 0.136 | 80.136 | 0 | 80.136 | 06M00000016830641 | 4315900 | 110kV金庄变电站
10kV芦城线 | 永兴庄 | 2171984 | 800450210 | 400 | 32 | 352 | 171.71 | 180.29 | 06M00000800450210 | 445988 | 110kV金庄变电站
10kV芦城线 | 10kV金庄镇上芦城#3台架变 | 47064198 | ef27bb34844f4ce5b09e4bf13d67dba96160979654 | 200 | 22.256 | 182.256 | 157.15 | 25.106 | 06M00000034116344 | 157018064 | 110kV金庄变电站
10kV芦城线 | 金域社区北变 | 40603630 | 800636846 | 1000 | 99.92 | 899.92 | 30 | 869.92 | 06M00000800636846 | 1017189 | 110kV金庄变电站
10kV芦城线 | 10kV金庄镇下芦城#4台架变 | 47056382 | 9e0c609e96ed43208ffdb766e45b90994643844678 | 200 | 14.72 | 174.72 | 153.1 | 21.62 | 06M00000034097557 | 157017492 | 110kV金庄变电站
10kV芦城线 | 金庄涝家庄#2台变 | 45904127 | 3a2f3c00aec54a0ebab1c45ac4a46c117774836660 | 400 | 17.664 | 337.664 | 178.32 | 159.344 | 06M00000025842639 | 20806941 | 110kV金庄变电站
10kV芦城线 | 西芦社区东变（新） | 40038176 | 800548643 | 630 | 51.66 | 555.66 | 0 | 555.66 | 06M00000800548643 | 974825 | 110kV金庄变电站
10kV芦城线 | 10kV芦城线立山庄#5台架变东变（煤改电） | 49256910 | b8930f6ecc0e4952b44714c94d0819455306456416 | 200 | 14.528 | 174.528 | 123 | 51.528 | 06M00000055521120 | 165127981 | 110kV金庄变电站
10kV芦城线 | 西域村 | 2171987 | 800548648 | 200 | 13.04 | 173.04 | 0 | 173.04 | 06M00000800548648 | 448219 | 110kV金庄变电站
10kV芦城线 | 10kV芦城线涝家庄村排灌1号台架变 | 45227946 | d7f7c0c27d2e4fa290ec420e3b601a269281148873 | 100 | 0.08 | 80.08 | 0 | 80.08 | 06M00000016874018 | 170004885 | 110kV金庄变电站
10kV芦城线 | 下芦城东变 | 2171691 | 800447926 | 315 | 23.8392 | 275.8392 | 220 | 55.8392 | 06M00000800447926 | 446612 | 110kV金庄变电站
10kV芦城线 | 10kV芦城线乔家洼村排灌1号台架变 | 45227952 | 77fc68efb14147fcad3afcbe2f693c5f0252755653 | 100 | 0.016 | 80.016 | 0 | 80.016 | 06M00000016874020 | 169388052 | 110kV金庄变电站
10kV芦城线 | 10kV芦城线涝家庄3号台架变 | 48119092 | 5c4c073e7b8c42dfb26c9b69f6a5b6fe8976530870 | 200 | 8.768 | 168.768 | 50.9 | 117.868 | 06M00000039052927 | 160077457 | 110kV金庄变电站
10kV芦城线 | 10kV芦城线中峪村排灌1号台架变 | 45227999 | b5602103a3b0427882ef2658ce9959798430489830 | 100 | 1.416 | 81.416 | 0 | 81.416 | 06M00000016874036 | 4315925 | 110kV金庄变电站
10kV芦城线 | 押山庄 | 2171973 | 800480144 | 200 | 5.488 | 165.488 | 0 | 165.488 | 06M00000800480144 | 451200 | 110kV金庄变电站
10kV芦城线 | 10kV金庄镇盛粮峪村2号台架变 | 47051458 | 4c6dc618d95342eea08c0a17b0354df72345024322 | 200 | 5.248 | 165.248 | 0 | 165.248 | 06M00000033273072 | 450436 | 110kV金庄变电站
10kV芦城线 | 中峪 | 2171986 | 800480506 | 200 | 12.368 | 172.368 | 6.48 | 165.888 | 06M00000800480506 | 451466 | 110kV金庄变电站
10kV芦城线 | 历山庄 | 2171985 | 800480453 | 315 | 0 | 252 | 256 | -4 | 06M00000800480453 | 451465 | 110kV金庄变电站
10kV芦城线 | 押山庄台架 | 42503923 | 800716240 | 200 | 22.496 | 182.496 | 150 | 32.496 | 06M00000800716240 | 4108288 | 110kV金庄变电站
10kV芦城线 | 金庄镇押山庄#3台变 | 46003390 | f7c998f27a4443e9b6e0dca381d4551d0643677719 | 400 | 53.088 | 373.088 | 311.7 | 61.388 | 06M00000027092152 | 31230694 | 110kV金庄变电站
10kV芦城线 | 10kV金庄镇永兴庄村3号台架变 | 47073692 | ddb789872dac4cc19f695cd95c058eff1944218617 | 200 | 15.024 | 175.024 | 109.5 | 65.524 | 06M00000033273076 | 157019230 | 110kV金庄变电站
10kV芦城线 | 黑砚滩台架 | 42570937 | 800717927 | 200 | 24.16 | 184.16 | 95.5 | 88.66 | 06M00000800717927 | 4111632 | 110kV金庄变电站
10kV芦城线 | 下芦城村南变台架 | 44035491 | 8b6c356f82a64344b4c866d2b1a14ff37520898155 | 200 | 13.936 | 173.936 | 125 | 48.936 | 06M00000011013275 | 4201233 | 110kV金庄变电站
10kV芦城线 | 10kV芦城线中芦城村排灌1号台架变 | 45227905 | e3833c59f91e4567a51cee47bc3e1eb28333183603 | 100 | 0 | 80 | 0 | 80 | 06M00000016830637 | 158283583 | 110kV金庄变电站
10kV芦城线 | 10kV芦城线上芦城村东变台架 | 48259763 | 74783d4a99284ee8a99638a4df8819c03437248914 | 200 | 20.848 | 180.848 | 150 | 30.848 | 06M00000039605046 | 4199711 | 110kV金庄变电站
10kV芦城线 | 下芦西变 | 2171980 | 800549512 | 200 | 21.424 | 181.424 | 170 | 11.424 | 06M00000800549512 | 451464 | 110kV金庄变电站
10kV芦城线 | 立山庄台架 | 43433266 | d64271214a8a0c761350c7a6750150d6423efb4189 | 80 | 3.3728 | 67.3728 | 20 | 47.3728 | 06M00000000659860 | 4161587 | 110kV金庄变电站
10kV芦城线 | 上芦城 | 2171979 | 800447913 | 200 | 0 | 160 | 181.8 | -21.8 | 06M00000800447913 | 450433 | 110kV金庄变电站
10kV芦城线 | 10kV芦城线立山崆村排灌2号台架变 | 45227932 | ed86d50f9581486c984ec745cb9415cc7025510877 | 200 | 1.936 | 161.936 | 0 | 161.936 | 06M00000016830645 | 4315903 | 110kV金庄变电站
10kV芦城线 | 10kV芦城线立山崆村排灌1号台架变 | 45227924 | def96a452ebd43b3aeafa28876b380076231434857 | 100 | 3.416 | 83.416 | 0 | 83.416 | 06M00000016830643 | 4315901 | 110kV金庄变电站
10kV芦城线 | 中芦城 | 2171903 | 800480505 | 200 | 22.384 | 182.384 | 159.48 | 22.904 | 06M00000800480505 | 445985 | 110kV金庄变电站
10kV芦城线 | 永兴庄台架 | 42503932 | 800716241 | 200 | 11.888 | 171.888 | 60 | 111.888 | 06M00000800716241 | 4108290 | 110kV金庄变电站
10kV芦城线 | 立山空 | 2171983 | 800480173 | 100 | 12.76 | 92.76 | 0 | 92.76 | 06M00000800480173 | 449576 | 110kV金庄变电站
10kV芦城线 | 10kV芦城线上芦城村排灌3号台架变 | 45227971 | 0ab2adaa812e4f958a3ae74c9ad203dd4816273444 | 200 | 0.032 | 160.032 | 0 | 160.032 | 06M00000016874026 | 4315916 | 110kV金庄变电站
10kV芦城线 | 涝家庄 | 2171978 | 800447788 | 200 | 0 | 160 | 55 | 105 | 06M00000800447788 | 448489 | 110kV金庄变电站
10kV芦城线 | 金庄镇中芦城村#2台变 | 45982447 | 5401e9fe4ca940939d16180f717b25f13934947577 | 200 | 10.64 | 170.64 | 30 | 140.64 | 06M00000026717013 | 30681870 | 110kV金庄变电站
10kV芦城线 | 西芦城 | 2171902 | 800480496 | 200 | 0 | 160 | 0 | 160 | 06M00000800480496 | 448211 | 110kV金庄变电站
10kV芦城线 | 10kV芦城线立山庄#4台架变西变（煤改电） | 49256890 | d002c00bbe054bfda7cbd1496977d89f5974600883 | 200 | 4.208 | 164.208 | 71 | 93.208 | 06M00000055523178 | 165127976 | 110kV金庄变电站
10kV芦城线 | 10kV金庄镇立山庄村3号台架变 | 47064559 | da0628d30f3841bc887e422c607cd4a66683213986 | 200 | 9.984 | 169.984 | 112 | 57.984 | 06M00000033273074 | 157018068 | 110kV金庄变电站
10kV芦城线 | 下芦城村新增西变 | 44003254 | cec89f51d5324e84b487204b6214a97a2905980932 | 200 | 23.376 | 183.376 | 121 | 62.376 | 06M00000010904086 | 4199748 | 110kV金庄变电站
10kV芦城线 | 10kV芦城线圣梁峪排灌#1台架变 | 45091040 | ee6c5719fed94f229bb8a13a8e92e3f77014567730 | 100 | 0.848 | 80.848 | 0 | 80.848 | 06M00000016422168 | 150394057 | 110kV金庄变电站
10kV芦城线 | 小北芦城村公变 | 44006726 | 293e16265ff349d2a4ea0ab7edc22b199684722593 | 200 | 7.312 | 167.312 | 10 | 157.312 | 06M00000010904088 | 4199893 | 110kV金庄变电站
10kV芦城线 | 乔家洼台架 | 43277397 | ba829f3ebd8a0c76114fb53003014fba828fd91272 | 200 | 22.576 | 182.576 | 85 | 97.576 | 06M00000000297265 | 4148163 | 110kV金庄变电站
10kV绿景国际线 | 10kV绿景国际#2变 | 47050571 | 0f77eb76f1ff4321a7af184d411f923e0815126421 | 1000 | 102.96 | 902.96 | 0 | 902.96 | 06M00000033854192 | 157017046 | 110kV泗城变电站(新)
10kV马头山线 | 西马头山台架 | 42384859 | HFL7c9db4bb-6d18-4d5c-a207-7877e364aeac | 200 | 15.424 | 175.424 | 127.6 | 47.824 | 06M00000000490424 | 4095652 | 110kV金庄变电站
10kV马头山线 | 10kV马头山线小葫芦套村排灌2号台架变 | 45227707 | 71eea85b5f2240b48598a274ff6982b97533552107 | 100 | 1.088 | 81.088 | 0 | 81.088 | 06M00000016829491 | 4315831 | 110kV金庄变电站
10kV马头山线 | 尹城台架 | 42580853 | 800718144 | 400 | 30.496 | 350.496 | 166.27 | 184.226 | 06M00000800718144 | 4111823 | 110kV金庄变电站
10kV马头山线 | 辛庄村 | 2171905 | 800648463 | 160 | 13.0304 | 141.0304 | 60 | 81.0304 | 06M00000800648463 | 449568 | 110kV金庄变电站
10kV马头山线 | 10kV马头山线尹城村排灌2号台架变 | 45228007 | e2972772baa948a588c7863672b3a42b6808066131 | 100 | 0 | 80 | 0 | 80 | 06M00000016917830 | 169575078 | 110kV金庄变电站
10kV马头山线 | 北马头山台架 | 42383405 | 800711937 | 100 | 14.864 | 94.864 | 0 | 94.864 | 06M00000800711937 | 4095583 | 110kV金庄变电站
10kV马头山线 | 10kV马头山线西芦城村排灌1号台架变 | 45227978 | 6676209cb83948dd8e4564f3ac6776ef0948590048 | 200 | 17.184 | 177.184 | 0 | 177.184 | 06M00000016874028 | 4315918 | 110kV金庄变电站
10kV马头山线 | 黑砚滩 | 2171739 | 800484662 | 200 | 19.248 | 179.248 | 62 | 117.248 | 06M00000800484662 | 450413 | 110kV金庄变电站
10kV马头山线 | 能家庄台架 | 42384914 | HFL8c9a47e3-42df-4f69-8302-1859652fb50b | 200 | 12.64 | 172.64 | 51.48 | 121.16 | 06M00000000490426 | 4095653 | 110kV金庄变电站
10kV马头山线 | 能家庄村 | 2171912 | 800648472 | 125 | 9.6 | 109.6 | 105 | 4.6 | 06M00000800648472 | 447794 | 110kV金庄变电站
10kV马头山线 | 10kV马头山线北马头村2号台架变 | 49679264 | 055d8f2945bb4ea78185db7ae48930d57696896098 | 200 | 12.768 | 172.768 | 146.6 | 26.168 | 06M00000058048088 | 167487481 | 110kV金庄变电站
10kV马头山线 | 10kV黑砚滩村3号台架变 | 47087535 | 1d8bc5e6197d424aa16921d530696dbd3763054943 | 200 | 9.68 | 169.68 | 0 | 169.68 | 06M00000034230304 | 157021063 | 110kV金庄变电站
10kV马头山线 | 10kV马头山线49#杆G10kV金庄镇辛庄村台变 | 44268145 | 8a427424b42f4973bbffd13e68bab2ad0516598983 | 200 | 5.584 | 165.584 | 107 | 58.584 | 06M00000012110626 | 4223454 | 110kV金庄变电站
10kV马头山线 | 10kV马头山村6号台架变 | 47064208 | e1f1469bacb247c29750cf8174cb64411548545715 | 200 | 12.32 | 172.32 | 60 | 112.32 | 06M00000034116413 | 157018065 | 110kV金庄变电站
10kV马头山线 | 10kV金庄夹谷山北变台变 | 44216438 | c68b5d84a65246c0a84db5e97e7fc9732977049479 | 200 | 16.928 | 176.928 | 68.8 | 108.128 | 06M00000011929457 | 4217113 | 110kV金庄变电站
10kV马头山线 | 10kV马头山线金庄伊城村#4台区台架 | 45425865 | 13ca5d11c13c43f093cc8079240f5ace5343149051 | 200 | 8.192 | 168.192 | 30 | 138.192 | 06M00000018904903 | 4335241 | 110kV金庄变电站
10kV马头山线 | 10kV马头山线黑研滩村排灌1号台架变 | 45228040 | 80f8202b5fe34e368372ec331cd4b8e99142037479 | 100 | 0 | 80 | 0 | 80 | 06M00000017044343 | 169647740 | 110kV金庄变电站
10kV马头山线 | 10kV马头山线夹谷山村排灌1号台架变 | 45227714 | f7007493582d47fba65c848f9e7f9c5d2831202992 | 125 | 9.84 | 109.84 | 0 | 109.84 | 06M00000016829493 | 4315833 | 110kV金庄变电站
10kV马头山线 | 10kV金庄夹谷山村西台变 | 44216736 | 4bf1bc2f29294647adebe81b7e94d1808685697992 | 200 | 10.944 | 170.944 | 67 | 103.944 | 06M00000011929459 | 4217132 | 110kV金庄变电站
10kV马头山线 | 夹谷山村 | 2171909 | 800485346 | 200 | 10.448 | 170.448 | 21.48 | 148.968 | 06M00000800485346 | 450671 | 110kV金庄变电站
10kV马头山线 | 马头山村 | 2171911 | 800648469 | 315 | 15.9516 | 267.9516 | 79.7 | 188.2516 | 06M00000800648469 | 448485 | 110kV金庄变电站
10kV马头山线 | 尹城东变 | 2170556 | 800648494 | 315 | 6.426 | 258.426 | 6.48 | 251.946 | 06M00000800648494 | 450072 | 110kV金庄变电站
10kV马庄线 | 东泽沟铺东点村东变 | 45855857 | 8206fc2f25c74fa8bba6a19aa41e02e02502890559 | 200 | 13.2 | 173.2 | 133 | 40.2 | 06M00000025138008 | 19541499 | 110kV泉林变电站
10kV马庄线 | 灰泉村北台架变 | 45898047 | 30ea2b7b9bab4c7d9975a7f20dda56a78178733013 | 200 | 23.04 | 183.04 | 0 | 183.04 | 06M00000025731574 | 20756561 | 110kV泉林变电站
10kV马庄线 | 两泉南变 | 2275481 | 800523299 | 100 | 9.2 | 89.2 | 79.79 | 9.41 | 06M00000800523299 | 332127 | 110kV泉林变电站
10kV马庄线 | 10kV马庄线石缝泉村排灌#2台架变 | 45340544 | 9554d4272b3a4fc1a1d808c57434aa779078656023 | 80 | 1.664 | 65.664 | 0 | 65.664 | 06M00000016825336 | 175982120 | 110kV泉林变电站
10kV马庄线 | 两泉北变 | 2170932 | 800523297 | 200 | 19.216 | 179.216 | 49.49 | 129.726 | 06M00000800523297 | 537547 | 110kV泉林变电站
10kV马庄线 | 10kV马庄线两泉村4号台架变 | 47970983 | 59b0302c8d744119bdd0c8d26654b6011754880163 | 200 | 16.368 | 176.368 | 199.45 | -23.082 | 06M00000038389598 | 159461622 | 110kV泉林变电站
10kV马庄线 | 临湖西变 | 2170941 | 800523304 | 200 | 10.944 | 170.944 | 0 | 170.944 | 06M00000800523304 | 425098 | 110kV泉林变电站
10kV马庄线 | 10kV东泽沟铺村#3台架变 | 49381288 | 09b8230f733e4ccaa2f171813e8f741f9923156447 | 400 | 4.256 | 324.256 | 18 | 306.256 | 06M00000056290798 | 165667698 | 110kV泉林变电站
10kV马庄线 | 香乐村#2台变 | 45898025 | 2d16315ff0a74ea19d9844745d270d273386061106 | 200 | 11.472 | 171.472 | 44.2 | 127.272 | 06M00000025731568 | 20756557 | 110kV泉林变电站
10kV马庄线 | 驸马井#2台变 | 45915297 | 94e34a96c22c43b5b950df52d00cb0ed4777609955 | 200 | 20.592 | 180.592 | 56 | 124.592 | 06M00000025424603 | 20977738 | 110kV泉林变电站
10kV马庄线 | 香乐村 | 2170936 | 800523317 | 160 | 16.9856 | 144.9856 | 16.38 | 128.6056 | 06M00000800523317 | 450720 | 110kV泉林变电站
10kV马庄线 | 东贺二 | 2170935 | 800641419 | 200 | 11.248 | 171.248 | 0 | 171.248 | 06M00000800641419 | 537523 | 110kV泉林变电站
10kV马庄线 | 石缝泉#3台变 | 46095405 | fa1c6a91de164c0092bc243a0d752f5f0889641942 | 200 | 7.056 | 167.056 | 0 | 167.056 | 06M00000028045045 | 40556194 | 110kV泉林变电站
10kV马庄线 | 西泽沟铺#2台变 | 45915289 | f2e534ba933d44909ea77fd231270cc14003851735 | 200 | 13.84 | 173.84 | 125.55 | 48.29 | 06M00000025424599 | 20977736 | 110kV泉林变电站
10kV马庄线 | 10kV马庄线灰泉4号台架变 | 47914365 | 7dbf5e47f3a3424bae929a82f988136c4305202244 | 200 | 17.424 | 177.424 | 47 | 130.424 | 06M00000038178213 | 159233680 | 110kV泉林变电站
10kV马庄线 | 灰泉东变 | 40253283 | 800523289 | 200 | 22.192 | 182.192 | 27 | 155.192 | 06M00000800523289 | 176056161 | 110kV泉林变电站
10kV马庄线 | 泉林临湖村台变 | 43322790 | 0ec2e8c0b88a0c76114fff08e501500ec2d74618c5 | 200 | 17.664 | 177.664 | 165.58 | 12.084 | 06M00000000459047 | 4151769 | 110kV泉林变电站
10kV马庄线 | 驸马井村 | 2172491 | 800523024 | 160 | 13.7472 | 141.7472 | 124.23 | 17.5172 | 06M00000800523024 | 445884 | 110kV泉林变电站
10kV马庄线 | 西泽沟铺#3台变 | 45915292 | fb3402405f494fe4aaf3dc1fe4d0ad045110881788 | 200 | 12 | 172 | 150.83 | 21.17 | 06M00000025424601 | 20977737 | 110kV泉林变电站
10kV马庄线 | 灰泉西变 | 2170930 | 800523291 | 160 | 34.3296 | 162.3296 | 0 | 162.3296 | 06M00000800523291 | 447009 | 110kV泉林变电站
10kV马庄线 | 10kV马庄线两泉村台架变 | 47138581 | 4e937ef6ce0741aca433d7bb2e4318e34888182180 | 200 | 16.144 | 176.144 | 191.04 | -14.896 | 06M00000034284054 | 177380100 | 110kV泉林变电站
10kV马庄线 | 临湖东变 | 2170574 | 800523302 | 200 | 30.192 | 190.192 | 173.3 | 16.892 | 06M00000800523302 | 446577 | 110kV泉林变电站
10kV马庄线 | 10kV马庄线七家庄西变配变 | 48296654 | d27eb39dd06941719aee8624288e97d75204628674 | 630 | 60.5304 | 564.5304 | 0 | 564.5304 | 06M00000039502100 | 160990366 | 110kV泉林变电站
10kV马庄线 | 10kV马庄线驸马井村排灌1号台架变 | 45340394 | e7252fbe112d47b6a60f70d71b5230342517874870 | 50 | 0.012 | 40.012 | 0 | 40.012 | 06M00000016837390 | 177396952 | 110kV泉林变电站
10kV马庄线 | 柒家庄 | 2170934 | 800523311 | 200 | 14.544 | 174.544 | 0 | 174.544 | 06M00000800523311 | 172431115 | 110kV泉林变电站
10kV马庄线 | 香乐村#3台变 | 45898035 | 9392f9ccee0d4dcbb3e89d2f89c98c705563764693 | 200 | 20.08 | 180.08 | 0 | 180.08 | 06M00000025731570 | 20756559 | 110kV泉林变电站
10kV苗馆工业线 | 10kV郭家庄3号台区南台架 | 46829322 | 4786aa5bf005492188e7024c41eb09c83145716586 | 160 | 8.384 | 136.384 | 30 | 106.384 | 06M00000032145206 | 152518231 | 35kV苗馆变电站
10kV苗馆工业线 | 郭家庄东变 | 42249585 | 800706965 | 80 | 0.832 | 64.832 | 0 | 64.832 | 06M00000800706965 | 4087735 | 35kV苗馆变电站
10kV苗馆工业线 | 苗馆东变 | 41026884 | 800439800 | 400 | 35.904 | 355.904 | 97.995 | 257.909 | 06M00000800439800 | 446986 | 35kV苗馆变电站
10kV苗馆工业线 | 苗馆村东台架 | 43251062 | a08c1de28b8a0c760f4f960721014fa08c0cf113c3 | 400 | 26.4 | 346.4 | 55.4 | 291 | 06M00000000223046 | 4145613 | 35kV苗馆变电站
10kV苗馆工业线 | 10kV苗馆工业线苗馆中心社区1号变配变 | 50285323 | 251b6dd7b77b4f729b6b4e0ebdc8a9ba9357210529 | 630 | 16.4304 | 520.4304 | 0 | 520.4304 | 06M00000061022651 | 170338559 | 35kV苗馆变电站
10kV苗馆工业线 | 10kV苗馆工业线苗馆中心社区2号变间隔配电变压器 | 50211771 | 983f366dd2a84e4eb1fcc458fedefae99809318026 | 400 | 11.776 | 331.776 | 0 | 331.776 | 06M00000060776070 | 169878834 | 35kV苗馆变电站
10kV苗馆工业线 | 苗馆公变东变 | 42855140 | 800722222 | 400 | 40.32 | 360.32 | 25.25 | 335.07 | 06M00000800722222 | 4119471 | 35kV苗馆变电站
10kV苗馆工业线 | 苗馆村西台架 | 43252009 | a5838e1b978a0c76134f88f4be014fa5836e1b250a | 200 | 11.744 | 171.744 | 140 | 31.744 | 06M00000000237105 | 4145721 | 35kV苗馆变电站
10kV苗馆工业线 | 苗馆村公变西台架 | 43267156 | b4e485fb638a0c76114facb650014fb4e47420172c | 200 | 27.472 | 187.472 | 0 | 187.472 | 06M00000000285665 | 4146748 | 35kV苗馆变电站
10kV苗馆工业线 | 10kV苗馆工业线苗馆7号台架变 | 47783087 | 0c7eb5d3a6784824a59d88a75314e0267213092509 | 400 | 18.304 | 338.304 | 31 | 307.304 | 06M00000037481497 | 158618929 | 35kV苗馆变电站
10kV苗馆工业线 | 10kV苗馆村5号台区中台架 | 46829318 | 914d57ab37f5429ea23a9059428a9b245440423294 | 200 | 21.2 | 181.2 | 0 | 181.2 | 06M00000032145198 | 152515134 | 35kV苗馆变电站
10kV苗馆工业线 | 10kV苗馆工业线苗馆村排灌1号台架变 | 45537454 | 8ed733e667944e14b3a20cf290dbf7a22784675140 | 50 | 0.012 | 40.012 | 0 | 40.012 | 06M00000016887770 | 7566366 | 35kV苗馆变电站
10kV苗馆工业线 | 郭家庄 | 2172246 | 800439783 | 100 | 0.664 | 80.664 | 0 | 80.664 | 06M00000800439783 | 165375512 | 35kV苗馆变电站
10kV苗馆工业线 | 苗馆西变 | 2172245 | 800439873 | 315 | 30.5424 | 282.5424 | 104.09 | 178.4524 | 06M00000800439873 | 176198137 | 35kV苗馆变电站
10kV南陈线 | 泗张镇南陈#11台变 | 45741630 | 914e58c0b1b74db6826f789eea93a1070456374828 | 400 | 6.912 | 326.912 | 59.8 | 267.112 | 06M00000022614331 | 8332900 | 110kV泉林变电站
10kV南陈线 | 梅鹿西变 | 41049138 | 800649640 | 200 | 14.928 | 174.928 | 56.45 | 118.478 | 06M00000800649640 | 1037247 | 110kV泉林变电站
10kV南陈线 | 10kV南陈线查山前东变台架变 | 47135045 | 76f3530a64494b6ea415d2b0d1c168c01886229711 | 100 | 5.92 | 85.92 | 60 | 25.92 | 06M00000034503725 | 4222390 | 110kV泉林变电站
10kV南陈线 | 仲家庄西变 | 2172113 | 800523772 | 200 | 9.584 | 169.584 | 0 | 169.584 | 06M00000800523772 | 450450 | 110kV泉林变电站
10kV南陈线 | 小宋南变 | 43374183 | 834bf7847d8a0c7613507ff66c0150834bedb70d0c | 200 | 3.92 | 163.92 | 36.9 | 127.02 | 06M00000000533046 | 4156724 | 110kV泉林变电站
10kV南陈线 | 10kV南陈线岔河南变台架变 | 47178026 | 799d968886484ddd852aecb1ea4ae5993151238416 | 200 | 0 | 160 | 36 | 124 | 06M00000034503723 | 800696961 | 110kV泉林变电站
10kV南陈线 | 外庄东变 | 43373985 | 8347c846e38a0c7613507ff66c01508347bea60ccc | 200 | 14.336 | 174.336 | 87.55 | 86.786 | 06M00000000533072 | 4156715 | 110kV泉林变电站
10kV南陈线 | 10kV南陈线石门村6号台架变（煤改电） | 47967319 | cea151b8d545430894ccd05f263d789d7921822376 | 400 | 6.304 | 326.304 | 75.2 | 251.104 | 06M00000038373548 | 159441481 | 110kV泉林变电站
10kV南陈线 | 南陈#6公变 | 40860219 | 800649641 | 100 | 6.416 | 86.416 | 38.375 | 48.041 | 06M00000800649641 | 1029564 | 110kV泉林变电站
10kV南陈线 | 太平 | 2172118 | 800523745 | 400 | 40.352 | 360.352 | 253.5 | 106.852 | 06M00000800523745 | 448499 | 110kV泉林变电站
10kV南陈线 | 南陈#2公变 | 2170492 | 800649644 | 200 | 18.784 | 178.784 | 67.84 | 110.944 | 06M00000800649644 | 450066 | 110kV泉林变电站
10kV南陈线 | 10kV南陈线南陈村13号台架变（煤改电） | 47970414 | 1fa5694bf3cc47919acd45eba5172b5e4055758528 | 400 | 26.784 | 346.784 | 43 | 303.784 | 06M00000038373540 | 159459887 | 110kV泉林变电站
10kV南陈线 | 岔河北变 | 2170562 | 800523703 | 200 | 12.16 | 172.16 | 86.565 | 85.595 | 06M00000800523703 | 451532 | 110kV泉林变电站
10kV南陈线 | 10kV南陈线査山前村3号台架变 | 47994035 | 8599292c55a242c1b5c859b28e63ff1a4905702129 | 200 | 19.424 | 179.424 | 179 | 0.424 | 06M00000038524721 | 159555871 | 110kV泉林变电站
10kV南陈线 | 泗张镇南陈#10台变 | 45741635 | 2f5998ae8e2c4aca943995cf08cc1b5a2763040845 | 400 | 36.32 | 356.32 | 171.35 | 184.97 | 06M00000022614333 | 8332898 | 110kV泉林变电站
10kV南陈线 | 天齐庙 | 2171878 | 800523747 | 200 | 17.152 | 177.152 | 0 | 177.152 | 06M00000800523747 | 449322 | 110kV泉林变电站
10kV南陈线 | 10kV南陈线查山前村#4台架变（煤改电） | 49282228 | 4427ac7935364885a3168d6cd442bf302714880784 | 400 | 18.592 | 338.592 | 160 | 178.592 | 06M00000055648560 | 165231683 | 110kV泉林变电站
10kV南陈线 | 北陈#4公变 | 42368918 | 800711648 | 200 | 29.168 | 189.168 | 189 | 0.168 | 06M00000800711648 | 4095204 | 110kV泉林变电站
10kV南陈线 | 10kV南陈线岔河村5号台架变 | 47846916 | 66898cdaf6ae4c0ba9f4a2536a71c4757996206623 | 200 | 10.336 | 170.336 | 34 | 136.336 | 06M00000037776027 | 158938802 | 110kV泉林变电站
10kV南陈线 | 王法峪北变 | 43580361 | eba6b37e49964b08bd9ab4a1538f3de96355291874 | 100 | 9.84 | 89.84 | 77.38 | 12.46 | 06M00000009656870 | 4172504 | 110kV泉林变电站
10kV南陈线 | 大厂#5公变 | 43692462 | 24784eb1c87d4c68be0c5948ac76c9279085546025 | 160 | 1.1008 | 129.1008 | 0 | 129.1008 | 06M00000009977909 | 4179277 | 110kV泉林变电站
10kV南陈线 | 10kV南陈线太平村排灌1号台架变 | 45327855 | 421b75183ce24f27aa930ec6b6b4cc2a3451566997 | 100 | 0.552 | 80.552 | 0 | 80.552 | 06M00000016707780 | 4328284 | 110kV泉林变电站
10kV南陈线 | 胡家楼 | 2172127 | 800523722 | 80 | 0.3456 | 64.3456 | 0 | 64.3456 | 06M00000800523722 | 451491 | 110kV泉林变电站
10kV南陈线 | 10kV南陈线石门南台架变（煤改电） | 47967452 | 1fdb26339d964288a1033c49448e911e8701860951 | 400 | 14.304 | 334.304 | 100.45 | 233.854 | 06M00000038372226 | 1030622 | 110kV泉林变电站
10kV南陈线 | 10kV南陈线南陈村3号台架变 | 47918324 | fac6d8ba2d2b4891932d0e8bf19462133129366015 | 250 | 34.06 | 234.06 | 96.765 | 137.295 | 06M00000038205804 | 173531691 | 110kV泉林变电站
10kV南陈线 | 小周东变 | 43413008 | b64a9fc8958a0c761150a2cd7c0150b64a752534ae | 100 | 6.488 | 86.488 | 77 | 9.488 | 06M00000000627369 | 4159595 | 110kV泉林变电站
10kV南陈线 | 10kV南陈线罗汉沟南变台架（煤改电） | 47957085 | cba77b64807a48d6be268cb922fe6fc01477315438 | 400 | 10.72 | 330.72 | 35 | 295.72 | 06M00000038362156 | 4099323 | 110kV泉林变电站
10kV南陈线 | 10kV南陈线石门村排灌1号台架变 | 44222396 | be39c8776a424ac7b42d1f2215efec492218772967 | 200 | 0.304 | 160.304 | 0 | 160.304 | 06M00000011922835 | 4217981 | 110kV泉林变电站
10kV南陈线 | 10kV南陈线石门村变配变（煤改电） | 47967655 | e7216acdeb2849cb9a79faf213e9e2ec6772462560 | 400 | 12.32 | 332.32 | 79.1 | 253.22 | 06M00000038372231 | 448500 | 110kV泉林变电站
10kV南陈线 | 10kV南陈线大厂村10号台架变（煤改电） | 47959298 | 4593740020e24976ab20e545790ae0c00241571351 | 400 | 14.528 | 334.528 | 166.82 | 167.708 | 06M00000038359275 | 159395442 | 110kV泉林变电站
10kV南陈线 | 10kV南陈线仲家庄村排灌1号台架变 | 45343155 | f4b1703fb88440fa8a5e6308a55fe72d6312690975 | 50 | 4.036 | 44.036 | 30 | 14.036 | 06M00000017724836 | 4329847 | 110kV泉林变电站
10kV南陈线 | 10kV泗张镇大厂村#6台区 | 46904923 | b0afc18aae144aec9b747b226997cfd32899189576 | 200 | 13.696 | 173.696 | 148.34 | 25.356 | 06M00000032634838 | 156872436 | 110kV泉林变电站
10kV南陈线 | 10kV南陈线石门村5号台架变（煤改电） | 47967212 | 1c41e2bed18a4dbfbec519d282e170ea2253243110 | 400 | 27.648 | 347.648 | 308.95 | 38.698 | 06M00000038373546 | 159441316 | 110kV泉林变电站
10kV南陈线 | 南陈#5公变 | 2172141 | 800649642 | 200 | 10.176 | 170.176 | 20 | 150.176 | 06M00000800649642 | 451492 | 110kV泉林变电站
10kV南陈线 | 10kV南陈线南陈村12号台架变（煤改电） | 47970403 | 09590be9a6934e3e81a0d64673590d766664309239 | 400 | 20.832 | 340.832 | 203.72 | 137.112 | 06M00000038373538 | 159459886 | 110kV泉林变电站
10kV南陈线 | 10kV南陈线仲家庄#6台变 | 51126605 | 9a8746fb47994f87baef04a25abfd0995487867940 | 200 | 0.128 | 160.128 | 70.72 | 89.408 | 06M00000064216100 | 175474050 | 110kV泉林变电站
10kV南陈线 | 10kV南陈线黄家峪村#2台架变（煤改电） | 49272859 | 9adbffe524904f9781e3085caa3fa4dc4657164353 | 400 | 3.68 | 323.68 | 68 | 255.68 | 06M00000055600991 | 165191783 | 110kV泉林变电站
10kV南陈线 | 10kV南陈线三岔河村#7台架变 | 49300890 | fbe70a5a6bb64adda0c43ea2b734376b9615516402 | 400 | 7.232 | 327.232 | 57.37 | 269.862 | 06M00000055748616 | 165308450 | 110kV泉林变电站
10kV南陈线 | 北陈#5公变 | 42368912 | 800711657 | 200 | 16.16 | 176.16 | 165 | 11.16 | 06M00000800711657 | 4095203 | 110kV泉林变电站
10kV南陈线 | 10kV查山前配变 | 47134984 | dfd9126225ab43a5ba9b85fcdffd99e30636120417 | 160 | 4.5184 | 132.5184 | 127.5 | 5.0184 | 06M00000034505809 | 450691 | 110kV泉林变电站
10kV南陈线 | 黄家峪 | 2172131 | 800523724 | 100 | 8.28 | 88.28 | 83 | 5.28 | 06M00000800523724 | 449347 | 110kV泉林变电站
10kV南陈线 | 南陈#8公变 | 41049130 | 800649653 | 100 | 1.152 | 81.152 | 0 | 81.152 | 06M00000800649653 | 1037246 | 110kV泉林变电站
10kV南陈线 | 大厂北变 | 43258562 | aaa1f15dd78a0c76134fa2fc03014faaa1cdab297c | 200 | 12.288 | 172.288 | 152.45 | 19.838 | 06M00000000258615 | 4146105 | 110kV泉林变电站
10kV南陈线 | 天齐庙东变 | 3059051 | 800522383 | 315 | 15.5232 | 267.5232 | 0 | 267.5232 | 06M00000800522383 | 0000568275z | 110kV泉林变电站
10kV南陈线 | 10kV南陈线大厂村7号台架变（煤改电） | 47959260 | 4d6cf1bfa28543638cc28b613f45c99a2717765072 | 400 | 11.04 | 331.04 | 67.95 | 263.09 | 06M00000038359138 | 159395329 | 110kV泉林变电站
10kV南陈线 | 太平北变 | 40500744 | 800580268 | 200 | 24.032 | 184.032 | 138.52 | 45.512 | 06M00000800580268 | 1012477 | 110kV泉林变电站
10kV南陈线 | 仲家庄#4台变 | 46546557 | 9cc0b43908f14ce7aed23d10cf6968ea2090085210 | 200 | 11.92 | 171.92 | 131 | 40.92 | 06M00000030202270 | 109811813 | 110kV泉林变电站
10kV南陈线 | 外庄 | 2172135 | 800523751 | 100 | 11.336 | 91.336 | 28.8 | 62.536 | 06M00000800523751 | 450453 | 110kV泉林变电站
10kV南陈线 | 大宋 | 2172139 | 800523714 | 100 | 7.984 | 87.984 | 80.1 | 7.884 | 06M00000800523714 | 451486 | 110kV泉林变电站
10kV南陈线 | 10kV南陈线岔河西变 | 47160149 | d15d49248c124cba8b220bd81ee5235d9536200332 | 200 | 13.856 | 173.856 | 58.795 | 115.061 | 06M00000034534225 | 450452 | 110kV泉林变电站
10kV南陈线 | 南陈#4公变 | 2170511 | 800649645 | 400 | 24.384 | 344.384 | 163.2 | 181.184 | 06M00000800649645 | 449228 | 110kV泉林变电站
10kV南陈线 | 10kV泗张镇仲家庄#5台区 | 46904977 | 141a29dc27664fb0bc8cb3092a4932865774216299 | 200 | 11.344 | 171.344 | 143.4 | 27.944 | 06M00000032634842 | 156873233 | 110kV泉林变电站
10kV南陈线 | 10kV太平南变 | 43777983 | 6df3e008065e453fbee3a806d62ed8d67784159823 | 200 | 29.2 | 189.2 | 138 | 51.2 | 06M00000010169236 | 4186083 | 110kV泉林变电站
10kV南陈线 | 10kV南陈线石门村4号台架变 | 47967257 | 2366b58487694b37910df01af35589e32603451960 | 400 | 9.024 | 329.024 | 113.4 | 215.624 | 06M00000038353783 | 173474775 | 110kV泉林变电站
10kV南陈线 | 王法峪 | 2172136 | 800523757 | 100 | 9.496 | 89.496 | 79.6 | 9.896 | 06M00000800523757 | 446202 | 110kV泉林变电站
10kV南陈线 | 普峪口 | 2172114 | 800523738 | 100 | 1.976 | 81.976 | 0 | 81.976 | 06M00000800523738 | 450804 | 110kV泉林变电站
10kV南陈线 | 10kV南陈线大厂西变（煤改电） | 47957066 | faac232cd4f74252b3aadf03de87f9d15658461581 | 400 | 19.584 | 339.584 | 104 | 235.584 | 06M00000038362085 | 449590 | 110kV泉林变电站
10kV南陈线 | 10kV南陈线大厂东变（煤改电） | 47957093 | f6add207cf344ab68fb4b123c4345ab94783524473 | 400 | 15.808 | 335.808 | 176.4 | 159.408 | 06M00000038362083 | 448187 | 110kV泉林变电站
10kV南陈线 | 梅鹿 | 2172119 | 800523732 | 100 | 15.016 | 95.016 | 80 | 15.016 | 06M00000800523732 | 450688 | 110kV泉林变电站
10kV南陈线 | 仲家庄南变 | 40872649 | 800649632 | 200 | 13.68 | 173.68 | 84.24 | 89.44 | 06M00000800649632 | 1029619 | 110kV泉林变电站
10kV南陈线 | 10kV南陈线大厂村9号台架变（煤改电） | 47959285 | d5304b55f197460588efd0786faded315454067728 | 400 | 20.512 | 340.512 | 239.41 | 101.102 | 06M00000038359242 | 159395394 | 110kV泉林变电站
10kV南陈线 | 小周 | 2976516 | 800523764 | 80 | 5.44 | 69.44 | 0 | 69.44 | 06M00000800523764 | 383474 | 110kV泉林变电站
10kV南陈线 | 10kV南陈线岔河村6号台架变 | 47813657 | 4503d9f54c3f4b928ccf4cf995586a201464079363 | 250 | 25.32 | 225.32 | 0 | 225.32 | 06M00000037680568 | 158795310 | 110kV泉林变电站
10kV南陈线 | 10kV南陈线大厂村排灌1号台架变 | 45342471 | 2f94dd84da064aff864a1a3406337e092227269994 | 200 | 0.416 | 160.416 | 0 | 160.416 | 06M00000016682877 | 4329755 | 110kV泉林变电站
10kV南陈线 | 北陈南变 | 2172121 | 800523694 | 160 | 15.7184 | 143.7184 | 105 | 38.7184 | 06M00000800523694 | 446652 | 110kV泉林变电站
10kV南陈线 | 南陈#7公变 | 2172128 | 800649649 | 200 | 0 | 160 | 37.8 | 122.2 | 06M00000800649649 | 173484814 | 110kV泉林变电站
10kV南陈线 | 小宋 | 2172138 | 800523761 | 160 | 8.2816 | 136.2816 | 31.05 | 105.2316 | 06M00000800523761 | 448501 | 110kV泉林变电站
10kV南陈线 | 10kV南陈线罗汉沟4号台架变（煤改电） | 47961810 | 83bd7a2dd3b347aba7e820f932c4f8ef0820925188 | 200 | 10.864 | 170.864 | 94.34 | 76.524 | 06M00000038358723 | 159413536 | 110kV泉林变电站
10kV南陈线 | 10kV南陈线大厂村11号台架变（煤改电） | 47961849 | 1701b8464b6646d7876733092dd903b26370606056 | 400 | 4.608 | 324.608 | 0 | 324.608 | 06M00000038359485 | 159413814 | 110kV泉林变电站
10kV南陈线 | 10kV南陈线梅鹿北变台架 | 47283563 | 05c63edaa69c48cdb2ddde696ac994a98791282447 | 200 | 0 | 160 | 0 | 160 | 06M00000035098287 | 4056119 | 110kV泉林变电站
10kV南陈线 | 大厂南变 | 18157270 | 800523711 | 200 | 8.24 | 168.24 | 91.7 | 76.54 | 06M00000800523711 | 902324 | 110kV泉林变电站
10kV南陈线 | 10kV南陈线梅鹿村4号台架变 | 47915811 | 5d55eb126e9f40a08e2af21b25a202702174132125 | 200 | 7.312 | 167.312 | 55 | 112.312 | 06M00000038205288 | 159235800 | 110kV泉林变电站
10kV南陈线 | 南陈#3公变 | 2170474 | 800649647 | 200 | 7.984 | 167.984 | 31 | 136.984 | 06M00000800649647 | 448153 | 110kV泉林变电站
10kV南陈线 | 10kV南陈线石门村7号台架变（煤改电） | 47967384 | 76ce3b8dd2f84258897be3ef2a0cafaf9345876583 | 400 | 3.136 | 323.136 | 20 | 303.136 | 06M00000038373550 | 159441658 | 110kV泉林变电站
10kV南陈线 | 香山北变 | 43373744 | 834565a4ff8a0c7613507ff66c015083455c260c99 | 200 | 8.912 | 168.912 | 116.68 | 52.232 | 06M00000000532952 | 4156680 | 110kV泉林变电站
10kV南陈线 | 10kV南陈线石门东变配变（煤改电） | 47967671 | d0e3e9211f1a4f379f28e99bb47b33fa7931108710 | 400 | 10.752 | 330.752 | 80.55 | 250.202 | 06M00000038372229 | 449262 | 110kV泉林变电站
10kV南陈线 | 10kV南陈线仲家庄#7台变 | 51126591 | b8d13c36d8df4e1e9b27340988cf3d576728129652 | 400 | 11.968 | 331.968 | 291.1 | 40.868 | 06M00000064216709 | 175473631 | 110kV泉林变电站
10kV南陈线 | 北陈北变 | 2171652 | 800523692 | 80 | 6.0992 | 70.0992 | 65 | 5.0992 | 06M00000800523692 | 450404 | 110kV泉林变电站
10kV南陈线 | 泗张镇大宋西变变压器 | 45287681 | bfe2a2a3d3264838a89230deca4c19e91320989442 | 200 | 17.984 | 177.984 | 102.755 | 75.229 | 06M00000017504730 | 4322602 | 110kV泉林变电站
10kV南陈线 | 大周 | 2171877 | 800523720 | 200 | 6.448 | 166.448 | 93.62 | 72.828 | 06M00000800523720 | 446627 | 110kV泉林变电站
10kV南陈线 | 香山 | 2172137 | 800523759 | 160 | 15.0272 | 143.0272 | 63.48 | 79.5472 | 06M00000800523759 | 450692 | 110kV泉林变电站
10kV南陈线 | 北陈东变 | 2170437 | 800523693 | 160 | 6.7328 | 134.7328 | 90 | 44.7328 | 06M00000800523693 | 448136 | 110kV泉林变电站
10kV南陈线 | 南陈#1公变 | 40554169 | 800589807 | 200 | 32.656 | 192.656 | 0 | 192.656 | 06M00000800589807 | 1014219 | 110kV泉林变电站
10kV南陈线 | 岔河东变 | 42050197 | 800697004 | 200 | 0 | 160 | 0 | 160 | 06M00000800697004 | 800697004 | 110kV泉林变电站
10kV南陈线 | 罗汉沟 | 2172134 | 800523728 | 160 | 7.0912 | 135.0912 | 83.39 | 51.7012 | 06M00000800523728 | 449591 | 110kV泉林变电站
10kV南陈线 | 10kV南陈线罗汉沟北变台架（煤改电） | 47957084 | bdd10cb241614f42ae404eeaca509f931523931761 | 400 | 24.64 | 344.64 | 217.5 | 127.14 | 06M00000038362161 | 159449344 | 110kV泉林变电站
10kV南陈线 | 南陈#9变 | 45031099 | 0ad57296de5942668b91e6761c6d4f460725484673 | 400 | 38.176 | 358.176 | 0 | 358.176 | 06M00000016166979 | 4290222 | 110kV泉林变电站
10kV南陈线 | 10kV南陈线南陈村15号台架变（煤改电） | 47970423 | 067ea57e586640439dc3bd036c3e74e17860447419 | 400 | 15.968 | 335.968 | 169 | 166.968 | 06M00000038373544 | 159459889 | 110kV泉林变电站
10kV南陈线 | 仲家庄东变 | 2172117 | 800523775 | 200 | 14.304 | 174.304 | 178 | -3.696 | 06M00000800523775 | 451133 | 110kV泉林变电站
10kV南陈线 | 10kV南陈线大厂村8号台架变（煤改电） | 47961835 | 322fce0886bc46da9e5bab4e9e214e454243572209 | 400 | 19.296 | 339.296 | 217.7 | 121.596 | 06M00000038359233 | 159413651 | 110kV泉林变电站
10kV南陈线 | 胡家楼东变 | 44073487 | 72d4dc4feaea482eaa9b10f393e5f6b86136651593 | 200 | 5.392 | 165.392 | 0 | 165.392 | 06M00000011162067 | 4206529 | 110kV泉林变电站
10kV南陈线 | 10kV南陈线南陈村14号台架变（煤改电） | 47981297 | 1c07f023b9f04c51a5f25b7ba71db0794540611360 | 400 | 18.304 | 338.304 | 88.885 | 249.419 | 06M00000038373542 | 159499577 | 110kV泉林变电站
10kV南陈线 | 小周西变 | 43412878 | b646f40c7d8a0c761150a2cd7c0150b646c9a5346a | 100 | 2.704 | 82.704 | 0 | 82.704 | 06M00000000627513 | 4159583 | 110kV泉林变电站
10kV南铺线 | 潘坡村#4台变 | 45987157 | 61646f7625d243219f18a63a988cae0e2181823774 | 100 | 6.008 | 86.008 | 36.45 | 49.558 | 06M00000026583053 | 30783546 | 110kV泉林变电站
10kV南铺线 | 10kV柳河线卞三村4号配变 | 48017556 | c3ed2a848e5a494abc851caefd0b074c1177395685 | 630 | 104.7312 | 608.7312 | 5 | 603.7312 | 06M00000038630365 | 162324251 | 110kV泉林变电站
10kV南铺线 | 王府庄 | 2171043 | 800523661 | 160 | 20.8512 | 148.8512 | 71 | 77.8512 | 06M00000800523661 | 449931 | 110kV泉林变电站
10kV南铺线 | 泗源南变 | 43090676 | 800730139 | 200 | 23.008 | 183.008 | 72 | 111.008 | 06M00000800730139 | 4132750 | 110kV泉林变电站
10kV南铺线 | 卞二北变 | 44080521 | 197a243e78834ee8a469e24109b3d52c0769249746 | 200 | 19.616 | 179.616 | 0 | 179.616 | 06M00000011158024 | 4207735 | 110kV泉林变电站
10kV南铺线 | 卞二村 | 2171546 | 800523643 | 400 | 87.84 | 407.84 | 173.75 | 234.09 | 06M00000800523643 | 449281 | 110kV泉林变电站
10kV南铺线 | 泉林卞一西台变 | 42936154 | 800725442 | 200 | 35.184 | 195.184 | 0 | 195.184 | 06M00000800725442 | 4123008 | 110kV泉林变电站
10kV南铺线 | 柳河东台架 | 42520627 | 800716653 | 200 | 50.544 | 210.544 | 109.35 | 101.194 | 06M00000800716653 | 4108604 | 110kV泉林变电站
10kV南铺线 | 卞三村 | 2170966 | 800641480 | 250 | 31.74 | 231.74 | 10.8 | 220.94 | 06M00000800641480 | 449709 | 110kV泉林变电站
10kV南铺线 | 柳河#1台架 | 42520249 | 800716645 | 400 | 41.632 | 361.632 | 0 | 361.632 | 06M00000800716645 | 4108590 | 110kV泉林变电站
10kV南铺线 | 10kV柳河线泗源村6号台架变 | 47865778 | 36c5366dd0394c3eb303f88ca1c01d3f5446226967 | 200 | 11.712 | 171.712 | 0 | 171.712 | 06M00000037903740 | 159018829 | 110kV泉林变电站
10kV南铺线 | 10kV柳河线王阜庄村排灌1号台架变 | 45340452 | 77346a17ee0a41d7add31066b3931a233108267516 | 50 | 0 | 40 | 0 | 40 | 06M00000016871396 | 177594047 | 110kV泉林变电站
10kV南铺线 | 卞一村 | 2170963 | 800523645 | 200 | 20.32 | 180.32 | 0 | 180.32 | 06M00000800523645 | 445890 | 110kV泉林变电站
10kV南铺线 | 卞二村台架 | 42185181 | 800700968 | 400 | 94.496 | 414.496 | 0 | 414.496 | 06M00000800700968 | 800700968 | 110kV泉林变电站
10kV南铺线 | 泗源西变 | 43090681 | 800730138 | 200 | 26.64 | 186.64 | 96.12 | 90.52 | 06M00000800730138 | 4132751 | 110kV泉林变电站
10kV南铺线 | 马前庄台架 | 42224203 | 800703705 | 400 | 31.648 | 351.648 | 57 | 294.648 | 06M00000800703705 | 800703705 | 110kV泉林变电站
10kV南铺线 | 卞三台架 | 42527726 | 800716857 | 400 | 42.912 | 362.912 | 30 | 332.912 | 06M00000800716857 | 4109193 | 110kV泉林变电站
10kV南铺线 | 柳河北变 | 2171040 | 800523653 | 315 | 20.6136 | 272.6136 | 78.6 | 194.0136 | 06M00000800523653 | 449661 | 110kV泉林变电站
10kV南铺线 | 南铺子 | 2170979 | 800523604 | 400 | 60.96 | 380.96 | 245.22 | 135.74 | 06M00000800523604 | 449657 | 110kV泉林变电站
10kV南铺线 | 10kV柳河线李家庙村排灌1号台架变 | 45340677 | 543d4482427a43778ce90e7368c711d84397154577 | 100 | 1.952 | 81.952 | 0 | 81.952 | 06M00000016926469 | 4329554 | 110kV泉林变电站
10kV南铺线 | 10kV柳河线马前村排灌#1台架变 | 45340536 | b8abcb682d3d4d7c8d60dba9b04c692c2275880853 | 80 | 3.392 | 67.392 | 0 | 67.392 | 06M00000016819112 | 4329520 | 110kV泉林变电站
10kV南铺线 | 柳河西台架 | 42521122 | 800716680 | 400 | 37.984 | 357.984 | 323.84 | 34.144 | 06M00000800716680 | 4108615 | 110kV泉林变电站
10kV南铺线 | 10kV李家庙村西台变 | 44147730 | a54ce342f3904b62bf0ca21c27db1c3a9980915795 | 200 | 28.736 | 188.736 | 79.95 | 108.786 | 06M00000011758799 | 4211964 | 110kV泉林变电站
10kV南铺线 | 10kV泉林工业线南铺子3号台架变 | 47967046 | ff40ea823a2a4635ae04ef7b2f5aa7a41407794308 | 400 | 134.688 | 454.688 | 40 | 414.688 | 06M00000038389994 | 159440414 | 110kV泉林变电站
10kV南铺线 | 王阜庄台架 | 42527622 | 800716856 | 200 | 12.24 | 172.24 | 129 | 43.24 | 06M00000800716856 | 4109190 | 110kV泉林变电站
10kV南铺线 | 李家庙村台变 | 41248658 | 800650129 | 200 | 28.864 | 188.864 | 0 | 188.864 | 06M00000800650129 | 1045353 | 110kV泉林变电站
10kV南铺线 | 柳河村北台变 | 41248586 | 800650135 | 315 | 42.2352 | 294.2352 | 0 | 294.2352 | 06M00000800650135 | 1045345 | 110kV泉林变电站
10kV南铺线 | 南铺子台变 | 43300631 | d541caf23f8a0c76114fd07267014fd541b88217f7 | 200 | 23.872 | 183.872 | 22 | 161.872 | 06M00000000383343 | 4150193 | 110kV泉林变电站
10kV南铺线 | 泗源北变 | 2171042 | 800641478 | 160 | 39.936 | 167.936 | 99.6 | 68.336 | 06M00000800641478 | 448822 | 110kV泉林变电站
10kV南铺线 | 10kV柳河线柳河村7号台架变 | 47868760 | 16d9c529d9f24d2187ccff96682c5d255733161007 | 200 | 9.008 | 169.008 | 90.04 | 78.968 | 06M00000037903738 | 174296540 | 110kV泉林变电站
10kV南铺线 | 李家庙 | 2171044 | 800523651 | 250 | 22.22 | 222.22 | 79 | 143.22 | 06M00000800523651 | 449662 | 110kV泉林变电站
10kV南铺线 | 泉林镇李家庙村东台变 | 45898157 | 884949d9d4e447c9b4696cab8fae71d80279502695 | 200 | 14.896 | 174.896 | 71.49 | 103.406 | 06M00000025729099 | 20756576 | 110kV泉林变电站
10kV南铺线 | 何家洼 | 2171046 | 800523649 | 100 | 12.328 | 92.328 | 74.6 | 17.728 | 06M00000800523649 | 450731 | 110kV泉林变电站
10kV南铺线 | 柳河南变 | 4974422 | 800523655 | 200 | 22.08 | 182.08 | 95.95 | 86.13 | 06M00000800523655 | 812343 | 110kV泉林变电站
10kV南铺线 | 汉河头 | 2171045 | 800523647 | 200 | 14.656 | 174.656 | 38.64 | 136.016 | 06M00000800523647 | 449663 | 110kV泉林变电站
10kV南铺线 | 卞一村台架 | 42224294 | 800703703 | 200 | 12.064 | 172.064 | 0 | 172.064 | 06M00000800703703 | 800703703 | 110kV泉林变电站
10kV南铺线 | 10kV柳河线泗源村7号台架变 | 47865813 | c79ff0d69d6445a2972a59eb373bda0c1715141866 | 200 | 12.288 | 172.288 | 21.56 | 150.728 | 06M00000037908287 | 159018830 | 110kV泉林变电站
10kV南铺线 | 泗源东变 | 43090673 | 800730140 | 200 | 12.672 | 172.672 | 62.79 | 109.882 | 06M00000800730140 | 4132749 | 110kV泉林变电站
10kV南铺线 | 10kV柳河线卞桥一村4号台架变 | 47774068 | 2df8263d39c7456d80b8e8cbd2f400521751481345 | 200 | 25.536 | 185.536 | 0 | 185.536 | 06M00000037466431 | 158783827 | 110kV泉林变电站
10kV南铺线 | 泉林镇汉河头村北台变 | 45898153 | 4b5a01f85a7844eca0bb7a8cf055815f9832854295 | 200 | 12.608 | 172.608 | 143.9 | 28.708 | 06M00000025729097 | 20756575 | 110kV泉林变电站
10kV南铺线 | 马前庄 | 2170967 | 800523657 | 160 | 16.2688 | 144.2688 | 101.17 | 43.0988 | 06M00000800523657 | 447015 | 110kV泉林变电站
10kV南铺线 | 卞二南变 | 44080687 | b88c508bb0c945a896894459a8e1ae9b1143258447 | 200 | 40.304 | 200.304 | 0 | 200.304 | 06M00000011158026 | 4207752 | 110kV泉林变电站
10kV南铺线 | 泗源南变 | 2171041 | 800523665 | 315 | 29.2572 | 281.2572 | 90 | 191.2572 | 06M00000800523665 | 162622559 | 110kV泉林变电站
10kV南铺线 | 何家洼东台架 | 42938749 | 800725452 | 80 | 5.888 | 69.888 | 34.84 | 35.048 | 06M00000800725452 | 4123030 | 110kV泉林变电站
10kV南铺线 | 10kV柳河线李家庙村排灌2号台架变 | 45340687 | 0989b28d4ac7428f8e3ceae9aa7c11307323642521 | 80 | 3.9488 | 67.9488 | 0 | 67.9488 | 06M00000016926471 | 4329558 | 110kV泉林变电站
10kV南铺线 | 10kV柳河线柳河村排灌2号台架变 | 45340444 | 7e2013b917c74e1da399222a6de71dcd2746548516 | 100 | 4.192 | 84.192 | 0 | 84.192 | 06M00000016860635 | 4329495 | 110kV泉林变电站
10kV南铺线 | 泉林马前庄台架 | 43376523 | 57123ea74c8a0c76135047a2d6015057121d1b288f | 200 | 19.056 | 179.056 | 142.2 | 36.856 | 06M00000000491933 | 4156743 | 110kV泉林变电站
10kV前峪线 | 前峪#5台变 | 45845590 | c7e8f11c7cb947738bdefcaf326c9ba75572484753 | 200 | 23.904 | 183.904 | 205 | -21.096 | 06M00000025047808 | 17629238 | 35kV圣水峪变电站（新）
10kV前峪线 | 肖家峪 | 2172290 | 800485775 | 200 | 3.488 | 163.488 | 20 | 143.488 | 06M00000800485775 | 165332167 | 35kV圣水峪变电站（新）
10kV前峪线 | 前峪 | 2172288 | 800485709 | 200 | 13.104 | 173.104 | 162 | 11.104 | 06M00000800485709 | 458096 | 35kV圣水峪变电站（新）
10kV前峪线 | 10kV前峪线张家峪村排灌2号台架变 | 45230681 | a798cf5f103141ba9b1994da384ada197203795239 | 200 | 0 | 160 | 0 | 160 | 06M00000016725812 | 177014252 | 35kV圣水峪变电站（新）
10kV前峪线 | 前峪#4台变 | 45845575 | a6d577329fd845539d73019b202261b06563939507 | 200 | 27.2 | 187.2 | 200 | -12.8 | 06M00000025047806 | 17629236 | 35kV圣水峪变电站（新）
10kV前峪线 | 黄家庄 | 2172291 | 800415841 | 200 | 24.512 | 184.512 | 175.6 | 8.912 | 06M00000800415841 | 451498 | 35kV圣水峪变电站（新）
10kV前峪线 | 黄家庄西变 | 2170547 | 800485704 | 200 | 14.592 | 174.592 | 120.4 | 54.192 | 06M00000800485704 | 448428 | 35kV圣水峪变电站（新）
10kV前峪线 | 黄家庄西南变 | 42315405 | 800710042 | 200 | 14.432 | 174.432 | 106.34 | 68.092 | 06M00000800710042 | 4092064 | 35kV圣水峪变电站（新）
10kV前峪线 | 10kV黄山线张家峪村排灌1号台架变 | 45230678 | 3819b05e9cc94442ac60338911ceaee09700819826 | 400 | 0.608 | 320.608 | 0 | 320.608 | 06M00000016725810 | 158392774 | 35kV圣水峪变电站（新）
10kV前峪线 | 10kV前峪线张家峪 | 51115197 | 3952493bd6bb499aaaadd811106b3c345833418894 | 200 | 11.216 | 171.216 | 96 | 75.216 | 06M00000064137322 | 450469 | 35kV圣水峪变电站（新）
10kV前峪线 | 黄家庄东南变 | 42315408 | 800710024 | 200 | 24.544 | 184.544 | 163 | 21.544 | 06M00000800710024 | 4092065 | 35kV圣水峪变电站（新）
10kV前峪线 | 前峪北变 | 40996065 | 800650251 | 200 | 19.28 | 179.28 | 183 | -3.72 | 06M00000800650251 | 174321745 | 35kV圣水峪变电站（新）
10kV前峪线 | 吉沃北变 | 42486994 | 800715795 | 200 | 11.552 | 171.552 | 64.44 | 107.112 | 06M00000800715795 | 4106551 | 35kV圣水峪变电站（新）
10kV前峪线 | 张家峪北变 | 42736680 | 800720099 | 200 | 18.032 | 178.032 | 173 | 5.032 | 06M00000800720099 | 4115653 | 35kV圣水峪变电站（新）
10kV前峪线 | 前峪东变 | 2170581 | 800485711 | 160 | 8.9344 | 136.9344 | 105 | 31.9344 | 06M00000800485711 | 451418 | 35kV圣水峪变电站（新）
10kV前峪线 | 吉沃 | 2171662 | 800485705 | 100 | 10.576 | 90.576 | 20.1 | 70.476 | 06M00000800485705 | 449549 | 35kV圣水峪变电站（新）
10kV前峪线 | 10kV圣水峪镇肖家峪村北变 | 43572346 | fd4a963c-4785-442c-900d-d76c128cb8b6 | 200 | 7.888 | 167.888 | 69.03 | 98.858 | 06M00000009609657 | 4171579 | 35kV圣水峪变电站（新）
10kV琴柏线 | 10kV琴柏线谷家庄村排灌2号台架变 | 45214586 | ccb7f740433a40a696680eb2ed981a744113970694 | 100 | 2.624 | 82.624 | 0 | 82.624 | 06M00000016784304 | 165173085 | 35kV杨柳变电站
10kV琴柏线 | 10kV琴柏线后琴柏村排灌2号台架变 | 45214527 | b06ff80bf2b345faabe15b9c601cb1af0311339691 | 50 | 0.032 | 40.032 | 0 | 40.032 | 06M00000016784268 | 4312589 | 35kV杨柳变电站
10kV琴柏线 | 10kV琴柏线田许庄3号台架变 | 47847377 | 236bc3c183b24fec8ce9316ba56d6b727103487413 | 200 | 9.008 | 169.008 | 82.5 | 86.508 | 06M00000037776331 | 158940568 | 35kV杨柳变电站
10kV琴柏线 | 10kV琴柏线东琴柏村排灌4号台架变 | 45215042 | 52b29219a9c94fea87f8dbacdb9ab9ed8191794956 | 100 | 3.472 | 83.472 | 0 | 83.472 | 06M00000016887237 | 4312741 | 35kV杨柳变电站
10kV琴柏线 | 10kV琴柏线谷家庄2号台架变 | 47823798 | fdb4f0c382564bb897bb7caf0ead91ff8434186046 | 200 | 8.384 | 168.384 | 28 | 140.384 | 06M00000037719398 | 158853696 | 35kV杨柳变电站
10kV琴柏线 | 10kV琴柏线郭家庄3号台架变 | 47847341 | e967d73179dc45a4bbfe49f85b5f0d558259008871 | 200 | 15.024 | 175.024 | 99 | 76.024 | 06M00000037776329 | 158940547 | 35kV杨柳变电站
10kV琴柏线 | 10kV琴柏线仓上村排灌2号台架变 | 45214771 | 81243b441db8474498c211f6acd1bdf07148162784 | 50 | 0.112 | 40.112 | 0 | 40.112 | 06M00000016778927 | 4312647 | 35kV杨柳变电站
10kV琴柏线 | 乔家村台区#4变 | 46007172 | 9725cddc0c044af89530eba4b2ab65c67762202698 | 200 | 9.344 | 169.344 | 100.1 | 69.244 | 06M00000027154913 | 150915023 | 35kV杨柳变电站
10kV琴柏线 | 后琴柏南 | 2171809 | 800422887 | 200 | 15.072 | 175.072 | 170.7 | 4.372 | 06M00000800422887 | 449313 | 35kV杨柳变电站
10kV琴柏线 | 前琴柏北 | 2172003 | 800423024 | 400 | 25.92 | 345.92 | 198.9 | 147.02 | 06M00000800423024 | 451469 | 35kV杨柳变电站
10kV琴柏线 | 10kV琴柏线东琴柏村排灌#2台架变 | 45125477 | b91cf0b204ad44bf84eadbadc70a5b7f8702684560 | 200 | 0.128 | 160.128 | 0 | 160.128 | 06M00000016693181 | 165172960 | 35kV杨柳变电站
10kV琴柏线 | 田家庄台变 | 40445268 | 800580479 | 100 | 13.768 | 93.768 | 57.89 | 35.878 | 06M00000800580479 | 1009249 | 35kV杨柳变电站
10kV琴柏线 | 10kV琴柏线东琴柏村排灌1号台架变 | 45214783 | 401dd19bb28b42bc83d052ee91f27d6a0076750537 | 200 | 0.256 | 160.256 | 0 | 160.256 | 06M00000016778929 | 175773087 | 35kV杨柳变电站
10kV琴柏线 | 前琴柏南 | 39648728 | 800423047 | 400 | 28.672 | 348.672 | 195.5 | 153.172 | 06M00000800423047 | 947414 | 35kV杨柳变电站
10kV琴柏线 | 乔家村南变 | 4811061 | 800399639 | 200 | 9.04 | 169.04 | 105.18 | 63.86 | 06M00000800399639 | 802997 | 35kV杨柳变电站
10kV琴柏线 | 10kV琴柏线乔家村排灌1号台架变 | 45214556 | af8f6ce24ca547cb920f918bcb9917346617255517 | 200 | 2.288 | 162.288 | 0 | 162.288 | 06M00000016784296 | 175773111 | 35kV杨柳变电站
10kV琴柏线 | 郭家铺东变 | 42416714 | 800713662 | 100 | 7.88 | 87.88 | 0 | 87.88 | 06M00000800713662 | 4098969 | 35kV杨柳变电站
10kV琴柏线 | 东琴柏 | 2171831 | 800422993 | 315 | 20.9412 | 272.9412 | 123.3 | 149.6412 | 06M00000800422993 | 176203172 | 35kV杨柳变电站
10kV琴柏线 | 10kV琴柏线后琴柏村排灌3号台架变 | 45214536 | eca0bc4923054171a6c2de7d19317f660877583238 | 200 | 2.848 | 162.848 | 0 | 162.848 | 06M00000016784270 | 175773109 | 35kV杨柳变电站
10kV琴柏线 | 10kV琴柏线乔家村排灌4号台架变 | 45214510 | 6d12370344dd4555bb6c3dcdeccfecd17910227405 | 100 | 0.064 | 80.064 | 0 | 80.064 | 06M00000016786008 | 4312587 | 35kV杨柳变电站
10kV琴柏线 | 10kV琴柏线乔家村排灌2号台架变 | 45214568 | d2d4599543fa47479f858d55b3f65f762855003242 | 200 | 0.752 | 160.752 | 0 | 160.752 | 06M00000016784298 | 175772511 | 35kV杨柳变电站
10kV琴柏线 | 10kV琴柏线乔家村排灌3号台架变 | 45214577 | 67311fa0c22543ea84f59d90131722f15168897796 | 80 | 1.2096 | 65.2096 | 0 | 65.2096 | 06M00000016784300 | 175772490 | 35kV杨柳变电站
10kV琴柏线 | 仓上南 | 2171822 | 800422841 | 200 | 16.8 | 176.8 | 124 | 52.8 | 06M00000800422841 | 446624 | 35kV杨柳变电站
10kV琴柏线 | 乔家村台区#3变 | 46007160 | 16623154a3d54973b71a1bebbb10b1bd0075552794 | 200 | 17.024 | 177.024 | 181 | -3.976 | 06M00000027154911 | 150916298 | 35kV杨柳变电站
10kV琴柏线 | 后琴柏西变 | 4783507 | 800398358 | 200 | 11.696 | 171.696 | 120.2 | 51.496 | 06M00000800398358 | 802987 | 35kV杨柳变电站
10kV琴柏线 | 10kV琴柏线62杆G杨柳仓上#4变 | 44264341 | d80b8ad541cb4a68bc4fdb9c50be8d665332869483 | 100 | 6.952 | 86.952 | 74 | 12.952 | 06M00000012121300 | 4222761 | 35kV杨柳变电站
10kV琴柏线 | 10kV琴柏线66杆G杨柳仓上#3变 | 44264345 | b52deaea05d442a384050996a8721adb7453621570 | 200 | 26.736 | 186.736 | 152 | 34.736 | 06M00000012121302 | 4222762 | 35kV杨柳变电站
10kV琴柏线 | 乔家村北变 | 2172021 | 800400091 | 200 | 20.048 | 180.048 | 179.52 | 0.528 | 06M00000800400091 | 174812812 | 35kV杨柳变电站
10kV琴柏线 | 仓上东变 | 39649328 | 800422815 | 200 | 22.88 | 182.88 | 178 | 4.88 | 06M00000800422815 | 947461 | 35kV杨柳变电站
10kV琴柏线 | 10kV琴柏线田许家庄村排灌1号台架变 | 45214548 | 35044268536248bc88074466ce967b771255682242 | 100 | 0.8 | 80.8 | 0 | 80.8 | 06M00000016784274 | 175773115 | 35kV杨柳变电站
10kV琴柏线 | 10kV琴柏线后琴柏村排灌4号台架变 | 45214543 | 480cf3d3132e440c83c14b44898a32372017361243 | 100 | 4.152 | 84.152 | 0 | 84.152 | 06M00000016784272 | 4312592 | 35kV杨柳变电站
10kV琴柏线 | 10kV琴柏线后琴柏村排灌1号台架变 | 45214520 | 21ea8f84d42d4962a6ee71e5b38a207e1176221872 | 100 | 1.064 | 81.064 | 0 | 81.064 | 06M00000016784266 | 176667706 | 35kV杨柳变电站
10kV琴柏线 | 郭家庄东变 | 41228076 | 800653300 | 200 | 16.304 | 176.304 | 37 | 139.304 | 06M00000800653300 | 1044884 | 35kV杨柳变电站
10kV琴柏线 | 10kV琴柏线郭家庄村排灌1号台架变 | 45214749 | e0c33861ca314461a8c3a6bd9c3ee92d9549890505 | 100 | 0.408 | 80.408 | 0 | 80.408 | 06M00000016786526 | 175773100 | 35kV杨柳变电站
10kV琴柏线 | 谷家庄 | 2172016 | 800397354 | 100 | 5.888 | 85.888 | 25 | 60.888 | 06M00000800397354 | 448492 | 35kV杨柳变电站
10kV琴柏线 | 田许庄 | 2171821 | 800399943 | 100 | 8.024 | 88.024 | 89.5 | -1.476 | 06M00000800399943 | 446623 | 35kV杨柳变电站
10kV琴柏线 | 10kV琴柏线东琴柏村排灌3号台架变 | 45214789 | 7cc0d2fff6e64345ac097d0bf84793d57789816361 | 200 | 0.272 | 160.272 | 0 | 160.272 | 06M00000016778931 | 175773098 | 35kV杨柳变电站
10kV琴柏线 | 后琴柏北变 | 42514487 | 800716630 | 200 | 11.168 | 171.168 | 188.43 | -17.262 | 06M00000800716630 | 4108556 | 35kV杨柳变电站
10kV琴柏线 | 东琴柏北变 | 41228299 | 800653321 | 200 | 16.464 | 176.464 | 160 | 16.464 | 06M00000800653321 | 1044904 | 35kV杨柳变电站
10kV琴柏线 | 10kV琴柏线谷家庄村排灌1号台架变 | 45214582 | b1587e820d5a417599f70112fe4af6a77741596332 | 100 | 0.064 | 80.064 | 0 | 80.064 | 06M00000016784302 | 165173032 | 35kV杨柳变电站
10kV琴柏线 | 杨柳镇东琴柏村#3台变 | 45899475 | b00ea37f6a354fc08c7aa7454675e12e1000161170 | 200 | 14.064 | 174.064 | 89 | 85.064 | 06M00000025670203 | 41231997 | 35kV杨柳变电站
10kV琴柏线 | 郭家庄 | 2172014 | 800397678 | 100 | 16.864 | 96.864 | 55 | 41.864 | 06M00000800397678 | 450435 | 35kV杨柳变电站
10kV泉林工业线01 | 10kV泉林工业线荀家岭3号台架变 | 49690178 | 852723241f7840f5adc7063e624520971070423223 | 200 | 8.768 | 168.768 | 49.76 | 119.008 | 06M00000058122101 | 167555634 | 110kV泉林变电站
10kV泉林工业线01 | 李家寨#2台变 | 46110415 | a711a6d3f0784f62aff688c75ad9e34c3981094406 | 200 | 17.664 | 177.664 | 67.48 | 110.184 | 06M00000028110453 | 41232069 | 110kV泉林变电站
10kV泉林工业线01 | 10kV泉林工业线镇肖家庄村排灌#2台架变 | 45340497 | 3a753ca9ec984ab49054836e2085d5409151986386 | 50 | 0.024 | 40.024 | 0 | 40.024 | 06M00000016825711 | 176005927 | 110kV泉林变电站
10kV泉林工业线01 | 石漏村台变 | 41228296 | 800650125 | 200 | 15.504 | 175.504 | 72.5 | 103.004 | 06M00000800650125 | 31763080 | 110kV泉林变电站
10kV泉林工业线01 | 泉林镇石漏村#5台区 | 45522199 | 320e93ae90ab4762b494aaec0667a7f15258161227 | 200 | 25.536 | 185.536 | 177.65 | 7.886 | 06M00000019285814 | 6864754 | 110kV泉林变电站
10kV泉林工业线01 | 泉林镇德胜庄#2台区 | 45522202 | 6d0d67c2fb5148578c52a0cb0318d8a60967154729 | 125 | 7.68 | 107.68 | 0 | 107.68 | 06M00000019285816 | 6864755 | 110kV泉林变电站
10kV泉林工业线01 | 肖家庄公变 | 15259038 | 800523627 | 200 | 11.328 | 171.328 | 82.6 | 88.728 | 06M00000800523627 | 890821 | 110kV泉林变电站
10kV泉林工业线01 | 石漏西变 | 2283632 | 800558495 | 200 | 19.824 | 179.824 | 0 | 179.824 | 06M00000800558495 | 338303 | 110kV泉林变电站
10kV泉林工业线01 | 石漏北变 | 2171717 | 800523606 | 200 | 25.344 | 185.344 | 156.11 | 29.234 | 06M00000800523606 | 451544 | 110kV泉林变电站
10kV泉林工业线01 | 10kV泉林工业线石漏村排灌#1台架变 | 45340371 | 8ce6baa15bb54f7d9735d72d95a251908140472318 | 100 | 0.168 | 80.168 | 0 | 80.168 | 06M00000016838427 | 176957956 | 110kV泉林变电站
10kV泉林工业线01 | 10kV泉林工业线镇肖家庄村排灌#1台架变 | 45340480 | 48ee51a38909400eb87a4b9afa041df63238976118 | 50 | 2.376 | 42.376 | 0 | 42.376 | 06M00000016825709 | 176005718 | 110kV泉林变电站
10kV泉林工业线01 | 石漏南变 | 2171002 | 800523607 | 200 | 34.48 | 194.48 | 155.325 | 39.155 | 06M00000800523607 | 458084 | 110kV泉林变电站
10kV泉林工业线01 | 德胜庄 | 2170681 | 800641476 | 80 | 3.8912 | 67.8912 | 0 | 67.8912 | 06M00000800641476 | 450085 | 110kV泉林变电站
10kV泉林工业线01 | 泉林镇石漏村#7台区 | 45569316 | adaa1647c9eb4e4a89045e01a8773c624859723779 | 200 | 17.456 | 177.456 | 78.08 | 99.376 | 06M00000020288438 | 7942019 | 110kV泉林变电站
10kV泉林工业线01 | 泉林镇石漏村#8台区 | 45569322 | 5bbcebefa3514f119ce54db884a0427b0974710141 | 200 | 23.68 | 183.68 | 167.75 | 15.93 | 06M00000020288440 | 7942020 | 110kV泉林变电站
10kV泉林工业线01 | 肖家庄 | 2172488 | 800523623 | 125 | 13.77 | 113.77 | 85 | 28.77 | 06M00000800523623 | 450761 | 110kV泉林变电站
10kV泉林工业线01 | 李家寨 | 2170996 | 800523603 | 100 | 16.16 | 96.16 | 82.12 | 14.04 | 06M00000800523603 | 447019 | 110kV泉林变电站
10kV泉林工业线01 | 泉林镇石漏村#6台变 | 45889779 | e84b660b47874c2f8c915a1253e0e4689709181638 | 200 | 44.96 | 204.96 | 28.05 | 176.91 | 06M00000025296449 | 20612150 | 110kV泉林变电站
10kV泉林工业线01 | 荀家岭 | 2170993 | 800523629 | 100 | 8.384 | 88.384 | 20 | 68.384 | 06M00000800523629 | 450727 | 110kV泉林变电站
10kV泉林工业线01 | 泉林荀家岭台架 | 43378489 | 6687c05ad78a0c7611505bbcc001506687a91e2217 | 200 | 15.392 | 175.392 | 62.3 | 113.092 | 06M00000000512864 | 4157577 | 110kV泉林变电站
10kV人民南线 | 10kV人民南线实验小学家属院箱变 | 49595178 | 4086090bf4d44e0bbb1f30f1ebad50e39059024231 | 630 | 18.1944 | 522.1944 | 0 | 522.1944 | 06M00000057570208 | 166997953 | 110kV泗城变电站(新)
10kV人民南线 | 市中4公变 | 2171487 | 800346410 | 500 | 83.88 | 483.88 | 0 | 483.88 | 06M00000800346410 | 448445 | 110kV泗城变电站(新)
10kV三发线 | 科技文化中心#2公变 | 46453671 | f2c7c5d58b8a0c761360bf30f50160f2c646ec6da9 | 800 | 0 | 640 | 0 | 640 | 06M00000026952495 | 176897901 | 110kV中兴变电站
10kV山河线 | 10kV山河线大白沟村排灌#1台架变 | 45214820 | 6cc792143ca642bea58a575c874e158f4745498484 | 200 | 0.816 | 160.816 | 0 | 160.816 | 06M00000016843674 | 175773241 | 35kV杨柳变电站
10kV山河线 | 10kV山河线大颜庙村排灌#1台架变 | 45214840 | bf2a788993c2459aa0e3cb2f3809b1dc6465584449 | 80 | 0.5568 | 64.5568 | 0 | 64.5568 | 06M00000016843718 | 4312662 | 35kV杨柳变电站
10kV山河线 | 10kV山河线杨柳村排灌1号台架变 | 45214445 | 5bfb950619fc4597b1385a96bb9bf95f9520036828 | 100 | 2.32 | 82.32 | 0 | 82.32 | 06M00000016859185 | 4312574 | 35kV杨柳变电站
10kV山河线 | 10kV山河线小颜庙村排灌2号台架变 | 45214500 | 2e69a16628d9424592507df2d8e6ccfc9313907471 | 200 | 1.456 | 161.456 | 0 | 161.456 | 06M00000016782133 | 4312584 | 35kV杨柳变电站
10kV山河线 | 10kV山河线山河西村排灌#2台架变 | 45214861 | 1f33bf2af4a34f15acb9fece58d62c3c9868709792 | 50 | 0.532 | 40.532 | 0 | 40.532 | 06M00000016843722 | 4312665 | 35kV杨柳变电站
10kV山河线 | 大白沟 | 2171832 | 800412812 | 200 | 15.6 | 175.6 | 151.8 | 23.8 | 06M00000800412812 | 448480 | 35kV杨柳变电站
10kV山河线 | 西张庄 | 2171838 | 800413022 | 200 | 23.04 | 183.04 | 104.4 | 78.64 | 06M00000800413022 | 448481 | 35kV杨柳变电站
10kV山河线 | 杨柳村 | 2172020 | 800413074 | 200 | 24.72 | 184.72 | 0 | 184.72 | 06M00000800413074 | 451130 | 35kV杨柳变电站
10kV山河线 | 10kV山河线郝家村排灌3号台架变 | 45214480 | 1f42e5c0733b4f929b1d0c0349ac2bee3931551983 | 80 | 6.7456 | 70.7456 | 0 | 70.7456 | 06M00000016782129 | 4312578 | 35kV杨柳变电站
10kV山河线 | 10kV山河线山河西村排灌#1台架变 | 45214849 | 82e00f09d2ab42da9ad336e0c520f97a6468589449 | 200 | 0.608 | 160.608 | 0 | 160.608 | 06M00000016843720 | 165173929 | 35kV杨柳变电站
10kV山河线 | 大颜庙 | 2171835 | 800411808 | 200 | 14.64 | 174.64 | 0 | 174.64 | 06M00000800411808 | 446625 | 35kV杨柳变电站
10kV山河线 | 10kV山河线大白沟村排灌#2台架变 | 45214827 | 7548e77b3d73476eb33ff134a88c59fc5171316062 | 200 | 0.016 | 160.016 | 0 | 160.016 | 06M00000016843716 | 165207208 | 35kV杨柳变电站
10kV山河线 | 杨柳镇西张庄村#2台变 | 45989168 | b94cf6ec480e4e55889c45a2fc7778824162625240 | 200 | 9.776 | 169.776 | 40 | 129.776 | 06M00000026837714 | 153672737 | 35kV杨柳变电站
10kV山河线 | 山河东 | 2172004 | 800413000 | 100 | 7.984 | 87.984 | 0 | 87.984 | 06M00000800413000 | 451470 | 35kV杨柳变电站
10kV山河线 | 杨柳#5公变 | 41743004 | 800683747 | 315 | 16.884 | 268.884 | 10 | 258.884 | 06M00000800683747 | 1077371 | 35kV杨柳变电站
10kV山河线 | 10kV山河线郝家村排灌1号台架变 | 45214459 | 3b85059ae98d4ca2842f6194309afdad3017118670 | 200 | 0.432 | 160.432 | 0 | 160.432 | 06M00000016782125 | 175773243 | 35kV杨柳变电站
10kV山河线 | 杨柳#1公变 | 2170616 | 800330085 | 400 | 74.208 | 394.208 | 0 | 394.208 | 06M00000800330085 | 446582 | 35kV杨柳变电站
10kV山河线 | 杨柳#4公变 | 41742789 | 800683724 | 400 | 20.896 | 340.896 | 0 | 340.896 | 06M00000800683724 | 1077359 | 35kV杨柳变电站
10kV山河线 | 小颜庙 | 2172006 | 800413067 | 200 | 13.168 | 173.168 | 167 | 6.168 | 06M00000800413067 | 448220 | 35kV杨柳变电站
10kV山河线 | 小白沟 | 2171837 | 800413060 | 200 | 20.544 | 180.544 | 99.48 | 81.064 | 06M00000800413060 | 458074 | 35kV杨柳变电站
10kV山河线 | 山河西台变 | 43255078 | aac19b76858a0c76134fa2fc03014faac174d12d42 | 200 | 13.904 | 173.904 | 0 | 173.904 | 06M00000000260274 | 4145873 | 35kV杨柳变电站
10kV山河线 | 家沟元 | 2171991 | 800411845 | 200 | 16.368 | 176.368 | 0 | 176.368 | 06M00000800411845 | 449337 | 35kV杨柳变电站
10kV山河线 | 杨柳#2公变 | 2170617 | 800330173 | 315 | 47.4516 | 299.4516 | 0 | 299.4516 | 06M00000800330173 | 449268 | 35kV杨柳变电站
10kV山河线 | 10kV山河线小白沟村排灌2号台架变 | 45214489 | 1c89db75510249e0bbd00beb21564f1c1847562525 | 125 | 0.81 | 100.81 | 0 | 100.81 | 06M00000016782131 | 4312582 | 35kV杨柳变电站
10kV山河线 | 山河西 | 2171993 | 800411859 | 200 | 8.048 | 168.048 | 0 | 168.048 | 06M00000800411859 | 450677 | 35kV杨柳变电站
10kV山河线 | 大白沟台区#2变 | 46007013 | d6a322b5c5e64c048926a4c48aca462b7065436069 | 200 | 15.296 | 175.296 | 151.25 | 24.046 | 06M00000027155785 | 150362434 | 35kV杨柳变电站
10kV山前线 | 南外环北公变 | 43892579 | 75fca104a546449291575708261a33f95860539790 | 200 | 7.056 | 167.056 | 0 | 167.056 | 06M00000010589885 | 4193241 | 110kV泗城变电站(新)
10kV山前线 | 半截楼 | 2171136 | 800489869 | 315 | 30.3156 | 282.3156 | 248.9 | 33.4156 | 06M00000800489869 | 445907 | 110kV泗城变电站(新)
10kV山前线 | 10kV山前线南关新村2号台架变 | 47987068 | 2b5d105231a144e195c30ba170d4ce1f1412997282 | 200 | 6.512 | 166.512 | 0 | 166.512 | 06M00000038486309 | 159517972 | 110kV泗城变电站(新)
10kV山前线 | 10kV卧牛庄西变 | 43428452 | d6eb4fbaf78a0c761350c7a6750150d6eb15614d4a | 200 | 16.032 | 176.032 | 165.225 | 10.807 | 06M00000000662697 | 4161286 | 110kV泗城变电站(新)
10kV山前线 | 南变3号公变 | 43659245 | 84315fa33b2843738a344dfa62d38b655567341358 | 100 | 17.744 | 97.744 | 85 | 12.744 | 06M00000009885159 | 4176945 | 110kV泗城变电站(新)
10kV山前线 | 卧牛庄 | 2171137 | 800490192 | 200 | 16.896 | 176.896 | 157.88 | 19.016 | 06M00000800490192 | 445599 | 110kV泗城变电站(新)
10kV山前线 | 沙胡同 | 2171138 | 800490158 | 315 | 37.296 | 289.296 | 258.8 | 30.496 | 06M00000800490158 | 450741 | 110kV泗城变电站(新)
10kV山前线 | 10kV山前线沙胡同5号台架变 | 47868788 | cb5f89ec05e34ed285b2e1b3197c1df12350440114 | 200 | 12.464 | 172.464 | 120.79 | 51.674 | 06M00000037924338 | 159040436 | 110kV泗城变电站(新)
10kV山前线 | #4公变 | 43659251 | c4ce99aff90f443683a6f39c3be181cf3668106815 | 200 | 18.896 | 178.896 | 70 | 108.896 | 06M00000009885161 | 4176946 | 110kV泗城变电站(新)
10kV山前线 | 沙胡同北变 | 3945532 | 800490182 | 200 | 23.808 | 183.808 | 49.48 | 134.328 | 06M00000800490182 | 176897903 | 110kV泗城变电站(新)
10kV山前线 | 10kV夹山头村北变 | 43740942 | 58ef9fd909f24ddea309ea79db89f5949092616820 | 200 | 20.016 | 180.016 | 30 | 150.016 | 06M00000010077443 | 4183022 | 110kV泗城变电站(新)
10kV山前线 | 夹山头 | 49607871 | 8e3e61137fc349a8acf415d13d95bd987115444487 | 200 | 19.392 | 179.392 | 145.75 | 33.642 | 06M00000057674816 | 445908 | 110kV泗城变电站(新)
10kV邵家村线 | 胜粮西变 | 42949356 | caf1462ef68a1076124fc03a3f014fcaf13415170b | 400 | 26.752 | 346.752 | 247.55 | 99.202 | 06M00000000340493 | 4123999 | 35kV苗馆变电站
10kV邵家村线 | 10kV邵家村线赵家村排灌1号台架变 | 45537462 | 674bef964a224d84967205ac150a10345911148417 | 125 | 0.03 | 100.03 | 0 | 100.03 | 06M00000016886945 | 7566369 | 35kV苗馆变电站
10kV邵家村线 | 苗馆镇赵家庄#3台变 | 46078111 | 13030d5aa75144d7a8115c0e542251224847679791 | 200 | 15.072 | 175.072 | 60.03 | 115.042 | 06M00000027977141 | 39927047 | 35kV苗馆变电站
10kV邵家村线 | 胜粮 | 2172225 | 800431824 | 200 | 21.984 | 181.984 | 65 | 116.984 | 06M00000800431824 | 451496 | 35kV苗馆变电站
10kV邵家村线 | 赵家村 | 2172228 | 800431834 | 100 | 8.832 | 88.832 | 25.5 | 63.332 | 06M00000800431834 | 450701 | 35kV苗馆变电站
10kV邵家村线 | 10kV邵家村线邵家村东排灌#1台架变 | 44922941 | 38367bd53e844fd89535a4b4d0ab431b3557560131 | 200 | 7.776 | 167.776 | 0 | 167.776 | 06M00000015670277 | 40153155 | 35kV苗馆变电站
10kV邵家村线 | 10kV邵家村线剩粮村排灌2号台架变 | 45300784 | 40b7c7df015346008d2e8bb8cf360a059098456300 | 160 | 0.0128 | 128.0128 | 0 | 128.0128 | 06M00000016886943 | 158128651 | 35kV苗馆变电站
10kV邵家村线 | 10kV邵家村线剩粮村排灌1号台架变 | 45537456 | a1d8599c79d04888bc4a675b725cd6536646439075 | 100 | 0.864 | 80.864 | 0 | 80.864 | 06M00000016886941 | 7566367 | 35kV苗馆变电站
10kV邵家村线 | 10kV邵家村线邵家村排灌2号台架变 | 47680481 | a44eff230b64401fa4a470e62fb008769961523736 | 80 | 0.0128 | 64.0128 | 0 | 64.0128 | 06M00000016120532 | 158126698 | 35kV苗馆变电站
10kV邵家村线 | 10kV邵家村赵家村4号台架变 | 47874568 | d3a45699bd5b423a8cf87448ada462881914521159 | 200 | 11.088 | 171.088 | 95.055 | 76.033 | 06M00000037956486 | 159057687 | 35kV苗馆变电站
10kV邵家村线 | 赵家村北变 | 41967537 | 800692527 | 200 | 9.504 | 169.504 | 0 | 169.504 | 06M00000800692527 | 800692527 | 35kV苗馆变电站
10kV邵家村线 | 胜粮东变 | 2172224 | 800431813 | 200 | 13.552 | 173.552 | 79.9 | 93.652 | 06M00000800431813 | 445994 | 35kV苗馆变电站
10kV圣德北线 | 10kV棕榈泉3号配电室#2变 | 50048623 | 1df03a1bbf4d4729b3c7ef052404a4571859159595 | 800 | 87.424 | 727.424 | 0 | 727.424 | 06M00000060371168 | 169455504 | 110kV泉兴变电站
10kV圣德北线 | 科技文化中心#1公变 | 46453667 | f2c7c44f018a0c761360bf30f50160f2c645686da5 | 800 | 88.128 | 728.128 | 0 | 728.128 | 06M00000026952494 | 93154079 | 110kV泉兴变电站
10kV圣德北线 | 10kV棕榈泉2号配电室#3变 | 50048697 | df488aa332de4b9ba9f1eba668eaa0232103877968 | 800 | 96.192 | 736.192 | 0 | 736.192 | 06M00000060370979 | 169455664 | 110kV泉兴变电站
10kV圣德北线 | 圣源小区家属院 | 11789235 | 800491063 | 315 | 24.8976 | 276.8976 | 0 | 276.8976 | 06M00000800491063 | 176901439 | 110kV泉兴变电站
10kV圣德北线 | 欧洲城小区#2 | 44503610 | e209df2201334a59ba99b0fdd2771bba4832212774 | 1000 | 65.04 | 865.04 | 0 | 865.04 | 06M00000012863838 | 4243671 | 110kV泉兴变电站
10kV圣德北线 | 10kV棕榈泉2号配电室#2变 | 50048680 | 688ded70e37c446196077877cbf986907706069252 | 800 | 108.032 | 748.032 | 0 | 748.032 | 06M00000060370977 | 169455640 | 110kV泉兴变电站
10kV圣德北线 | 10kV棕榈泉2号配电室#1变 | 50048646 | 87447ba6404e47d28e7bd34bcde5e1181888942714 | 630 | 6.6528 | 510.6528 | 0 | 510.6528 | 06M00000060370975 | 169455547 | 110kV泉兴变电站
10kV圣德北线 | 10kV棕榈泉小区#4配电室#6配变 | 50087791 | 2669ecbc9f4640058c7b5932dad70b0f7364717191 | 630 | 32.3568 | 536.3568 | 0 | 536.3568 | 06M00000060446799 | 169552208 | 110kV泉兴变电站
10kV圣德北线 | 欧洲城小区配电变压器 | 44100873 | d664cec0a592454cab5f49222fc334cd6371783299 | 1000 | 49.36 | 849.36 | 0 | 849.36 | 06M00000011138620 | 4209136 | 110kV泉兴变电站
10kV圣德北线 | 10kV棕榈泉小区#4配电室#5配变 | 50186417 | 05ae82d4b8ef4ca398d3f6476643760f4972182009 | 630 | 48.4344 | 552.4344 | 0 | 552.4344 | 06M00000060623709 | 169719780 | 110kV泉兴变电站
10kV圣德北线 | 10kV棕榈泉3号配电室#1变 | 50048575 | 2df0c2562b8a4e9a812429d6aa33c24b6561913515 | 800 | 65.28 | 705.28 | 0 | 705.28 | 06M00000060371166 | 169455429 | 110kV泉兴变电站
10kV圣德南线 | 龙城御园#1配电变压器 | 45123787 | d8b45547b6954017a0681e6fd7dff3279440394148 | 1000 | 213.52 | 1013.52 | 0 | 1013.52 | 06M00000016520650 | 4309921 | 110kV泗城变电站(新)
10kV圣德南线 | 龙城御园#7配电变压器 | 45123817 | a2791bc9a93f43f08faf2c7103c153a96057857386 | 800 | 118.144 | 758.144 | 0 | 758.144 | 06M00000016520978 | 4298838 | 110kV泗城变电站(新)
10kV圣德南线 | 10kV圣德南线壹公馆小区西#3箱变 | 47388110 | 00e0c3684a63412398716f943d5a97d42085955651 | 630 | 57.4056 | 561.4056 | 0 | 561.4056 | 06M00000035679106 | 157037221 | 110kV泗城变电站(新)
10kV圣德南线 | 10kV圣德南线壹公馆小区#10配变 | 47388038 | 8898d1a75df945d5a4b7f9862456a4239663692359 | 800 | 67.84 | 707.84 | 0 | 707.84 | 06M00000035679015 | 157037218 | 110kV泗城变电站(新)
10kV圣德南线 | 10kV圣德南线壹公馆小区西#1配变 | 47428583 | b52649fe155543f194debeb258d6fd577053423962 | 800 | 48.704 | 688.704 | 0 | 688.704 | 06M00000035579212 | 157039417 | 110kV泗城变电站(新)
10kV圣德南线 | 龙城御园#6配电变压器 | 46638736 | 6cfbcda05bd04f2cae9d1836fbc02a525528525462 | 1000 | 135.04 | 935.04 | 0 | 935.04 | 06M00000030918644 | 4309919 | 110kV泗城变电站(新)
10kV圣德南线 | 10kV龙城美墅#1变 | 47015360 | 604f3373e571470abe854c0467b93d1c3638337778 | 1000 | 223.28 | 1023.28 | 0 | 1023.28 | 06M00000033811904 | 157015214 | 110kV泗城变电站(新)
10kV圣德南线 | 10kV龙城美墅#4变 | 49363071 | 873d6d8d9304428fb9fccd66aba8a2791067408329 | 1000 | 69.84 | 869.84 | 0 | 869.84 | 06M00000056136834 | 165556977 | 110kV泗城变电站(新)
10kV圣德南线 | 10kV圣德南线壹公馆小区#2箱变南 | 47361115 | edf5b292219040b9abc774aa9530e50f2681600597 | 630 | 119.8512 | 623.8512 | 0 | 623.8512 | 06M00000035580813 | 157035550 | 110kV泗城变电站(新)
10kV圣德线 | 10kV龙福源小区配电室1号变压器 | 47783711 | 1ff292a8d5914a2bace22aaf43052b152599643879 | 1000 | 94.8 | 894.8 | 0 | 894.8 | 06M00000037455958 | 158621769 | 110kV中兴变电站
10kV圣德线 | 10kV公用线金鼎湾小区1号配变 | 47954279 | ea5ee76fd39245a29b6c680def78e6c02918958448 | 630 | 80.388 | 584.388 | 0 | 584.388 | 06M00000038226321 | 159375311 | 110kV中兴变电站
10kV圣和北线 | 西音义南变 | 2171411 | 800481157 | 315 | 23.6124 | 275.6124 | 103.69 | 171.9224 | 06M00000800481157 | 448853 | 110kV泉兴变电站
10kV圣和北线 | 10kV西音义村8号台区（煤改电） | 46814293 | 4f02c22a2bb04976a890f02869dbc43b8003160666 | 400 | 9.056 | 329.056 | 0 | 329.056 | 06M00000031918668 | 157014760 | 110kV泉兴变电站
10kV圣和北线 | 10kV西音义东变 | 43383776 | 8e393e706d8a0c761150845ac101508e392c821774 | 200 | 4.096 | 164.096 | 26.16 | 137.936 | 06M00000000582356 | 4158061 | 110kV泉兴变电站
10kV圣和北线 | 10kV西音义村11号台变（煤改电） | 46814346 | a50e7a32c2ce44d2974adff0ed31a5df4442266708 | 400 | 16.096 | 336.096 | 0 | 336.096 | 06M00000031918674 | 157015257 | 110kV泉兴变电站
10kV圣和北线 | 10kV西音义台架 | 43383772 | 8e3c58b21e8a0c761150845ac101508e3c467e17cf | 200 | 17.552 | 177.552 | 42 | 135.552 | 06M00000000582417 | 4158060 | 110kV泉兴变电站
10kV圣和北线 | 10kV西音义村9号台区（煤改电） | 46814313 | 020e30662b6e44218887243c1a0703883777254381 | 400 | 10.048 | 330.048 | 0 | 330.048 | 06M00000031918670 | 157014767 | 110kV泉兴变电站
10kV圣和北线 | 10kV音义线西音义6号台区 | 46871029 | 844904d591964d89a9e08773d59092726929547397 | 200 | 9.472 | 169.472 | 0 | 169.472 | 06M00000032598456 | 156358906 | 110kV泉兴变电站
10kV圣和北线 | 10kV西音义村7号台区（煤改电） | 46780405 | 6c933f157401420f81a9278e71fae6fa5047135546 | 400 | 11.968 | 331.968 | 30 | 301.968 | 06M00000031918666 | 147704068 | 110kV泉兴变电站
10kV圣和北线 | 西音义西变 | 42000394 | 800694870 | 200 | 12.032 | 172.032 | 0 | 172.032 | 06M00000800694870 | 800694870 | 110kV泉兴变电站
10kV圣和北线 | 10kV西音义村10号台变（煤改电） | 46814339 | a7e057529d6b451f82393c5b886375192751188282 | 400 | 20.896 | 340.896 | 57.26 | 283.636 | 06M00000031918672 | 157014762 | 110kV泉兴变电站
10kV圣和北线 | 10kV西音义村12号台变（煤改电） | 46814351 | c8382c0bec4c4ac89d3e9464be86860d6813824146 | 400 | 23.2 | 343.2 | 48 | 295.2 | 06M00000031918676 | 157014771 | 110kV泉兴变电站
10kV圣和北线 | 10kV圣和北线西音义西变配变 | 47049376 | 659eadfb1fca414a9a559f2b95c00de73354261382 | 400 | 38.848 | 358.848 | 19.62 | 339.228 | 06M00000033984151 | 450791 | 110kV泉兴变电站
10kV圣金Ⅰ线 | 北玉沟 | 2171414 | 800479761 | 200 | 25.344 | 185.344 | 135.76 | 49.584 | 06M00000800479761 | 450792 | 110kV泉兴变电站
10kV圣金Ⅰ线 | 10kV金庄镇北玉沟#4台区 | 46870979 | 18e8aec7e4864f929715ccc9891b5dbd7230856734 | 200 | 26 | 186 | 133.5 | 52.5 | 06M00000032598862 | 156358902 | 110kV泉兴变电站
10kV圣金Ⅰ线 | 10kV圣金Ⅰ线北玉沟后村5号台区 | 51368684 | de20e37de8034b148b3dfcafbd60d0d16256117500 | 400 | 16.352 | 336.352 | 76.32 | 260.032 | 06M00000064885952 | 176455503 | 110kV泉兴变电站
10kV圣金Ⅰ线 | 北玉沟东变 | 43255801 | a66debcd1e8a0c760f4f960721014fa66db0614ddf | 200 | 26.432 | 186.432 | 107.4 | 79.032 | 06M00000000242096 | 4145982 | 110kV泉兴变电站
10kV圣金Ⅰ线 | 北玉沟南变 | 41250314 | 800556862 | 200 | 19.984 | 179.984 | 137.98 | 42.004 | 06M00000800556862 | 1045968 | 110kV泉兴变电站
10kV圣金Ⅱ线 | 10kV官园线孟家庄5号台架变 | 47828995 | faf5a44233924ed9931181edc293bd7e0405473376 | 200 | 18.352 | 178.352 | 153.67 | 24.682 | 06M00000037602266 | 158872964 | 110kV泉兴变电站
10kV圣金Ⅱ线 | 10kV金庄镇孟家村3号台变 | 44153438 | 72081ccdd3f24c5699f1398fbae1404e0569349759 | 200 | 9.408 | 169.408 | 57 | 112.408 | 06M00000011788653 | 4212253 | 110kV泉兴变电站
10kV圣金Ⅱ线 | 10kV官园线孟家村排灌1号台架变 | 45227722 | 1b824bdc51964379aa4a695a66a250510622142529 | 100 | 2.328 | 82.328 | 0 | 82.328 | 06M00000016826925 | 165223209 | 110kV泉兴变电站
10kV圣金Ⅱ线 | 10kV官园线孟家村北变 | 47048819 | c27c4949cd93499c9231b7f347df5b695167851292 | 200 | 12.912 | 172.912 | 148.93 | 23.982 | 06M00000033887759 | 449339 | 110kV泉兴变电站
10kV圣金Ⅱ线 | 孟家村南变 | 39639941 | 800478994 | 100 | 20.064 | 100.064 | 87.5 | 12.564 | 06M00000800478994 | 945527 | 110kV泉兴变电站
10kV圣金Ⅱ线 | 10kV金庄镇孟家村4号台架变 | 47048815 | eff16d5b88c94b31bbb7ed9b4454b0387338841689 | 100 | 10.904 | 90.904 | 80.295 | 10.609 | 06M00000033887761 | 4212279 | 110kV泉兴变电站
10kV圣昭南线 | 10kV金庄镇玉前村4号台区 | 46870930 | c36968df63954c159845e1bbf8f5e1303936558690 | 200 | 26.608 | 186.608 | 147.84 | 38.768 | 06M00000032598934 | 156358883 | 110kV泉兴变电站
10kV圣昭南线 | 10kV玉前北变 | 43528766 | 660f4c33568a1076125155d0b50151660f04996c1b | 200 | 15.104 | 175.104 | 111.53 | 63.574 | 06M00000001051179 | 157015091 | 110kV泉兴变电站
10kV市南线 | 10kV何家庄3号台区 | 43751022 | 46ca77b6f76a4b4c9b87d33cdc44ac1b2924349805 | 200 | 33.024 | 193.024 | 160 | 33.024 | 06M00000010131472 | 4183559 | 110kV泗城变电站(新)
10kV市南线 | 10kV济河街道中兴路#2台架变 | 47462080 | 375e11653e5d4224a95aaf6079c58b901375776008 | 200 | 11.408 | 171.408 | 0 | 171.408 | 06M00000034293641 | 157275655 | 110kV泗城变电站(新)
10kV市南线 | 外贸家属院 | 10758764 | 800491941 | 100 | 12.64 | 92.64 | 0 | 92.64 | 06M00000800491941 | 853070 | 110kV泗城变电站(新)
10kV市南线 | 何家庄 | 2171450 | 800650124 | 315 | 34.146 | 286.146 | 139.5 | 146.646 | 06M00000800650124 | 451508 | 110kV泗城变电站(新)
10kV市南线 | 10kV济河街道建设路#1台架变 | 47989014 | f9b79207d4754f9aa9d6cc9228029fca2355035765 | 200 | 33.968 | 193.968 | 0 | 193.968 | 06M00000034293762 | 159524956 | 110kV泗城变电站(新)
10kV市南线 | 10kV泗城镇南外环南公变 | 43251084 | a8c7f8a6848a0c7613589c924c0158a8c7e7271b83 | 200 | 29.792 | 189.792 | 0 | 189.792 | 06M00000013820941 | 4145618 | 110kV泗城变电站(新)
10kV市南线 | 粮局转运站配变 | 47160136 | 726d820b05c34593a1d8eb33c956b5689361529666 | 100 | 4.608 | 84.608 | 0 | 84.608 | 06M00000034527851 | 445977 | 110kV泗城变电站(新)
10kV市南线 | 10kV健康路3号台架变 | 47079767 | cb6b9885a60746389d11f89003fda46b5544582711 | 200 | 20.448 | 180.448 | 66.26 | 114.188 | 06M00000034240900 | 157019999 | 110kV泗城变电站(新)
10kV市南线 | 何家庄新村 | 2172415 | 800485835 | 200 | 26.032 | 186.032 | 0 | 186.032 | 06M00000800485835 | 157014775 | 110kV泗城变电站(新)
10kV市南线 | 10kV市南线何家庄新村2号台架变 | 47918271 | ab51fb7c195b49ac894fd12d47e400a51072059946 | 400 | 26.976 | 346.976 | 68.65 | 278.326 | 06M00000038205373 | 159238007 | 110kV泗城变电站(新)
10kV市南线 | 10kV外贸家属院2号台架变 | 47073653 | 24574e0665f94aeea4f1e3abed3692b43486666972 | 100 | 8.112 | 88.112 | 0 | 88.112 | 06M00000033503247 | 157019221 | 110kV泗城变电站(新)
10kV市南线 | 柘沟家属院 | 2170598 | 800491964 | 80 | 5.0752 | 69.0752 | 0 | 69.0752 | 06M00000800491964 | 449266 | 110kV泗城变电站(新)
10kV市中线 | 10kV泗河街道中兴路3#台架变 | 47993386 | f68e6a9d36804f00b4d094a43c35f7dd0260084414 | 400 | 26.944 | 346.944 | 0 | 346.944 | 06M00000034306591 | 159546581 | 110kV泗城变电站(新)
10kV市中线 | 青年路东变 | 43699764 | 0b9529a923064c97a62d7c189f8defad4147136319 | 200 | 44.56 | 204.56 | 0 | 204.56 | 06M00000010005367 | 4179685 | 110kV泗城变电站(新)
10kV市中线 | 市中5#火神庙街公变 | 43892928 | 5f54f30ac4494a00aa7b42b5c6ff6d4b6244531550 | 200 | 20.592 | 180.592 | 115.66 | 64.932 | 06M00000010591440 | 4193262 | 110kV泗城变电站(新)
10kV市中线 | 10kV济河街道市中一公变台架 | 47436445 | 8ed6758181a74e8db0cde33a83f8fec67783511342 | 400 | 29.536 | 349.536 | 0 | 349.536 | 06M00000034290399 | 157107039 | 110kV泗城变电站(新)
10kV市中线 | 市中2公变 | 2171482 | 800346215 | 400 | 41.024 | 361.024 | 46.005 | 315.019 | 06M00000800346215 | 176898033 | 110kV泗城变电站(新)
10kV市中线 | 高家庄 | 2171323 | 800592156 | 315 | 39.9672 | 291.9672 | 216.545 | 75.4222 | 06M00000800592156 | 445674 | 110kV泗城变电站(新)
10kV市中线 | 10kV济河街道开发区3#台架变 | 47569055 | d6617aa7785d4c50955f8074f53fe6066816995085 | 160 | 8.512 | 136.512 | 0 | 136.512 | 06M00000034306776 | 157713088 | 110kV泗城变电站(新)
10kV市中线 | 商贸城公变 | 45821038 | a19fd222954b47dbaebf6208d1c415261470556437 | 400 | 71.168 | 391.168 | 0 | 391.168 | 06M00000024372968 | 10908223 | 110kV泗城变电站(新)
10kV市中线 | 10kV高家庄3号台架变 | 47078022 | 74c9a925381a4e3fb4b5b02da4199a673746689493 | 200 | 28.832 | 188.832 | 140 | 48.832 | 06M00000033446954 | 157019792 | 110kV泗城变电站(新)
10kV市中线 | 清真寺街 | 2171321 | 800592497 | 400 | 0 | 320 | 32.465 | 287.535 | 06M00000800592497 | 177592681 | 110kV泗城变电站(新)
10kV市中线 | 市政公司家属院 | 44030031 | 1517c916edcc4c5ca2f8344e0e7c83107940797924 | 200 | 10.816 | 170.816 | 0 | 170.816 | 06M00000010975738 | 4200811 | 110kV泗城变电站(新)
10kV市中线 | 10kV济河街道中兴路1#台架变 | 47436329 | a230c8bc27ab4930bfcb5b1333ceb7811392707397 | 400 | 88.384 | 408.384 | 0 | 408.384 | 06M00000034290401 | 157106491 | 110kV泗城变电站(新)
10kV市中线 | 高家庄东变 | 42079447 | 800698426 | 400 | 39.584 | 359.584 | 49.8 | 309.784 | 06M00000800698426 | 177123484 | 110kV泗城变电站(新)
10kV市中线 | 10kV电力君泰小区台架变 | 47146131 | 8254c0f5f7544878a9361310743f908f4828703101 | 400 | 13.408 | 333.408 | 0 | 333.408 | 06M00000033074825 | 980168 | 110kV泗城变电站(新)
10kV市中线 | 市中3公变 | 2170483 | 800335601 | 400 | 42.112 | 362.112 | 28 | 334.112 | 06M00000800335601 | 449224 | 110kV泗城变电站(新)
10kV书院线 | 10kV书院线连家庄村排灌2号台架变 | 49241294 | 5cb4f679db2b497caf39c49de8f888da3750261761 | 50 | 1.164 | 41.164 | 0 | 41.164 | 06M00000016726231 | 169560906 | 35kV圣水峪变电站（新）
10kV书院线 | 小河北变 | 40335145 | 800563934 | 200 | 7.6 | 167.6 | 75.2 | 92.4 | 06M00000800563934 | 162810121 | 35kV圣水峪变电站（新）
10kV书院线 | 连家庄 | 2172267 | 800485480 | 200 | 12.56 | 172.56 | 94 | 78.56 | 06M00000800485480 | 450703 | 35kV圣水峪变电站（新）
10kV书院线 | 小河村 | 2172274 | 800485484 | 400 | 24.48 | 344.48 | 266.6 | 77.88 | 06M00000800485484 | 449605 | 35kV圣水峪变电站（新）
10kV书院线 | 官庄#4公变 | 45840013 | af4858367f144142b2b166624c78585f4564276049 | 200 | 11.936 | 171.936 | 103 | 68.936 | 06M00000024944018 | 174883953 | 35kV圣水峪变电站（新）
10kV书院线 | 北野#5变 | 45994772 | dbf862ac496742bda2ba0c565210e3a70338547567 | 315 | 20.9916 | 272.9916 | 210.06 | 62.9316 | 06M00000026993843 | 31133469 | 35kV圣水峪变电站（新）
10kV书院线 | 10kV书院线兰沃村排灌1号台架变 | 45230706 | 955fa229e433403dbba55639c632aa947178149040 | 400 | 0.384 | 320.384 | 0 | 320.384 | 06M00000016924221 | 165354604 | 35kV圣水峪变电站（新）
10kV书院线 | 小官庄西变 | 40888678 | 800649602 | 100 | 7.616 | 87.616 | 57.76 | 29.856 | 06M00000800649602 | 1030687 | 35kV圣水峪变电站（新）
10kV书院线 | 连家庄#2变 | 45901886 | cbcb085d00ad48bf89894fbb6394fa099193687338 | 200 | 16.192 | 176.192 | 140.86 | 35.332 | 06M00000025766784 | 31763088 | 35kV圣水峪变电站（新）
10kV书院线 | 救驾庄 | 2171892 | 800485477 | 200 | 13.44 | 173.44 | 33 | 140.44 | 06M00000800485477 | 451198 | 35kV圣水峪变电站（新）
10kV双凤线 | 大辛变压器 | 2171096 | 800483919 | 315 | 22.8816 | 274.8816 | 213 | 61.8816 | 06M00000800483919 | 445667 | 35kV南顶变电站
10kV双凤线 | 侯家寨南变 | 43388868 | 8e750908f48a0c761150845ac101508e74f2d31cdb | 200 | 7.024 | 167.024 | 53.4 | 113.624 | 06M00000000583310 | 4158243 | 35kV南顶变电站
10kV双凤线 | 星村镇大辛庄#2台变 | 45994965 | 4b01d1818db340e380724b3caef58bb19788177441 | 200 | 9.936 | 169.936 | 130.3 | 39.636 | 06M00000026995213 | 31133501 | 35kV南顶变电站
10kV双凤线 | 左家庄北变 | 41248740 | 800658042 | 200 | 14.88 | 174.88 | 96.05 | 78.83 | 06M00000800658042 | 173502518 | 35kV南顶变电站
10kV双凤线 | 双凤西变 | 42890166 | 800723562 | 200 | 16.624 | 176.624 | 109.8 | 66.824 | 06M00000800723562 | 174812410 | 35kV南顶变电站
10kV双凤线 | 东仲西变 | 43435319 | e9d756bcaa8a0c761150c7b2920150e9d718be4ffa | 400 | 17.344 | 337.344 | 268.1 | 69.244 | 06M00000000673948 | 4161792 | 35kV南顶变电站
10kV双凤线 | 左家村变压器 | 2171098 | 800485038 | 315 | 4.5108 | 256.5108 | 50 | 206.5108 | 06M00000800485038 | 445903 | 35kV南顶变电站
10kV双凤线 | 双凤北变 | 42890363 | 800723563 | 125 | 7.85 | 107.85 | 115 | -7.15 | 06M00000800723563 | 174812597 | 35kV南顶变电站
10kV双凤线 | 后陆南变 | 43408454 | ac626872498a0c7613508f0c6f0150ac623cff38a5 | 200 | 8.816 | 168.816 | 190 | -21.184 | 06M00000000610585 | 4159433 | 35kV南顶变电站
10kV双凤线 | 杨家庄变压器 | 2171103 | 800610446 | 315 | 9.0216 | 261.0216 | 123 | 138.0216 | 06M00000800610446 | 20807004 | 35kV南顶变电站
10kV双凤线 | 后陆变压器 | 2171095 | 800484993 | 200 | 13.536 | 173.536 | 161 | 12.536 | 06M00000800484993 | 174373171 | 35kV南顶变电站
10kV双凤线 | 10kV星村镇张家庙#4台架变 | 47068077 | b995ad5b714b4be4884e703d367f51b25375471736 | 200 | 14.016 | 174.016 | 188.755 | -14.739 | 06M00000034046949 | 167022072 | 35kV南顶变电站
10kV双凤线 | 双凤变压器 | 2171105 | 800610441 | 315 | 15.372 | 267.372 | 170.5 | 96.872 | 06M00000800610441 | 448829 | 35kV南顶变电站
10kV双凤线 | 北陈变压器 | 2171092 | 800483419 | 315 | 17.5644 | 269.5644 | 122 | 147.5644 | 06M00000800483419 | 425100 | 35kV南顶变电站
10kV双凤线 | 10kV星村镇双泉村#2台架变 | 47068093 | 231443e75991443e8ecf307458de6f7b0170196668 | 200 | 17.872 | 177.872 | 208 | -30.128 | 06M00000034046953 | 157018959 | 35kV南顶变电站
10kV双凤线 | 五道岭变压器 | 2171101 | 800485017 | 315 | 15.3216 | 267.3216 | 150.5 | 116.8216 | 06M00000800485017 | 450737 | 35kV南顶变电站
10kV双凤线 | 小于变压器 | 2171100 | 800485112 | 100 | 11.968 | 91.968 | 36.1 | 55.868 | 06M00000800485112 | 448828 | 35kV南顶变电站
10kV双凤线 | 双凤东变 | 42890104 | 800723551 | 200 | 15.024 | 175.024 | 148 | 27.024 | 06M00000800723551 | 4121103 | 35kV南顶变电站
10kV双凤线 | 10kV双凤线小于家庄村排灌#1变 | 50431826 | 7e9323f33d424ad3b2eb17092b12ebc44922205790 | 50 | 0 | 40 | 0 | 40 | 06M00000061626219 | 171422589 | 35kV南顶变电站
10kV双凤线 | 五道岭东变 | 42887344 | 800723079 | 125 | 10.46 | 110.46 | 101 | 9.46 | 06M00000800723079 | 4120387 | 35kV南顶变电站
10kV双凤线 | 大于东变 | 43423878 | ad98a451e68a0c7613508f0c6f0150ad9870e44372 | 80 | 7.9168 | 71.9168 | 42 | 29.9168 | 06M00000000615461 | 4161019 | 35kV南顶变电站
10kV双凤线 | 左家庄南变 | 41248739 | 800658041 | 200 | 21.152 | 181.152 | 121.67 | 59.482 | 06M00000800658041 | 154993230 | 35kV南顶变电站
10kV双凤线 | 10kV双凤线双凤5号台架变 | 47889146 | 1eab8d94feee4523b3cfe0d86a1b3cf57714649716 | 250 | 16.5 | 216.5 | 244.9 | -28.4 | 06M00000038064195 | 159130218 | 35kV南顶变电站
10kV双凤线 | 黄路变压器 | 2171097 | 800484766 | 315 | 5.7708 | 257.7708 | 0 | 257.7708 | 06M00000800484766 | 448826 | 35kV南顶变电站
10kV双凤线 | 东仲村变压器 | 2172093 | 800484860 | 200 | 12.048 | 172.048 | 160 | 12.048 | 06M00000800484860 | 537559 | 35kV南顶变电站
10kV双凤线 | 10kV双凤线左家庄村#4台架变 | 49371968 | 1335d9aa4e2e4797a155d442cdb8e3195410092439 | 200 | 0.48 | 160.48 | 0 | 160.48 | 06M00000056209340 | 169193488 | 35kV南顶变电站
10kV双凤线 | 张家庙变压器 | 45928234 | 800485124 | 100 | 4.12 | 84.12 | 0 | 84.12 | 06M00000800485124 | 157013468 | 35kV南顶变电站
10kV双凤线 | 侯家寨北变 | 43395170 | 8e9ba7223e8a0c761150845ac101508e9b8d96210e | 200 | 12.976 | 172.976 | 130 | 42.976 | 06M00000000584315 | 4158492 | 35kV南顶变电站
10kV双凤线 | 10kV双凤线张家庙5号台架变 | 48219430 | 9d1b66df66ba44fe8ed2bb7bd1b80d292909367753 | 200 | 10.032 | 170.032 | 130.23 | 39.802 | 06M00000039074791 | 160492829 | 35kV南顶变电站
10kV双凤线 | 张家庙台架变 | 45928402 | e357c55e416b4d67a0e6c2317936b62b3214591183 | 200 | 9.408 | 169.408 | 78 | 91.408 | 06M00000018129239 | 21059395 | 35kV南顶变电站
10kV双凤线 | 小于北变 | 42205780 | 800703698 | 100 | 6.096 | 86.096 | 0 | 86.096 | 06M00000800703698 | 800703698 | 35kV南顶变电站
10kV双凤线 | 后六北变 | 45927543 | 800701890 | 100 | 8.448 | 88.448 | 105 | -16.552 | 06M00000800701890 | 4080349 | 35kV南顶变电站
10kV双凤线 | 双泉村变压器 | 2172091 | 800485108 | 250 | 32 | 232 | 256.03 | -24.03 | 06M00000800485108 | 450448 | 35kV南顶变电站
10kV双凤线 | 10kV星村镇富官庄#2台架变 | 47068087 | 9844d200f88f4b8cb83f8980f79e63ad8981744291 | 200 | 18.896 | 178.896 | 51.2 | 127.696 | 06M00000034046951 | 157018957 | 35kV南顶变电站
10kV双凤线 | 北陈南变 | 42073152 | 800698088 | 100 | 8.048 | 88.048 | 48 | 40.048 | 06M00000800698088 | 800698088 | 35kV南顶变电站
10kV双凤线 | 大于村变压器 | 2171099 | 800484811 | 160 | 6.3744 | 134.3744 | 49 | 85.3744 | 06M00000800484811 | 448827 | 35kV南顶变电站
10kV双凤线 | 10kV星村镇张家庙#3台架变 | 47067923 | 6848967d7d794a11be3a6f2a8e4268f28069189314 | 200 | 10.56 | 170.56 | 107.2 | 63.36 | 06M00000034046927 | 157018935 | 35kV南顶变电站
10kV双凤线 | 10kV双凤线后陆村#4台架变 | 49372037 | 6fbb78225dc045f7b3aab942226aa6cf0290512078 | 200 | 5.504 | 165.504 | 79.6 | 85.904 | 06M00000056209327 | 165584586 | 35kV南顶变电站
10kV双凤线 | 前陆村变压器 | 2171094 | 800484775 | 100 | 10.928 | 90.928 | 85 | 5.928 | 06M00000800484775 | 167022490 | 35kV南顶变电站
10kV双凤线 | 小于南变 | 42245330 | 800706622 | 100 | 4.456 | 84.456 | 30.28 | 54.176 | 06M00000800706622 | 4086973 | 35kV南顶变电站
10kV双凤线 | 10kV双凤线小于4号台架变 | 47955958 | 29647a4a9de74c8591cbc6044164bc758856893668 | 200 | 9.36 | 169.36 | 114 | 55.36 | 06M00000038350751 | 159380106 | 35kV南顶变电站
10kV双凤线 | 候家庄北变 | 42544070 | 800717393 | 100 | 11.904 | 91.904 | 0 | 91.904 | 06M00000800717393 | 4110186 | 35kV南顶变电站
10kV双凤线 | 星村镇北陈#5台变 | 46071950 | d70e6d513128436183587e29feb6595b7979288452 | 200 | 10.384 | 170.384 | 94 | 76.384 | 06M00000027906638 | 34410052 | 35kV南顶变电站
10kV双凤线 | 星村镇北陈#6台变 | 46071953 | 97259e547fd245fea3657e40fdd911830416298103 | 400 | 12.512 | 332.512 | 77.42 | 255.092 | 06M00000027906640 | 34410053 | 35kV南顶变电站
10kV双凤线 | 侯家寨变压器 | 2171093 | 800610507 | 200 | 16.464 | 176.464 | 169.7 | 6.764 | 06M00000800610507 | 449936 | 35kV南顶变电站
10kV双凤线 | 10kV双凤线张家庙6号台架变 | 48219450 | 60b0f8f1737444a2b730e60dca7dcf134185497256 | 200 | 9.04 | 169.04 | 132 | 37.04 | 06M00000039074833 | 160492877 | 35kV南顶变电站
10kV双凤线 | 前陆南变 | 43346101 | 4bb1d088168a0c7610501b9e1001504bb1a4173507 | 200 | 18.688 | 178.688 | 218 | -39.312 | 06M00000000487379 | 4154375 | 35kV南顶变电站
10kV双凤线 | 北陈北变 | 42032570 | 800695976 | 200 | 10.48 | 170.48 | 80.75 | 89.73 | 06M00000800695976 | 4072804 | 35kV南顶变电站
10kV双凤线 | 星村镇大辛庄#3台变 | 45995359 | 5d5ef989d4e74748b7aa5816e2c9d1d49631387165 | 100 | 4.632 | 84.632 | 63 | 21.632 | 06M00000026995215 | 31133573 | 35kV南顶变电站
10kV双凤线 | 10kV双凤线双凤村排灌1号台架变 | 45316905 | 1380ad2e3d7b41adbefb189b547201de9832720348 | 200 | 3.264 | 163.264 | 0 | 163.264 | 06M00000016825113 | 162809403 | 35kV南顶变电站
10kV双凤线 | 富官庄变压器 | 2172092 | 800484919 | 315 | 17.6148 | 269.6148 | 190.16 | 79.4548 | 06M00000800484919 | 449588 | 35kV南顶变电站
10kV双凤线 | 侯家庄南变 | 42602608 | 800718375 | 100 | 5.584 | 85.584 | 72.75 | 12.834 | 06M00000800718375 | 4112074 | 35kV南顶变电站
10kV水泉线 | 水泉东变 | 2170586 | 800556902 | 200 | 16.656 | 176.656 | 0 | 176.656 | 06M00000800556902 | 157014826 | 110kV泉兴变电站
10kV寺台线 | 寺台北变 | 3606693 | 800429317 | 200 | 13.28 | 173.28 | 67 | 106.28 | 06M00000800429317 | 174856431 | 35kV高峪变电站
10kV寺台线 | 却庄东变 | 42050775 | 800696947 | 200 | 24.112 | 184.112 | 164.52 | 19.592 | 06M00000800696947 | 800696947 | 35kV高峪变电站
10kV寺台线 | 官庄社区变压器200kVA | 45000296 | 54f644dd22924a1d941940f1dc33c5219574254492 | 200 | 13.408 | 173.408 | 40 | 133.408 | 06M00000015956192 | 4285488 | 35kV高峪变电站
10kV寺台线 | 高峪镇贺庄村西#3台变 | 45518624 | 1cbd8f10e83244f9a490cd7bc6deeeb43448674489 | 200 | 15.536 | 175.536 | 0 | 175.536 | 06M00000019851503 | 6661451 | 35kV高峪变电站
10kV寺台线 | 10kV寺台线流虹村5号台架变 | 48859537 | 60307de582784887a95b2e066b1d39ac1190692235 | 200 | 17.984 | 177.984 | 87 | 90.984 | 06M00000046095292 | 162810918 | 35kV高峪变电站
10kV寺台线 | 寺台东变 | 2170548 | 800428545 | 400 | 35.904 | 355.904 | 374.7 | -18.796 | 06M00000800428545 | 446573 | 35kV高峪变电站
10kV寺台线 | 10kV寺台线寺台村10号台架变 | 48955192 | 69ff0db8b4e645f5996e41cd94db1f8e9349039047 | 200 | 8.64 | 168.64 | 134.1 | 34.54 | 06M00000042046637 | 162817886 | 35kV高峪变电站
10kV寺台线 | 寺台西变 | 5355642 | 800429339 | 160 | 23.5392 | 151.5392 | 154.76 | -3.2208 | 06M00000800429339 | 843809 | 35kV高峪变电站
10kV寺台线 | 寺台南变 | 2172377 | 800429326 | 100 | 17.76 | 97.76 | 47 | 50.76 | 06M00000800429326 | 445879 | 35kV高峪变电站
10kV寺台线 | 流虹村西#3台变 | 44130646 | 863173701cd54b8a908475e2932743323850839736 | 200 | 6.656 | 166.656 | 6.48 | 160.176 | 06M00000011714281 | 4210662 | 35kV高峪变电站
10kV寺台线 | 流虹村 | 2172382 | 800407896 | 200 | 12.672 | 172.672 | 145 | 27.672 | 06M00000800407896 | 445658 | 35kV高峪变电站
10kV寺台线 | 流虹村南#4台变 | 44130655 | b091dd33da91480b9cf462c83943ea583358801154 | 200 | 21.088 | 181.088 | 127.5 | 53.588 | 06M00000011714323 | 4210663 | 35kV高峪变电站
10kV寺台线 | 却庄 | 2172380 | 800358410 | 160 | 10.2016 | 138.2016 | 140 | -1.7984 | 06M00000800358410 | 447004 | 35kV高峪变电站
10kV寺台线 | 却庄西变 | 42050771 | 800696948 | 200 | 23.616 | 183.616 | 149.05 | 34.566 | 06M00000800696948 | 800696948 | 35kV高峪变电站
10kV寺台线 | 流虹西变 | 40488928 | 800558732 | 100 | 5.456 | 85.456 | 43 | 42.456 | 06M00000800558732 | 1011570 | 35kV高峪变电站
10kV寺台线 | 10kV寺台线却庄村排灌1号台架变 | 45229100 | 00b1a0c3d16b4226ac13cfaab3f497014282854461 | 80 | 0 | 64 | 0 | 64 | 06M00000016682539 | 177080861 | 35kV高峪变电站
10kV寺台线 | 10kV寺台线贺庄村5号台架变 | 48843064 | fb600aaa491c4cbfb9c94339f98e60e77503209240 | 200 | 6.544 | 166.544 | 0 | 166.544 | 06M00000046098357 | 162809859 | 35kV高峪变电站
10kV寺台线 | 高峪镇贺庄村南#4台变 | 45518635 | deff76acab1748eaadd9a997d3a3dcd81389887587 | 200 | 22.208 | 182.208 | 35 | 147.208 | 06M00000019851505 | 6661452 | 35kV高峪变电站
10kV寺台线 | 寺台村西#8台变 | 45847854 | a4663a82357246e2a640ed2594ff8b819485992400 | 200 | 12.608 | 172.608 | 143.82 | 28.788 | 06M00000025012695 | 19371794 | 35kV高峪变电站
10kV寺台线 | 10kV高峪镇却庄村5号台区 | 46840954 | 963d1b236fdf4f4087717b6dc1deb7048536551023 | 200 | 13.328 | 173.328 | 180 | -6.672 | 06M00000032384321 | 154390702 | 35kV高峪变电站
10kV寺台线 | 寺台南公变 | 42050789 | 800696951 | 200 | 12.528 | 172.528 | 153 | 19.528 | 06M00000800696951 | 800696951 | 35kV高峪变电站
10kV寺台线 | 10kV寺台线贺庄#6台架变 | 51708038 | 2b5cdfb1edb84d66a52271c837c543a31175901762 | 100 | 0 | 80 | 0 | 80 | 06M00000065420837 | 177756369 | 35kV高峪变电站
10kV寺台线 | 贺庄公变 | 41226005 | 800653739 | 200 | 24.544 | 184.544 | 0 | 184.544 | 06M00000800653739 | 1044698 | 35kV高峪变电站
10kV寺台线 | 10kV寺台线官庄支线15Z高峪镇官庄村变压器 | 44872759 | 9b13edd3727b4af79b6324c22c2620cc8201347159 | 315 | 21.6216 | 273.6216 | 60 | 213.6216 | 06M00000015458203 | 4276124 | 35kV高峪变电站
10kV寺台线 | 寺台东公变 | 42050780 | 800696950 | 200 | 25.504 | 185.504 | 137.88 | 47.624 | 06M00000800696950 | 800696950 | 35kV高峪变电站
10kV寺台线 | 官庄村 | 2172381 | 800407827 | 80 | 5.3184 | 69.3184 | 0 | 69.3184 | 06M00000800407827 | 448810 | 35kV高峪变电站
10kV寺台线 | 10kV寺台线官庄村排灌1号台架变 | 45229095 | dcf0fadfb1054a05a1159951a00732b04781309058 | 100 | 0 | 80 | 0 | 80 | 06M00000016682537 | 177080598 | 35kV高峪变电站
10kV寺台线 | 寺台北公变 | 42050785 | 800696949 | 100 | 7.448 | 87.448 | 95.03 | -7.582 | 06M00000800696949 | 800696949 | 35kV高峪变电站
10kV寺台线 | 贺庄村 | 2172379 | 800408559 | 200 | 14.304 | 174.304 | 5 | 169.304 | 06M00000800408559 | 445880 | 35kV高峪变电站
10kV寺台线 | 寺台村东#9台变 | 45847859 | 20de2a1349b5405aa2c27090e8a91e497131295976 | 200 | 19.648 | 179.648 | 160 | 19.648 | 06M00000025012697 | 19371795 | 35kV高峪变电站
10kV寺台线 | 10kV高峪镇却庄村4号台区 | 46840950 | 554cb22476724a0888096c3b9a68eeeb0262886784 | 200 | 13.872 | 173.872 | 114 | 59.872 | 06M00000032384319 | 154389629 | 35kV高峪变电站
10kV万兴线 | 侯家庄 | 2172234 | 800426236 | 100 | 3.704 | 83.704 | 42 | 41.704 | 06M00000800426236 | 449601 | 35kV苗馆变电站
10kV万兴线 | 10kV万兴线马家井社区5号配变 | 50073437 | 827e84e822e448039f7b9338fdbf30c91255974129 | 400 | 4 | 324 | 0 | 324 | 06M00000060424984 | 169526940 | 35kV苗馆变电站
10kV万兴线 | 10kV万兴线马家井2号台架西变 | 47464245 | 04ab7468fc62421f9d1a040e03cc5dbe3613401988 | 200 | 18.288 | 178.288 | 33.5 | 144.788 | 06M00000036027683 | 157284679 | 35kV苗馆变电站
10kV万兴线 | 10kV万兴线#59杆G万兴庄南变台架 | 44258169 | bed784738380426c824f9d927c3af3537417783962 | 100 | 5.656 | 85.656 | 48 | 37.656 | 06M00000012091040 | 4222388 | 35kV苗馆变电站
10kV万兴线 | 10kV万兴线马家井排灌#2台架变 | 44948259 | f645312909ad431387d04562857452c24890851654 | 50 | 0.012 | 40.012 | 0 | 40.012 | 06M00000015799310 | 146057083 | 35kV苗馆变电站
10kV万兴线 | 后李 | 2172233 | 800426243 | 200 | 11.488 | 171.488 | 0 | 171.488 | 06M00000800426243 | 4329877 | 35kV苗馆变电站
10kV万兴线 | 10kV万兴线马家井社区6号配变 | 50073513 | f76e6878f6a64027a9c624e96fc001599855931660 | 630 | 13.2048 | 517.2048 | 0 | 517.2048 | 06M00000060425023 | 169527044 | 35kV苗馆变电站
10kV万兴线 | 10kV万兴线石埠3号台架南变 | 47469337 | adde012460b247b4b1a2421b62e937326434702447 | 200 | 18.688 | 178.688 | 195.52 | -16.832 | 06M00000036026745 | 157301163 | 35kV苗馆变电站
10kV万兴线 | 10kV万兴线马家井村排灌#1台架变 | 44945867 | 655ef4a54b6d4a07aa6394df644a39df0750378619 | 80 | 0 | 64 | 0 | 64 | 06M00000015789105 | 146057086 | 35kV苗馆变电站
10kV万兴线 | 万兴庄西变 | 42049952 | 800696999 | 200 | 14.8 | 174.8 | 117.97 | 56.83 | 06M00000800696999 | 169193713 | 35kV苗馆变电站
10kV万兴线 | 石埠 | 2172226 | 800431849 | 200 | 14.24 | 174.24 | 127 | 47.24 | 06M00000800431849 | 458095 | 35kV苗馆变电站
10kV万兴线 | 后李北变 | 42829104 | 800721294 | 200 | 12.208 | 172.208 | 38 | 134.208 | 06M00000800721294 | 4329885 | 35kV苗馆变电站
10kV万兴线 | 前李南变 | 42829784 | 800721427 | 200 | 12.704 | 172.704 | 40 | 132.704 | 06M00000800721427 | 4119010 | 35kV苗馆变电站
10kV万兴线 | 万兴庄 | 2171497 | 800426281 | 200 | 18.752 | 178.752 | 94.405 | 84.347 | 06M00000800426281 | 445637 | 35kV苗馆变电站
10kV万兴线 | 10kV万兴线马家井社区4号配电变压器 | 50048079 | 5850b20293034a0381f60b870fe971d27311726672 | 630 | 18.7488 | 522.7488 | 0 | 522.7488 | 06M00000060357017 | 169454935 | 35kV苗馆变电站
10kV万兴线 | 石埠东变 | 44193001 | 5db9e3d40d424bdfb7178505555415c21809517482 | 250 | 24.48 | 224.48 | 218.38 | 6.1 | 06M00000011803335 | 4214988 | 35kV苗馆变电站
10kV万兴线 | 马家井南变 | 2172235 | 800431971 | 250 | 19.32 | 219.32 | 144.62 | 74.7 | 06M00000800431971 | 448511 | 35kV苗馆变电站
10kV万兴线 | 10kV万兴线马家井社区1号变配电变压器 | 49985308 | 6cdde8cf120f4ded9aee2a06b37a0de56181490860 | 630 | 15.7248 | 519.7248 | 0 | 519.7248 | 06M00000060181153 | 169230990 | 35kV苗馆变电站
10kV万兴线 | 10kV万兴线马家井社区2号变配电变压器 | 50005489 | e2b6b1740e734b818da51cb53b7f3ca20798240262 | 630 | 15.876 | 519.876 | 0 | 519.876 | 06M00000060237073 | 169310206 | 35kV苗馆变电站
10kV万兴线 | 马家井公变 | 2170625 | 800426256 | 125 | 14.65 | 114.65 | 0 | 114.65 | 06M00000800426256 | 448171 | 35kV苗馆变电站
10kV万兴线 | 前李 | 2172232 | 800426266 | 200 | 6.912 | 166.912 | 72.45 | 94.462 | 06M00000800426266 | 4329879 | 35kV苗馆变电站
10kV万兴线 | 10kV万兴线万兴庄4号台架北变 | 47469355 | 7ff0dfde11cd4f1c9d82471ad60ed0123566681008 | 200 | 14.592 | 174.592 | 153.04 | 21.552 | 06M00000036026747 | 157301486 | 35kV苗馆变电站
10kV万兴线 | 10kV万兴线马家井社区3号变配电变压器 | 50024696 | 4c4c24b6d98b4a9d86702788a9f1296c3605763655 | 630 | 9.7776 | 513.7776 | 0 | 513.7776 | 06M00000060313007 | 169385327 | 35kV苗馆变电站
10kV王庄工业线 | 10kV水泉南变 | 2171423 | 27601d0d6a8a0c7611681311550168275fd82b658b | 100 | 8.536 | 88.536 | 30 | 58.536 | 06M00000034063772 | 449959 | 110kV泉兴变电站
10kV王庄工业线 | 10kV金庄镇马家坡村#6台区（煤改电） | 46814599 | 0ab37aae78e04c4f8759168b042c7a467618181515 | 200 | 12 | 172 | 0 | 172 | 06M00000032182011 | 150227112 | 110kV泉兴变电站
10kV王庄工业线 | 10kV金庄镇水泉村#5台区（煤改电） | 46814731 | 312f83f37e824f1881147f0458639b321770922559 | 400 | 19.68 | 339.68 | 28.885 | 310.795 | 06M00000032182017 | 157015255 | 110kV泉兴变电站
10kV王庄工业线 | 10kV金庄镇水泉村#7台区（煤改电） | 46814636 | 00d97e08a41b43aa8be729e05a36e1687455930003 | 400 | 28.48 | 348.48 | 56 | 292.48 | 06M00000032182013 | 150230139 | 110kV泉兴变电站
10kV王庄工业线 | 10kV金庄镇水泉村#4台区（煤改电） | 46814718 | 98ed764927cd46d0b9c98763246870574845986751 | 400 | 11.968 | 331.968 | 0 | 331.968 | 06M00000032182015 | 150252784 | 110kV泉兴变电站
10kV王庄工业线 | 10kV金庄镇马家坡#4台区（煤改电） | 46814577 | 7b29ff922b464c31be307b9954d544344811458503 | 200 | 16.928 | 176.928 | 0 | 176.928 | 06M00000032182007 | 150222446 | 110kV泉兴变电站
10kV王庄工业线 | 10kV王庄工业线南玉沟6号台架变 | 47406102 | a9aba62c3ad044578b742a13c1078bc39005769681 | 200 | 8.672 | 168.672 | 0 | 168.672 | 06M00000035744738 | 157038225 | 110kV泉兴变电站
10kV王庄工业线 | 10kV金庄镇马家坡#5台区（煤改电） | 46814589 | f688040a768f43978bfde3dc5b6a5d9f6528200742 | 200 | 18.032 | 178.032 | 24.525 | 153.507 | 06M00000032182009 | 150224635 | 110kV泉兴变电站
10kV王庄工业线 | 10kV王庄工业线马家坡南变台架 | 47436555 | 705e9dc886ab4bc79a5d2c3862fc9c2a6843417842 | 250 | 22.56 | 222.56 | 6.48 | 216.08 | 06M00000035888424 | 954803 | 110kV泉兴变电站
10kV王庄工业线 | 10kV金庄镇水泉村#6台区（煤改电） | 46814748 | 9d25bd94d0d14ae7a6ef75206b683e535080027703 | 400 | 15.968 | 335.968 | 30 | 305.968 | 06M00000032182019 | 157015089 | 110kV泉兴变电站
10kV王庄工业线 | 10kV马家坡3号公变 | 43790604 | b7189d6281284d4ca78d290558dc08c80068817303 | 200 | 18.32 | 178.32 | 0 | 178.32 | 06M00000010187697 | 4187912 | 110kV泉兴变电站
10kV王庄工业线 | 马家坡 | 2171426 | 800495175 | 200 | 17.472 | 177.472 | 0 | 177.472 | 06M00000800495175 | 445941 | 110kV泉兴变电站
10kV王庄工业线 | 水泉西变 | 42276813 | 800708331 | 200 | 14 | 174 | 0 | 174 | 06M00000800708331 | 157014828 | 110kV泉兴变电站
10kV西侯线 | 10kV西侯线西侯村排灌1号台架变 | 45138324 | c4fccf460226472a869e430f8e21d6061108147019 | 100 | 8.376 | 88.376 | 0 | 88.376 | 06M00000016724010 | 154222962 | 110kV中兴变电站
10kV西侯线 | 胡家北变 | 43974439 | bbdc7cba07f941e8ab2d890c408cde004759889475 | 200 | 15.536 | 175.536 | 121.665 | 53.871 | 06M00000010826956 | 4197934 | 110kV中兴变电站
10kV西侯线 | 10kV西侯线狂家村排灌1号台架变 | 45136981 | 27efc3e0d91a46a4bfb6baad81ce63458916009084 | 125 | 1.71 | 101.71 | 0 | 101.71 | 06M00000016724006 | 177031112 | 110kV中兴变电站
10kV西侯线 | 10kV西侯线故县村排灌1号台架变 | 45137793 | 0a89151a5ad84ac890f606ad44f46d1a3444367000 | 100 | 3.584 | 83.584 | 0 | 83.584 | 06M00000016724004 | 4302010 | 110kV中兴变电站
10kV西侯线 | 10kV西侯线黄土排灌1号台架变 | 44942982 | e32d174ed54146e5871c4473296244401674171998 | 100 | 5.472 | 85.472 | 0 | 85.472 | 06M00000015772192 | 154668213 | 110kV中兴变电站
10kV西侯线 | 10kV西侯线胡家村5号台架变 | 48851509 | 1b3ded1c9b064d0db77ee443310712312651638451 | 200 | 21.168 | 181.168 | 151.71 | 29.458 | 06M00000046484116 | 162810441 | 110kV中兴变电站
10kV西侯线 | 10kV西侯线胡家东北变 | 50017744 | e5d4d5c7b6394393aecf065bc2e5aab21077707604 | 200 | 0.592 | 160.592 | 0 | 160.592 | 06M00000060256529 | 169346872 | 110kV中兴变电站
10kV西侯线 | 10kV西侯线狂家村排灌2号台架变 | 45137382 | 36dd130510c048109eb45986f6a2f24a5198192191 | 100 | 4.632 | 84.632 | 40 | 44.632 | 06M00000016724008 | 154222752 | 110kV中兴变电站
10kV西侯线 | 胡家配变 | 2171927 | 800302467 | 315 | 36.8676 | 288.8676 | 239 | 49.8676 | 06M00000800302467 | 451127 | 110kV中兴变电站
10kV西侯线 | 中兴路#2公变 | 44007056 | b1fd556b2bd14368b9096a64c9938e2d2452341381 | 200 | 14.192 | 174.192 | 0 | 174.192 | 06M00000010930651 | 4199925 | 110kV中兴变电站
10kV香乐线 | 10kV香乐线马家村3号台架变 | 47977951 | c1e9fa8778a74d4d91fc950b754c80716015856141 | 200 | 13.344 | 173.344 | 0 | 173.344 | 06M00000038394560 | 159479773 | 110kV泉林变电站
10kV香乐线 | 卞四村 | 2170965 | 800526077 | 315 | 40.0932 | 292.0932 | 141 | 151.0932 | 06M00000800526077 | 449624 | 110kV泉林变电站
10kV香乐线 | 10kV香乐线卞三5号台架变 | 2170448 | 800521357 | 400 | 43.04 | 363.04 | 40 | 323.04 | 06M00000800521357 | 162812040 | 110kV泉林变电站
10kV香乐线 | 马家村 | 2170977 | 800526079 | 200 | 30.928 | 190.928 | 0 | 190.928 | 06M00000800526079 | 445893 | 110kV泉林变电站
10kV庠厂线1 | 土洞东变 | 42784593 | 800720420 | 200 | 20.048 | 180.048 | 81.67 | 98.378 | 06M00000800720420 | 4117309 | 35kV圣水峪变电站（新）
10kV庠厂线1 | 10kV痒厂线王家沟村排灌#2台架变 | 45064813 | a278df846b894f2eacc91a905e98bf234948435991 | 200 | 0 | 160 | 0 | 160 | 06M00000016298686 | 177345398 | 35kV圣水峪变电站（新）
10kV庠厂线1 | 10kV庠厂线椿树沟村排灌1号台架变 | 45230627 | 845c8062442c48cd92785aac6d7187190348513758 | 100 | 4.232 | 84.232 | 0 | 84.232 | 06M00000016923190 | 4316223 | 35kV圣水峪变电站（新）
10kV庠厂线1 | 10kV痒厂线涝沃#5台变 | 50997728 | fb50023b16a94357842cc4e17ff331e85157313653 | 400 | 8.704 | 328.704 | 144.24 | 184.464 | 06M00000063804836 | 174811360 | 35kV圣水峪变电站（新）
10kV庠厂线1 | 10kV庠厂线涝沃 | 51115194 | c5416be16f92405e86d95a032828d17f5027878154 | 100 | 7.712 | 87.712 | 44 | 43.712 | 06M00000064137422 | 174878938 | 35kV圣水峪变电站（新）
10kV庠厂线1 | 10kV痒厂线营里#3台变 | 51045144 | 09882a873feb49f3a899c69198d69b739404773704 | 200 | 8.784 | 168.784 | 94.8 | 73.984 | 06M00000063804218 | 174973236 | 35kV圣水峪变电站（新）
10kV庠厂线1 | 土洞北变 | 2172258 | 800485487 | 100 | 8.44 | 88.44 | 84 | 4.44 | 06M00000800485487 | 450464 | 35kV圣水峪变电站（新）
10kV庠厂线1 | 芦沟#4台变 | 45843228 | cbf8502cfefe4d309aa2f0999b330ba66648854620 | 200 | 16.4 | 176.4 | 131.5 | 44.9 | 06M00000025046719 | 17629202 | 35kV圣水峪变电站（新）
10kV庠厂线1 | 涝沃#3公变 | 45840026 | f218dda191674e4996628291deeee2882855308002 | 200 | 12 | 172 | 114.31 | 57.69 | 06M00000024951103 | 174878936 | 35kV圣水峪变电站（新）
10kV庠厂线1 | 椿树沟提水 | 41274419 | 800728252 | 100 | 5.624 | 85.624 | 43.78 | 41.844 | 06M00000800728252 | 174884028 | 35kV圣水峪变电站（新）
10kV庠厂线1 | 10kV庠厂线皇城村3号台架变 | 47857771 | b10a8018565a4870a3a52004d757e0ed5551813556 | 200 | 10.192 | 170.192 | 0 | 170.192 | 06M00000037845308 | 158981087 | 35kV圣水峪变电站（新）
10kV庠厂线1 | 皇城#3变 | 45993809 | cafecba938de430ba4a51360fdb777633333220753 | 200 | 14.56 | 174.56 | 14.2 | 160.36 | 06M00000026966291 | 31054816 | 35kV圣水峪变电站（新）
10kV庠厂线1 | 10kV痒厂线营里西变 | 51005064 | 1870179dbb62484493af97bfacc508526815050970 | 400 | 6.272 | 326.272 | 35 | 291.272 | 06M00000063804405 | 174832809 | 35kV圣水峪变电站（新）
10kV庠厂线1 | 10kV庠厂#5公变 | 43824990 | c8ef4ee16f454bff9330aaf76fed39142113482605 | 315 | 28.8288 | 280.8288 | 242.52 | 38.3088 | 06M00000010307782 | 4188927 | 35kV圣水峪变电站（新）
10kV庠厂线1 | 营里东变 | 2172065 | 800485363 | 200 | 14.192 | 174.192 | 122 | 52.192 | 06M00000800485363 | 450441 | 35kV圣水峪变电站（新）
10kV庠厂线1 | 于家庄 | 2172063 | 800485370 | 400 | 35.424 | 355.424 | 388.8 | -33.376 | 06M00000800485370 | 169589824 | 35kV圣水峪变电站（新）
10kV庠厂线1 | 椿树沟北变 | 40483498 | 800579993 | 200 | 12.672 | 172.672 | 43.74 | 128.932 | 06M00000800579993 | 1011471 | 35kV圣水峪变电站（新）
10kV庠厂线1 | 椿树沟西变 | 2172260 | 800650252 | 100 | 3.632 | 83.632 | 36.8 | 46.832 | 06M00000800650252 | 445872 | 35kV圣水峪变电站（新）
10kV庠厂线1 | 营里#5台变 | 45845564 | 639b09f387bd477fa98ce694e162244c7373432406 | 200 | 8.288 | 168.288 | 49 | 119.288 | 06M00000025046723 | 17629234 | 35kV圣水峪变电站（新）
10kV庠厂线1 | 10kV痒厂线痒厂村排灌3号台架变 | 45230703 | bdc0aedcee174cf793ed68a6985ad22a0412299786 | 50 | 0.908 | 40.908 | 0 | 40.908 | 06M00000016726599 | 4316245 | 35kV圣水峪变电站（新）
10kV庠厂线1 | 10kV痒厂线王家沟#5台变 | 51041717 | d5c183dafb664fb6b2d9e1057aeefc477663346118 | 400 | 16.128 | 336.128 | 274.62 | 61.508 | 06M00000063805120 | 174952058 | 35kV圣水峪变电站（新）
10kV庠厂线1 | 10kV庠厂线庠厂村7号台架变 | 47874512 | 8699351439b441538b397fd1814a2d0a1816657222 | 200 | 19.472 | 179.472 | 192.225 | -12.753 | 06M00000037924347 | 159057668 | 35kV圣水峪变电站（新）
10kV庠厂线1 | 庠厂北变 | 40483510 | 800579982 | 200 | 16.272 | 176.272 | 0 | 176.272 | 06M00000800579982 | 1011475 | 35kV圣水峪变电站（新）
10kV庠厂线1 | 王家沟西变 | 42051532 | 800697096 | 400 | 19.552 | 339.552 | 250 | 89.552 | 06M00000800697096 | 800697096 | 35kV圣水峪变电站（新）
10kV庠厂线1 | 10kV庠厂#6台架变 | 47095466 | a40b19fa60ae44189bf4ac91d53a3f2c2445526609 | 400 | 21.024 | 341.024 | 205.26 | 135.764 | 06M00000034265637 | 4194813 | 35kV圣水峪变电站（新）
10kV庠厂线1 | 西河 | 2172259 | 800485497 | 200 | 5.936 | 165.936 | 0 | 165.936 | 06M00000800485497 | 451554 | 35kV圣水峪变电站（新）
10kV庠厂线1 | 庠厂西变 | 2172264 | 800485532 | 100 | 13.632 | 93.632 | 97.79 | -4.158 | 06M00000800485532 | 426091 | 35kV圣水峪变电站（新）
10kV庠厂线1 | 10kV痒厂线鹿鸣厂#5台变 | 51055512 | a124f03bb475497d827bf0fd8517b3870375172118 | 400 | 8.832 | 328.832 | 65 | 263.832 | 06M00000063804462 | 175530001 | 35kV圣水峪变电站（新）
10kV庠厂线1 | 鹿鸣厂#3公变 | 45840023 | 5a9e3c87476846c18604a531f87355769693513926 | 200 | 28.672 | 188.672 | 0 | 188.672 | 06M00000024951101 | 175530156 | 35kV圣水峪变电站（新）
10kV庠厂线1 | 鹿鸣厂 | 2172064 | 800485395 | 160 | 9.8048 | 137.8048 | 49 | 88.8048 | 06M00000800485395 | 449342 | 35kV圣水峪变电站（新）
10kV庠厂线1 | 10kV痒厂线痒厂村排灌2号台架变 | 45230700 | 7a7f2bb626604a86acb2fd8e211bde9f9515822397 | 50 | 0.664 | 40.664 | 0 | 40.664 | 06M00000016726597 | 165355038 | 35kV圣水峪变电站（新）
10kV庠厂线1 | 庠厂东变 | 2172263 | 800485529 | 200 | 18.032 | 178.032 | 195.71 | -17.678 | 06M00000800485529 | 451555 | 35kV圣水峪变电站（新）
10kV庠厂线1 | 10kV圣水峪镇于家庄北变 | 43259246 | a6f6c688198a0c76134fa2fc03014fa6f6b1f6179e | 250 | 25.8 | 225.8 | 285 | -59.2 | 06M00000000246884 | 4146199 | 35kV圣水峪变电站（新）
10kV庠厂线1 | 10kV庠厂线王家沟村4号台架变 | 47874490 | 54aa4f2b68f64f3c88e6961ceead216d5876233105 | 200 | 10.688 | 170.688 | 107 | 63.688 | 06M00000037924345 | 159057667 | 35kV圣水峪变电站（新）
10kV庠厂线1 | 营里#4台变 | 45843256 | fa86d2314f18411091abbdd3c758db377412572659 | 400 | 16.704 | 336.704 | 204.2 | 132.504 | 06M00000025046721 | 17629204 | 35kV圣水峪变电站（新）
10kV庠厂线1 | 王家沟南变 | 42051543 | 800697095 | 200 | 13.088 | 173.088 | 63.3 | 109.788 | 06M00000800697095 | 800697095 | 35kV圣水峪变电站（新）
10kV庠厂线1 | 10kV痒厂线鹿鸣厂#4台变 | 51055081 | 5bcc7418c9604d0a8fc177eb4c4869b01982602265 | 400 | 12.448 | 332.448 | 206 | 126.448 | 06M00000063804551 | 175017553 | 35kV圣水峪变电站（新）
10kV庠厂线1 | 鹿鸣厂东变 | 41908769 | 800690881 | 250 | 10.5 | 210.5 | 139.6 | 70.9 | 06M00000800690881 | 175530225 | 35kV圣水峪变电站（新）
10kV庠厂线1 | 10kV痒厂线王家沟村排灌#1台架变 | 45064803 | dda0b2bc3c2544cbb4ea6ffe22e274a52218862201 | 400 | 0.576 | 320.576 | 0 | 320.576 | 06M00000016298684 | 177014258 | 35kV圣水峪变电站（新）
10kV庠厂线1 | 10kV庠厂线椿树沟村3号台架变 | 47813803 | 0ea57df41858408dbba0c2340b3fb80b5587751438 | 200 | 12.496 | 172.496 | 177.26 | -4.764 | 06M00000037679310 | 158795356 | 35kV圣水峪变电站（新）
10kV庠厂线1 | 10kV庠厂线椿树沟村#1变（煤改电） | 50807292 | ed0ac539678a0c76107a8d94d6017aed0890b930fe | 400 | 20.128 | 340.128 | 218.52 | 121.608 | 06M00000062294518 | 173797964 | 35kV圣水峪变电站（新）
10kV庠厂线1 | 涝沃北变 | 41900799 | 800690437 | 100 | 1.944 | 81.944 | 0 | 81.944 | 06M00000800690437 | 174878781 | 35kV圣水峪变电站（新）
10kV庠厂线1 | 芦沟东变 | 41908773 | 800690840 | 315 | 16.758 | 268.758 | 226.2 | 42.558 | 06M00000800690840 | 4068398 | 35kV圣水峪变电站（新）
10kV庠厂线1 | 土洞南变 | 2172257 | 800485488 | 200 | 15.744 | 175.744 | 149 | 26.744 | 06M00000800485488 | 448512 | 35kV圣水峪变电站（新）
10kV庠厂线1 | 王家沟 | 2172265 | 800485506 | 315 | 12.2976 | 264.2976 | 182 | 82.2976 | 06M00000800485506 | 425090 | 35kV圣水峪变电站（新）
10kV庠厂线1 | 10kV痒厂线涝沃#4台变 | 51015625 | b92d66000ba941b2bfc8b29a4b8d3a9e9146896045 | 400 | 9.632 | 329.632 | 281.95 | 47.682 | 06M00000063804872 | 174853671 | 35kV圣水峪变电站（新）
10kV庠厂线1 | 庠厂东北变 | 41943661 | 800692375 | 400 | 24.096 | 344.096 | 302.26 | 41.836 | 06M00000800692375 | 800692375 | 35kV圣水峪变电站（新）
10kV庠厂线1 | 金水源荒山开发 | 2170494 | 800641219 | 200 | 10.944 | 170.944 | 0 | 170.944 | 06M00000800641219 | 173515168 | 35kV圣水峪变电站（新）
10kV庠厂线1 | 芦沟 | 2172262 | 800485358 | 315 | 22.7304 | 274.7304 | 284 | -9.2696 | 06M00000800485358 | 450465 | 35kV圣水峪变电站（新）
10kV庠厂线1 | 于家庄东变 | 43259457 | abd281509a8a0c76104fa2d2bf014fabd266102280 | 200 | 17.328 | 177.328 | 198 | -20.672 | 06M00000000273748 | 4146233 | 35kV圣水峪变电站（新）
10kV庠厂线1 | 西河村#2变 | 45899223 | f01519b7718940dfa646384117794b621792538817 | 200 | 9.504 | 169.504 | 0 | 169.504 | 06M00000025760345 | 20756701 | 35kV圣水峪变电站（新）
10kV庠厂线1 | 皇城#1 | 2172255 | 800644892 | 200 | 11.632 | 171.632 | 0 | 171.632 | 06M00000800644892 | 451139 | 35kV圣水峪变电站（新）
10kV庠厂线1 | 芦沟南变 | 3896064 | 800485550 | 400 | 40.448 | 360.448 | 245 | 115.448 | 06M00000800485550 | 777902 | 35kV圣水峪变电站（新）
10kV庠厂线1 | 毛沃南变 | 39917744 | 800580024 | 100 | 8.416 | 88.416 | 0 | 88.416 | 06M00000800580024 | 965363 | 35kV圣水峪变电站（新）
10kV庠厂线1 | 10kV庠厂线涝沃村东排灌#1台架变 | 45042001 | c7fb86419737487a8b0f55970cab3d023626247876 | 200 | 0.24 | 160.24 | 0 | 160.24 | 06M00000016105857 | 177014262 | 35kV圣水峪变电站（新）
10kV庠厂线1 | 10kV庠厂线涝沃村排灌2号台架变 | 45230731 | 10f19bc2eb2f481db20425b8d0b7589c3342269786 | 50 | 0.556 | 40.556 | 0 | 40.556 | 06M00000016864718 | 177014264 | 35kV圣水峪变电站（新）
10kV庠厂线1 | 10kV庠厂线椿树沟村#2变（煤改电） | 50643299 | ed0b9a0e9e8a0c76107a8d94d6017aed096560315a | 400 | 13.088 | 333.088 | 196.1 | 136.988 | 06M00000062294537 | 172742721 | 35kV圣水峪变电站（新）
10kV星村线 | 10kV星村线星岳支线20G岳陵南变 | 44737235 | f9d9f2c9e1934f3c99ce39f249971cd62309540498 | 400 | 16.768 | 336.768 | 343.7 | -6.932 | 06M00000014965595 | 162817099 | 35kV南顶变电站
10kV星村线 | 10kV星村线星三中变 | 50243988 | 50b3964948ca4441a45dceac88ab182a3589626749 | 400 | 37.856 | 357.856 | 0 | 357.856 | 06M00000060621856 | 170139106 | 35kV南顶变电站
10kV星村线 | 星一东变 | 42249795 | 800707048 | 250 | 27 | 227 | 213.5 | 13.5 | 06M00000800707048 | 4087750 | 35kV南顶变电站
10kV星村线 | 10kV星村线南陈家庄5号台区 | 51369240 | f4329944999d43cd8bcb2563dcfbc12a4300169870 | 400 | 13.024 | 333.024 | 0 | 333.024 | 06M00000064886375 | 176465310 | 35kV南顶变电站
10kV星村线 | 星二村#7变 | 45876719 | b067486934a0490ca03b69efea2c5ace6366803394 | 400 | 41.024 | 361.024 | 35 | 326.024 | 06M00000025419959 | 162569200 | 35kV南顶变电站
10kV星村线 | 星三东变 | 22045534 | 800488163 | 100 | 12.288 | 92.288 | 86 | 6.288 | 06M00000800488163 | 911311 | 35kV南顶变电站
10kV星村线 | 南陈南台变 | 43408462 | ad52f1ac0a8a0c7613508f0c6f0150ad52c2193e04 | 200 | 13.936 | 173.936 | 0 | 173.936 | 06M00000000612434 | 20807006 | 35kV南顶变电站
10kV星村线 | 林西中变 | 42161854 | 800702266 | 400 | 33.248 | 353.248 | 362.97 | -9.722 | 06M00000800702266 | 800702266 | 35kV南顶变电站
10kV星村线 | 10kV南陈庄#4台架变 | 47068136 | 5ad6c984387e4b12a7852cf75d8777a65829486529 | 200 | 7.184 | 167.184 | 0 | 167.184 | 06M00000034056370 | 157018971 | 35kV南顶变电站
10kV星村线 | 北苗西变变压器 | 2170421 | 800486194 | 200 | 16.928 | 176.928 | 137.04 | 39.888 | 06M00000800486194 | 446013 | 35kV南顶变电站
10kV星村线 | 南陈西台变 | 43405436 | ac3ab313ad8a0c7613508f0c6f0150ac3a889a376d | 200 | 20.192 | 180.192 | 36 | 144.192 | 06M00000000610123 | 4159262 | 35kV南顶变电站
10kV星村线 | 星村镇林泉西#5台变 | 46064835 | 4f80c9b0abe9475fa27342a465ec34df1938257951 | 400 | 10.496 | 330.496 | 316 | 14.496 | 06M00000027905108 | 33423699 | 35kV南顶变电站
10kV星村线 | 10kV星村线南陈村排灌1号台架变 | 45545098 | aee4e793e19a455f89a7d1d4033e21672605449996 | 125 | 16.12 | 116.12 | 0 | 116.12 | 06M00000016682456 | 158163247 | 35kV南顶变电站
10kV星村线 | 10kV星村镇北苗#4台架变 | 47068164 | 57ba357e9ca746239d48b60775652f4d2428221465 | 200 | 7.664 | 167.664 | 33 | 134.664 | 06M00000034056362 | 157018979 | 35kV南顶变电站
10kV星村线 | 10kV星村线星三村排灌1号台架变 | 45545141 | 0a1cd280d640455c98f55a0e662585d64260383479 | 100 | 1.728 | 81.728 | 0 | 81.728 | 06M00000016922210 | 165313562 | 35kV南顶变电站
10kV星村线 | 林东东变 | 42073155 | 800698090 | 200 | 21.712 | 181.712 | 22.5 | 159.212 | 06M00000800698090 | 800698090 | 35kV南顶变电站
10kV星村线 | 姜家村中变 | 43355005 | 18570200f78a0c76135013855901501856f6320dfe | 200 | 18.784 | 178.784 | 59 | 119.784 | 06M00000000471263 | 20806996 | 35kV南顶变电站
10kV星村线 | 10kV星村线星三村排灌2号台架变 | 45545147 | 287b8b6941624bcca7a03aaeaac0de777463516003 | 100 | 0.824 | 80.824 | 0 | 80.824 | 06M00000016922212 | 165313627 | 35kV南顶变电站
10kV星村线 | 林东西变 | 42077216 | 800698278 | 100 | 11.328 | 91.328 | 0 | 91.328 | 06M00000800698278 | 800698278 | 35kV南顶变电站
10kV星村线 | 星一变压器 | 2171073 | 800608820 | 315 | 12.0456 | 264.0456 | 199 | 65.0456 | 06M00000800608820 | 450735 | 35kV南顶变电站
10kV星村线 | 星三北变 | 44078429 | 7bcebb4330ac4c44999cdf5764f450f05333299937 | 200 | 13.168 | 173.168 | 45 | 128.168 | 06M00000011168496 | 4207294 | 35kV南顶变电站
10kV星村线 | 星二西变 | 42904306 | 800724242 | 200 | 15.232 | 175.232 | 17.55 | 157.682 | 06M00000800724242 | 4169709 | 35kV南顶变电站
10kV星村线 | 星四中变 | 44078433 | eb4d964f6a974c56851123a3e14ca0b13307321486 | 200 | 12.608 | 172.608 | 25 | 147.608 | 06M00000011168500 | 4207295 | 35kV南顶变电站
10kV星村线 | 星村南陈东变 | 45788428 | 551d3224e5544313a9f2a2097239030d4025212865 | 630 | 13.6584 | 517.6584 | 0 | 517.6584 | 06M00000024392094 | 10905842 | 35kV南顶变电站
10kV星村线 | 南陈北变 | 2171084 | 800609857 | 200 | 10.144 | 170.144 | 0 | 170.144 | 06M00000800609857 | 20807002 | 35kV南顶变电站
10kV星村线 | 星村岳岭#3台变 | 46013310 | 42f2ad6252a842ca9ca34c572cb1354c5257582928 | 500 | 43.88 | 443.88 | 450.5 | -6.62 | 06M00000027251953 | 31542596 | 35kV南顶变电站
10kV星村线 | 10kV星村镇北苗#3台架变 | 47068151 | 22a8fe05c0874a20a143d6aaf018428d3528904146 | 200 | 7.184 | 167.184 | 0 | 167.184 | 06M00000034056360 | 157018973 | 35kV南顶变电站
10kV星村线 | 10kV星村镇星二村#8台架变 | 47057609 | 467fa8cf1dab459f9a79ee4dc256d3300530920308 | 400 | 55.392 | 375.392 | 25 | 350.392 | 06M00000034056364 | 157017623 | 35kV南顶变电站
10kV星村线 | 辛安变压器 | 2171078 | 800487554 | 200 | 16.72 | 176.72 | 153.1 | 23.62 | 06M00000800487554 | 167022506 | 35kV南顶变电站
10kV星村线 | 林西变压器 | 2171086 | 800487374 | 160 | 18.4832 | 146.4832 | 188.52 | -42.0368 | 06M00000800487374 | 451565 | 35kV南顶变电站
10kV星村线 | 星二东#2变 | 43337359 | 2baef2a74b8a0c7610501b9e1001502baeea6909e6 | 200 | 23.984 | 183.984 | 130.1 | 53.884 | 06M00000000478694 | 4153577 | 35kV南顶变电站
10kV星村线 | 10kV星村线南陈村排灌2号台架变 | 45545104 | eccde5c56f9f4803a50208cb3d7fb0f78829315067 | 100 | 3.304 | 83.304 | 0 | 83.304 | 06M00000016682458 | 7683624 | 35kV南顶变电站
10kV星村线 | 林东南变 | 42032617 | 800695977 | 400 | 32.192 | 352.192 | 130.05 | 222.142 | 06M00000800695977 | 800695977 | 35kV南顶变电站
10kV星村线 | 北苗村变压器 | 2171080 | 800486190 | 200 | 17.952 | 177.952 | 67.75 | 110.202 | 06M00000800486190 | 449934 | 35kV南顶变电站
10kV星村线 | 徐家村变压器 | 2171088 | 800488494 | 160 | 24.8064 | 152.8064 | 141.5 | 11.3064 | 06M00000800488494 | 426105 | 35kV南顶变电站
10kV星村线 | 岳岭南变 | 2171090 | 800488353 | 315 | 29.2572 | 281.2572 | 372.9 | -91.6428 | 06M00000800488353 | 174373254 | 35kV南顶变电站
10kV星村线 | 10kV徐家庄#3台架变 | 47068111 | 5711c03615a94bbd8020963c243666bf5574539359 | 200 | 4.656 | 164.656 | 0 | 164.656 | 06M00000034056368 | 157018963 | 35kV南顶变电站
10kV星村线 | 星四变压器 | 2171077 | 800488220 | 160 | 20.8128 | 148.8128 | 56 | 92.8128 | 06M00000800488220 | 449665 | 35kV南顶变电站
10kV星村线 | 10kV星村姜家村#3台架变 | 47089111 | 251adce6d81a4eb3a7dc75c62ab2ee2d7583166628 | 200 | 23.808 | 183.808 | 105.9 | 77.908 | 06M00000034281086 | 157021231 | 35kV南顶变电站
10kV星村线 | 10kV林泉变压器 | 43244344 | 53146f2e738a1076124f405275014f531455361f10 | 200 | 6.448 | 166.448 | 41 | 125.448 | 06M00000000103358 | 169193461 | 35kV南顶变电站
10kV星村线 | 星村南陈西变 | 45788423 | d65ac49f002f4af0b03f8bdfa7b765487162306854 | 630 | 17.5392 | 521.5392 | 0 | 521.5392 | 06M00000024392089 | 10905841 | 35kV南顶变电站
10kV星村线 | 星三变压器 | 2171076 | 800608857 | 100 | 14.064 | 94.064 | 100 | -5.936 | 06M00000800608857 | 448554 | 35kV南顶变电站
10kV星村线 | 林西南变 | 42161461 | 800702203 | 400 | 43.456 | 363.456 | 241 | 122.456 | 06M00000800702203 | 800702203 | 35kV南顶变电站
10kV星村线 | 星四北变 | 44078416 | 8d96f1fbaf8c42029475d204abf832cb1165533270 | 200 | 15.36 | 175.36 | 63 | 112.36 | 06M00000011168498 | 4207292 | 35kV南顶变电站
10kV星村线 | 星二东变变压器 | 2171074 | 800487674 | 200 | 19.36 | 179.36 | 0 | 179.36 | 06M00000800487674 | 448553 | 35kV南顶变电站
10kV星村线 | 贾家庄变压器 | 2171107 | 800486034 | 200 | 14.8 | 174.8 | 164 | 10.8 | 06M00000800486034 | 448557 | 35kV南顶变电站
10kV星村线 | 梁家庄南变 | 43337083 | 17f8ad04858a0c761350138559015017f8a3de0af2 | 200 | 4.624 | 164.624 | 32.47 | 132.154 | 06M00000000469487 | 4152769 | 35kV南顶变电站
10kV星村线 | 星一中变 | 43383657 | 8da80f86308a0c761150845ac101508da7ffaf14d9 | 200 | 21.296 | 181.296 | 61 | 120.296 | 06M00000000581491 | 4158034 | 35kV南顶变电站
10kV星村线 | 徐家村东变 | 42887967 | 800723091 | 160 | 19.2512 | 147.2512 | 121.58 | 25.6712 | 06M00000800723091 | 172503196 | 35kV南顶变电站
10kV星村线 | 10kV星村线星三村6号台架变 | 47784557 | cec796bda7054ff693dd30be8ba4da634926072126 | 200 | 8.464 | 168.464 | 112.5 | 55.964 | 06M00000037546086 | 158624294 | 35kV南顶变电站
10kV星村线 | 良家庄变压器 | 2171079 | 800486217 | 200 | 12.72 | 172.72 | 41.79 | 130.93 | 06M00000800486217 | 447028 | 35kV南顶变电站
10kV星村线 | 林东变压器 | 2171082 | 800486256 | 200 | 11.44 | 171.44 | 25 | 146.44 | 06M00000800486256 | 445902 | 35kV南顶变电站
10kV星村线 | 10kV徐家庄#4台架变 | 47068102 | 781347806c20433dafba6516f5f1f0836496596624 | 200 | 18.496 | 178.496 | 32 | 146.496 | 06M00000034056366 | 157018961 | 35kV南顶变电站
10kV星村线 | 星村镇林泉西#4台变 | 46064832 | 247e466abe9f489abe6187f3141d5b839621667530 | 100 | 3.528 | 83.528 | 30 | 53.528 | 06M00000027905106 | 33423698 | 35kV南顶变电站
10kV星村线 | 10kV星二（2）西变 | 47084349 | 866df6384bd1459cb2abedf57812a9492859559114 | 400 | 74.56 | 394.56 | 90 | 304.56 | 06M00000034225315 | 4066176 | 35kV南顶变电站
10kV星村线 | 10kV星村线林泉东村排灌1号台架变 | 47462435 | 12405e177d7b4af0a6d6aae60afd07e22846009541 | 200 | 0 | 160 | 0 | 160 | 06M00000016862738 | 157277171 | 35kV南顶变电站
10kV星村线 | 镇公用变 | 3684337 | 800608108 | 400 | 10.144 | 330.144 | 0 | 330.144 | 06M00000800608108 | 20806993 | 35kV南顶变电站
10kV星村线 | 星三南变 | 22045531 | 800609425 | 400 | 23.744 | 343.744 | 88.36 | 255.384 | 06M00000800609425 | 911310 | 35kV南顶变电站
10kV星村线 | 贾家庄南变 | 43337117 | 1704db25658a0c76135013855901501704d58406ef | 200 | 9.776 | 169.776 | 0 | 169.776 | 06M00000000464479 | 4152771 | 35kV南顶变电站
10kV星村线 | 星三西变 | 44078423 | 4be4c705cd374f219819398eb95811553277390294 | 100 | 4.392 | 84.392 | 30 | 54.392 | 06M00000011168494 | 4207293 | 35kV南顶变电站
10kV星村线 | 岳岭北变 | 2170568 | 800608905 | 250 | 30.18 | 230.18 | 238.26 | -8.08 | 06M00000800608905 | 450340 | 35kV南顶变电站
10kV星村线 | 姜家村变压器 | 2170578 | 800486086 | 200 | 18.096 | 178.096 | 81.4 | 96.696 | 06M00000800486086 | 449234 | 35kV南顶变电站
10kV星村线 | 星村岳岭#4台区西变 | 46013313 | 1eb3f2fbf0334529952bdc78011038dc1263429066 | 400 | 34.208 | 354.208 | 383.67 | -29.462 | 06M00000027251955 | 31542597 | 35kV南顶变电站
10kV星村线 | 星四东变 | 14687213 | 800724389 | 200 | 16.864 | 176.864 | 164.4 | 12.464 | 06M00000800724389 | 890513 | 35kV南顶变电站
10kV星村线 | 星二西变 | 2171075 | 800487689 | 200 | 25.84 | 185.84 | 0 | 185.84 | 06M00000800487689 | 445901 | 35kV南顶变电站
10kV星村线 | 星二西#3变 | 43277355 | bbbd2714088a0c76134fb576d8014fbbbd07d727da | 400 | 76.032 | 396.032 | 100 | 296.032 | 06M00000000304857 | 4148168 | 35kV南顶变电站
10kV幸福村线 | 幸福3公变 | 2171485 | 800436245 | 400 | 78.816 | 398.816 | 33.75 | 365.066 | 06M00000800436245 | 446590 | 110kV中兴变电站
10kV幸福村线 | 幸福4公变 | 2171483 | 800436252 | 500 | 22.08 | 422.08 | 0 | 422.08 | 06M00000800436252 | 446589 | 110kV中兴变电站
10kV幸福村线 | 幸福#3南变 | 41971385 | 800693607 | 400 | 114.304 | 434.304 | 0 | 434.304 | 06M00000800693607 | 800693607 | 110kV中兴变电站
10kV幸福村线 | 10kV幸福村疾控中心公变 | 51036549 | 4b579ee5fa7c49ff8345bceb41863e7b0887891145 | 400 | 7.168 | 327.168 | 0 | 327.168 | 06M00000063758505 | 174938418 | 110kV中兴变电站
10kV幸福村线 | 10kV四街北变 | 43694593 | 1eba940a3fe24453841362b52dbdc1825417073362 | 200 | 26.432 | 186.432 | 47.8 | 138.632 | 06M00000009993154 | 4179414 | 110kV中兴变电站
10kV幸福村线 | 幸福2公变 | 2171486 | 800436241 | 200 | 35.712 | 195.712 | 0 | 195.712 | 06M00000800436241 | 449274 | 110kV中兴变电站
10kV幸福村线 | 10kV幸福村线健康路公变 | 48093541 | aef6a63463e744e59308c0de7a00dd361931278388 | 630 | 48.132 | 552.132 | 0 | 552.132 | 06M00000038861146 | 169543276 | 110kV中兴变电站
10kV幸福村线 | 10kV幸福村线幸福村南台架变 | 49566651 | 303f342ec5bb479b97fa9af8fc9e126a2737193821 | 200 | 5.184 | 165.184 | 0 | 165.184 | 06M00000057086197 | 166804183 | 110kV中兴变电站
10kV幸福村线 | 烟草公司家属院 | 46178314 | 285a98b4b48a0c7611613398e1016228579b03252a | 200 | 16.864 | 176.864 | 0 | 176.864 | 06M00000028389473 | 51990065 | 110kV中兴变电站
10kV幸福村线 | 10kV幸福村线华联公变 | 48093500 | a978e1694da04257a77f0702b2a7f67d2913593787 | 630 | 25.0488 | 529.0488 | 0 | 529.0488 | 06M00000038861371 | 159958990 | 110kV中兴变电站
10kV幸福村线 | 10kV幸福村线体委公变 | 48093597 | b6b9e25a09a745fd98239877030235429059876483 | 630 | 38.556 | 542.556 | 0 | 542.556 | 06M00000038862461 | 159959454 | 110kV中兴变电站
10kV幸福村线 | 10kV幸福村线步行街公变 | 48093522 | 4966d0187e84421395bb7c04680f08dd3895084651 | 630 | 58.5144 | 562.5144 | 0 | 562.5144 | 06M00000038861284 | 159959088 | 110kV中兴变电站
10kV幸福村线 | 幸福1公变 | 2171488 | 800436236 | 500 | 36.36 | 436.36 | 0 | 436.36 | 06M00000800436236 | 449244 | 110kV中兴变电站
10kV幸福村线 | 百货大楼公变 | 43972712 | eb33c2c5a006442ba188b582e15e35940203160760 | 200 | 30.032 | 190.032 | 0 | 190.032 | 06M00000010818375 | 4197781 | 110kV中兴变电站
10kV幸福村线 | 10kV泗城四街公变 | 43254885 | 7c63d0f05e8a0c76134f6cdbc8014f7c638e965e7f | 200 | 25.28 | 185.28 | 144.975 | 40.305 | 06M00000000175435 | 4145840 | 110kV中兴变电站
10kV幸福村线 | 东涧沟公变 | 42027630 | 800695841 | 200 | 22.672 | 182.672 | 0 | 182.672 | 06M00000800695841 | 800695841 | 110kV中兴变电站
10kV幸福村线 | 10kV幸福村线西洼5号台区台变 | 49607819 | 124485c9fe5f4508a9750c95cb4181ce8650776219 | 400 | 59.008 | 379.008 | 0 | 379.008 | 06M00000057674175 | 159396751 | 110kV中兴变电站
10kV幸福村线 | 东关街公变 | 3925562 | 800436274 | 200 | 10.752 | 170.752 | 0 | 170.752 | 06M00000800436274 | 778275 | 110kV中兴变电站
10kV幸福村线 | 10kV幸福村线商业局公变 | 48093567 | 03afaec42f804499ab06d32ebfeacef63098557694 | 630 | 10.1808 | 514.1808 | 0 | 514.1808 | 06M00000038861264 | 159959352 | 110kV中兴变电站
10kV幸福村线 | 10kV联通公司家属院 | 46904615 | 7e1aab82adba47bfa0ca78f225fe97065312240147 | 400 | 27.616 | 347.616 | 0 | 347.616 | 06M00000032668123 | 156871058 | 110kV中兴变电站
10kV徐家庄线 | 10kV徐庄线柘沟七村排灌1号台架变 | 45159664 | 083cc49b20b34c979cc0b4df7336a2659995113903 | 50 | 0.42 | 40.42 | 0 | 40.42 | 06M00000016808502 | 4305433 | 110kV柘沟变电站
10kV徐家庄线 | 郭家庄 | 2171803 | 800651327 | 200 | 24.304 | 184.304 | 162.74 | 21.564 | 06M00000800651327 | 173474862 | 110kV柘沟变电站
10kV徐家庄线 | 10kV徐家庄线苗家庄村排灌1号台架变 | 45159648 | c5b18a163f3f4601a8bb58660ee717716476388173 | 200 | 0.704 | 160.704 | 0 | 160.704 | 06M00000016808500 | 4305430 | 110kV柘沟变电站
10kV徐家庄线 | 10kV徐家庄线苗家庄3号台架变 | 47846988 | 3f55653d163345e49b734a58696d62815869655750 | 400 | 29.344 | 349.344 | 109 | 240.344 | 06M00000037709913 | 158938947 | 110kV柘沟变电站
10kV徐家庄线 | 10kV徐家庄线东马村4号台架变 | 48583918 | cabbeabe0362461ba1d42e1acc8ace7f6625136338 | 400 | 4 | 324 | 37.605 | 286.395 | 06M00000040914917 | 162279530 | 110kV柘沟变电站
10kV徐家庄线 | 10kV徐家庄线柘沟五村5号台架变 | 47750783 | cd5d2cf8d73647fc8bb5aada3846d7d86694242855 | 400 | 24.8 | 344.8 | 70.05 | 274.75 | 06M00000037354893 | 158450194 | 110kV柘沟变电站
10kV徐家庄线 | 徐家庄 | 2171846 | 800651438 | 400 | 22.432 | 342.432 | 31.4 | 311.032 | 06M00000800651438 | 450423 | 110kV柘沟变电站
10kV徐家庄线 | 苗家庄 | 2171847 | 800651453 | 400 | 33.056 | 353.056 | 77 | 276.056 | 06M00000800651453 | 450380 | 110kV柘沟变电站
10kV徐家庄线 | 10kV徐家庄线徐家庄村排灌1号台架变 | 45159690 | 126323f330a64235912ac1f4678fa8ef5455615215 | 50 | 0 | 40 | 0 | 40 | 06M00000016808504 | 4305445 | 110kV柘沟变电站
10kV徐家庄线 | 苗家庄东变 | 45883925 | 579fe86ba8f94a028356ec12dfb371b86467037529 | 500 | 137.12 | 537.12 | 25 | 512.12 | 06M00000025503738 | 20454700 | 110kV柘沟变电站
10kV徐家庄线 | 10kV徐家庄线柘沟一村8号台架变 | 47947696 | 8b1c8307f2ec4ab096508395ad73cc366286922340 | 315 | 55.7676 | 307.7676 | 55 | 252.7676 | 06M00000038046179 | 159355501 | 110kV柘沟变电站
10kV徐家庄线 | 10kV徐家庄线柘沟四村3号台架变 | 47847011 | 9f8eb6c396ca4c0c8ea32c90996a10f77226982224 | 200 | 17.072 | 177.072 | 105.3 | 71.772 | 06M00000037709918 | 158938979 | 110kV柘沟变电站
10kV踅庄线 | 西独角 | 2172068 | 800641279 | 315 | 24.9984 | 276.9984 | 221.57 | 55.4284 | 06M00000800641279 | 4329881 | 35kV踅庄变电站
10kV踅庄线 | 北纪埠 | 2172078 | 800442734 | 200 | 14.336 | 174.336 | 42 | 132.336 | 06M00000800442734 | 450444 | 35kV踅庄变电站
10kV踅庄线 | 南纪埠北变 | 2172087 | 800591807 | 160 | 10.5728 | 138.5728 | 144.57 | -5.9972 | 06M00000800591807 | 451477 | 35kV踅庄变电站
10kV踅庄线 | 10kV踅庄线北纪埠村排灌1号台架变 | 45236444 | 3e3de5f283344c9fadb80549131fba104042557463 | 50 | 0.044 | 40.044 | 0 | 40.044 | 06M00000016934906 | 168414782 | 35kV踅庄变电站
10kV踅庄线 | 东独角 | 2172069 | 800592379 | 200 | 7.072 | 167.072 | 35 | 132.072 | 06M00000800592379 | 449586 | 35kV踅庄变电站
10kV踅庄线 | 踅庄东变 | 2172084 | 800591857 | 315 | 35.5824 | 287.5824 | 291.13 | -3.5476 | 06M00000800591857 | 448496 | 35kV踅庄变电站
10kV踅庄线 | 踅庄刘家庄台架 | 43375620 | 5ac06cb0ef8a0c76115054a37d01505ac04cbf2e0a | 200 | 6.944 | 166.944 | 0 | 166.944 | 06M00000000494551 | 4157171 | 35kV踅庄变电站
10kV踅庄线 | 踅庄西变 | 2171461 | 800641277 | 400 | 27.808 | 347.808 | 144 | 203.808 | 06M00000800641277 | 448441 | 35kV踅庄变电站
10kV踅庄线 | 三山口 | 2172073 | 800592565 | 100 | 6.432 | 86.432 | 10 | 76.432 | 06M00000800592565 | 451474 | 35kV踅庄变电站
10kV踅庄线 | 苗馆东独角台架 | 43381533 | 8978331cf38a0c7613507ff66c0150897803f04277 | 200 | 8.208 | 168.208 | 79 | 89.208 | 06M00000000541526 | 31709514 | 35kV踅庄变电站
10kV踅庄线 | 简家庄 | 2172085 | 800592370 | 200 | 17.968 | 177.968 | 73 | 104.968 | 06M00000800592370 | 450447 | 35kV踅庄变电站
10kV踅庄线 | 尚岩 | 2172082 | 800592989 | 200 | 11.808 | 171.808 | 30.5 | 141.308 | 06M00000800592989 | 173366136 | 35kV踅庄变电站
10kV踅庄线 | 简家庄台架 | 43252065 | a6cb1860018a0c76134fa2fc03014fa6cb07fa12cc | 200 | 8.208 | 168.208 | 54 | 114.208 | 06M00000000245262 | 4145727 | 35kV踅庄变电站
10kV踅庄线 | 苗馆镇南纪埠#6台变 | 46078133 | 15094409539c4d8e984c3c55230c64c52309720170 | 400 | 17.76 | 337.76 | 198.5 | 139.26 | 06M00000027976666 | 39927050 | 35kV踅庄变电站
10kV踅庄线 | 卞古台架 | 44114975 | 4a86a6aab1b24b6fbd8e6e7271cd0eb45193601110 | 200 | 4.528 | 164.528 | 27.06 | 137.468 | 06M00000011319341 | 4209500 | 35kV踅庄变电站
10kV踅庄线 | 苗馆镇南纪埠#5台变 | 46078122 | 234f5c5e07ed4a56a3d62a40141afd673112522559 | 200 | 13.072 | 173.072 | 111 | 62.072 | 06M00000027976604 | 39927049 | 35kV踅庄变电站
10kV踅庄线 | 三合寨 | 2172071 | 800641283 | 200 | 8.08 | 168.08 | 73 | 95.08 | 06M00000800641283 | 448495 | 35kV踅庄变电站
10kV踅庄线 | 苗馆镇南纪埠#4台变 | 46078117 | b77ce9ed5feb488cba518f412f5bf79d5315440233 | 200 | 8.912 | 168.912 | 64.685 | 104.227 | 06M00000027976602 | 39927048 | 35kV踅庄变电站
10kV踅庄线 | 踅庄村4号台架 | 43267230 | b57f6e3a398a0c76104fb5294d014fb57f6d8200cb | 200 | 18.992 | 178.992 | 124.31 | 54.682 | 06M00000000287068 | 174350461 | 35kV踅庄变电站
10kV踅庄线 | 朱家庄 | 2172083 | 800641280 | 200 | 6.688 | 166.688 | 23 | 143.688 | 06M00000800641280 | 10907714 | 35kV踅庄变电站
10kV踅庄线 | 毛山 | 2172090 | 800592563 | 200 | 7.12 | 167.12 | 0 | 167.12 | 06M00000800592563 | 451478 | 35kV踅庄变电站
10kV踅庄线 | 10kV踅庄线龙云岗村排灌#1台架变 | 45537379 | f140fe42db8446e189958844501782d57625338814 | 200 | 0.8 | 160.8 | 0 | 160.8 | 06M00000016847674 | 165067808 | 35kV踅庄变电站
10kV踅庄线 | 朱家庄台变 | 45770870 | 81c9f3d93a6f427f8c7b5d69f5eb3e335072866220 | 200 | 14.528 | 174.528 | 123.5 | 51.028 | 06M00000024070113 | 10904771 | 35kV踅庄变电站
10kV踅庄线 | 朱家庄东变 | 42949906 | 800725700 | 200 | 9.248 | 169.248 | 20 | 149.248 | 06M00000800725700 | 4124046 | 35kV踅庄变电站
10kV踅庄线 | 10kV踅庄线冯福庄村排灌1号台架变 | 45537330 | 2f5da9c7cf2a4a6d9036210ce70525397794056108 | 50 | 0.068 | 40.068 | 0 | 40.068 | 06M00000016934504 | 165094023 | 35kV踅庄变电站
10kV踅庄线 | 北纪埠西变 | 5011752 | 800591773 | 200 | 11.84 | 171.84 | 15 | 156.84 | 06M00000800591773 | 815670 | 35kV踅庄变电站
10kV踅庄线 | 龙云岗(台架) | 42503910 | 800716316 | 200 | 21.376 | 181.376 | 186.18 | -4.804 | 06M00000800716316 | 4108287 | 35kV踅庄变电站
10kV踅庄线 | 西独角#5台变 | 45932124 | 9d2258448179406b9ced113c61659fe16479651633 | 200 | 2.064 | 162.064 | 0 | 162.064 | 06M00000026019545 | 21059488 | 35kV踅庄变电站
10kV踅庄线 | 刘家庄 | 2172075 | 800645601 | 200 | 11.008 | 171.008 | 38.18 | 132.828 | 06M00000800645601 | 451475 | 35kV踅庄变电站
10kV踅庄线 | 踅庄村#5台变 | 45932115 | 97baafa72aa441d5ad833b259e64087e8639302431 | 200 | 19.76 | 179.76 | 133.68 | 46.08 | 06M00000026019541 | 21059485 | 35kV踅庄变电站
10kV踅庄线 | 10kV踅庄线卞古村排灌1号台架变 | 45236448 | 844c26eda8f44230b176820e6a63b2137746510485 | 50 | 0.488 | 40.488 | 0 | 40.488 | 06M00000016934502 | 172289903 | 35kV踅庄变电站
10kV踅庄线 | 10kV踅庄线桃花庄村排灌1号台架变 | 45537353 | a9d3e8ded44841d6baacbc58bfdb7c7b3541483379 | 50 | 1.464 | 41.464 | 0 | 41.464 | 06M00000016934512 | 165068087 | 35kV踅庄变电站
10kV踅庄线 | 桃花庄西变 | 42948711 | HFLd9486bb0-b4aa-4753-b59b-dd092e78a62c | 200 | 16.192 | 176.192 | 154.07 | 22.122 | 06M00000000493650 | 175450606 | 35kV踅庄变电站
10kV踅庄线 | 罗家庄东变 | 2172155 | 800592441 | 100 | 0.344 | 80.344 | 0 | 80.344 | 06M00000800592441 | 450455 | 35kV踅庄变电站
10kV踅庄线 | 陈家岭 | 43640496 | bdbde7e8658a0c76135583de6a0155bdbcd54978f5 | 100 | 1.792 | 81.792 | 10 | 71.792 | 06M00000011943928 | 450443 | 35kV踅庄变电站
10kV踅庄线 | 10kV踅庄线朱家庄村排灌1号台架变 | 45537372 | 8a6be13cbe2e45cd9688b82e13cef8fc7699620763 | 50 | 0.156 | 40.156 | 0 | 40.156 | 06M00000017041720 | 168414886 | 35kV踅庄变电站
10kV踅庄线 | 龙云岗 | 2172089 | 800591859 | 200 | 10.336 | 170.336 | 175.67 | -5.334 | 06M00000800591859 | 448497 | 35kV踅庄变电站
10kV踅庄线 | 踅庄村2号台架 | 43255069 | aae3752ee48a0c76134fa2fc03014faae34c82300b | 200 | 20.448 | 180.448 | 143 | 37.448 | 06M00000000262377 | 31709510 | 35kV踅庄变电站
10kV踅庄线 | 西独角(台架) | 42513493 | 800716570 | 200 | 3.952 | 163.952 | 39 | 124.952 | 06M00000800716570 | 4108535 | 35kV踅庄变电站
10kV踅庄线 | 冯福庄柱上变 | 43374496 | 5abd21ef1d8a0c76115054a37d01505abd029a2d0f | 250 | 21.72 | 221.72 | 200.24 | 21.48 | 06M00000000494545 | 4157110 | 35kV踅庄变电站
10kV踅庄线 | 南纪埠(台架) | 42507188 | 800716364 | 200 | 19.888 | 179.888 | 121.8 | 58.088 | 06M00000800716364 | 4108371 | 35kV踅庄变电站
10kV踅庄线 | 桃花庄 | 2172079 | 800592212 | 100 | 14.24 | 94.24 | 93 | 1.24 | 06M00000800592212 | 446648 | 35kV踅庄变电站
10kV踅庄线 | 东独角#3台变 | 45932129 | a4519d7887f84881acb4372c8c555d3d8230666951 | 100 | 3.192 | 83.192 | 0 | 83.192 | 06M00000026019587 | 21059489 | 35kV踅庄变电站
10kV踅庄线 | 10kV踅庄线上岩村排灌1号台架变 | 45537348 | 0a5759fc37cc43289f79ecdbffc66cf32664687761 | 50 | 0 | 40 | 0 | 40 | 06M00000016934510 | 168415316 | 35kV踅庄变电站
10kV踅庄线 | 卞古 | 2172076 | 800592578 | 100 | 6.952 | 86.952 | 0 | 86.952 | 06M00000800592578 | 448223 | 35kV踅庄变电站
10kV踅庄线 | 罗家庄西变 | 2170778 | 800484939 | 200 | 12.72 | 172.72 | 63 | 109.72 | 06M00000800484939 | 450031 | 35kV踅庄变电站
10kV踅庄线 | 南纪埠南变 | 2171462 | f7a20b973a8a0c761051ed24010151f7a1c5576d93 | 200 | 14.864 | 174.864 | 113.24 | 61.624 | 06M00000009864140 | 448442 | 35kV踅庄变电站
10kV踅庄线 | 龙云岗#3台变 | 45932120 | e218e2a24aef45e9a8788118808d72e02163933907 | 200 | 14.928 | 174.928 | 168.98 | 5.948 | 06M00000026019543 | 21059487 | 35kV踅庄变电站
10kV踅庄线 | 响泉 | 2172070 | 800592204 | 200 | 10.304 | 170.304 | 105 | 65.304 | 06M00000800592204 | 446647 | 35kV踅庄变电站
10kV踅庄线 | 张家峪台架 | 44054046 | 1208dfd995c94f05b3eaec5a1a84b4ce6312603625 | 100 | 6.056 | 86.056 | 15 | 71.056 | 06M00000011067335 | 4205112 | 35kV踅庄变电站
10kV演马线 | 10kV演马线北庄村排灌1号台架变 | 45235226 | 3ffacad554354f169cb4d693f4234d2c6666765212 | 100 | 1.4 | 81.4 | 0 | 81.4 | 06M00000016681512 | 4316472 | 35kV黄沟变电站
10kV演马线 | 邢家屋台变 | 42664906 | 800718860 | 100 | 9.048 | 89.048 | 0 | 89.048 | 06M00000800718860 | 4113814 | 35kV黄沟变电站
10kV演马线 | 10kV两泉沟西变 | 44175766 | 1aa1094367a749d493e759eaf2f3ea305563374486 | 200 | 16.336 | 176.336 | 77.21 | 99.126 | 06M00000011803507 | 4213786 | 35kV黄沟变电站
10kV演马线 | 10kV演马线安乐村排灌1号台架变 | 51543166 | d97f2433d56d49d3b3ef927c220ce5a78484315634 | 50 | 1.104 | 41.104 | 0 | 41.104 | 06M00000016681497 | 177219099 | 35kV黄沟变电站
10kV演马线 | 10kV华村线东枣山峪村排灌2号台架变 | 45235110 | 6994e987c40d4f5599299955cf9d80ec4982470954 | 50 | 0.24 | 40.24 | 0 | 40.24 | 06M00000016804410 | 165533563 | 35kV黄沟变电站
10kV演马线 | 百家旺#2台变 | 44040318 | 2d338609804046d28a86ecd46f327d524612580577 | 200 | 13.968 | 173.968 | 155 | 18.968 | 06M00000011030711 | 4201518 | 35kV黄沟变电站
10kV演马线 | 东华 | 2172305 | 800423617 | 200 | 16.96 | 176.96 | 90.14 | 86.82 | 06M00000800423617 | 450470 | 35kV黄沟变电站
10kV演马线 | 10kV华村线凤凰庄村排灌1号台架变 | 45235136 | 6cbbea690bee4d4eafe4e5c74a25f7529527590130 | 50 | 0.232 | 40.232 | 0 | 40.232 | 06M00000016804476 | 165534108 | 35kV黄沟变电站
10kV演马线 | 10kV演马线南华村2号配变 | 45537821 | d45e8f2ea60b4399ac4671cf0706e1019832454609 | 630 | 17.9424 | 521.9424 | 12.99 | 508.9524 | 06M00000017948499 | 7566388 | 35kV黄沟变电站
10kV演马线 | 10kV演马线北庄社区西变 | 50493637 | 77d14c47a3314037801ee31a5144084c9269086141 | 630 | 18.5976 | 522.5976 | 0 | 522.5976 | 06M00000061834813 | 171753270 | 35kV黄沟变电站
10kV演马线 | 北华 | 2172306 | 800423528 | 200 | 15.136 | 175.136 | 183 | -7.864 | 06M00000800423528 | 449607 | 35kV黄沟变电站
10kV演马线 | 演马#4台变 | 43267133 | bb357e819a8a0c76134fb576d8014fbb3566101f78 | 200 | 29.936 | 189.936 | 180 | 9.936 | 06M00000000299654 | 4146745 | 35kV黄沟变电站
10kV演马线 | 10kV演马线安乐3号台架变 | 47797737 | 1ce6e0a003ae4cb6963cae96f711e4ac6240665969 | 200 | 25.008 | 185.008 | 200 | -14.992 | 06M00000037537538 | 158696160 | 35kV黄沟变电站
10kV演马线 | 10kV黄沟东#2台区 | 46814998 | 973015fb5df44c2f9f0440158a6211b82144206047 | 200 | 25.76 | 185.76 | 158 | 27.76 | 06M00000032163661 | 150286186 | 35kV黄沟变电站
10kV演马线 | 凤凰庄台变 | 42648599 | 800718703 | 100 | 4.008 | 84.008 | 0 | 84.008 | 06M00000800718703 | 4112838 | 35kV黄沟变电站
10kV演马线 | 西华南变 | 2172310 | 800424012 | 80 | 5.3696 | 69.3696 | 52.4 | 16.9696 | 06M00000800424012 | 450471 | 35kV黄沟变电站
10kV演马线 | 北庄#3台变 | 46017433 | 960a4fa5d887455db293f36c2ea86d317002795485 | 400 | 16.416 | 336.416 | 38.4 | 298.016 | 06M00000027347219 | 31649369 | 35kV黄沟变电站
10kV演马线 | 10kV演马线演马7号台架变 | 47959326 | b06ce9acdc5247c3959dd1e37aa0d0cd4164647559 | 200 | 19.2 | 179.2 | 203.12 | -23.92 | 06M00000037545175 | 159395447 | 35kV黄沟变电站
10kV演马线 | 两泉沟 | 2172309 | 800423855 | 200 | 24.304 | 184.304 | 177.39 | 6.914 | 06M00000800423855 | 445997 | 35kV黄沟变电站
10kV演马线 | 10kV演马线东庄村排灌1号台架变 | 45188732 | 20f1c861950f45eeba4e4a2e6d3fab168260626338 | 80 | 1.76 | 65.76 | 0 | 65.76 | 06M00000016681714 | 4310142 | 35kV黄沟变电站
10kV演马线 | 10kV演马线南庄村排灌1号台架变 | 45235245 | 38380e537f5d4bbea674b0f47c02fa696143112993 | 50 | 0.24 | 40.24 | 0 | 40.24 | 06M00000016681877 | 165533398 | 35kV黄沟变电站
10kV演马线 | 南庄 | 2172101 | 800423785 | 100 | 7.8 | 87.8 | 62 | 25.8 | 06M00000800423785 | 450687 | 35kV黄沟变电站
10kV演马线 | 西枣山 | 2172036 | 800423919 | 200 | 12.064 | 172.064 | 162.99 | 9.074 | 06M00000800423919 | 448862 | 35kV黄沟变电站
10kV演马线 | 北庄村#2台变 | 44040324 | fe1585eb759849c7886a3aac1e6203781905099839 | 200 | 10.8 | 170.8 | 75.3 | 95.5 | 06M00000011030713 | 4201519 | 35kV黄沟变电站
10kV演马线 | 西华四小队 | 46445374 | 3a9b19b1c78f4f7db1e266a10f6371625566497918 | 200 | 11.632 | 171.632 | 152.88 | 18.752 | 06M00000029885568 | 451499 | 35kV黄沟变电站
10kV演马线 | 百家旺 | 2172112 | 800423503 | 100 | 8.632 | 88.632 | 80 | 8.632 | 06M00000800423503 | 449346 | 35kV黄沟变电站
10kV演马线 | 石囵村#3台变 | 43266194 | ba1f2f1de38a1076124fb57698014fba1f21121045 | 100 | 5.784 | 85.784 | 75 | 10.784 | 06M00000000294609 | 4146634 | 35kV黄沟变电站
10kV演马线 | 南华南 | 2172110 | 800423252 | 200 | 10.208 | 170.208 | 0 | 170.208 | 06M00000800423252 | 446651 | 35kV黄沟变电站
10kV演马线 | 10kV华村线北庄村排灌2号台架变 | 45235165 | 84d079cce7674d0dbc4334fe9956d5e12185721570 | 100 | 0.488 | 80.488 | 0 | 80.488 | 06M00000016681583 | 4316461 | 35kV黄沟变电站
10kV演马线 | 10kV演马线北庄社区东变 | 50500188 | 6ec2aecd190d430cb1ff713b7233632a8016286273 | 630 | 21.7224 | 525.7224 | 0 | 525.7224 | 06M00000061834809 | 171802265 | 35kV黄沟变电站
10kV演马线 | 10kV凤凰庄#3台区 | 46814940 | d08ece91662b48a7bb6dbeb3b22974373560159224 | 200 | 25.36 | 185.36 | 45 | 140.36 | 06M00000032170040 | 150272293 | 35kV黄沟变电站
10kV演马线 | 北庄 | 2172303 | 800423551 | 200 | 18.896 | 178.896 | 62.91 | 115.986 | 06M00000800423551 | 451556 | 35kV黄沟变电站
10kV演马线 | 10kV演马线黄沟5号台架变 | 48059657 | 068a7949c1324f2bae1a0a7dcb283fd15406089060 | 400 | 35.104 | 355.104 | 169.92 | 185.184 | 06M00000038793993 | 744158 | 35kV黄沟变电站
10kV演马线 | 10kV东陈家庄村#4台架变 | 49454465 | 6c576481daa740bb95aa7a17968d16966980217952 | 200 | 8.16 | 168.16 | 84.8 | 83.36 | 06M00000056790170 | 166192794 | 35kV黄沟变电站
10kV演马线 | 东陈 | 2172302 | 800423604 | 160 | 8.384 | 136.384 | 12.99 | 123.394 | 06M00000800423604 | 446994 | 35kV黄沟变电站
10kV演马线 | 东枣山 | 2172313 | 800423900 | 160 | 8.5888 | 136.5888 | 55.99 | 80.5988 | 06M00000800423900 | 446995 | 35kV黄沟变电站
10kV演马线 | 10kV西枣山村#2台区 | 46814976 | 234e437abfa9459aa7ba4ba952fd48249817999676 | 250 | 16.4 | 216.4 | 200 | 16.4 | 06M00000032170042 | 150282404 | 35kV黄沟变电站
10kV演马线 | 10kV演马线邢家屋3号台架变 | 47994084 | 8fdae557710d41c583ee8fa7d7f229698653451702 | 200 | 10.64 | 170.64 | 61.5 | 109.14 | 06M00000038524113 | 159556153 | 35kV黄沟变电站
10kV演马线 | 黄沟西变 | 2172046 | 800425587 | 250 | 39.1 | 239.1 | 85 | 154.1 | 06M00000800425587 | 458080 | 35kV黄沟变电站
10kV演马线 | 石囵台变 | 42628021 | 800718579 | 100 | 12.168 | 92.168 | 81.97 | 10.198 | 06M00000800718579 | 4112307 | 35kV黄沟变电站
10kV演马线 | 10kV演马线东庄村排灌2号台架变 | 45235237 | 138207e140734a719b1c8981c73b925d4029913166 | 50 | 0.24 | 40.24 | 0 | 40.24 | 06M00000016681755 | 165534311 | 35kV黄沟变电站
10kV演马线 | 东陈#2台变 | 10934785 | 800403458 | 80 | 9.8944 | 73.8944 | 25 | 48.8944 | 06M00000800403458 | 859936 | 35kV黄沟变电站
10kV演马线 | 10kV演马线黄沟公变台架变 | 47067946 | 7915faf274fa4f8baa66a2e4f04dda4e3934130312 | 200 | 18.96 | 178.96 | 18 | 160.96 | 06M00000034061951 | 448959 | 35kV黄沟变电站
10kV演马线 | 10kV演马线黄沟6号台架变 | 47146878 | 817d78746fc743a6882e4a0f08adf9645490833663 | 400 | 46.688 | 366.688 | 70 | 296.688 | 06M00000034179764 | 4201311 | 35kV黄沟变电站
10kV演马线 | 西华 | 2172311 | 800423938 | 80 | 3.6544 | 67.6544 | 30 | 37.6544 | 06M00000800423938 | 449609 | 35kV黄沟变电站
10kV演马线 | 南华北变 | 2172109 | 800404030 | 100 | 1.712 | 81.712 | 0 | 81.712 | 06M00000800404030 | 451481 | 35kV黄沟变电站
10kV演马线 | 10kV演马线南华村1号配变 | 45537815 | f49cf3d798a04be1abbbd18bb12b21a22731892872 | 630 | 9.7776 | 513.7776 | 15 | 498.7776 | 06M00000017948293 | 7566386 | 35kV黄沟变电站
10kV演马线 | 10kV演马线刑家屋村排灌1号台架变 | 45235064 | 1f7a7215d0814bbc8efc0fe9c7fa7d2c5810448007 | 50 | 0.42 | 40.42 | 0 | 40.42 | 06M00000016803030 | 165534372 | 35kV黄沟变电站
10kV演马线 | 安乐#1变 | 41054647 | 800425439 | 315 | 56.07 | 308.07 | 30 | 278.07 | 06M00000800425439 | 687674 | 35kV黄沟变电站
10kV演马线 | 演马南变 | 2170579 | 800425540 | 100 | 15.728 | 95.728 | 55 | 40.728 | 06M00000800425540 | 450838 | 35kV黄沟变电站
10kV演马线 | 10kV演马线两泉沟3号台架变 | 47902959 | 7bb58c37bf994c6690fbec835e80502c8300393202 | 200 | 16.544 | 176.544 | 172 | 4.544 | 06M00000038115512 | 159195541 | 35kV黄沟变电站
10kV演马线 | 演马#5公变 | 43692531 | 3f19a873f2884247a474987c1a70260a0705636640 | 200 | 21.024 | 181.024 | 80 | 101.024 | 06M00000009983657 | 4179284 | 35kV黄沟变电站
10kV演马线 | 10kV演马线演马6号台架变 | 47800905 | fecaa8082d5448a088ee5618a7c394109161705134 | 200 | 8.608 | 168.608 | 55 | 113.608 | 06M00000037537879 | 158725189 | 35kV黄沟变电站
10kV演马线 | 10kV演马线大黄沟村排灌1号台架变 | 45235022 | 10ed717a15344d2885471624ce638da22364602522 | 100 | 0.512 | 80.512 | 0 | 80.512 | 06M00000016803028 | 4316429 | 35kV黄沟变电站
10kV演马线 | 10kV华村线西枣山峪村排灌1号台架变 | 51543187 | 33630a85f8b94521b6f9fd1de857f7461349451312 | 50 | 0.504 | 40.504 | 0 | 40.504 | 06M00000016804414 | 177219270 | 35kV黄沟变电站
10kV演马线 | 10kV西华村#3台区 | 46814970 | 1894d1c67d094cc394a390432ec0c7c32687378249 | 250 | 18.76 | 218.76 | 236.77 | -18.01 | 06M00000032170044 | 150281183 | 35kV黄沟变电站
10kV演马线 | 10kV演马线东陈3号台架变 | 47994055 | 72d2082e75f74d8b9eb20a81e16e67e52290919126 | 200 | 7.312 | 167.312 | 30 | 137.312 | 06M00000038524288 | 159556021 | 35kV黄沟变电站
10kV演马线 | 石囵北变 | 2172307 | 800423872 | 200 | 20.72 | 180.72 | 162.31 | 18.41 | 06M00000800423872 | 449608 | 35kV黄沟变电站
10kV演马线 | 东庄 | 2172102 | 800425754 | 315 | 24.948 | 276.948 | 73 | 203.948 | 06M00000800425754 | 449345 | 35kV黄沟变电站
10kV演马线 | 黄沟东变 | 2172047 | 800425571 | 160 | 13.3888 | 141.3888 | 100 | 41.3888 | 06M00000800425571 | 451204 | 35kV黄沟变电站
10kV演马线 | 黄沟凤凰庄 | 2172107 | 800423171 | 200 | 10.768 | 170.768 | 95 | 75.768 | 06M00000800423171 | 445991 | 35kV黄沟变电站
10kV演马线 | 西华台变 | 42632841 | 800718587 | 200 | 16.464 | 176.464 | 120 | 56.464 | 06M00000800718587 | 4112328 | 35kV黄沟变电站
10kV演马线 | 邢家屋 | 2172108 | 800423396 | 100 | 10.528 | 90.528 | 27 | 63.528 | 06M00000800423396 | 448498 | 35kV黄沟变电站
10kV演马线 | 南庄村#2台变 | 44040329 | a7d610fc006e4911b3cfc80675821ba05134129065 | 200 | 25.472 | 185.472 | 131 | 54.472 | 06M00000011030715 | 4201520 | 35kV黄沟变电站
10kV演马线 | 东华西变 | 43277107 | ce89b971138a1076124fc03a3f014fce89a2751d54 | 200 | 12.976 | 172.976 | 105 | 67.976 | 06M00000000347209 | 4148123 | 35kV黄沟变电站
10kV演马线 | 安乐 | 2172100 | 800425456 | 200 | 26.576 | 186.576 | 160 | 26.576 | 06M00000800425456 | 451479 | 35kV黄沟变电站
10kV演马线 | 东枣山#2台变 | 44054025 | ebadcb030f4243f69a79bf838e15b1aa2399087855 | 250 | 15.4 | 215.4 | 200 | 15.4 | 06M00000011067540 | 4205110 | 35kV黄沟变电站
10kV演马线 | 演马新村 | 2171609 | 800426102 | 200 | 19.344 | 179.344 | 50 | 129.344 | 06M00000800426102 | 425134 | 35kV黄沟变电站
10kV演马线 | 10kV演马线演马坡村排灌1号台架变 | 45235082 | 077f68aaba314d7f8479effa6c93e3a47119780865 | 100 | 1.904 | 81.904 | 0 | 81.904 | 06M00000016803032 | 165534230 | 35kV黄沟变电站
10kV演马线 | 10kV华村线西华村排灌1号台架变 | 46132534 | 521343ebba8a1076125eab34de015f520f19f965be | 50 | 0.352 | 40.352 | 0 | 40.352 | 06M00000022204451 | 165533894 | 35kV黄沟变电站
10kV演马线 | 演马#3台变 | 4912648 | 800397855 | 80 | 6.0032 | 70.0032 | 20 | 50.0032 | 06M00000800397855 | 806772 | 35kV黄沟变电站
10kV演马线 | 石囵南变 | 2172308 | 800423885 | 200 | 8.576 | 168.576 | 84.72 | 83.856 | 06M00000800423885 | 448525 | 35kV黄沟变电站
10kV杨工线 | 郝家村北变 | 41226134 | 800653312 | 100 | 8.416 | 88.416 | 0 | 88.416 | 06M00000800653312 | 1044701 | 35kV杨柳变电站
10kV杨工线 | 10kV杨工线孔家庄村排灌1号台架变 | 45214812 | 4609558ae62a4069aeace157fc8440571126842206 | 100 | 6.848 | 86.848 | 0 | 86.848 | 06M00000016779707 | 4312657 | 35kV杨柳变电站
10kV杨工线 | 郝家村#3台区 | 45586141 | 05de7b9a96e64f7fad443cda939f65155725200002 | 200 | 12.032 | 172.032 | 0 | 172.032 | 06M00000020347291 | 150264209 | 35kV杨柳变电站
10kV杨工线 | 东朱村 | 2171834 | 800403648 | 200 | 11.056 | 171.056 | 114 | 57.056 | 06M00000800403648 | 449317 | 35kV杨柳变电站
10kV杨工线 | 杨柳镇孔家村#3台变 | 45899467 | 1ece38a081e44aef9f8e2d5b4eeeeb7c7514288069 | 200 | 20.592 | 180.592 | 0 | 180.592 | 06M00000025671186 | 150916561 | 35kV杨柳变电站
10kV杨工线 | 10kV山河线郝家村排灌2号台架变 | 45214467 | 4fad715fdd4f4b878ee3c1925486177b7634721959 | 200 | 7.408 | 167.408 | 0 | 167.408 | 06M00000016782127 | 4312577 | 35kV杨柳变电站
10kV杨工线 | 西朱村#2台区 | 45586188 | 6d07df05685f454285224d51f90ac31c2431575138 | 200 | 10.144 | 170.144 | 32 | 138.144 | 06M00000020347293 | 152630681 | 35kV杨柳变电站
10kV杨工线 | 西朱村 | 2171836 | 800403761 | 200 | 9.056 | 169.056 | 55 | 114.056 | 06M00000800403761 | 451454 | 35kV杨柳变电站
10kV杨工线 | 孔家村南变 | 5575152 | 800282291 | 200 | 15.36 | 175.36 | 0 | 175.36 | 06M00000800282291 | 849003 | 35kV杨柳变电站
10kV杨工线 | 孔家村 | 2171839 | 800403725 | 630 | 55.4904 | 559.4904 | 0 | 559.4904 | 06M00000800403725 | 446201 | 35kV杨柳变电站
10kV杨工线 | 东朱东变 | 42330487 | 800710420 | 200 | 14.608 | 174.608 | 75.32 | 99.288 | 06M00000800710420 | 4093040 | 35kV杨柳变电站
10kV杨工线 | 10kV杨工线东朱家村排灌2号台架变 | 45214803 | 1c1576cf38954b469dae242df78de3099697389890 | 100 | 0.032 | 80.032 | 0 | 80.032 | 06M00000016779705 | 175773245 | 35kV杨柳变电站
10kV杨工线 | 10kV杨工线老官村排灌2号台架变 | 45214877 | 01daf8c9947d495283f3d767459ff8930654094273 | 200 | 0.464 | 160.464 | 0 | 160.464 | 06M00000016779709 | 175773328 | 35kV杨柳变电站
10kV杨工线 | 郝家村 | 2171833 | 800412925 | 200 | 10.112 | 170.112 | 0 | 170.112 | 06M00000800412925 | 450421 | 35kV杨柳变电站
10kV杨工线 | 东朱台变 | 40445222 | 800545347 | 200 | 21.424 | 181.424 | 176 | 5.424 | 06M00000800545347 | 1009245 | 35kV杨柳变电站
10kV杨庄线 | 10kV中册镇大泉村北变 | 43723890 | 829e7fee0f454543867cf093c7e59ecd6909131169 | 200 | 18.592 | 178.592 | 75 | 103.592 | 06M00000010068597 | 4181639 | 110kV柘沟变电站
10kV杨庄线 | 10kV临一西变 | 43786351 | b59fb12f3e364319be3436bfbb50021d3305517175 | 160 | 15.5008 | 143.5008 | 139.42 | 4.0808 | 06M00000010179506 | 4186686 | 110kV柘沟变电站
10kV杨庄线 | 10kV杨庄线西杨庄#5台变 | 51119488 | 87da6b4e01af4e48ac5ba67e7b67e05d8123845155 | 400 | 9.856 | 329.856 | 133.86 | 195.996 | 06M00000064195951 | 175448329 | 110kV柘沟变电站
10kV杨庄线 | 10kV杨庄线中杨庄村排灌1号台架变 | 45042184 | 6ac16c8333404f06b60838891c0dbd525597802397 | 80 | 0.7168 | 64.7168 | 0 | 64.7168 | 06M00000016210030 | 154668180 | 110kV柘沟变电站
10kV杨庄线 | 临一配变 | 2171914 | 800282940 | 200 | 24.656 | 184.656 | 106 | 78.656 | 06M00000800282940 | 446632 | 110kV柘沟变电站
10kV杨庄线 | 西杨西变 | 43983151 | a68c2556d7d5498baef2d7a68c1a7b715036400336 | 200 | 23.376 | 183.376 | 163.9 | 19.476 | 06M00000010835872 | 4198306 | 110kV柘沟变电站
10kV杨庄线 | 10kV杨庄线丰后村排灌1号台架变 | 45139996 | e96d9e42b6eb49389e0a450851646fcc8651585624 | 100 | 1.208 | 81.208 | 0 | 81.208 | 06M00000016722308 | 177030801 | 110kV柘沟变电站
10kV杨庄线 | 临四配变 | 2171917 | 800282928 | 160 | 19.3536 | 147.3536 | 0 | 147.3536 | 06M00000800282928 | 449569 | 110kV柘沟变电站
10kV杨庄线 | 宋家北变 | 41355102 | 800653276 | 200 | 9.984 | 169.984 | 80.9 | 89.084 | 06M00000800653276 | 1051255 | 110kV柘沟变电站
10kV杨庄线 | 10kV杨庄线北临泗四村排灌1号台架变 | 45226789 | b42e7936c86449e49fe6e144477260df0435999739 | 100 | 5.408 | 85.408 | 0 | 85.408 | 06M00000016805260 | 4315039 | 110kV柘沟变电站
10kV杨庄线 | 大泉配变 | 2171521 | 800282910 | 200 | 10.24 | 170.24 | 26.5 | 143.74 | 06M00000800282910 | 449248 | 110kV柘沟变电站
10kV杨庄线 | 临三配变 | 2171916 | 800282921 | 100 | 7.584 | 87.584 | 75 | 12.584 | 06M00000800282921 | 448214 | 110kV柘沟变电站
10kV杨庄线 | 10kV杨庄线北临泗二村排灌1号台架变 | 45226821 | 37ea86d61de64f6ea2a8bf94bdb3a32b3253108175 | 100 | 0.24 | 80.24 | 0 | 80.24 | 06M00000016927017 | 177030996 | 110kV柘沟变电站
10kV杨庄线 | 中杨南变 | 42097165 | 800699434 | 200 | 24.912 | 184.912 | 148.92 | 35.992 | 06M00000800699434 | 800699434 | 110kV柘沟变电站
10kV杨庄线 | 10kV杨庄线北临泗三村排灌1号台架变 | 45226829 | fa9c8095456b4a4688ea0bd1f4672a4b5824201951 | 200 | 7.296 | 167.296 | 50 | 117.296 | 06M00000016927019 | 165558522 | 110kV柘沟变电站
10kV杨庄线 | 临泗公变 | 41933928 | 800692215 | 250 | 20.28 | 220.28 | 257.24 | -36.96 | 06M00000800692215 | 800692215 | 110kV柘沟变电站
10kV杨庄线 | 丰后南变 | 43274985 | cac88309bc8a1076124fc03a3f014fcac873091401 | 200 | 15.536 | 175.536 | 60.5 | 115.036 | 06M00000000339580 | 4147888 | 110kV柘沟变电站
10kV杨庄线 | 10kV杨庄线北临泗村三村2号 | 48842758 | 4478ed7f576649918f77620a634c830a7568248750 | 200 | 7.472 | 167.472 | 163.99 | 3.482 | 06M00000041926227 | 162809793 | 110kV柘沟变电站
10kV杨庄线 | 丰后配变 | 2171785 | 800282888 | 200 | 20.656 | 180.656 | 56.75 | 123.906 | 06M00000800282888 | 449309 | 110kV柘沟变电站
10kV杨庄线 | 10kV杨庄线柘东庄村排灌2号台架变 | 45139051 | 81647c70408f4ce29ce09633cdceb95a9541664593 | 50 | 0.92 | 40.92 | 0 | 40.92 | 06M00000016722312 | 177030742 | 110kV柘沟变电站
10kV杨庄线 | 西杨东变 | 43983160 | 2603c24579f340bc958254a9903cae950419719357 | 200 | 17.36 | 177.36 | 151.5 | 25.86 | 06M00000010835874 | 4198307 | 110kV柘沟变电站
10kV杨庄线 | 临二配变 | 2171915 | 800282902 | 200 | 17.584 | 177.584 | 166.44 | 11.144 | 06M00000800282902 | 458077 | 110kV柘沟变电站
10kV杨庄线 | 柘东配变 | 2171522 | 800282960 | 100 | 8.96 | 88.96 | 10 | 78.96 | 06M00000800282960 | 451434 | 110kV柘沟变电站
10kV杨庄线 | 10kV杨庄线宋家庄村排灌1号台架变 | 45139312 | 7086eb69aaf44d949699003a088746536672322143 | 50 | 0.576 | 40.576 | 0 | 40.576 | 06M00000016722310 | 177031777 | 110kV柘沟变电站
10kV杨庄线 | 10kV杨庄线大泉村排灌1号台架变 | 45139801 | acc7507878af44c992861440c88287086522285377 | 80 | 0.6336 | 64.6336 | 0 | 64.6336 | 06M00000016722306 | 177030891 | 110kV柘沟变电站
10kV杨庄线 | 临四东变台架变 | 45348624 | 224a2fb3415544ffab1f74210e7715991794715464 | 200 | 15.6 | 175.6 | 95 | 80.6 | 06M00000018140574 | 154228745 | 110kV柘沟变电站
10kV杨庄线 | 东杨西变 | 42097535 | 800699653 | 200 | 32.128 | 192.128 | 0 | 192.128 | 06M00000800699653 | 800699653 | 110kV柘沟变电站
10kV杨庄线 | 10kV杨庄线丰前庄村2号台架变 | 48703860 | 86438ad10a624a99a99808b1b6cbad7c5881102733 | 400 | 2.208 | 322.208 | 0 | 322.208 | 06M00000041294139 | 165558814 | 110kV柘沟变电站
10kV杨庄线 | 10kV杨庄线北临泗一村排灌1号台架变 | 45140162 | 4c636d6ce10a4feeb13cfb06d78eb4088304239747 | 100 | 0.032 | 80.032 | 0 | 80.032 | 06M00000016722304 | 177030714 | 110kV柘沟变电站
10kV杨庄线 | 丰前 | 40496527 | 800579368 | 50 | 1.508 | 41.508 | 0 | 41.508 | 06M00000800579368 | 1011805 | 110kV柘沟变电站
10kV杨庄线 | 中杨配变 | 2171923 | 800282954 | 200 | 35.456 | 195.456 | 171.98 | 23.476 | 06M00000800282954 | 451550 | 110kV柘沟变电站
10kV杨庄线 | 东杨庄配变 | 2171922 | 800282863 | 160 | 15.5648 | 143.5648 | 0 | 143.5648 | 06M00000800282863 | 451458 | 110kV柘沟变电站
10kV杨庄线 | 西杨配变 | 2170287 | 800282950 | 315 | 23.1084 | 275.1084 | 156.95 | 118.1584 | 06M00000800282950 | 450048 | 110kV柘沟变电站
10kV杨庄线 | 宋家配变 | 46581903 | 3efd4dafd0a14cb89858cbbe154da1a80950101932 | 160 | 11.6992 | 139.6992 | 127.6 | 12.0992 | 06M00000030358135 | 451551 | 110kV柘沟变电站
10kV杨庄线 | 西杨南变 | 41933868 | 800692165 | 200 | 22.048 | 182.048 | 150.18 | 31.868 | 06M00000800692165 | 800692165 | 110kV柘沟变电站
10kV杨庄线 | 柘东庄西变 | 43256119 | ac1eea33e68a0c76114fac068a014fac1ee98b00f3 | 200 | 24.544 | 184.544 | 30 | 154.544 | 06M00000000276954 | 4146039 | 110kV柘沟变电站
10kV尧山线 | 西头村西#8台变 | 44153822 | 84fda466ceb940d8bc790b05b4f9ff928682785295 | 400 | 23.264 | 343.264 | 142 | 201.264 | 06M00000011781221 | 4212297 | 35kV高峪变电站
10kV尧山线 | 10kV尧山线尧山村11号台架变 | 48843041 | 82197ad19f774513843e07529040d8ff0897305042 | 200 | 3.504 | 163.504 | 30 | 133.504 | 06M00000041987910 | 162809855 | 35kV高峪变电站
10kV尧山线 | 刘家洼 | 2170956 | 800414676 | 200 | 19.52 | 179.52 | 137.14 | 42.38 | 06M00000800414676 | 451561 | 35kV高峪变电站
10kV尧山线 | 10kV尧山线尧山村12号台架变 | 48948601 | 81580148d8634ed39b35edd52f4a87493846585669 | 200 | 6.944 | 166.944 | 52.56 | 114.384 | 06M00000041987583 | 162817031 | 35kV高峪变电站
10kV尧山线 | 10kV高峪镇杨家桥村4号台区 | 46840503 | 29054c63d0f6451288d4aa696834761e3452114550 | 200 | 12.944 | 172.944 | 75 | 97.944 | 06M00000032376864 | 154353334 | 35kV高峪变电站
10kV尧山线 | 杨家桥南公变 | 40859768 | 800657500 | 100 | 7.64 | 87.64 | 84 | 3.64 | 06M00000800657500 | 1029508 | 35kV高峪变电站
10kV尧山线 | 10kV尧山线尧前村3号台架变 | 48851643 | 475039b939b74a4eb0b3affc0e008b538163162775 | 200 | 6.608 | 166.608 | 76.76 | 89.848 | 06M00000042048247 | 162810451 | 35kV高峪变电站
10kV尧山线 | 10kV尧山线刘家洼村#3台架变（煤改电） | 49273195 | db92ee98b0ce4abda20b9c4ba533be8e7464806560 | 200 | 16.896 | 176.896 | 159 | 17.896 | 06M00000055635286 | 165192481 | 35kV高峪变电站
10kV尧山线 | 10kV尧山线亮庄村6号台架变 | 48851565 | 90d06ff573a442fe82c66b95ea283a478165759808 | 200 | 10.096 | 170.096 | 106 | 64.096 | 06M00000041989018 | 169194707 | 35kV高峪变电站
10kV尧山线 | 高峪亮庄村 | 2172388 | 800641298 | 125 | 11.46 | 111.46 | 15 | 96.46 | 06M00000800641298 | 449645 | 35kV高峪变电站
10kV尧山线 | 10kV马家峪5号台区 | 46827484 | d3461632ff9b40bf9646d2e785f6ee418963651897 | 200 | 9.248 | 169.248 | 24.6 | 144.648 | 06M00000032165051 | 152255157 | 35kV高峪变电站
10kV尧山线 | 西头村北#7台变 | 44156153 | ced10610e6d44f6694dbff5e2adfa8162542465876 | 400 | 22.272 | 342.272 | 69.5 | 272.772 | 06M00000011781223 | 4212469 | 35kV高峪变电站
10kV尧山线 | 10kV尧山线杨家桥村排灌1号台架变 | 45229034 | f434a14dcb204509aa59728dbb918af35168244915 | 50 | 4.456 | 44.456 | 0 | 44.456 | 06M00000016682444 | 165207116 | 35kV高峪变电站
10kV尧山线 | 上峪村 | 2172317 | 800414438 | 200 | 7.856 | 167.856 | 103 | 64.856 | 06M00000800414438 | 448588 | 35kV高峪变电站
10kV尧山线 | 下峪 | 2172316 | 800435612 | 100 | 18.888 | 98.888 | 88.475 | 10.413 | 06M00000800435612 | 426093 | 35kV高峪变电站
10kV尧山线 | 10kV尧山线西头村9号台架变 | 48830133 | d5ed52bfadb349e48569d705fe75d7838833089157 | 200 | 6.96 | 166.96 | 114 | 52.96 | 06M00000041988207 | 162808899 | 35kV高峪变电站
10kV尧山线 | 10kV尧山线亮庄村5号台架变 | 48851539 | 853add18a5b54effb9e328f6803898e75050059907 | 200 | 7.536 | 167.536 | 56 | 111.536 | 06M00000041988483 | 162810444 | 35kV高峪变电站
10kV尧山线 | 西头北变 | 2172478 | 800413750 | 200 | 0 | 160 | 37 | 123 | 06M00000800413750 | 449653 | 35kV高峪变电站
10kV尧山线 | 10kV高峪镇北白石村4号台区 | 46840521 | 215df09faf8c49cca371bf5208043e441828612964 | 200 | 10.272 | 170.272 | 99.3 | 70.972 | 06M00000032376908 | 154356115 | 35kV高峪变电站
10kV尧山线 | 尧山村#9台变 | 44147719 | e23d8572e6604fdd9aa7493cf200820e6035409132 | 200 | 25.568 | 185.568 | 152.625 | 32.943 | 06M00000011761684 | 4211962 | 35kV高峪变电站
10kV尧山线 | 杨家桥北公变 | 40873663 | HFL64a509f8-9483-4eae-adab-adaea5bdfbc6 | 200 | 10.368 | 170.368 | 79.68 | 90.688 | 06M00000000491343 | 1029493 | 35kV高峪变电站
10kV尧山线 | 10kV下峪南变台架 | 47140887 | 54a374c9326c406a9df4b35ff67886eb0765051530 | 200 | 5.568 | 165.568 | 50.18 | 115.388 | 06M00000034517060 | 800697732 | 35kV高峪变电站
10kV尧山线 | 莲花峪南变 | 2266745 | 800414384 | 125 | 11.59 | 111.59 | 125 | -13.41 | 06M00000800414384 | 330354 | 35kV高峪变电站
10kV尧山线 | 尧前村 | 2172487 | 800415213 | 160 | 12.672 | 140.672 | 57.85 | 82.822 | 06M00000800415213 | 450760 | 35kV高峪变电站
10kV尧山线 | 长青庄 | 2172320 | 800431617 | 100 | 6.496 | 86.496 | 0 | 86.496 | 06M00000800431617 | 449610 | 35kV高峪变电站
10kV尧山线 | 10kV尧山线刘家洼村排灌1号台架变 | 45229028 | 25adc8a70345427a8bbcf79358688b292927724703 | 200 | 2.016 | 162.016 | 0 | 162.016 | 06M00000016682442 | 165207128 | 35kV高峪变电站
10kV尧山线 | 尧山村北#8台变 | 44149368 | a8fb6187f6b841a3b8a710d987381ca94020490713 | 200 | 16.16 | 176.16 | 47 | 129.16 | 06M00000011781219 | 4212057 | 35kV高峪变电站
10kV尧山线 | 10kV尧山线上下峪村排灌1号台架变 | 45229056 | bc5a1c8beae84137b58fb5299e67bbe05150306857 | 200 | 0 | 160 | 0 | 160 | 06M00000016858712 | 177080768 | 35kV高峪变电站
10kV尧山线 | 尹家楼 | 2172321 | 800431767 | 100 | 12.688 | 92.688 | 75 | 17.688 | 06M00000800431767 | 449640 | 35kV高峪变电站
10kV尧山线 | 10kV尧山线长青庄村排灌1号台架变 | 45229037 | 08884a8e30f0471fbbe527d698e299de5218465633 | 50 | 0 | 40 | 0 | 40 | 06M00000016858704 | 177080957 | 35kV高峪变电站
10kV尧山线 | 莲花峪 | 5323815 | 800414297 | 100 | 10.192 | 90.192 | 80 | 10.192 | 06M00000800414297 | 162593297 | 35kV高峪变电站
10kV尧山线 | 10kV刘家洼2号台区 | 46827467 | cd5e7650c5614c80bba1f210639100ee6454331116 | 200 | 14.672 | 174.672 | 75.035 | 99.637 | 06M00000032165062 | 152250679 | 35kV高峪变电站
10kV尧山线 | 马家峪 | 2172319 | 800431627 | 160 | 8.8064 | 136.8064 | 59 | 77.8064 | 06M00000800431627 | 448527 | 35kV高峪变电站
10kV尧山线 | 10kV尧山线杨家桥支线#14杆G尧前村南台架 | 44247862 | 0a4b3c0511a44247a08970a1a33245ad3958736150 | 200 | 13.232 | 173.232 | 160.835 | 12.397 | 06M00000012085795 | 4220840 | 35kV高峪变电站
10kV尧山线 | 上峪村南台变 | 44072209 | b7ad5c5f1d1a4c6d8e32950398cfaf0c1872424972 | 200 | 14.56 | 174.56 | 107 | 67.56 | 06M00000011152801 | 4206422 | 35kV高峪变电站
10kV尧山线 | 10kV尧山线西头村10号台架变 | 48843087 | 926c571b0ed449ed8c0aa1eab1e88f520750004010 | 200 | 7.856 | 167.856 | 123 | 44.856 | 06M00000041988434 | 162812962 | 35kV高峪变电站
10kV尧山线 | 亮庄南变 | 5482365 | 800641305 | 160 | 7.616 | 135.616 | 60 | 75.616 | 06M00000800641305 | 847808 | 35kV高峪变电站
10kV尧山线 | 10kV尧山线尹家楼村排灌2号台架变 | 45229088 | d059dbde1ea64fada021f2391706dede1650818801 | 100 | 5.568 | 85.568 | 0 | 85.568 | 06M00000016858744 | 4316145 | 35kV高峪变电站
10kV尧山线 | 西头南变 | 41513779 | 800657498 | 100 | 0 | 80 | 46 | 34 | 06M00000800657498 | 1061382 | 35kV高峪变电站
10kV尧山线 | 尧山村#11台变 | 46284466 | eb6d1790327a4dabbcd882c16adc062f9654861214 | 400 | 26.816 | 346.816 | 187.64 | 159.176 | 06M00000029017354 | 449620 | 35kV高峪变电站
10kV尧山线 | 10kV尧山线亮庄支线#6杆G亮庄村西台架 | 44247859 | daba997c1b2142b8891dacfc019321385062401352 | 200 | 17.264 | 177.264 | 71.32 | 105.944 | 06M00000012085793 | 162568914 | 35kV高峪变电站
10kV尧山线 | 尧山#2公变 | 41199211 | 800653768 | 200 | 13.136 | 173.136 | 33.905 | 139.231 | 06M00000800653768 | 1043391 | 35kV高峪变电站
10kV尧山线 | 西头东变 | 5326947 | 800413780 | 200 | 0 | 160 | 142 | 18 | 06M00000800413780 | 160120041 | 35kV高峪变电站
10kV尧山线 | 高峪镇马家峪东台变 | 45754343 | 24c96d9cb56a4177a01bcdb867ca44558711788438 | 200 | 14.368 | 174.368 | 160 | 14.368 | 06M00000022820275 | 10902769 | 35kV高峪变电站
10kV尧山线 | 10kV马家峪4号台区 | 46827509 | aa8e5cda11ce43bc852e83164fb79e547375194846 | 200 | 9.312 | 169.312 | 0 | 169.312 | 06M00000032165049 | 152259936 | 35kV高峪变电站
10kV尧山线 | 马家峪南变 | 5099655 | 800431675 | 200 | 15.104 | 175.104 | 94.12 | 80.984 | 06M00000800431675 | 824738 | 35kV高峪变电站
10kV尧山线 | 杨家桥 | 2172362 | 800415165 | 125 | 9.6 | 109.6 | 80 | 29.6 | 06M00000800415165 | 447002 | 35kV高峪变电站
10kV尧山线 | 尧山北东变 | 2966352 | 800552036 | 315 | 36.8676 | 288.8676 | 169.3 | 119.5676 | 06M00000800552036 | 383358 | 35kV高峪变电站
10kV尧山线 | 高峪镇土门村南台变 | 45846387 | d873b7ad92e649a394143cd8e789d60c6210142328 | 200 | 16.592 | 176.592 | 190.3 | -13.708 | 06M00000025013472 | 17629309 | 35kV高峪变电站
10kV尧山线 | 10kV高峪镇杨家桥村5号台区 | 46840509 | 3fa103ef15d347f89f1242d469ae75fe9047997405 | 200 | 15.456 | 175.456 | 143 | 32.456 | 06M00000032376906 | 154354070 | 35kV高峪变电站
10kV尧山线 | 西头西变 | 2172477 | 800413848 | 100 | 0 | 80 | 74 | 6 | 06M00000800413848 | 173422582 | 35kV高峪变电站
10kV尧山线 | 10kV尧山线土门村排灌1号台架变 | 45229060 | 9a67f4b802f54639997a8241cfa82d444218774932 | 80 | 0.5312 | 64.5312 | 0 | 64.5312 | 06M00000016858714 | 4316138 | 35kV高峪变电站
10kV尧山线 | 土门 | 2172485 | 800414784 | 100 | 12.552 | 92.552 | 80 | 12.552 | 06M00000800414784 | 445660 | 35kV高峪变电站
10kV尧山线 | 长青庄南变 | 41208771 | 800653741 | 200 | 7.728 | 167.728 | 55.07 | 112.658 | 06M00000800653741 | 1043623 | 35kV高峪变电站
10kV尧山线 | 10kV尧山线尹家楼村排灌1号台架变 | 45229083 | 75ace2ef2e2345bd8828cc396f32be855349502809 | 100 | 0.024 | 80.024 | 0 | 80.024 | 06M00000016858742 | 177081275 | 35kV高峪变电站
10kV尧山线 | 10kV尧山线马家峪村排灌1号台架变 | 45229049 | db5585792630497284bd54123295ae305825206108 | 200 | 0.176 | 160.176 | 0 | 160.176 | 06M00000016858710 | 177081230 | 35kV高峪变电站
10kV尧山线 | 长青庄西北#3台变 | 45847851 | 28d0fabf9cd24a408c341f8322fc6f640170636369 | 200 | 8.608 | 168.608 | 21 | 147.608 | 06M00000025013478 | 19371793 | 35kV高峪变电站
10kV尧山线 | 尧山南东变 | 2968132 | 800641308 | 400 | 29.536 | 349.536 | 0 | 349.536 | 06M00000800641308 | 383388 | 35kV高峪变电站
10kV尧山线 | 下峪北变 | 42162792 | 800697733 | 100 | 19.472 | 99.472 | 88 | 11.472 | 06M00000800697733 | 800697733 | 35kV高峪变电站
10kV尧山线 | 西头中变 | 41513792 | 800657496 | 200 | 0 | 160 | 0 | 160 | 06M00000800657496 | 1061384 | 35kV高峪变电站
10kV尧山线 | 10kV尧山线尧前村排灌1号台架变 | 45229064 | e12b8982569840f79c3dc74bf182e7e80572021482 | 50 | 0.376 | 40.376 | 0 | 40.376 | 06M00000016858736 | 177081144 | 35kV高峪变电站
10kV尧山线 | 10kV尧山线尧山村13号台架变 | 50734348 | a50f53ffc9cf4596824ec70ad89bbce02028775673 | 400 | 15.712 | 335.712 | 0 | 335.712 | 06M00000062608572 | 174832903 | 35kV高峪变电站
10kV尧山线 | 尧山#4公变 | 41514203 | 800657491 | 100 | 0 | 80 | 85 | -5 | 06M00000800657491 | 1061408 | 35kV高峪变电站
10kV尧山线 | 土门东公变 | 41056912 | 800650191 | 200 | 23.152 | 183.152 | 112.96 | 70.192 | 06M00000800650191 | 1037978 | 35kV高峪变电站
10kV尧山线 | 10kV马家峪3号台区 | 46827524 | d9984a821de14bb5b2051c1bdcef87532154762943 | 200 | 13.76 | 173.76 | 55 | 118.76 | 06M00000032165047 | 152264180 | 35kV高峪变电站
10kV尧山线 | 10kV尧山线莲花峪村排灌2号台架变 | 45229045 | edac6a89c1f84ca8bf10e5d8d211d1733764814802 | 100 | 0.488 | 80.488 | 0 | 80.488 | 06M00000016858708 | 165207120 | 35kV高峪变电站
10kV尧山线 | 尧山北变 | 2172481 | 800413876 | 400 | 50.592 | 370.592 | 212.2 | 158.392 | 06M00000800413876 | 450716 | 35kV高峪变电站
10kV尧山线 | 10kV高峪镇S082莲花峪西变 | 43271195 | a14d5c67218a0c760f4f960721014fa14d3f7026e2 | 100 | 10.624 | 90.624 | 78 | 12.624 | 06M00000000229222 | 4147666 | 35kV高峪变电站
10kV尧山线 | 10kV刘家洼#3台架变 | 49351115 | c5166bbf7fa947358bec25a57dbb5d2f1044141810 | 200 | 6.112 | 166.112 | 0 | 166.112 | 06M00000056034749 | 165494272 | 35kV高峪变电站
10kV尧山线 | 西头村东#6台变 | 44153818 | d49e442bb2a144b184fe2df76b778b780629407632 | 200 | 14.368 | 174.368 | 0 | 174.368 | 06M00000011781217 | 4212296 | 35kV高峪变电站
10kV尧山线 | 北石北变 | 2172389 | 800431225 | 200 | 18.528 | 178.528 | 26 | 152.528 | 06M00000800431225 | 448532 | 35kV高峪变电站
10kV尧山线 | 尧山村北#10台变 | 45847843 | 13c5f8d5277c44dbb4e95bfb3acfd50f0922008668 | 100 | 8.576 | 88.576 | 70 | 18.576 | 06M00000025013474 | 19371791 | 35kV高峪变电站
10kV尧山线 | 尹家楼东变 | 42338220 | HFLb83c470f-c988-4451-8c9e-84a1026715dc | 160 | 14.1824 | 142.1824 | 130.48 | 11.7024 | 06M00000000491351 | 4093379 | 35kV高峪变电站
10kV尧山线 | 尧山#7公变 | 41199072 | 800653769 | 200 | 14.288 | 174.288 | 85 | 89.288 | 06M00000800653769 | 1043375 | 35kV高峪变电站
10kV尧山线 | 长青庄北#4台变 | 45847848 | 858dbded180c42fa84a5e7ab748bb3bf8148445969 | 200 | 17.856 | 177.856 | 56 | 121.856 | 06M00000025013476 | 19371792 | 35kV高峪变电站
10kV音义线 | 10kV西涧沟村5号台架变 | 47053281 | 1bffafd9a2b8438b907795578def6e115448632031 | 200 | 35.312 | 195.312 | 39 | 156.312 | 06M00000033270320 | 157017390 | 110kV中兴变电站
10kV音义线 | 房家楼西变 | 42271722 | 800708000 | 200 | 23.04 | 183.04 | 0 | 183.04 | 06M00000800708000 | 4089049 | 110kV中兴变电站
10kV音义线 | 东音义#5变 | 42604989 | 800718373 | 200 | 14.032 | 174.032 | 0 | 174.032 | 06M00000800718373 | 4112081 | 110kV中兴变电站
10kV音义线 | 东音义北变 | 41513177 | 800658165 | 200 | 21.376 | 181.376 | 0 | 181.376 | 06M00000800658165 | 1061310 | 110kV中兴变电站
10kV音义线 | 房家楼 | 2171064 | 800480092 | 200 | 10.112 | 170.112 | 0 | 170.112 | 06M00000800480092 | 448550 | 110kV中兴变电站
10kV音义线 | 东音义#6变 | 42604970 | 800718374 | 200 | 19.168 | 179.168 | 0 | 179.168 | 06M00000800718374 | 4112080 | 110kV中兴变电站
10kV音义线 | 10kV西涧沟村4号台架变 | 47053272 | 1531bfc7bbc84f2ca86bc40408262af59888785196 | 200 | 23.216 | 183.216 | 133 | 50.216 | 06M00000033270318 | 157017389 | 110kV中兴变电站
10kV音义线 | 东意义西变 | 2171067 | 800480012 | 160 | 14.848 | 142.848 | 0 | 142.848 | 06M00000800480012 | 448551 | 110kV中兴变电站
10kV音义线 | 东音义#4变 | 42604952 | 800718372 | 400 | 25.056 | 345.056 | 0 | 345.056 | 06M00000800718372 | 4112079 | 110kV中兴变电站
10kV音义线 | 10kV音义线西涧沟6号台架变 | 49680134 | 825f9216380144218b9249e53fa1ab796515592575 | 400 | 21.76 | 341.76 | 152.54 | 189.22 | 06M00000058048075 | 167489564 | 110kV中兴变电站
10kV音义线 | 西涧沟西变 | 4918834 | 800480879 | 200 | 29.632 | 189.632 | 96 | 93.632 | 06M00000800480879 | 807122 | 110kV中兴变电站
10kV音义线 | 西涧沟东变 | 21726561 | 800480688 | 200 | 26.208 | 186.208 | 0 | 186.208 | 06M00000800480688 | 910814 | 110kV中兴变电站
10kV音义线 | 东意义东变 | 2171456 | 800480023 | 250 | 32.4 | 232.4 | 0 | 232.4 | 06M00000800480023 | 450087 | 110kV中兴变电站
10kV音义线 | 西涧沟中变 | 21726537 | 800480704 | 400 | 34.656 | 354.656 | 167.26 | 187.396 | 06M00000800480704 | 910813 | 110kV中兴变电站
10kV永胜锦城线 | 10kV永胜锦城线永胜锦城B区#1配电室#3变 | 51031058 | 0d9a9dd5805049cca1ef584ed99501e01982016186 | 800 | 17.856 | 657.856 | 0 | 657.856 | 06M00000063808984 | 174920303 | 110kV泗城变电站(新)
10kV永胜锦城线 | 永胜锦城小区#1变 | 46648411 | db97164970294021959eb27cff5c38c94632028135 | 1000 | 88.72 | 888.72 | 0 | 888.72 | 06M00000030202219 | 129045979 | 110kV泗城变电站(新)
10kV永胜锦城线 | 10kV永胜锦城线永胜锦城B区#2配电室#3变 | 51036532 | b60d38a6ac1c4743bc7c831cfed6a6681627274506 | 800 | 13.568 | 653.568 | 0 | 653.568 | 06M00000063808697 | 174936360 | 110kV泗城变电站(新)
10kV永胜锦城线 | 永胜锦城小区#3变 | 46544507 | fca97d38e0da451693bc9206732945b84816924273 | 800 | 76.992 | 716.992 | 0 | 716.992 | 06M00000030198447 | 108034757 | 110kV泗城变电站(新)
10kV永兴北线 | 乔家村 | 2171415 | 800556855 | 315 | 28.4256 | 280.4256 | 274.45 | 5.9756 | 06M00000800556855 | 449958 | 110kV泉兴变电站
10kV永兴北线 | 10kV南临泗#5台区 | 47102227 | 692557db6d7740ab98798c4f1a6b69693537794499 | 200 | 24.016 | 184.016 | 128 | 56.016 | 06M00000033118877 | 157021970 | 110kV泉兴变电站
10kV永兴北线 | 南临泗东变 | 44100895 | ac6853396073485bbefabe0242bb39389539827319 | 200 | 19.856 | 179.856 | 81 | 98.856 | 06M00000011220459 | 4209143 | 110kV泉兴变电站
10kV永兴北线 | 金庄镇乔家村#3台区变压器 | 44965043 | 489ee51d646c4cc09bbf542d677ff4108044818418 | 200 | 11.008 | 171.008 | 73.5 | 97.508 | 06M00000015882376 | 4284057 | 110kV泉兴变电站
10kV永兴北线 | 乔家村#4台区变压器 | 44965038 | 06d634922ed648b3b6f13b42908da28b4958560536 | 400 | 24.736 | 344.736 | 294.5 | 50.236 | 06M00000015882577 | 4284056 | 110kV泉兴变电站
10kV永兴北线 | 10kV南临泗村3号台架变 | 47067547 | 04acde8c168741a38ca052fc33ebc9772549722314 | 200 | 10.672 | 170.672 | 42.54 | 128.132 | 06M00000033446834 | 157018898 | 110kV泉兴变电站
10kV永兴北线 | 乔家村西变 | 41250323 | 800592589 | 200 | 17.92 | 177.92 | 159.5 | 18.42 | 06M00000800592589 | 1045970 | 110kV泉兴变电站
10kV永兴北线 | 10kV南临泗#6台区 | 47102295 | 81f159c1470f4b41802f12dcb8d253f44766787172 | 400 | 6.656 | 326.656 | 32 | 294.656 | 06M00000033118879 | 157021977 | 110kV泉兴变电站
10kV永兴北线 | 南临泗南变 | 2171413 | 800480128 | 200 | 13.536 | 173.536 | 40 | 133.536 | 06M00000800480128 | 451049 | 110kV泉兴变电站
10kV永兴北线 | 南临泗北变 | 2171412 | 800480124 | 160 | 19.5584 | 147.5584 | 79.565 | 67.9934 | 06M00000800480124 | 451060 | 110kV泉兴变电站
10kV元卜线 | 李家桥东变 | 42244432 | 800706429 | 200 | 24.448 | 184.448 | 134.55 | 49.898 | 06M00000800706429 | 4086857 | 35kV泗张变电站
10kV元卜线 | 黑山沟 | 2172325 | 800332871 | 100 | 8.744 | 88.744 | 60 | 28.744 | 06M00000800332871 | 446997 | 35kV泗张变电站
10kV元卜线 | 10kV元卜线元卜村3号台架变 | 47959191 | b33a2ddbe2f44b619607f24ba97db3209538374993 | 200 | 13.616 | 173.616 | 106.9 | 66.716 | 06M00000038354111 | 159395088 | 35kV泗张变电站
10kV元卜线 | 黑山沟北变 | 40887554 | 800649629 | 100 | 4.936 | 84.936 | 30 | 54.936 | 06M00000800649629 | 1030598 | 35kV泗张变电站
10kV元卜线 | 10kV元卜线元卜村4号台架变（煤改电） | 47959208 | a9a4ab7c50b8455da683adef8df014ba5044577053 | 400 | 19.136 | 339.136 | 213.54 | 125.596 | 06M00000038168535 | 159395156 | 35kV泗张变电站
10kV元卜线 | 元卜北变 | 42569048 | 800717924 | 200 | 9.76 | 169.76 | 108.06 | 61.7 | 06M00000800717924 | 4111564 | 35kV泗张变电站
10kV元卜线 | 泗水高速服务区充电桩南变 | 45675472 | d372657f3c8a0c76115eab30b5015ed3710ee21479 | 630 | 0.2016 | 504.2016 | 0 | 504.2016 | 06M00000020979182 | 8149507 | 35kV泗张变电站
10kV元卜线 | 元卜村 | 2172322 | 800332966 | 200 | 22.112 | 182.112 | 124.85 | 57.262 | 06M00000800332966 | 445875 | 35kV泗张变电站
10kV元卜线 | 邢家庄 | 2172323 | 800332575 | 200 | 24.048 | 184.048 | 165.05 | 18.998 | 06M00000800332575 | 448808 | 35kV泗张变电站
10kV元卜线 | 邢家庄西变 | 41957492 | 800692744 | 200 | 0 | 160 | 159.77 | 0.23 | 06M00000800692744 | 800692744 | 35kV泗张变电站
10kV元卜线 | 李家桥西变 | 42244438 | 800706448 | 100 | 10.112 | 90.112 | 80 | 10.112 | 06M00000800706448 | 4086860 | 35kV泗张变电站
10kV元卜线 | 元卜新村 | 2170624 | 800332442 | 400 | 31.264 | 351.264 | 0 | 351.264 | 06M00000800332442 | 448170 | 35kV泗张变电站
10kV元卜线 | 泗水高速服务区充电桩北变 | 45675465 | d36f3e32ca8a0c76115eab30b5015ed36de79d1469 | 630 | 5.3424 | 509.3424 | 0 | 509.3424 | 06M00000020979178 | 8149506 | 35kV泗张变电站
10kV元卜线 | 10kV元卜线元卜村5号台架变（煤改电） | 47959233 | 86357ed3498d4fccbc316d098c95acba1228301980 | 400 | 16.448 | 336.448 | 155.01 | 181.438 | 06M00000038168537 | 159395241 | 35kV泗张变电站
10kV元卜线 | 10kV元卜线黑山沟村#3台架变（煤改电） | 49272917 | 5071796e0c8347919dc80e62788a3e225457431173 | 400 | 27.328 | 347.328 | 318.65 | 28.678 | 06M00000055616190 | 165191937 | 35kV泗张变电站
10kV元卜线 | 李家桥 | 2172324 | 800331801 | 200 | 10.672 | 170.672 | 74 | 96.672 | 06M00000800331801 | 173531866 | 35kV泗张变电站
10kV元卜线 | 10kv元卜线邢家庄3号台区 | 51432785 | 9cf9c384e6de4161b65852e79fc6de544618401244 | 200 | 3.28 | 163.28 | 0 | 163.28 | 06M00000065041667 | 176765704 | 35kV泗张变电站
10kV张庄线 | 东丰#1公变 | 42824144 | 800721066 | 200 | 9.072 | 169.072 | 48.02 | 121.052 | 06M00000800721066 | 4118294 | 35kV泗张变电站
10kV张庄线 | 东丰村 | 2170445 | 800369380 | 80 | 6.8864 | 70.8864 | 62.24 | 8.6464 | 06M00000800369380 | 446562 | 35kV泗张变电站
10kV张庄线 | 10kV张庄线东丰岭村排灌2号台架变 | 45318203 | 3e35345c2db848d8bcc1f6b9cacedb843778585244 | 80 | 0.6208 | 64.6208 | 0 | 64.6208 | 06M00000016682543 | 4327748 | 35kV泗张变电站
10kV张庄线 | 10kV泗张镇王府庄#3台区 | 46904983 | 89071f6973e94d3b9102a1cadf02d66b6647736678 | 200 | 7.488 | 167.488 | 0 | 167.488 | 06M00000032634346 | 156873236 | 35kV泗张变电站
10kV张庄线 | 石龙嘴东变 | 42368907 | 800711609 | 200 | 8.32 | 168.32 | 70.02 | 98.3 | 06M00000800711609 | 4095201 | 35kV泗张变电站
10kV张庄线 | 泗张镇张庄村#7台变 | 45734323 | 492b8dec314f46c4967766bda2b1b3894230461894 | 200 | 12.64 | 172.64 | 0 | 172.64 | 06M00000022560619 | 8152357 | 35kV泗张变电站
10kV张庄线 | 张庄中变 | 40501795 | 800579867 | 400 | 56.256 | 376.256 | 0 | 376.256 | 06M00000800579867 | 1012554 | 35kV泗张变电站
10kV张庄线 | 张庄东变 | 43413067 | b6c5d52d7d8a0c761050a8b0020150b6c5b2bb2c09 | 400 | 35.04 | 355.04 | 0 | 355.04 | 06M00000000630587 | 4159599 | 35kV泗张变电站
10kV张庄线 | 大青界 | 2172340 | 800369307 | 100 | 5.768 | 85.768 | 0 | 85.768 | 06M00000800369307 | 445999 | 35kV泗张变电站
10kV张庄线 | 张庄村 | 2172359 | 800370774 | 400 | 64.832 | 384.832 | 0 | 384.832 | 06M00000800370774 | 445878 | 35kV泗张变电站
10kV张庄线 | 茂石沟南变 | 43379325 | 8341fcb9b28a0c7613507ff66c01508341f36d0c4e | 100 | 7.88 | 87.88 | 22.89 | 64.99 | 06M00000000532835 | 4157654 | 35kV泗张变电站
10kV张庄线 | 张庄#6公变 | 43692469 | bfdac5cea0d04f1d83c1af3f979fc4f85943666653 | 200 | 14.192 | 174.192 | 0 | 174.192 | 06M00000009977690 | 4179278 | 35kV泗张变电站
10kV张庄线 | 桃花岗 | 2172350 | 800370385 | 80 | 5.0048 | 69.0048 | 0 | 69.0048 | 06M00000800370385 | 450475 | 35kV泗张变电站
10kV张庄线 | 石泉 | 2172343 | 800370217 | 200 | 20.8 | 180.8 | 113 | 67.8 | 06M00000800370217 | 162810921 | 35kV泗张变电站
10kV张庄线 | 张庄西变 | 41556144 | 800561537 | 400 | 42.176 | 362.176 | 0 | 362.176 | 06M00000800561537 | 140607 | 35kV泗张变电站
10kV张庄线 | 牛庄北变 | 42368785 | 800711647 | 200 | 9.28 | 169.28 | 42.12 | 127.16 | 06M00000800711647 | 4095198 | 35kV泗张变电站
10kV张庄线 | 入云山北变 | 40501828 | 800579875 | 315 | 39.816 | 291.816 | 0 | 291.816 | 06M00000800579875 | 1012556 | 35kV泗张变电站
10kV张庄线 | 10kV张庄线西浦玉河村排灌2号台架变 | 45318121 | 806b4361027f4713b2d8feb6e234f2c12229716754 | 100 | 0.152 | 80.152 | 0 | 80.152 | 06M00000016682545 | 4327738 | 35kV泗张变电站
10kV张庄线 | 泗张东蒲玉河村东变 | 45903546 | 7c20156383a149a1b6aefd23cdde7ca49035577875 | 200 | 2.096 | 162.096 | 0 | 162.096 | 06M00000025818067 | 20806294 | 35kV泗张变电站
10kV张庄线 | 西蒲村 | 40063450 | 800370680 | 100 | 8.712 | 88.712 | 63.34 | 25.372 | 06M00000800370680 | 447000 | 35kV泗张变电站
10kV张庄线 | 泗张镇张庄村#8台变 | 45734330 | e513aaacbb3f4cb48a3bcebf2c1c9c857444280107 | 200 | 16.128 | 176.128 | 0 | 176.128 | 06M00000022560621 | 8152358 | 35kV泗张变电站
10kV张庄线 | 桃花岗北变 | 43373320 | 833dd7c0458a0c7613507ff66c0150833dceb20bf5 | 100 | 4.392 | 84.392 | 0 | 84.392 | 06M00000000532949 | 4156658 | 35kV泗张变电站
10kV张庄线 | 张庄南变 | 2170451 | 800367187 | 400 | 22.336 | 342.336 | 0 | 342.336 | 06M00000800367187 | 7669 | 35kV泗张变电站
10kV张庄线 | 入云山 | 2172348 | 800367233 | 200 | 23.12 | 183.12 | 0 | 183.12 | 06M00000800367233 | 448809 | 35kV泗张变电站
10kV张庄线 | 王府 | 2172345 | 800370559 | 200 | 17.536 | 177.536 | 20 | 157.536 | 06M00000800370559 | 449613 | 35kV泗张变电站
10kV张庄线 | 10kV张庄线西浦玉河村排灌3号台架变 | 45318136 | 939b1ef1331d4b09b2aa7309b86cfb549502519506 | 50 | 0 | 40 | 0 | 40 | 06M00000016682547 | 4327739 | 35kV泗张变电站
10kV张庄线 | 入云山中变 | 44258178 | 532a82e0843f4e309124bfa3521c86247145582853 | 200 | 10.08 | 170.08 | 0 | 170.08 | 06M00000012091197 | 174856721 | 35kV泗张变电站
10kV张庄线 | 西蒲南变 | 42566590 | 800717855 | 200 | 21.216 | 181.216 | 148.64 | 32.576 | 06M00000800717855 | 4111534 | 35kV泗张变电站
10kV张庄线 | 桃花岗东变 | 43373594 | 8337df65278a0c7613507ff66c01508337d6c20b59 | 100 | 7.752 | 87.752 | 0 | 87.752 | 06M00000000532814 | 4156674 | 35kV泗张变电站
10kV张庄线 | 苇子沟东变 | 43290306 | d41aa615af8a0c76114fd07267014fd41a9eac08d2 | 200 | 6.336 | 166.336 | 0 | 166.336 | 06M00000000376547 | 4149029 | 35kV泗张变电站
10kV张庄线 | 大青界西变 | 43294596 | d55de18c798a0c76114fd07267014fd55dcdca19df | 200 | 16.624 | 176.624 | 0 | 176.624 | 06M00000000384955 | 4149293 | 35kV泗张变电站
10kV张庄线 | 10kV张庄线桃花岗村#5台架变（煤改电） | 49273539 | 0fdc2d4b9621406d9c2be3529fe54b9c2589089722 | 200 | 5.232 | 165.232 | 0 | 165.232 | 06M00000055616316 | 165192813 | 35kV泗张变电站
10kV张庄线 | 石龙嘴 | 2172351 | 800368939 | 100 | 7.768 | 87.768 | 67 | 20.768 | 06M00000800368939 | 450476 | 35kV泗张变电站
10kV张庄线 | 苇子沟 | 2172344 | 800370609 | 160 | 10.7264 | 138.7264 | 0 | 138.7264 | 06M00000800370609 | 445877 | 35kV泗张变电站
10kV张庄线 | 10kV牛庄配变 | 47134999 | 3f2ce55b1f5c4dd2b56e3184e06e9e292103757363 | 400 | 21.568 | 341.568 | 131.12 | 210.448 | 06M00000034505948 | 449642 | 35kV泗张变电站
10kV张庄线 | 小青界 | 40063407 | 800561815 | 100 | 10.688 | 90.688 | 0 | 90.688 | 06M00000800561815 | 450708 | 35kV泗张变电站
10kV张庄线 | 10kV张庄线张庄村9号台架变 | 47977396 | 35ba486959144103bd0fedce46ed46442962917456 | 400 | 17.504 | 337.504 | 0 | 337.504 | 06M00000038446356 | 159476776 | 35kV泗张变电站
10kV张庄线 | 10kV张庄线桃花岗村#4台架变（煤改电） | 49272965 | 50617f7d544542679ddf5278d5b84a105950482453 | 400 | 1.824 | 321.824 | 0 | 321.824 | 06M00000055640907 | 165192006 | 35kV泗张变电站
10kV张庄线 | 东蒲 | 2170912 | 800369441 | 200 | 15.504 | 175.504 | 26.1 | 149.404 | 06M00000800369441 | 451151 | 35kV泗张变电站
10kV张庄线 | 张庄#12公变 | 49011710 | 7239cb88a65e461590a605a19bf02da43048479544 | 200 | 10.16 | 170.16 | 0 | 170.16 | 06M00000012091491 | 162821255 | 35kV泗张变电站
10kV张庄线 | 10kV张庄线牛庄村3号台架变 | 48710485 | d9d83f17f72e49bd9c6f8edba9d3d9058301420635 | 400 | 6.528 | 326.528 | 0 | 326.528 | 06M00000041350867 | 162612103 | 35kV泗张变电站
10kV张庄线 | 王府西变 | 42244473 | 800706526 | 100 | 12.056 | 92.056 | 93.74 | -1.684 | 06M00000800706526 | 4086862 | 35kV泗张变电站
10kV张庄线 | 茂石沟 | 2172342 | 800369933 | 160 | 15.488 | 143.488 | 98.9 | 44.588 | 06M00000800369933 | 449612 | 35kV泗张变电站
10kV张庄线 | 石泉北变 | 43324681 | fd080e04d88a0c76114fe47ef9014ffd0778c202d7 | 100 | 4.832 | 84.832 | 0 | 84.832 | 06M00000000443443 | 4151934 | 35kV泗张变电站
10kV长山庄线 | 10kV东高村#5公变 | 43777734 | d6b1557fa63341ca8212d1b2c2079cbe4629274689 | 200 | 17.2 | 177.2 | 147 | 30.2 | 06M00000010167529 | 4186061 | 110kV泗城变电站(新)
10kV长山庄线 | 10kV东高村#4公变 | 43777727 | 793b40e5fce244ed805a0cf9be8579640217617030 | 200 | 25.008 | 185.008 | 159 | 26.008 | 06M00000010167527 | 162810551 | 110kV泗城变电站(新)
10kV长山庄线 | 鲁舒中变 | 42008123 | 800695271 | 200 | 20.016 | 180.016 | 31.065 | 148.951 | 06M00000800695271 | 800695271 | 110kV泗城变电站(新)
10kV长山庄线 | 东高中变 | 2171408 | 800495208 | 200 | 21.696 | 181.696 | 203 | -21.304 | 06M00000800495208 | 445677 | 110kV泗城变电站(新)
10kV长山庄线 | 潘家庄 | 2171162 | 800495270 | 125 | 13.83 | 113.83 | 106 | 7.83 | 06M00000800495270 | 448591 | 110kV泗城变电站(新)
10kV长山庄线 | 10kV长山庄西变 | 43735776 | 54997cd866dd4b4bb358a785c4d3d7452014770344 | 200 | 13.232 | 173.232 | 0 | 173.232 | 06M00000010082412 | 4182248 | 110kV泗城变电站(新)
10kV长山庄线 | 10kV潘家庄东变 | 44141160 | e6941e4773f345c5a572d9b1d8383ddb5397931555 | 200 | 20.912 | 180.912 | 184 | -3.088 | 06M00000011705705 | 4211674 | 110kV泗城变电站(新)
10kV长山庄线 | 10kV南尚舒北变 | 43342197 | 46a98670818a0c7610501b9e10015046a969202285 | 200 | 25.344 | 185.344 | 200 | -14.656 | 06M00000000484556 | 4154190 | 110kV泗城变电站(新)
10kV长山庄线 | 10kV东高村#7公变 | 43777743 | 5ff7b05bf8594fb585be7102d31b98463989911945 | 400 | 28.032 | 348.032 | 316.86 | 31.172 | 06M00000010167533 | 4186063 | 110kV泗城变电站(新)
10kV长山庄线 | 东高东变 | 2171409 | 800495191 | 200 | 3.632 | 163.632 | 30.03 | 133.602 | 06M00000800495191 | 449957 | 110kV泗城变电站(新)
10kV长山庄线 | 北尚舒西变 | 3584751 | 800514287 | 200 | 26.656 | 186.656 | 159.54 | 27.116 | 06M00000800514287 | 721112 | 110kV泗城变电站(新)
10kV长山庄线 | 10kV南尚舒东变 | 43252151 | a7060ee4f88a0c76134fa2fc03014fa705f8a219bc | 200 | 25.504 | 185.504 | 160.82 | 24.684 | 06M00000000247474 | 4145740 | 110kV泗城变电站(新)
10kV长山庄线 | 鲁舒#5 | 43878637 | 489ce531e16b4fc8bf0d0372c49d6da73332646915 | 200 | 12.768 | 172.768 | 25 | 147.768 | 06M00000010419058 | 4192798 | 110kV泗城变电站(新)
10kV长山庄线 | 鲁舒南变 | 2171402 | 800495254 | 100 | 8.6 | 88.6 | 0 | 88.6 | 06M00000800495254 | 450790 | 110kV泗城变电站(新)
10kV长山庄线 | 西高北变 | 42273997 | 800708299 | 200 | 15.936 | 175.936 | 35 | 140.936 | 06M00000800708299 | 4089716 | 110kV泗城变电站(新)
10kV长山庄线 | 凤凰岭中变 | 40568186 | 800641027 | 400 | 24.864 | 344.864 | 318.73 | 26.134 | 06M00000800641027 | 1015687 | 110kV泗城变电站(新)
10kV长山庄线 | 南尚舒 | 2171390 | 800514288 | 400 | 51.936 | 371.936 | 276.895 | 95.041 | 06M00000800514288 | 449693 | 110kV泗城变电站(新)
10kV长山庄线 | 10kV北尚舒4号台架变 | 47051852 | dc5317fb400e408fa5ef743465079e227013753874 | 200 | 20.256 | 180.256 | 158.23 | 22.026 | 06M00000033266984 | 157017215 | 110kV泗城变电站(新)
10kV长山庄线 | 10kV西高#4 | 43729772 | 9f86be425a2a4f8590d903d458a9f1972803786325 | 200 | 17.44 | 177.44 | 158.565 | 18.875 | 06M00000010078514 | 4181938 | 110kV泗城变电站(新)
10kV长山庄线 | 长山庄 | 2171160 | 800495169 | 80 | 6.8864 | 70.8864 | 13.79 | 57.0964 | 06M00000800495169 | 448566 | 110kV泗城变电站(新)
10kV长山庄线 | 10kV于家庄东变 | 44168920 | 7d5c257b5286431eb7fbf2077b87998c1572692510 | 200 | 10.144 | 170.144 | 0 | 170.144 | 06M00000011789723 | 4213010 | 110kV泗城变电站(新)
10kV长山庄线 | 10kV鲍村线凤凰岭南变 | 48059706 | ab86daab2f5941cb9fbe913895b9cfea4547085158 | 100 | 14.216 | 94.216 | 40 | 54.216 | 06M00000038807176 | 458087 | 110kV泗城变电站(新)
10kV长山庄线 | 10kV长山庄线凤凰岭4号台架变 | 49680161 | 6d57325e784b440f804d4a76c8e2d5e80516497058 | 400 | 5.568 | 325.568 | 41 | 284.568 | 06M00000058048086 | 167489608 | 110kV泗城变电站(新)
10kV长山庄线 | 10kV长山庄线西高8号台区 | 51368736 | 55ad2b8dd1e342a8bc35dfa910df1fdf8974798090 | 400 | 15.488 | 335.488 | 164.9 | 170.588 | 06M00000064886050 | 176455883 | 110kV泗城变电站(新)
10kV长山庄线 | 10kV鲍村线西高村7号台架变 | 47453431 | 4fbe6cab0aab47de84df0e2d836fb5877816758647 | 200 | 17.92 | 177.92 | 180 | -2.08 | 06M00000035743807 | 157220689 | 110kV泗城变电站(新)
10kV长山庄线 | 西高南北变 | 2171404 | 800495292 | 315 | 23.6124 | 275.6124 | 250 | 25.6124 | 06M00000800495292 | 174814287 | 110kV泗城变电站(新)
10kV长山庄线 | 10kV鲍村线城东支线07Z10kV西高#6公变 | 44646052 | e17c1e991efe488481188e6886bd028d9221356125 | 400 | 38.368 | 358.368 | 319.9 | 38.468 | 06M00000014404440 | 4257014 | 110kV泗城变电站(新)
10kV长山庄线 | 北尚舒 | 2171391 | 800514286 | 200 | 38.944 | 198.944 | 178.5 | 20.444 | 06M00000800514286 | 537475 | 110kV泗城变电站(新)
10kV长山庄线 | 凤凰岭北变 | 40568208 | 800641026 | 100 | 12.816 | 92.816 | 84.67 | 8.146 | 06M00000800641026 | 1015692 | 110kV泗城变电站(新)
10kV长山庄线 | 10kV鲍村线潘家庄3号台架变 | 47453422 | d58596b3a7ab4bfe9922e959ebe538d14063924504 | 200 | 34.48 | 194.48 | 98 | 96.48 | 06M00000035743811 | 157220438 | 110kV泗城变电站(新)
10kV长山庄线 | 鲁舒#4 | 43875209 | ba64da2c8b51467cb0c090dd47fc09304290731048 | 200 | 15.664 | 175.664 | 0 | 175.664 | 06M00000010402288 | 4192734 | 110kV泗城变电站(新)
10kV长山庄线 | 东高西变 | 42273307 | 800708164 | 315 | 34.2216 | 286.2216 | 138 | 148.2216 | 06M00000800708164 | 4089664 | 110kV泗城变电站(新)
10kV长山庄线 | 西高西变 | 2171406 | 800495304 | 160 | 16.256 | 144.256 | 15 | 129.256 | 06M00000800495304 | 447050 | 110kV泗城变电站(新)
10kV长山庄线 | 北尚舒北变 | 42693112 | 800719292 | 200 | 18.672 | 178.672 | 185.72 | -7.048 | 06M00000800719292 | 4114530 | 110kV泗城变电站(新)
10kV长山庄线 | 鲁舒北变 | 41415200 | 800495241 | 400 | 28.384 | 348.384 | 100 | 248.384 | 06M00000800495241 | 451162 | 110kV泗城变电站(新)
10kV长山庄线 | 余家庄 | 2171158 | 800495335 | 200 | 7.12 | 167.12 | 0 | 167.12 | 06M00000800495335 | 448565 | 110kV泗城变电站(新)
10kV长山庄线 | 10kV西高#5 | 43729778 | 6eafc727e61548c29ec15e9cdf4fd7319695942104 | 200 | 33.728 | 193.728 | 159.7 | 34.028 | 06M00000010078516 | 4181940 | 110kV泗城变电站(新)
10kV长山庄线 | 10kV东高村#6公变 | 43777739 | 6775f1676af04a4dad8e8c6c052122303716618582 | 200 | 16.896 | 176.896 | 173.2 | 3.696 | 06M00000010167531 | 4186062 | 110kV泗城变电站(新)
10kV长山庄线 | 10kV鲍村线鲁舒村6号台架变 | 47406035 | 5f314c125b5b4c0dbe01d1848cbff8589964718607 | 200 | 18.032 | 178.032 | 0 | 178.032 | 06M00000035743805 | 157037715 | 110kV泗城变电站(新)
10kV长山庄线 | 10kV鲍村线鲁舒村排灌1号台架变 | 45038022 | 9572d32e3d4d48a384b74b9d313598bf8192266953 | 100 | 4.44 | 84.44 | 0 | 84.44 | 06M00000016198442 | 4332098 | 110kV泗城变电站(新)
10kV赵家庄线 | 10kV凤山东线曾家庄村排灌1号台架变 | 45142437 | 7bb7d53a64094d6088b872a88d8451c80696644637 | 50 | 0.444 | 40.444 | 0 | 40.444 | 06M00000016707350 | 4302832 | 110kV柘沟变电站
10kV柘沟工业线 | 柘沟朱家村南变 | 41870202 | 800688681 | 200 | 16.288 | 176.288 | 19.32 | 156.968 | 06M00000800688681 | 4064399 | 110kV柘沟变电站
10kV柘沟工业线 | 柘沟五村东变 | 41812316 | 800687129 | 400 | 45.76 | 365.76 | 116.86 | 248.9 | 06M00000800687129 | 1081808 | 110kV柘沟变电站
10kV柘沟工业线 | 朱家村 | 2171842 | 800488897 | 200 | 24.816 | 184.816 | 117.2 | 67.616 | 06M00000800488897 | 451124 | 110kV柘沟变电站
10kV柘沟工业线 | 10kV柘沟邵家庄南变 | 43281915 | d4fb6b603c8a0c76114fd07267014fd4fb5bcd1453 | 400 | 20.96 | 340.96 | 104.225 | 236.735 | 06M00000000381346 | 4148493 | 110kV柘沟变电站
10kV柘沟工业线 | 李家村南变 | 41382313 | 800653771 | 200 | 22.016 | 182.016 | 108.8 | 73.216 | 06M00000800653771 | 1052849 | 110kV柘沟变电站
10kV柘沟工业线 | 10kV柘沟镇李家村西变台架变 | 47105598 | ce33518db2c64215997b3b97d82c13d25670101814 | 200 | 9.088 | 169.088 | 41 | 128.088 | 06M00000034113955 | 157022207 | 110kV柘沟变电站
10kV柘沟工业线 | 10kV柘沟工业线朱家村排灌1号台架变 | 45159640 | 11c1fd0fae0444b9aeef9dce4a66078b0449671977 | 100 | 9.64 | 89.64 | 0 | 89.64 | 06M00000016805781 | 4305428 | 110kV柘沟变电站
10kV柘沟工业线 | 10kV柘沟工业线李家村#6台架变 | 49308540 | ebcb628528ad47a383ac4ceb4ad322677622108403 | 200 | 12.864 | 172.864 | 95.05 | 77.814 | 06M00000055746062 | 165329069 | 110kV柘沟变电站
10kV柘沟工业线 | 10kV柘沟工业线魏庄南5号台架变 | 49673311 | b1d6cf0ab08b4e599da106ed9f7849389463624483 | 500 | 99.36 | 499.36 | 237.9 | 261.46 | 06M00000057975643 | 167454325 | 110kV柘沟变电站
10kV柘沟工业线 | 10kV柘沟工业线柘沟四村5号台架变 | 49679130 | 1f7acdd0123342ad8e1c845e18b5b0455518239876 | 400 | 9.056 | 329.056 | 99.925 | 229.131 | 06M00000057998936 | 167487439 | 110kV柘沟变电站
10kV柘沟工业线 | 魏南南变 | 39621078 | 800645026 | 200 | 34.288 | 194.288 | 165.8 | 28.488 | 06M00000800645026 | 945246 | 110kV柘沟变电站
10kV柘沟工业线 | 10kV柘沟工业线柘沟五村排灌1号台架变 | 45159629 | 8ac36a822c9b4097936bafffa4e984264946579902 | 160 | 1.8432 | 129.8432 | 0 | 129.8432 | 06M00000016805777 | 4305426 | 110kV柘沟变电站
10kV柘沟工业线 | 10kV柘沟镇李家村东南台架变 | 47105582 | 7f2ed006a39347a98d68b6d8ace0fd376184272951 | 200 | 12.464 | 172.464 | 33.5 | 138.964 | 06M00000034113953 | 157022200 | 110kV柘沟变电站
10kV柘沟工业线 | 柘沟五村南变 | 2696039 | 800488364 | 200 | 21.776 | 181.776 | 93.5 | 88.276 | 06M00000800488364 | 368408 | 110kV柘沟变电站
10kV柘沟工业线 | 李家村北变 | 40238588 | 800554459 | 400 | 16.128 | 336.128 | 136.73 | 199.398 | 06M00000800554459 | 4305424 | 110kV柘沟变电站
10kV柘沟工业线 | 柘沟三村南变 | 2170587 | 800488352 | 200 | 22.912 | 182.912 | 89.235 | 93.677 | 06M00000800488352 | 450341 | 110kV柘沟变电站
10kV柘沟工业线 | 10kV柘沟农业线朱家村3号台架变 | 47855733 | 8a5f999795914bbfa40fdbc68c2890273126529480 | 200 | 17.424 | 177.424 | 104.895 | 72.529 | 06M00000037711987 | 158969814 | 110kV柘沟变电站
10kV柘沟工业线 | 10kV柘沟农业线朱家村4号台架变 | 47855761 | 05d5e32dce7a4b19b910a0bfdd920a0b8006266142 | 200 | 10.912 | 170.912 | 127.335 | 43.577 | 06M00000037711989 | 158969922 | 110kV柘沟变电站
10kV柘沟工业线 | 李家村 | 2171841 | 800488845 | 160 | 10.6368 | 138.6368 | 27.9 | 110.7368 | 06M00000800488845 | 449318 | 110kV柘沟变电站
10kV柘沟工业线 | 柘沟四村南变 | 40324627 | 800554466 | 200 | 19.28 | 179.28 | 55 | 124.28 | 06M00000800554466 | 999187 | 110kV柘沟变电站
10kV柘沟工业线 | 李家村东变 | 39696556 | 800598819 | 315 | 27.7452 | 279.7452 | 0 | 279.7452 | 06M00000800598819 | 950127 | 110kV柘沟变电站
10kV柘沟工业线 | 10kV柘沟工业线柘沟三村排灌1号台架变 | 45159624 | b22b17ee1ece48a7993d373358da68d93441714525 | 100 | 3.24 | 83.24 | 0 | 83.24 | 06M00000016805655 | 166655180 | 110kV柘沟变电站
10kV柘沟工业线 | 10kV柘沟工业线李家庄村排灌1号台架变 | 45159615 | 5b55199caa94474bb028f7c431a3e6890341160973 | 200 | 7.888 | 167.888 | 0 | 167.888 | 06M00000016805653 | 4305422 | 110kV柘沟变电站
10kV柘沟农业线 | 柘沟五村北变 | 2171871 | 800598429 | 315 | 29.0304 | 281.0304 | 57 | 224.0304 | 06M00000800598429 | 449321 | 110kV柘沟变电站
10kV柘沟农业线 | 尚庄西变 | 45853494 | 15403797680345d3a06155291e5076182708974915 | 200 | 14.192 | 174.192 | 98.485 | 75.707 | 06M00000025141917 | 19489400 | 110kV柘沟变电站
10kV柘沟农业线 | 柘沟魏北南变 | 41876994 | 800689002 | 200 | 63.344 | 223.344 | 41.42 | 181.924 | 06M00000800689002 | 4065394 | 110kV柘沟变电站
10kV柘沟农业线 | 柘沟二村北变 | 40793094 | 800645607 | 200 | 28.304 | 188.304 | 124 | 64.304 | 06M00000800645607 | 1027409 | 110kV柘沟变电站
10kV柘沟农业线 | 10kV姜家庄东变台架变 | 47258180 | 4cfa4670d5a44266a7b4a9bdc292928d7899669796 | 80 | 3.5008 | 67.5008 | 0 | 67.5008 | 06M00000034791878 | 450382 | 110kV柘沟变电站
10kV柘沟农业线 | 10kV柘沟农业线宋家河2号台架变 | 47845425 | 4036b2dca0214f448cfa1287e5ab26e41227957908 | 200 | 18.496 | 178.496 | 149.7 | 28.796 | 06M00000037711609 | 158933275 | 110kV柘沟变电站
10kV柘沟农业线 | 10kV柘沟镇大厂西变 | 43292811 | e3ad6ae8978a0c76104fdadf36014fe3ad4c9325d8 | 400 | 123.168 | 443.168 | 133.49 | 309.678 | 06M00000000407090 | 4149081 | 110kV柘沟变电站
10kV柘沟农业线 | 柘沟一村南变 | 40214277 | 800655326 | 200 | 29.296 | 189.296 | 31 | 158.296 | 06M00000800655326 | 159579790 | 110kV柘沟变电站
10kV柘沟农业线 | 柘沟七村西变 | 2951895 | 800486490 | 200 | 10.736 | 170.736 | 57 | 113.736 | 06M00000800486490 | 383298 | 110kV柘沟变电站
10kV柘沟农业线 | 西马 | 2171867 | 800486366 | 200 | 18.256 | 178.256 | 188.72 | -10.464 | 06M00000800486366 | 451196 | 110kV柘沟变电站
10kV柘沟农业线 | 姜家庄西变 | 38638063 | 800485399 | 200 | 14.768 | 174.768 | 57.5 | 117.268 | 06M00000800485399 | 162599537 | 110kV柘沟变电站
10kV柘沟农业线 | 10kV柘沟工业线柘沟四村排灌1号台架变 | 45159636 | 123a3e559e854fa082bad2a5cc9067065191610613 | 100 | 7.872 | 87.872 | 0 | 87.872 | 06M00000016805779 | 161283431 | 110kV柘沟变电站
10kV柘沟农业线 | 10kV柘沟西马村#3台区 | 46842151 | fcbed30764d142bd8fc0ea1ea9331a714295101048 | 315 | 26.6868 | 278.6868 | 78.24 | 200.4468 | 06M00000032197247 | 154648485 | 110kV柘沟变电站
10kV柘沟农业线 | 10kV柘沟农业线圣府岭4号台架变 | 47845247 | f2d937e74f3e4781a5cb8a95fac42ead6449553547 | 400 | 14.592 | 334.592 | 56.14 | 278.452 | 06M00000037711611 | 158933274 | 110kV柘沟变电站
10kV柘沟农业线 | 10kV柘沟镇柘沟六村西北变 | 43282174 | a021a071158a0c760f4f960721014fa02196000c78 | 200 | 11.632 | 171.632 | 23.78 | 147.852 | 06M00000000221300 | 4148504 | 110kV柘沟变电站
10kV柘沟农业线 | 柘沟一村北变 | 42068376 | 800697729 | 200 | 22.72 | 182.72 | 177.3 | 5.42 | 06M00000800697729 | 162815822 | 110kV柘沟变电站
10kV柘沟农业线 | 尚庄南变 | 45849035 | a4331d35cb5d4ef9afe93cecffb1ec3f9245722374 | 200 | 12.368 | 172.368 | 21.4 | 150.968 | 06M00000025106793 | 19372438 | 110kV柘沟变电站
10kV柘沟农业线 | 魏南西变 | 2171851 | 800655425 | 200 | 23.248 | 183.248 | 92.5 | 90.748 | 06M00000800655425 | 450424 | 110kV柘沟变电站
10kV柘沟农业线 | 圣府岭东变 | 43956162 | 6400d81d5d2c418d94fd35df54ca289c2986558858 | 200 | 16.336 | 176.336 | 0 | 176.336 | 06M00000010703097 | 4196590 | 110kV柘沟变电站
10kV柘沟农业线 | 魏南东变 | 2171850 | 800484587 | 315 | 25.8552 | 277.8552 | 88.225 | 189.6302 | 06M00000800484587 | 458075 | 110kV柘沟变电站
10kV柘沟农业线 | 柘沟一村东北变 | 45841326 | e2dd941a0fea487c95b4c7991c69abab2921335427 | 200 | 22.384 | 182.384 | 92.5 | 89.884 | 06M00000025017650 | 17629014 | 110kV柘沟变电站
10kV柘沟农业线 | 东马 | 2171866 | 800485392 | 200 | 25.744 | 185.744 | 73 | 112.744 | 06M00000800485392 | 451548 | 110kV柘沟变电站
10kV柘沟农业线 | 10kV柘沟农业线柘沟三村4号台架变 | 47750760 | f46e370732654e2f89f5b6d21f0205189068534916 | 400 | 26.624 | 346.624 | 0 | 346.624 | 06M00000037339178 | 158450159 | 110kV柘沟变电站
10kV柘沟农业线 | 柘沟二村 | 2171868 | 800486402 | 400 | 10.048 | 330.048 | 59.68 | 270.368 | 06M00000800486402 | 458076 | 110kV柘沟变电站
10kV柘沟农业线 | 圣府岭 | 2172163 | 800485412 | 400 | 83.52 | 403.52 | 140 | 263.52 | 06M00000800485412 | 449593 | 110kV柘沟变电站
10kV柘沟农业线 | 柘沟七村东变 | 2170259 | 800484762 | 160 | 24.192 | 152.192 | 0 | 152.192 | 06M00000800484762 | 159706263 | 110kV柘沟变电站
10kV柘沟农业线 | 10kV柘沟农业线六村排灌1号台架变 | 45159731 | 25ae92b0b35949fe95922545e18da9d03327704318 | 50 | 0.664 | 40.664 | 0 | 40.664 | 06M00000016808031 | 4305447 | 110kV柘沟变电站
10kV柘沟农业线 | 柘沟一村西南变 | 45841323 | 79532d3f693e44d1b69807fa86bd87d36202024266 | 200 | 14.032 | 174.032 | 104.155 | 69.877 | 06M00000025017648 | 17627935 | 110kV柘沟变电站
10kV柘沟农业线 | 柘沟五村西变 | 41004031 | 800648274 | 500 | 120.16 | 520.16 | 178.36 | 341.8 | 06M00000800648274 | 1034953 | 110kV柘沟变电站
10kV柘沟农业线 | 10kV柘沟农业线魏南村排灌1号台架变 | 45142417 | c7287a5191ce48d085594ab99cf867ae2658283110 | 50 | 0.176 | 40.176 | 0 | 40.176 | 06M00000016706439 | 158165026 | 110kV柘沟变电站
10kV柘沟农业线 | 大厂 | 2172162 | 800485375 | 400 | 82.88 | 402.88 | 166.74 | 236.14 | 06M00000800485375 | 450695 | 110kV柘沟变电站
10kV柘沟农业线 | 尚庄东变 | 45846097 | 8a5860f53eb847bab54114b7025405632717752404 | 200 | 9.008 | 169.008 | 64.75 | 104.258 | 06M00000025054126 | 17629284 | 110kV柘沟变电站
10kV柘沟农业线 | 宋家河 | 2171845 | 800484559 | 200 | 11.44 | 171.44 | 101.81 | 69.63 | 06M00000800484559 | 449563 | 110kV柘沟变电站
10kV柘沟农业线 | 10kV柘沟农业线圣府岭3号台架变 | 47882895 | 713adead8bfc441dbc05d498b057e2538927802473 | 500 | 166.8 | 566.8 | 28.34 | 538.46 | 06M00000037711613 | 160589215 | 110kV柘沟变电站
10kV柘沟农业线 | 柘沟一村 | 2171875 | 800486542 | 315 | 22.3524 | 274.3524 | 227.61 | 46.7424 | 06M00000800486542 | 448210 | 110kV柘沟变电站
10kV柘沟农业线 | 柘沟三村北变 | 2171869 | 800486414 | 200 | 23.68 | 183.68 | 204.06 | -20.38 | 06M00000800486414 | 450383 | 110kV柘沟变电站
10kV柘沟农业线 | 魏北西北变 | 45974066 | 1fe602dd6936471b92e1d6667066f24e4338011758 | 200 | 17.952 | 177.952 | 107.555 | 70.397 | 06M00000026588018 | 30372417 | 110kV柘沟变电站
10kV柘沟农业线 | 柘沟西马南变 | 41936498 | 800692221 | 400 | 35.776 | 355.776 | 0 | 355.776 | 06M00000800692221 | 800692221 | 110kV柘沟变电站
10kV柘沟农业线 | 10kV柘沟镇腾家洼北变 | 43587254 | e06c2b42b96746b29c479414665d989f9576942461 | 200 | 26.112 | 186.112 | 32.155 | 153.957 | 06M00000009728736 | 4173273 | 110kV柘沟变电站
10kV柘沟农业线 | 柘沟魏南台架 | 41937051 | 800692235 | 200 | 24.336 | 184.336 | 57.6 | 126.736 | 06M00000800692235 | 800692235 | 110kV柘沟变电站
10kV柘沟农业线 | 腾家洼 | 2171844 | 800485362 | 200 | 10.736 | 170.736 | 105.69 | 65.046 | 06M00000800485362 | 450379 | 110kV柘沟变电站
10kV柘沟农业线 | 10kV柘沟农业线柘沟七村5号台架变 | 47951242 | ca671640a55d49e9b5c43dbda4b0fa0b4680278467 | 400 | 29.76 | 349.76 | 174.38 | 175.38 | 06M00000038345446 | 159369717 | 110kV柘沟变电站
10kV柘沟农业线 | 圣府岭西变 | 43956164 | 7dd9cc14b20a4f34bdded06027aa30352635539363 | 100 | 4.888 | 84.888 | 45.595 | 39.293 | 06M00000010703099 | 4196591 | 110kV柘沟变电站
10kV柘沟农业线 | 柘沟四村东变 | 45977229 | ee27d2856edf42eea16a218cfb6182834042381388 | 200 | 12.768 | 172.768 | 55 | 117.768 | 06M00000026655410 | 30548456 | 110kV柘沟变电站
10kV柘沟农业线 | 魏北东变 | 2171855 | 800486196 | 200 | 45.056 | 205.056 | 204.5 | 0.556 | 06M00000800486196 | 451195 | 110kV柘沟变电站
10kV柘沟农业线 | 尚庄 | 2171843 | 800484533 | 400 | 44.64 | 364.64 | 125.345 | 239.295 | 06M00000800484533 | 449319 | 110kV柘沟变电站
10kV柘沟农业线 | 邵家庄 | 2171852 | 800485405 | 250 | 41.46 | 241.46 | 124.5 | 116.96 | 06M00000800485405 | 449564 | 110kV柘沟变电站
10kV柘沟农业线 | 柘沟六村西变 | 2170508 | 800486443 | 160 | 17.7408 | 145.7408 | 127.8 | 17.9408 | 06M00000800486443 | 173511751 | 110kV柘沟变电站
10kV柘沟农业线 | 魏北西变 | 2171856 | 800486206 | 250 | 28.28 | 228.28 | 122.4 | 105.88 | 06M00000800486206 | 448208 | 110kV柘沟变电站
10kV柘沟农业线 | 10kV柘沟农业线柘沟七村4号台架变 | 47951221 | 22c5a4c0b1ad4083b15392ca6c1f24bd6137459064 | 400 | 43.2 | 363.2 | 123.72 | 239.48 | 06M00000038345362 | 159369634 | 110kV柘沟变电站
10kV柘沟农业线 | 10kV柘沟农业线圣府岭村排灌2号台架变 | 45159883 | a6822430aa2b4532bce77abddb8f91cc5081832569 | 50 | 0.044 | 40.044 | 0 | 40.044 | 06M00000016808033 | 4305449 | 110kV柘沟变电站
10kV柘沟农业线 | 柘沟魏北北变 | 41876630 | 800688997 | 200 | 23.552 | 183.552 | 80.15 | 103.402 | 06M00000800688997 | 4065332 | 110kV柘沟变电站
10kV柘沟农业线 | 柘沟一村东变 | 45974059 | e66cf1d3d9dc4275970376f50ce25a233274791023 | 200 | 11.248 | 171.248 | 51.6 | 119.648 | 06M00000026587921 | 30372414 | 110kV柘沟变电站
10kV柘沟农业线 | 柘沟四村 | 2171870 | 800486526 | 400 | 18.016 | 338.016 | 23 | 315.016 | 06M00000800486526 | 450384 | 110kV柘沟变电站
10kV柘沟农业线 | 10kV柘沟农业线柘沟五村6号台架变 | 47750773 | 1e18ea10dc3f4c3bbd611bc753fc40385263314470 | 400 | 35.104 | 355.104 | 188.495 | 166.609 | 06M00000037339180 | 174840760 | 110kV柘沟变电站
10kV柘沟农业线 | 柘沟七村北变 | 42065747 | 800697676 | 200 | 17.856 | 177.856 | 180 | -2.144 | 06M00000800697676 | 800697676 | 110kV柘沟变电站
10kV柘沟农业线 | 尚庄北变 | 40251899 | 800554463 | 200 | 29.024 | 189.024 | 59.4 | 129.624 | 06M00000800554463 | 992931 | 110kV柘沟变电站
10kV柘沟农业线 | 柘沟六村南变 | 39639704 | 800655456 | 315 | 17.3376 | 269.3376 | 26.35 | 242.9876 | 06M00000800655456 | 945512 | 110kV柘沟变电站
10kV柘沟农业线 | 10kV柘沟农业线柘沟二村3号台区 | 51354657 | 30565ba946a24dcfa35fcdc3a59ab81f2561680528 | 400 | 13.76 | 333.76 | 242.48 | 91.28 | 06M00000064835561 | 176373031 | 110kV柘沟变电站
10kV柘沟农业线 | 柘沟一村西变 | 42068460 | 800697730 | 200 | 12.208 | 172.208 | 23 | 149.208 | 06M00000800697730 | 800697730 | 110kV柘沟变电站
10kV柘沟农业线 | 10kV柘沟六村北变 | 43283574 | a00767bf5c8a0c760f4f960721014fa0075e920b1c | 200 | 14.4 | 174.4 | 99.96 | 74.44 | 06M00000000221219 | 4148700 | 110kV柘沟变电站
10kV柘沟农业线 | 柘沟东马南变 | 41883087 | 800689411 | 400 | 38.048 | 358.048 | 176.55 | 181.498 | 06M00000800689411 | 4066180 | 110kV柘沟变电站
10kV柘沟农业线 | 柘沟三村中变 | 45794996 | b1fc2224905f4507b6cf09f594645b165636649913 | 315 | 28.098 | 280.098 | 177.725 | 102.373 | 06M00000024478565 | 10906733 | 110kV柘沟变电站
10kV珍珠泉线 | 10kV西洼西变 | 43379123 | 84956124a28a0c7613507ff66c015084954dab1b23 | 200 | 20.512 | 180.512 | 0 | 180.512 | 06M00000000536041 | 4157639 | 110kV中兴变电站
10kV珍珠泉线 | 穆家庄中变 | 2171372 | 800481709 | 160 | 9.4464 | 137.4464 | 61.43 | 76.0164 | 06M00000800481709 | 445935 | 110kV中兴变电站
10kV珍珠泉线 | 10kV珍珠泉线西曲泗#6排灌 | 47467996 | 8c26243e53704abe8550e7fd5aec3afa4469691160 | 200 | 0.864 | 160.864 | 0 | 160.864 | 06M00000035756373 | 176901868 | 110kV中兴变电站
10kV珍珠泉线 | 10kV珍珠泉线10G东洼村#2公变柱上变压器 | 44405458 | 9cb506faea704194ac677af2a2771a992832977489 | 100 | 9.84 | 89.84 | 0 | 89.84 | 06M00000012579377 | 4235833 | 110kV中兴变电站
10kV珍珠泉线 | 10kV珍珠泉线穆家庄7号台架变 | 47987029 | 7c49a693ec584a42be6592856d8adfc05231260864 | 200 | 24.432 | 184.432 | 158.02 | 26.412 | 06M00000038486830 | 159517898 | 110kV中兴变电站
10kV珍珠泉线 | 10kV珍珠泉线中曲寺5号台架变 | 47986993 | 2c09c77e48d1494ea1e1d424c08c328a5886815611 | 200 | 17.072 | 177.072 | 149.62 | 27.452 | 06M00000038486832 | 159517800 | 110kV中兴变电站
10kV珍珠泉线 | 西洼 | 2171333 | 800491084 | 200 | 18.288 | 178.288 | 0 | 178.288 | 06M00000800491084 | 451042 | 110kV中兴变电站
10kV珍珠泉线 | 10kV珍珠泉线西立石村#2排灌 | 45417028 | 5e1257cc4f294ca88ba6b9c0e34537f88207354831 | 200 | 3.568 | 163.568 | 0 | 163.568 | 06M00000018717091 | 169797716 | 110kV中兴变电站
10kV珍珠泉线 | 东洼 | 2171332 | 800481700 | 200 | 7.296 | 167.296 | 58.33 | 108.966 | 06M00000800481700 | 450783 | 110kV中兴变电站
10kV珍珠泉线 | 10kV东曲泗北变 | 43723050 | 10535c1705ac497cbfb26be92e0947585238311006 | 200 | 18.56 | 178.56 | 159 | 19.56 | 06M00000010067248 | 4181582 | 110kV中兴变电站
10kV珍珠泉线 | 10kV穆家庄西变 | 43698439 | 5aff2f16a4ad43cbbf4ecc8c07d5f05a3103477457 | 200 | 50.32 | 210.32 | 87.755 | 122.565 | 06M00000010002106 | 4179549 | 110kV中兴变电站
10kV珍珠泉线 | 西洼南变 | 3753655 | 800481723 | 200 | 15.632 | 175.632 | 15 | 160.632 | 06M00000800481723 | 174364425 | 110kV中兴变电站
10kV珍珠泉线 | 10kv珍珠泉线穆家庄#8台架变 | 51708755 | 2234f5f95989446eab908fe6393847967177035064 | 400 | 0 | 320 | 0 | 320 | 06M00000065438244 | 177759152 | 110kV中兴变电站
10kV珍珠泉线 | 10kV中曲泗西变 | 43723055 | 59e1ea7edda54d6ab167322811d2a51d4103635339 | 200 | 19.92 | 179.92 | 135.715 | 44.205 | 06M00000010067250 | 4181583 | 110kV中兴变电站
10kV珍珠泉线 | 10kV济河街道光明路#2台架变 | 47445555 | e936ac87d6694375a978433b58a5f4d90826392128 | 200 | 29.36 | 189.36 | 0 | 189.36 | 06M00000034290403 | 157176020 | 110kV中兴变电站
10kV珍珠泉线 | 10kV珍珠泉线西立石村排灌1号台架变 | 45230724 | cf8aad894ec0475a95772c69317938073871197413 | 200 | 0.448 | 160.448 | 0 | 160.448 | 06M00000016867298 | 176897897 | 110kV中兴变电站
10kV珍珠泉线 | 10kV东曲泗村#3台架变 | 49387368 | 47a5a75cc4e6459bb8540faf4c1f3d4c9652951070 | 400 | 0.064 | 320.064 | 0 | 320.064 | 06M00000056327825 | 176898055 | 110kV中兴变电站
10kV珍珠泉线 | 中曲寺南变 | 42273991 | 800708294 | 100 | 15.296 | 95.296 | 66.1 | 29.196 | 06M00000800708294 | 159577906 | 110kV中兴变电站
10kV珍珠泉线 | 西立石 | 2171376 | 800491050 | 200 | 23.056 | 183.056 | 36.96 | 146.096 | 06M00000800491050 | 449692 | 110kV中兴变电站
10kV珍珠泉线 | 10kV珍珠泉线西曲泗#3台区 | 47559046 | f401d6a9bcff48e78ddc7e04a36ba9a99232367353 | 200 | 23.584 | 183.584 | 154.315 | 29.269 | 06M00000035756375 | 157670097 | 110kV中兴变电站
10kV珍珠泉线 | 东立石西变 | 41649805 | 800682371 | 200 | 0 | 160 | 60.69 | 99.31 | 06M00000800682371 | 1072189 | 110kV中兴变电站
10kV珍珠泉线 | 穆家庄#6公变 | 43692765 | 1c304df6b7e1489c9ceea631e0e1158b9000546797 | 200 | 29.968 | 189.968 | 102.245 | 87.723 | 06M00000009985122 | 4179321 | 110kV中兴变电站
10kV珍珠泉线 | 穆家庄#5公变 | 43692758 | de30f52889e84246992554c97652338a4746616919 | 400 | 16.32 | 336.32 | 105.925 | 230.395 | 06M00000009985120 | 157014779 | 110kV中兴变电站
10kV珍珠泉线 | 10kV珍珠泉线西曲泗#5排灌 | 47467959 | 0e3b3b11dbb54467abacffac0f5191b01132431536 | 200 | 0.704 | 160.704 | 0 | 160.704 | 06M00000035756371 | 169797823 | 110kV中兴变电站
10kV珍珠泉线 | 东立石 | 2171375 | 800586614 | 250 | 26.6 | 226.6 | 84.11 | 142.49 | 06M00000800586614 | 449953 | 110kV中兴变电站
10kV珍珠泉线 | 东曲泗 | 43640559 | 800481685 | 400 | 40.64 | 360.64 | 158.37 | 202.27 | 06M00000800481685 | 451046 | 110kV中兴变电站
10kV珍珠泉线 | 10kV珍珠泉线西曲泗#4排灌 | 47467939 | 94db7e76a8d94f63be8131d5811dfb6e5212342509 | 200 | 0 | 160 | 0 | 160 | 06M00000035756369 | 177533732 | 110kV中兴变电站
10kV珍珠泉线 | 西曲寺北变 | 42273384 | 800708168 | 200 | 18.096 | 178.096 | 132.9 | 45.196 | 06M00000800708168 | 4089670 | 110kV中兴变电站
10kV珍珠泉线 | 东涧沟开发区 | 45928494 | 800491727 | 400 | 31.328 | 351.328 | 0 | 351.328 | 06M00000800491727 | 21059420 | 110kV中兴变电站
10kV珍珠泉线 | 10kV珍珠泉线中曲寺4号台架变 | 47986976 | 6db306263f6e47648021543e1e7877a73234192771 | 200 | 3.584 | 163.584 | 20.46 | 143.124 | 06M00000038486854 | 159517743 | 110kV中兴变电站
10kV珍珠泉线 | 穆家庄#4公变 | 43692751 | e472e318f6f341b090c29b27450f70b10503784431 | 200 | 25.04 | 185.04 | 103.1 | 81.94 | 06M00000009985118 | 4179318 | 110kV中兴变电站
10kV珍珠泉线 | 穆家庄东变 | 3753650 | 800481715 | 160 | 0 | 128 | 120.32 | 7.68 | 06M00000800481715 | 761867 | 110kV中兴变电站
10kV珍珠泉线 | 10kV珍珠泉线东立石村3号台架变 | 47920474 | 34d5eb686053431b87623a5f29c3a5b28263977539 | 200 | 22.784 | 182.784 | 158.8 | 23.984 | 06M00000038205716 | 159252996 | 110kV中兴变电站
10kV珍珠泉线 | 中曲泗 | 2171380 | 800481819 | 100 | 9.48 | 89.48 | 74.36 | 15.12 | 06M00000800481819 | 450789 | 110kV中兴变电站
10kV珍珠泉线 | 西立石南变 | 42693021 | 800719267 | 200 | 31.168 | 191.168 | 152 | 39.168 | 06M00000800719267 | 4114526 | 110kV中兴变电站
10kV珍珠泉线 | 西曲泗 | 2171377 | 800491068 | 400 | 24.992 | 344.992 | 143.46 | 201.532 | 06M00000800491068 | 458091 | 110kV中兴变电站
10kV镇东线 | 泉林新村北变 | 44080943 | bbcb25caa2dc41939e7e83273882da6e9571012631 | 200 | 21.424 | 181.424 | 0 | 181.424 | 06M00000011183172 | 4207787 | 110kV泉林变电站
10kV镇东线 | 潘坡(台架) | 42511662 | 800716525 | 200 | 35.808 | 195.808 | 114 | 81.808 | 06M00000800716525 | 4108480 | 110kV泉林变电站
10kV镇东线 | 潘坡村变压器 | 2170999 | 800526724 | 160 | 54.4512 | 182.4512 | 30 | 152.4512 | 06M00000800526724 | 447020 | 110kV泉林变电站
10kV镇东线 | 10kV镇东线泉林10号台架变 | 47977983 | 3c7f70cf125a4604b64c992347235d8a6797868054 | 200 | 6.384 | 166.384 | 20 | 146.384 | 06M00000038420001 | 163789415 | 110kV泉林变电站
10kV镇东线 | 泉林东变 | 2171533 | 800522346 | 315 | 48.762 | 300.762 | 0 | 300.762 | 06M00000800522346 | 448449 | 110kV泉林变电站
10kV镇东线 | 泉林#3公变 | 2170592 | 800522330 | 400 | 60.768 | 380.768 | 0 | 380.768 | 06M00000800522330 | 450074 | 110kV泉林变电站
10kV镇东线 | 泉林开发区公变 | 42527374 | 800716828 | 315 | 29.5344 | 281.5344 | 0 | 281.5344 | 06M00000800716828 | 4109188 | 110kV泉林变电站
10kV镇东线 | 泉林村东台变 | 44080940 | 1d27f9f5cdab409abee82be8159334325794892295 | 200 | 17.728 | 177.728 | 0 | 177.728 | 06M00000011183170 | 4207786 | 110kV泉林变电站
10kV镇东线 | 泉林所#1公变 | 40723725 | 800521358 | 315 | 36.6912 | 288.6912 | 0 | 288.6912 | 06M00000800521358 | 1023908 | 110kV泉林变电站
10kV镇东线 | 潘坡村#3台变 | 45987160 | 64ca9502e40c48eaaeb4d3baaf89d89a7063207725 | 200 | 6.16 | 166.16 | 0 | 166.16 | 06M00000026207455 | 30783547 | 110kV泉林变电站
10kV镇东线 | 泉林东变台架 | 42185209 | 800701133 | 400 | 154.976 | 474.976 | 0 | 474.976 | 06M00000800701133 | 800701133 | 110kV泉林变电站
10kV镇东线 | 泉林西变 | 2171022 | 800522350 | 315 | 48.888 | 300.888 | 30 | 270.888 | 06M00000800522350 | 536429 | 110kV泉林变电站
10kV镇东线 | 泉林#5公变 | 42527240 | 800716827 | 400 | 39.968 | 359.968 | 0 | 359.968 | 06M00000800716827 | 4109184 | 110kV泉林变电站
10kV镇东线 | 10kV镇东线泉林9号配变 | 47903010 | ce2a2540e48445e387d411a3859c5dba5496892377 | 630 | 69.7032 | 573.7032 | 0 | 573.7032 | 06M00000038138481 | 160717840 | 110kV泉林变电站
10kV峙山线 | 小王 | 2172172 | 800413619 | 200 | 15.36 | 175.36 | 92.895 | 82.465 | 06M00000800413619 | 448505 | 110kV城东变电站
10kV峙山线 | 峙山 | 2172192 | 800413331 | 100 | 14.68 | 94.68 | 62.32 | 32.36 | 06M00000800413331 | 448507 | 110kV城东变电站
10kV峙山线 | 西黄土 | 2172173 | 800413299 | 50 | 0 | 40 | 0 | 40 | 06M00000800413299 | 168415183 | 110kV城东变电站
10kV峙山线 | 小李西变 | 41910014 | 800691269 | 200 | 23.648 | 183.648 | 200.3 | -16.652 | 06M00000800691269 | 4069010 | 110kV城东变电站
10kV峙山线 | 10kV峙山线峙山4号台架变 | 47889133 | d3b93cafca44430f8563205e5611ac278607387736 | 200 | 10.288 | 170.288 | 110.2 | 60.088 | 06M00000038062993 | 159130214 | 110kV城东变电站
10kV峙山线 | 米山村北变 | 42433963 | 800713924 | 200 | 9.552 | 169.552 | 15 | 154.552 | 06M00000800713924 | 4099790 | 110kV城东变电站
10kV峙山线 | 10kV峙山线东平社区6号变间隔配电变压器 | 50748190 | 1824655ed2e740ef89435ae31e9223876659257772 | 400 | 9.504 | 329.504 | 0 | 329.504 | 06M00000062878370 | 173444244 | 110kV城东变电站
10kV峙山线 | 10kV峙山线小李家庄村排灌#1台架变 | 45537443 | 100e2e2fa7c14396a3986f29642eb4299837473070 | 100 | 0.016 | 80.016 | 0 | 80.016 | 06M00000016843901 | 7566364 | 110kV城东变电站
10kV峙山线 | 10kV峙山线东黄土崖村排灌#1台架变 | 45537418 | a54a0850d4164c0d84d8c330c7c4dfdf2778623314 | 80 | 1.664 | 65.664 | 0 | 65.664 | 06M00000016843729 | 4329883 | 110kV城东变电站
10kV峙山线 | 邓家庄北变 | 42433485 | 800713891 | 200 | 17.424 | 177.424 | 153.15 | 24.274 | 06M00000800713891 | 4099749 | 110kV城东变电站
10kV峙山线 | 安驾峪#3台变 | 45931896 | 84c357a90d69415996e25a9b19aef7965207486717 | 200 | 9.68 | 169.68 | 54.74 | 114.94 | 06M00000025995494 | 174335249 | 110kV城东变电站
10kV峙山线 | 苏家庄 | 2172175 | 800553456 | 100 | 3.704 | 83.704 | 12.2 | 71.504 | 06M00000800553456 | 450458 | 110kV城东变电站
10kV峙山线 | 刘家庄 | 2172189 | 800413284 | 100 | 5.24 | 85.24 | 0 | 85.24 | 06M00000800413284 | 446983 | 110kV城东变电站
10kV峙山线 | 10kV峙山线米山4号台架变 | 47874554 | 290996111c66437faeeaecefd434f4bd3599173268 | 200 | 5.232 | 165.232 | 37.745 | 127.487 | 06M00000037953055 | 159057686 | 110kV城东变电站
10kV峙山线 | 小王(台架) | 42503271 | 800716252 | 200 | 9.28 | 169.28 | 41.5 | 127.78 | 06M00000800716252 | 4108268 | 110kV城东变电站
10kV峙山线 | 西故安#5小东村南变 | 46080910 | 465febf37908422d8b4a30305fbeca9b1337359770 | 400 | 8.576 | 328.576 | 56 | 272.576 | 06M00000028052778 | 40153310 | 110kV城东变电站
10kV峙山线 | 米山#3台变 | 45932097 | 7c0d8ddcc7c441eabb8b297a7a7f3a2b7679787566 | 200 | 11.6 | 171.6 | 111.05 | 60.55 | 06M00000025995500 | 21059483 | 110kV城东变电站
10kV峙山线 | 10kV峙山线苗馆东平社区1号变间隔配电变压器 | 50366458 | 43439fa20d7e46a4b874a24c5092517e9380643174 | 630 | 18.1944 | 522.1944 | 0 | 522.1944 | 06M00000061386329 | 170998206 | 110kV城东变电站
10kV峙山线 | 东故安北变 | 2172178 | 800553465 | 100 | 9.2 | 89.2 | 85 | 4.2 | 06M00000800553465 | 425086 | 110kV城东变电站
10kV峙山线 | 10kV峙山线石龙岗村排灌#1台架变 | 45537427 | 1a72b67478894ba1a91ec434ccf36c063144186430 | 125 | 0.03 | 100.03 | 0 | 100.03 | 06M00000016843735 | 7566359 | 110kV城东变电站
10kV峙山线 | 10kV峙山线东平社区4号变间隔配电变压器 | 50609168 | 5a13e67111c54f219cff380242afb1686006429390 | 250 | 7.8 | 207.8 | 0 | 207.8 | 06M00000062255644 | 172485228 | 110kV城东变电站
10kV峙山线 | 石佛峪 | 2172171 | 800553462 | 100 | 10.176 | 90.176 | 65.5 | 24.676 | 06M00000800553462 | 449351 | 110kV城东变电站
10kV峙山线 | 10kV峙山线龙虎庄村排灌#1台架变 | 45315862 | 8f473d9aa343441da88f7bbb17b568c30585777681 | 200 | 5.456 | 165.456 | 48 | 117.456 | 06M00000016878101 | 4327557 | 110kV城东变电站
10kV峙山线 | 小王庄#3东台变 | 46080917 | 897fecab481246babc8191fae8452f511210353947 | 200 | 14.96 | 174.96 | 45 | 129.96 | 06M00000028052780 | 40153311 | 110kV城东变电站
10kV峙山线 | 10kV峙山线龙虎庄村排灌#2台架变 | 45537449 | 05090b1251ac4a3fae3233ec7e2adcd03996423639 | 50 | 0.024 | 40.024 | 0 | 40.024 | 06M00000016878103 | 7566365 | 110kV城东变电站
10kV峙山线 | 10kV峙山线安驾峪村排灌#1台架变 | 45537415 | 61664377ce2e480d9d374f66e4dbdd504003219151 | 50 | 0.744 | 40.744 | 0 | 40.744 | 06M00000016843727 | 7566355 | 110kV城东变电站
10kV峙山线 | 小王社区 | 2170022 | 800413314 | 400 | 34.24 | 354.24 | 49.5 | 304.74 | 06M00000800413314 | 426048 | 110kV城东变电站
10kV峙山线 | 10kV峙山线松山社区1号变配变 | 50155464 | fd896715da464f1881908dc2dc7f17698296130171 | 400 | 11.424 | 331.424 | 0 | 331.424 | 06M00000060564205 | 169628512 | 110kV城东变电站
10kV峙山线 | 龙虎庄东变 | 42481683 | 800715605 | 200 | 18.528 | 178.528 | 135.2 | 43.328 | 06M00000800715605 | 4106203 | 110kV城东变电站
10kV峙山线 | 10kV峙山线石龙岗3号台架东变 | 47469378 | d0cd5c7d383b4f2a8d2aa800f6504dfc8980740814 | 200 | 12.768 | 172.768 | 0 | 172.768 | 06M00000036026345 | 157301946 | 110kV城东变电站
10kV峙山线 | 查山西变 | 2172177 | 800413590 | 100 | 7.104 | 87.104 | 0 | 87.104 | 06M00000800413590 | 446980 | 110kV城东变电站
10kV峙山线 | 安家峪 | 2172190 | 800413559 | 200 | 19.088 | 179.088 | 81 | 98.088 | 06M00000800413559 | 448506 | 110kV城东变电站
10kV峙山线 | 10kV峙山线苗馆东平社区2号配变 | 50480644 | b94a2e926fad4efaa92617cbfa88170a0384605633 | 630 | 10.8864 | 514.8864 | 0 | 514.8864 | 06M00000061628689 | 171669288 | 110kV城东变电站
10kV峙山线 | 邓家庄 | 2172197 | 800641286 | 100 | 6.208 | 86.208 | 52.13 | 34.078 | 06M00000800641286 | 451494 | 110kV城东变电站
10kV峙山线 | 石龙岗 | 2172181 | 800413292 | 200 | 3.76 | 163.76 | 0 | 163.76 | 06M00000800413292 | 449595 | 110kV城东变电站
10kV峙山线 | 10kV峙山线邓家庄3号台架南变 | 47469363 | 448bd4a1d94b4d02bd57ea901b3036e22090131883 | 200 | 20.16 | 180.16 | 196.55 | -16.39 | 06M00000036026633 | 157301738 | 110kV城东变电站
10kV峙山线 | 大王 | 2172174 | 800413260 | 200 | 13.104 | 173.104 | 94.355 | 78.749 | 06M00000800413260 | 448863 | 110kV城东变电站
10kV峙山线 | 大王西变 | 42836259 | 800721553 | 200 | 14.768 | 174.768 | 20 | 154.768 | 06M00000800721553 | 4119100 | 110kV城东变电站
10kV峙山线 | 东故安南变 | 2721660 | 800641292 | 200 | 16.4 | 176.4 | 168.865 | 7.535 | 06M00000800641292 | 375782 | 110kV城东变电站
10kV峙山线 | 峙山东变 | 2172193 | 800413349 | 125 | 6.32 | 106.32 | 42 | 64.32 | 06M00000800413349 | 445678 | 110kV城东变电站
10kV峙山线 | 苏家庄#2公变 | 43972577 | a9690b69a8bf454caf800d4c13e432080796590512 | 200 | 8.288 | 168.288 | 42 | 126.288 | 06M00000010783465 | 4197749 | 110kV城东变电站
10kV峙山线 | 西故安南变(台架) | 42513147 | 800716452 | 100 | 10.36 | 90.36 | 0 | 90.36 | 06M00000800716452 | 4108533 | 110kV城东变电站
10kV峙山线 | 东故安#2台架变 | 45748991 | a6beddc6b2034df4b127532139cc88b91354822262 | 200 | 9.104 | 169.104 | 60 | 109.104 | 06M00000022670612 | 10901875 | 110kV城东变电站
10kV峙山线 | 东鲸 | 2172183 | 800413275 | 100 | 9.632 | 89.632 | 79.69 | 9.942 | 06M00000800413275 | 450696 | 110kV城东变电站
10kV峙山线 | 大王#3台变 | 45932103 | de3b3e1d57c645b69f2c721cce46179d9109876271 | 200 | 13.728 | 173.728 | 33.2 | 140.528 | 06M00000025995502 | 21059484 | 110kV城东变电站
10kV峙山线 | 10kV峙山线东鲸村排灌#1台架变 | 45537421 | 86ee0f0dd29b4c0fb38dfcb72f72e8de3661038517 | 80 | 0.0192 | 64.0192 | 0 | 64.0192 | 06M00000016843731 | 168414774 | 110kV城东变电站
10kV峙山线 | 石佛庄#2公变 | 43961631 | 5834395623fc48b691f1f10da966536c6168010275 | 200 | 18.192 | 178.192 | 158 | 20.192 | 06M00000010763282 | 4197320 | 110kV城东变电站
10kV峙山线 | 10kV峙山线夹平村排灌#1台架变 | 45537425 | f1f4420f7d124821a34006183a2d6d593072176432 | 50 | 1.94 | 41.94 | 0 | 41.94 | 06M00000016843733 | 165198760 | 110kV城东变电站
10kV峙山线 | 松山村 | 50565846 | e0f1d59857d64142ab50b0217196a4586498743041 | 100 | 1.048 | 81.048 | 0 | 81.048 | 06M00000062150092 | 172289624 | 110kV城东变电站
10kV峙山线 | 10kV峙山线松山村排灌#1台架变 | 45537431 | 7ea96e8dff204a43ba26a79a91595a8c0597017259 | 80 | 0.7296 | 64.7296 | 0 | 64.7296 | 06M00000016843897 | 7566361 | 110kV城东变电站
10kV峙山线 | 小李 | 2172250 | 800413609 | 200 | 12.832 | 172.832 | 90 | 82.832 | 06M00000800413609 | 449635 | 110kV城东变电站
10kV峙山线 | 米山 | 2172195 | 800413598 | 100 | 6.688 | 86.688 | 0 | 86.688 | 06M00000800413598 | 448227 | 110kV城东变电站
10kV峙山线 | 安家峪南变 | 42838904 | 800721799 | 200 | 7.616 | 167.616 | 66 | 101.616 | 06M00000800721799 | 4119127 | 110kV城东变电站
10kV峙山线 | 石龙岗西变 | 44180473 | 9794d75de36a415ab6ac5ebf7fa3cfa87332091402 | 200 | 19.824 | 179.824 | 63 | 116.824 | 06M00000011803329 | 4214175 | 110kV城东变电站
10kV峙山线 | 小李#3台变 | 45932089 | 3138f658c16b41c78d38721765285f788836917696 | 200 | 8.672 | 168.672 | 69.78 | 98.892 | 06M00000025995498 | 21059482 | 110kV城东变电站
10kV峙山线 | 峙山南变 | 42434434 | 800713997 | 200 | 6.784 | 166.784 | 76.91 | 89.874 | 06M00000800713997 | 4099839 | 110kV城东变电站
10kV峙山线 | 松山社区 | 2170021 | 800553501 | 315 | 27.5436 | 279.5436 | 0 | 279.5436 | 06M00000800553501 | 448083 | 110kV城东变电站
10kV峙山线 | 龙虎庄 | 2172179 | 800553464 | 200 | 4.784 | 164.784 | 29 | 135.784 | 06M00000800553464 | 446981 | 110kV城东变电站
10kV峙山线 | 东故安#1台架变 | 45748975 | 0a7d607d93364ef29c58007391c361c24404388058 | 200 | 11.744 | 171.744 | 55.02 | 116.724 | 06M00000022670614 | 10901872 | 110kV城东变电站
10kV峙山线 | 10kV查山裕东变 | 44180470 | 1b871a4d1ae048c09e25506dc08ba7160629411876 | 200 | 6.08 | 166.08 | 22.8 | 143.28 | 06M00000011803293 | 4214174 | 110kV城东变电站
10kV峙山线 | 小李#4台变 | 45932080 | bd71e62eec2f4792a8bc98a48955038c3560711641 | 200 | 28.128 | 188.128 | 190.7 | -2.572 | 06M00000025995496 | 21059481 | 110kV城东变电站
10kV峙山线 | 东平社区3号配电变压器 | 50512516 | d8d43cdf9a3a489283ec45b7440507b09749277674 | 500 | 12.96 | 412.96 | 0 | 412.96 | 06M00000061866950 | 171891190 | 110kV城东变电站
10kV中册工业线 | 中一配变 | 2171918 | 800303748 | 160 | 19.2256 | 147.2256 | 128 | 19.2256 | 06M00000800303748 | 449327 | 110kV柘沟变电站
10kV中册工业线 | 中四配变 | 2171767 | 800303878 | 315 | 43.0668 | 295.0668 | 258.8 | 36.2668 | 06M00000800303878 | 449558 | 110kV柘沟变电站
10kV中册工业线 | 中二西南变 | 45742349 | f661d14279a14519abb9fa1828d7c16c7110750558 | 200 | 23.312 | 183.312 | 146 | 37.312 | 06M00000022660196 | 10901437 | 110kV柘沟变电站
10kV中册工业线 | 蒋家配变 | 2171539 | 800275186 | 100 | 17.24 | 97.24 | 81 | 16.24 | 06M00000800275186 | 446595 | 110kV柘沟变电站
10kV中册工业线 | 丁庄配变 | 2171926 | 800219738 | 400 | 26.304 | 346.304 | 141.44 | 204.864 | 06M00000800219738 | 446633 | 110kV柘沟变电站
10kV中册工业线 | 胡家东变 | 43886481 | c57140c06e5447d6b2bcb99c4b9fdfe48180076405 | 200 | 16.48 | 176.48 | 100 | 76.48 | 06M00000010588547 | 4193093 | 110kV柘沟变电站
10kV中册工业线 | 中四南变 | 43255147 | aadd8078a78a0c76134fa2fc03014faadd581b2fab | 400 | 49.024 | 369.024 | 349.1 | 19.924 | 06M00000000262264 | 4145890 | 110kV柘沟变电站
10kV中册工业线 | 中三配变 | 2171920 | 800275572 | 315 | 45.6624 | 297.6624 | 250.15 | 47.5124 | 06M00000800275572 | 445653 | 110kV柘沟变电站
10kV中册工业线 | 黄土西变 | 43961850 | c424a48d94bd41a2aeb5e5bf755c38d72233967285 | 200 | 19.056 | 179.056 | 156.5 | 22.556 | 06M00000010670429 | 4197321 | 110kV柘沟变电站
10kV中册工业线 | 胡家南变 | 3884559 | 800215587 | 200 | 38.304 | 198.304 | 195 | 3.304 | 06M00000800215587 | 776228 | 110kV柘沟变电站
10kV中册工业线 | 中册#2公变 | 43266772 | b5324986cc8a0c76134fb11334014fb53240a80c0c | 200 | 17.632 | 177.632 | 105.2 | 72.432 | 06M00000000286342 | 4146678 | 110kV柘沟变电站
10kV中册工业线 | 丁庄东变 | 45899274 | 5eb66ff0c2f541248765363cd2fe71618952725876 | 200 | 10.24 | 170.24 | 42.055 | 128.185 | 06M00000025761157 | 20756707 | 110kV柘沟变电站
10kV中册工业线 | 10kV中册工业线线中册四村排灌1号台架变 | 45140529 | f67edb4247b745c49bfebae7a110c5032998301077 | 200 | 11.536 | 171.536 | 15 | 156.536 | 06M00000016723844 | 4302477 | 110kV柘沟变电站
10kV中册工业线 | 中二东变 | 42293776 | 800709240 | 400 | 24.128 | 344.128 | 294.5 | 49.628 | 06M00000800709240 | 4090983 | 110kV柘沟变电站
10kV中册工业线 | 10kV中册工业线中二七号变 | 51630922 | c6d5162f19a84c57ad09561baa5141cf1487326201 | 200 | 0 | 160 | 0 | 160 | 06M00000065302489 | 177494214 | 110kV柘沟变电站
10kV中册工业线 | 10kV中册工业线黄土4号变 | 51669085 | 307e5b13daea4c02bee0b253b61a314d4864583934 | 400 | 0 | 320 | 74 | 246 | 06M00000065302495 | 449570 | 110kV柘沟变电站
10kV中册工业线 | 剩粮东变 | 45875158 | a1281a07623d4c31b1093ab9c13b313b8235496343 | 200 | 14.272 | 174.272 | 156.35 | 17.922 | 06M00000025393784 | 20278364 | 110kV柘沟变电站
10kV中册工业线 | 剩粮配变 | 2171540 | 800302442 | 80 | 5.6064 | 69.6064 | 28.34 | 41.2664 | 06M00000800302442 | 449280 | 110kV柘沟变电站
10kV中册工业线 | 丁庄南变 | 45899277 | 3f1dd1bbe40c464a88810daf3702b8177128065744 | 200 | 16.288 | 176.288 | 126.38 | 49.908 | 06M00000025761159 | 20756708 | 110kV柘沟变电站
10kV中册工业线 | 丁庄北变配变 | 14416623 | 800274772 | 200 | 15.632 | 175.632 | 70 | 105.632 | 06M00000800274772 | 890307 | 110kV柘沟变电站
10kV中册工业线 | 中二配变 | 2171766 | 800303719 | 200 | 15.296 | 175.296 | 127.5 | 47.796 | 06M00000800303719 | 449557 | 110kV柘沟变电站
10kV中册工业线 | 狂家东变 | 44035497 | 59a527a979894223806c3ed5355bb8020529692321 | 200 | 11.248 | 171.248 | 27 | 144.248 | 06M00000011018769 | 4201234 | 110kV柘沟变电站
10kV中册工业线 | 中三北变 | 2170583 | 800709241 | 250 | 18.44 | 218.44 | 129.5 | 88.94 | 06M00000800709241 | 451533 | 110kV柘沟变电站
10kV中册工业线 | 10kV中册工业线中二村2号台架变 | 47473730 | 221460caf82040cca4632bdf6cc75c090669927811 | 400 | 19.168 | 339.168 | 278 | 61.168 | 06M00000035952360 | 448175 | 110kV柘沟变电站
10kV中册工业线 | 10kV中册工业线丁庄5号台区 | 51347943 | a7dddf73b2b749028f91fca13d3788695452402256 | 400 | 10.976 | 330.976 | 109.06 | 221.916 | 06M00000064816522 | 176345876 | 110kV柘沟变电站
10kV中册工业线 | 中二西变配变 | 2275524 | 800303771 | 200 | 26.896 | 186.896 | 161 | 25.896 | 06M00000800303771 | 332136 | 110kV柘沟变电站
10kV中册工业线 | 蒋家岭东变 | 45795195 | ae1c8d612c73455cb9526421116881551695612513 | 200 | 12.576 | 172.576 | 162 | 10.576 | 06M00000024440170 | 10906756 | 110kV柘沟变电站
10kV中册工业线 | 蒋家岭北变 | 45795179 | 47e75513da314d6eac771ecebbad31ba4449300044 | 100 | 12.936 | 92.936 | 79 | 13.936 | 06M00000024440168 | 10906754 | 110kV柘沟变电站
10kV中册工业线 | 中三西变 | 42293849 | 800275601 | 400 | 56.928 | 376.928 | 358.6 | 18.328 | 06M00000800275601 | 4090984 | 110kV柘沟变电站
10kV中册工业线 | 中二西北变 | 45742393 | 1c0a6931cce2489e933e3c7ed99ef94a9558686858 | 200 | 10.976 | 170.976 | 10 | 160.976 | 06M00000022660198 | 10901441 | 110kV柘沟变电站
10kV中册工业线 | 10kV中册工业线中册三村5号台架变 | 48836754 | 0955bf967f094df88035e5c82c4d9c6c4838877207 | 200 | 13.872 | 173.872 | 152 | 21.872 | 06M00000041926123 | 162809371 | 110kV柘沟变电站
10kV中册工业线 | 中册#1公变 | 2171760 | 800215581 | 400 | 42.304 | 362.304 | 188.14 | 174.164 | 06M00000800215581 | 448201 | 110kV柘沟变电站
10kV中册工业线 | 中三西北变 | 45853962 | 40e4b0e6f3a445fe9ebb778f605050066443014461 | 200 | 30.8 | 190.8 | 154.8 | 36 | 06M00000025124542 | 19541484 | 110kV柘沟变电站
10kV中册工业线 | 中一北变 | 45743757 | efd9681063cb4d3a8400e4ac55353c944615050665 | 200 | 17.296 | 177.296 | 173.055 | 4.241 | 06M00000022704100 | 10901533 | 110kV柘沟变电站
10kV中册工业线 | 石桥南变 | 43281272 | d0713219278a1076124fc03a3f014fd07103823e46 | 200 | 32.784 | 192.784 | 0 | 192.784 | 06M00000000365989 | 4148424 | 110kV柘沟变电站
10kV中册工业线 | 中一东变 | 43256125 | ac3878e5498a0c76114fac068a014fac3876cf02fd | 200 | 25.504 | 185.504 | 149.6 | 35.904 | 06M00000000278444 | 10907056 | 110kV柘沟变电站
10kV中册工业线 | 黄土北变 | 41110132 | 800650172 | 200 | 21.584 | 181.584 | 105.08 | 76.504 | 06M00000800650172 | 1040582 | 110kV柘沟变电站
10kV中册农业线 | 赵家配变 | 2171935 | 800316098 | 200 | 23.712 | 183.712 | 160.615 | 23.097 | 06M00000800316098 | 451459 | 110kV柘沟变电站
10kV中册农业线 | 龙门山北变 | 45875152 | fb6136bc1dd249549b1c7b62201be66a8442413810 | 200 | 14.864 | 174.864 | 164.44 | 10.424 | 06M00000025394587 | 20278363 | 110kV柘沟变电站
10kV中册农业线 | 徐家东变 | 43256115 | ac262677388a0c76114fac068a014fac26254101d2 | 200 | 14.304 | 174.304 | 220.7 | -46.396 | 06M00000000277061 | 4146038 | 110kV柘沟变电站
10kV中册农业线 | 李白西西变 | 39765230 | 800514088 | 315 | 35.0784 | 287.0784 | 48.5 | 238.5784 | 06M00000800514088 | 953852 | 110kV柘沟变电站
10kV中册农业线 | 小李白东变台架 | 45747635 | f049d48ca7b8448faadad3080d592f9f0355408913 | 400 | 41.6 | 361.6 | 45 | 316.6 | 06M00000022743642 | 10901714 | 110kV柘沟变电站
10kV中册农业线 | 小李家东变 | 45784335 | a86b5f42399c4caa8f6d19ccddd6410d5860576805 | 200 | 16.736 | 176.736 | 190.15 | -13.414 | 06M00000024314452 | 10905635 | 110kV柘沟变电站
10kV中册农业线 | 王家岭配变 | 2171941 | 800316072 | 160 | 13.2224 | 141.2224 | 135 | 6.2224 | 06M00000800316072 | 426090 | 110kV柘沟变电站
10kV中册农业线 | 狂家东北变 | 44235700 | b8319d2fb1924acc9e1d47998a467f196743221019 | 200 | 12.976 | 172.976 | 49.5 | 123.476 | 06M00000012008137 | 4219689 | 110kV柘沟变电站
10kV中册农业线 | 西侯南变 | 45841425 | d0e3e8be33fb41099c555d8f4c787c512063273736 | 200 | 31.6 | 191.6 | 114 | 77.6 | 06M00000025019243 | 17629042 | 110kV柘沟变电站
10kV中册农业线 | 申家配变 | 2171944 | 800316456 | 200 | 18.896 | 178.896 | 101 | 77.896 | 06M00000800316456 | 448488 | 110kV柘沟变电站
10kV中册农业线 | 小张家西变 | 41687156 | 800650175 | 100 | 10.84 | 90.84 | 85.2 | 5.64 | 06M00000800650175 | 154228482 | 110kV柘沟变电站
10kV中册农业线 | 10kV中册农业线小李白村排灌1号台架变 | 45226798 | ae0f1cd73dc742c4a5b1489fe1f79c865359678889 | 50 | 0.576 | 40.576 | 0 | 40.576 | 06M00000016778610 | 177031252 | 110kV柘沟变电站
10kV中册农业线 | 10kV王家岭村#4台架变 | 49268439 | 9c9cd24680604fe486ce7ff1d59abcdc4490603308 | 400 | 10.56 | 330.56 | 323.2 | 7.36 | 06M00000055591277 | 165171927 | 110kV柘沟变电站
10kV中册农业线 | 10kV中册农业线赵家村排灌1号台架变 | 45226808 | c2a893db5dec4e75af622544931241200737545063 | 200 | 0.704 | 160.704 | 0 | 160.704 | 06M00000016778612 | 177031077 | 110kV柘沟变电站
10kV中册农业线 | 西侯北变配变 | 41110179 | 800650167 | 200 | 18.128 | 178.128 | 130 | 48.128 | 06M00000800650167 | 1040586 | 110kV柘沟变电站
10kV中册农业线 | 李白西#2公变 | 50830218 | 50ecc2f92dc54c5e92695a79d7f164635115954311 | 200 | 2.624 | 162.624 | 0 | 162.624 | 06M00000062721129 | 174694493 | 110kV柘沟变电站
10kV中册农业线 | 大张家西变 | 44108558 | 81ca18f433bd440fb3def7d7c7b919661071486681 | 200 | 20.88 | 180.88 | 124.07 | 56.81 | 06M00000011300875 | 4209356 | 110kV柘沟变电站
10kV中册农业线 | 申家东变台变 | 45755916 | a7ff796d6187447bbe821bd5dd1924886119677989 | 200 | 14.128 | 174.128 | 174.85 | -0.722 | 06M00000022847524 | 10902918 | 110kV柘沟变电站
10kV中册农业线 | 狂家配变 | 2171942 | 800315785 | 200 | 12.8 | 172.8 | 0 | 172.8 | 06M00000800315785 | 449571 | 110kV柘沟变电站
10kV中册农业线 | 龙门山配变 | 2171937 | 800315982 | 200 | 15.6 | 175.6 | 173.5 | 2.1 | 06M00000800315982 | 448215 | 110kV柘沟变电站
10kV中册农业线 | 小李家配变 | 2171776 | 800276531 | 200 | 19.728 | 179.728 | 159.98 | 19.748 | 06M00000800276531 | 449706 | 110kV柘沟变电站
10kV中册农业线 | 徐家南变 | 45743828 | 688a42beb4634d8fa220cca97a3f2cca5001518890 | 200 | 16.4 | 176.4 | 152 | 24.4 | 06M00000022707736 | 10901543 | 110kV柘沟变电站
10kV中册农业线 | 李白东南变 | 45853959 | de28e07fc5404b48a3037608862a020a1993503830 | 200 | 5.68 | 165.68 | 60 | 105.68 | 06M00000025124924 | 19541481 | 110kV柘沟变电站
10kV中册农业线 | 小李白东北变台架 | 45747622 | cb26b85306ed45998cd643df96bf99678952130546 | 200 | 7.12 | 167.12 | 0 | 167.12 | 06M00000022743644 | 10901711 | 110kV柘沟变电站
10kV中册农业线 | 李白西#1公变 | 44096956 | 0e098d965df5414aa303fa52ee1aa21d6549382680 | 200 | 12.896 | 172.896 | 0 | 172.896 | 06M00000011243083 | 4208863 | 110kV柘沟变电站
10kV中册农业线 | 10kV中册农业线小李白村5号台架变 | 49679192 | 7e20e3b288fd466b8d53da4655a97e285859973718 | 200 | 13.904 | 173.904 | 0 | 173.904 | 06M00000058048093 | 167487448 | 110kV柘沟变电站
10kV中册农业线 | 石桥西变配变 | 2170404 | 800276310 | 315 | 29.988 | 281.988 | 0 | 281.988 | 06M00000800276310 | 448141 | 110kV柘沟变电站
10kV中册农业线 | 西侯配变 | 2171943 | 800315806 | 200 | 21.504 | 181.504 | 97.5 | 84.004 | 06M00000800315806 | 448487 | 110kV柘沟变电站
10kV中册农业线 | 峨湾配变 | 2171934 | 800316052 | 80 | 6.0672 | 70.0672 | 61.83 | 8.2372 | 06M00000800316052 | 449329 | 110kV柘沟变电站
10kV中册农业线 | 鹅湾北变 | 44007188 | 6ae320324ca447df83c60fb0475cda3a0752638020 | 200 | 13.328 | 173.328 | 169.4 | 3.928 | 06M00000010930781 | 4199928 | 110kV柘沟变电站
10kV中册农业线 | 大张家配变 | 2171932 | 800316063 | 200 | 13.664 | 173.664 | 148.5 | 25.164 | 06M00000800316063 | 449707 | 110kV柘沟变电站
10kV中册农业线 | 10kV中册农业线徐家庄村#4台架变 | 49358293 | f6a42955b19d49898c41200676e468819338038255 | 200 | 0.4 | 160.4 | 0 | 160.4 | 06M00000056031124 | 165520216 | 110kV柘沟变电站
10kV中册农业线 | 李白西配变 | 2170612 | 800276141 | 160 | 18.0224 | 146.0224 | 50 | 96.0224 | 06M00000800276141 | 426569 | 110kV柘沟变电站
10kV中册农业线 | 陈家南变台变 | 45749251 | 6264873e4c0245ddbac208131510c67a8458304595 | 200 | 8.288 | 168.288 | 48 | 120.288 | 06M00000022789720 | 10901906 | 110kV柘沟变电站
10kV中册农业线 | 小李家北变配变 | 10843705 | 800483915 | 200 | 1.904 | 161.904 | 0 | 161.904 | 06M00000800483915 | 854871 | 110kV柘沟变电站
10kV中册农业线 | 王家岭北变 | 42282522 | 800708616 | 250 | 15.9 | 215.9 | 201 | 14.9 | 06M00000800708616 | 4090104 | 110kV柘沟变电站
10kV中册农业线 | 10kV中册农业线陈家庄村排灌1号台架变 | 45138490 | 50d673a2b4a146c39f8f81499661b2ee4289688462 | 160 | 0.1664 | 128.1664 | 0 | 128.1664 | 06M00000016723761 | 177030811 | 110kV柘沟变电站
10kV中册农业线 | 小李白北变配电 | 18620708 | 800315840 | 100 | 5.352 | 85.352 | 0 | 85.352 | 06M00000800315840 | 903351 | 110kV柘沟变电站
10kV中册农业线 | 10kV中册农业线申家庄村排灌1号台架变 | 45138396 | 62774878e1714383afb28503e566afb28035658044 | 50 | 0.844 | 40.844 | 0 | 40.844 | 06M00000016723763 | 177031307 | 110kV柘沟变电站
10kV中册农业线 | 鹁鸽崖配变 | 2171775 | 800315917 | 80 | 8.7232 | 72.7232 | 34.83 | 37.8932 | 06M00000800315917 | 448475 | 110kV柘沟变电站
10kV中册农业线 | 李白西北变配变 | 3733722 | 800482177 | 200 | 16.368 | 176.368 | 25 | 151.368 | 06M00000800482177 | 754087 | 110kV柘沟变电站
10kV中册农业线 | 李白东北变 | 41927867 | 800692129 | 200 | 13.232 | 173.232 | 140.2 | 33.032 | 06M00000800692129 | 800692129 | 110kV柘沟变电站
10kV中册农业线 | 徐家配变 | 2171777 | 800316113 | 200 | 24.272 | 184.272 | 159.51 | 24.762 | 06M00000800316113 | zc0000426084 | 110kV柘沟变电站
10kV中册农业线 | 狂家南变配变 | 2170549 | 800315749 | 400 | 29.6 | 349.6 | 259.48 | 90.12 | 06M00000800315749 | 449261 | 110kV柘沟变电站
10kV中册农业线 | 王家岭西变 | 45875150 | 41618dfbc913448cafb7d644ffea70514405400873 | 200 | 13.568 | 173.568 | 172 | 1.568 | 06M00000025394845 | 20278361 | 110kV柘沟变电站
10kV中册农业线 | 李白东配变 | 2171940 | 800276122 | 200 | 20.704 | 180.704 | 147.5 | 33.204 | 06M00000800276122 | 449331 | 110kV柘沟变电站
10kV中册农业线 | 陈家配变 | 2583973 | 800316086 | 160 | 10.7008 | 138.7008 | 85.6 | 53.1008 | 06M00000800316086 | 449330 | 110kV柘沟变电站
10kV中册农业线 | 西侯#4台变 | 46823989 | 1b8c159de05d45d5b190f1c29e3945b74262799118 | 200 | 12.688 | 172.688 | 0 | 172.688 | 06M00000032144641 | 151760639 | 110kV柘沟变电站
10kV中册农业线 | 大张家东变 | 44108554 | 07d42b32224745a6bc3a3737c02998cf9569139830 | 200 | 16.656 | 176.656 | 136 | 40.656 | 06M00000011300873 | 4209355 | 110kV柘沟变电站
10kV中册农业线 | 小李白配变 | 2171778 | 800315825 | 200 | 15.264 | 175.264 | 30 | 145.264 | 06M00000800315825 | zc0000446619 | 110kV柘沟变电站
10kV中册农业线 | 申家北变台变 | 45755931 | bd2986a850334cbf9bd5b86bc466db8a5624990084 | 250 | 12.5 | 212.5 | 174.2 | 38.3 | 06M00000022847526 | 10902920 | 110kV柘沟变电站
10kV中册农业线 | 石桥配变 | 2171938 | 800276288 | 200 | 14.496 | 174.496 | 0 | 174.496 | 06M00000800276288 | 451460 | 110kV柘沟变电站
10kV中册农业线 | 赵家北变 | 44007065 | fd6d8387e95c45729e1b8410aaa026537771430315 | 200 | 16.224 | 176.224 | 46.48 | 129.744 | 06M00000010930779 | 4199926 | 110kV柘沟变电站
10kV中册农业线 | 10kV中册农业线中册二村排灌#1台架变 | 44941020 | fd13de8faa4d40708bdde0e89d5114584907312567 | 100 | 5.984 | 85.984 | 0 | 85.984 | 06M00000015744773 | 154221107 | 110kV柘沟变电站
10kV中册农业线 | 小张家配变 | 2171774 | 800316474 | 400 | 34.688 | 354.688 | 167 | 187.688 | 06M00000800316474 | 445646 | 110kV柘沟变电站
10kV中册农业线 | 10kV中册工业线狂家村4号台架变 | 48842745 | 36ed236978444f1bb4eabe94e61aae307965962281 | 200 | 10.96 | 170.96 | 118 | 52.96 | 06M00000046472557 | 162809792 | 110kV柘沟变电站
10kV中兴南线 | 南关新村 | 40702602 | 800589818 | 400 | 33.44 | 353.44 | 22.345 | 331.095 | 06M00000800589818 | 1022216 | 110kV泗城变电站(新)
10kV中兴南线 | 华兴苑#1变 | 50819739 | 50add7980c6f4cc8a9985e907c0d9fe72695963045 | 800 | 17.6 | 657.6 | 0 | 657.6 | 06M00000063245385 | 173931905 | 110kV泗城变电站(新)
10kV中兴南线 | 10kV中兴南线七街3号台架变 | 49673281 | b8e0df5b82ce477cb37d850b302dd5955971958037 | 400 | 30.304 | 350.304 | 0 | 350.304 | 06M00000058026554 | 167454208 | 110kV泗城变电站(新)
10kV中兴南线 | 公安局家属院变压器 | 45702375 | 10038ba63aeb4c51a983c1eccf4a6cab2647065626 | 200 | 17.152 | 177.152 | 0 | 177.152 | 06M00000021889073 | 8151099 | 110kV泗城变电站(新)
10kV中兴南线 | 地税局西家属院 | 42251233 | 800707122 | 160 | 24.1152 | 152.1152 | 0 | 152.1152 | 06M00000800707122 | 4087841 | 110kV泗城变电站(新)
10kV中兴南线 | 10kV石油公司家属院配电室 | 46904670 | bf68354e96b944ecae7438ef28f123023588479447 | 400 | 11.968 | 331.968 | 0 | 331.968 | 06M00000032666450 | 156871107 | 110kV泗城变电站(新)
10kV中兴南线 | 10kV泗城三街公变 | 48057680 | 7c76663abc8a0c76134f6cdbc8014f7c76237c5f19 | 200 | 34.72 | 194.72 | 0 | 194.72 | 06M00000000175955 | 159802923 | 110kV泗城变电站(新)
10kV中兴南线 | 10kV泗河街道中兴路#4台架变 | 47568674 | 8119fcbe06de4b65a623e7dfe2dccbd34748990536 | 200 | 38.448 | 198.448 | 0 | 198.448 | 06M00000034310184 | 157712560 | 110kV泗城变电站(新)
10kV中兴南线 | 10kV七街公变 | 43780899 | 59ab70b3d4c24d3684998da10694477a3235748172 | 200 | 19.92 | 179.92 | 44.84 | 135.08 | 06M00000010177710 | 167813488 | 110kV泗城变电站(新)
10kV中兴南线 | 火车站公变 | 44206316 | 260cfeacadab41ec8a32ce1f516387c84852537066 | 200 | 38.48 | 198.48 | 0 | 198.48 | 06M00000011915507 | 4216369 | 110kV泗城变电站(新)
10kV中兴南线 | 苗馆家属院 | 2171193 | 800589951 | 400 | 58.144 | 378.144 | 31 | 347.144 | 06M00000800589951 | 157013117 | 110kV泗城变电站(新)
10kV中兴南线 | 国税局家属院 | 38549548 | 800591256 | 315 | 32.7096 | 284.7096 | 0 | 284.7096 | 06M00000800591256 | 918315 | 110kV泗城变电站(新)
10kV中兴南线 | 玄帝庙南变 | 41236463 | 800556830 | 250 | 8.86 | 208.86 | 20 | 188.86 | 06M00000800556830 | 1045195 | 110kV泗城变电站(新)
10kV中兴南线 | 10kV火车站家属院 | 46904592 | 1723091eb20b459883ececb4896e25e44991014738 | 400 | 12.64 | 332.64 | 0 | 332.64 | 06M00000032677266 | 156870814 | 110kV泗城变电站(新)
10kV中兴南线 | 10kV中兴南线地税局东家属院台架变 | 48059695 | 85de33a6d18f4a939e16ecbba7980abc6592373282 | 400 | 30.336 | 350.336 | 26.16 | 324.176 | 06M00000038807082 | 4087817 | 110kV泗城变电站(新)
10kV仲都线 | 10kV仲都线大峪口#4台变 | 51184788 | f3cc35c277b14761a1754cc926a30cb84832183697 | 400 | 13.44 | 333.44 | 203.92 | 129.52 | 06M00000064386461 | 175736488 | 35kV圣水峪变电站（新）
10kV仲都线 | 东仲都东变 | 41943607 | 800692386 | 100 | 0 | 80 | 0 | 80 | 06M00000800692386 | 800692386 | 35kV圣水峪变电站（新）
10kV仲都线 | 大峪口 | 2172051 | 800480580 | 100 | 9.512 | 89.512 | 186.48 | -96.968 | 06M00000800480580 | 458081 | 35kV圣水峪变电站（新）
10kV仲都线 | 10kV仲都线东仲都南变 | 51115195 | 0f2fe31e4ca543958622c2e66aad535c0567447463 | 100 | 3.592 | 83.592 | 0 | 83.592 | 06M00000064138666 | 451131 | 35kV圣水峪变电站（新）
10kV仲都线 | 10kV仲都线圣水峪村6号台架变 | 47959166 | d69d6592c33943199cde4041d9ec999d1980888673 | 400 | 17.792 | 337.792 | 0 | 337.792 | 06M00000038348993 | 159395083 | 35kV圣水峪变电站（新）
10kV仲都线 | 10kV仲都线南仲都5号台架变（煤改电） | 47967018 | 67a3054eab1e42c28edc8a013266306b1763398303 | 400 | 16.672 | 336.672 | 51 | 285.672 | 06M00000038336545 | 159440359 | 35kV圣水峪变电站（新）
10kV仲都线 | 10kV仲都线圣水峪4台架变 | 47049402 | c7da5642679f442fb7685113c41735f65737494168 | 315 | 49.0896 | 301.0896 | 160.6 | 140.4896 | 06M00000033960552 | 31763083 | 35kV圣水峪变电站（新）
10kV仲都线 | 10kV仲都线东仲都6号配变 | 48188053 | bd2c3d9213944a32b198c2822b5d868f1525017334 | 400 | 11.648 | 331.648 | 90.18 | 241.468 | 06M00000039175898 | 160386126 | 35kV圣水峪变电站（新）
10kV仲都线 | 南孙徐南变 | 42050861 | 800697026 | 100 | 0 | 80 | 71.23 | 8.77 | 06M00000800697026 | 800697026 | 35kV圣水峪变电站（新）
10kV仲都线 | 毛沃村 | 2172271 | 800481322 | 315 | 23.2344 | 275.2344 | 10 | 265.2344 | 06M00000800481322 | 450805 | 35kV圣水峪变电站（新）
10kV仲都线 | 10kV仲都线小城子北变 | 51115201 | c1a660f06e8d4596a4cc9d99effa66617476268671 | 100 | 0 | 80 | 0 | 80 | 06M00000064138755 | 425138 | 35kV圣水峪变电站（新）
10kV仲都线 | 10kV仲都线西仲都配变（煤改电） | 47961709 | d45aa7e122f3417692549b9876bd501e4107939042 | 400 | 19.552 | 339.552 | 167.38 | 172.172 | 06M00000038335581 | 165085890 | 35kV圣水峪变电站（新）
10kV仲都线 | 东峪村3变 | 46496065 | 345ddd20958a0c7613635c85eb0164345b23760472 | 200 | 9.84 | 169.84 | 0 | 169.84 | 06M00000029775628 | 46496137 | 35kV圣水峪变电站（新）
10kV仲都线 | 大城子新变 | 45994776 | ab6fc20c8d1b4dd0af799dac3928e00e5485803719 | 80 | 5.3888 | 69.3888 | 25 | 44.3888 | 06M00000026992497 | 31133471 | 35kV圣水峪变电站（新）
10kV仲都线 | 房家庄2变 | 45901957 | d8e4f579b36d464e80186ae16245303a2455870042 | 200 | 15.104 | 175.104 | 163.84 | 11.264 | 06M00000025791830 | 20806161 | 35kV圣水峪变电站（新）
10kV仲都线 | 石旺 | 2171897 | 800481192 | 200 | 12.336 | 172.336 | 176.9 | -4.564 | 06M00000800481192 | 446629 | 35kV圣水峪变电站（新）
10kV仲都线 | 东仲都北变 | 2172053 | 800480534 | 200 | 15.04 | 175.04 | 96.3 | 78.74 | 06M00000800480534 | 451489 | 35kV圣水峪变电站（新）
10kV仲都线 | 10kV仲都线南孙徐西变 | 51115202 | 05b48e5824854c66850b917b72e649e64325016925 | 100 | 7.048 | 87.048 | 38.8 | 48.248 | 06M00000064138784 | 340725 | 35kV圣水峪变电站（新）
10kV仲都线 | 10kV仲都线安德村排灌2号台架变 | 45230727 | 604074c2b5a948f893addc75c74c9f576730656889 | 50 | 0.732 | 40.732 | 0 | 40.732 | 06M00000016867300 | 165355192 | 35kV圣水峪变电站（新）
10kV仲都线 | 南孙徐4变 | 45994780 | 96d3cd8ed44f416e988139abc30b704c6331908849 | 100 | 9.744 | 89.744 | 0 | 89.744 | 06M00000026992499 | 31133472 | 35kV圣水峪变电站（新）
10kV仲都线 | 10kV仲都线大峪口村排灌1号台架变 | 45230660 | ae70c8c72fc741c4ab249601299f49eb6072048550 | 100 | 1.16 | 81.16 | 0 | 81.16 | 06M00000016727802 | 166685080 | 35kV圣水峪变电站（新）
10kV仲都线 | 圣水峪镇南尧湾2台变 | 45749429 | ca5a4c149bc94a3aa6ca2c2e91f7059c4776009351 | 200 | 0.416 | 160.416 | 0 | 160.416 | 06M00000022803285 | 177014256 | 35kV圣水峪变电站（新）
10kV仲都线 | 10kV仲都线乡公变#2 | 51115200 | d515d7e13c634637a6bb794ee9eaf0244529627370 | 200 | 19.328 | 179.328 | 0 | 179.328 | 06M00000064138185 | 984405 | 35kV圣水峪变电站（新）
10kV仲都线 | 过驾峪南变 | 2713905 | 800480990 | 80 | 7.7184 | 71.7184 | 66.2 | 5.5184 | 06M00000800480990 | 371791 | 35kV圣水峪变电站（新）
10kV仲都线 | 10kV仲都线西仲都4号台架变（煤改电） | 47961730 | b1a855fd000545e099d10a296624b94a9338535034 | 400 | 11.872 | 331.872 | 25 | 306.872 | 06M00000038336547 | 159412957 | 35kV圣水峪变电站（新）
10kV仲都线 | 南尧湾 | 2172056 | 800488482 | 80 | 7.0336 | 71.0336 | 33 | 38.0336 | 06M00000800488482 | 450440 | 35kV圣水峪变电站（新）
10kV仲都线 | 房家庄 | 2172055 | 800480714 | 125 | 10.69 | 110.69 | 110 | 0.69 | 06M00000800480714 | 445990 | 35kV圣水峪变电站（新）
10kV仲都线 | 南仲都3变 | 45901929 | b118077b6f904a62907baa4933d3906f8743221306 | 100 | 5.816 | 85.816 | 60.33 | 25.486 | 06M00000025791826 | 20806156 | 35kV圣水峪变电站（新）
10kV仲都线 | 西峪4变 | 45901934 | 57714fd6016344df9c25aacffed6918b5859084028 | 200 | 8.48 | 168.48 | 0 | 168.48 | 06M00000025791828 | 20806159 | 35kV圣水峪变电站（新）
10kV仲都线 | 10kV仲都线西峪北变台架 | 48259758 | aeab11f443fe44fca63b751199e5b5e14089963762 | 200 | 13.376 | 173.376 | 0 | 173.376 | 06M00000039604753 | 4188929 | 35kV圣水峪变电站（新）
10kV仲都线 | 安德东变 | 42315395 | 800709950 | 200 | 21.616 | 181.616 | 90.76 | 90.856 | 06M00000800709950 | 4092058 | 35kV圣水峪变电站（新）
10kV仲都线 | 10kV仲都线圣水峪3台架变 | 47049390 | 8fe540d37182488fa8454f6baa1e558f5025331204 | 400 | 0 | 320 | 0 | 320 | 06M00000033960550 | 800697007 | 35kV圣水峪变电站（新）
10kV仲都线 | 10kV仲都线南仲都村排灌1号台架变 | 45230762 | 6d47cb60ba534a25b1fc51303ba635d71183750045 | 400 | 1.024 | 321.024 | 0 | 321.024 | 06M00000016840477 | 165331476 | 35kV圣水峪变电站（新）
10kV仲都线 | 10kV仲都线南仲都4号台架变(煤改电) | 47967014 | 4f8931a8e3694670896d4a16e55af5df7017938182 | 400 | 14.688 | 334.688 | 77 | 257.688 | 06M00000038336543 | 159440358 | 35kV圣水峪变电站（新）
10kV仲都线 | 东峪 | 2172061 | 800481359 | 200 | 12.464 | 172.464 | 30 | 142.464 | 06M00000800481359 | 449585 | 35kV圣水峪变电站（新）
10kV仲都线 | 10kV仲都线东仲都5号配变 | 48187999 | e2bcafe1b113484d816720ac6f193c334723732846 | 400 | 7.968 | 327.968 | 50 | 277.968 | 06M00000039175091 | 160386110 | 35kV圣水峪变电站（新）
10kV仲都线 | 大峪口3变 | 45993769 | b848b2f1c54f44349b22b9da309f6b3a6968329615 | 250 | 14.96 | 214.96 | 198.3 | 16.66 | 06M00000026954418 | 31054797 | 35kV圣水峪变电站（新）
10kV仲都线 | 10kV仲都线南孙徐 | 51115198 | dbf23cfba311429e8387138978bb80bc7902902557 | 200 | 0 | 160 | 20.71 | 139.29 | 06M00000064138421 | 426581 | 35kV圣水峪变电站（新）
10kV仲都线 | 10kV仲都线南仲都村排灌2号台架变 | 45230768 | c14db5a1b1ea4a31b7f4d9f862e02ceb0846618780 | 200 | 0.08 | 160.08 | 0 | 160.08 | 06M00000016839283 | 177014254 | 35kV圣水峪变电站（新）
10kV仲都线 | 10kV仲都线东圣水峪村排灌1号台架变 | 45230672 | 20f7b34eb44145a4970b04eaf5451d1d9204378853 | 50 | 0.032 | 40.032 | 0 | 40.032 | 06M00000016725382 | 158391405 | 35kV圣水峪变电站（新）
10kV仲都线 | 圣水峪公变 | 2172062 | 800481413 | 315 | 23.7132 | 275.7132 | 0 | 275.7132 | 06M00000800481413 | 450685 | 35kV圣水峪变电站（新）
10kV仲都线 | 大峪口西变 | 42315386 | 800709935 | 200 | 22.448 | 182.448 | 208 | -25.552 | 06M00000800709935 | 4092057 | 35kV圣水峪变电站（新）
10kV仲都线 | 圣水峪西峪3台变 | 45788934 | 410397ca414e4d3d956d19bb7f9067b64757111899 | 200 | 14.672 | 174.672 | 50 | 124.672 | 06M00000024377463 | 10905896 | 35kV圣水峪变电站（新）
10kV仲都线 | 西峪村 | 2172060 | 800481383 | 200 | 0 | 160 | 0 | 160 | 06M00000800481383 | 449341 | 35kV圣水峪变电站（新）
10kV仲都线 | 安德 | 2171899 | 800480936 | 160 | 12.608 | 140.608 | 76.05 | 64.558 | 06M00000800480936 | 446630 | 35kV圣水峪变电站（新）
10kV仲都线 | 10kV仲都线圣水峪村5号台架变 | 47858025 | 8b0d61fe139b47c8aff34cde7d0353515379810086 | 400 | 32.16 | 352.16 | 78 | 274.16 | 06M00000037845176 | 158981271 | 35kV圣水峪变电站（新）
10kV仲都线 | 10kV仲都线圣水峪镇东仲都4号台架变 | 45749424 | 9cec92e14d7e4b059ed078085f18b36a3515312153 | 200 | 7.616 | 167.616 | 0 | 167.616 | 06M00000022803283 | 10901919 | 35kV圣水峪变电站（新）
10kV仲都线 | 西仲都3变 | 45901922 | ab844cc59d8a470583e1ec2b61f1a6628579248755 | 200 | 7.216 | 167.216 | 75 | 92.216 | 06M00000025791804 | 20806154 | 35kV圣水峪变电站（新）
10kV仲都线 | 南仲都南变 | 43916471 | 9d92a3a6a1514fe38ff44eff46b852745614978442 | 200 | 13.488 | 173.488 | 80 | 93.488 | 06M00000010674577 | 4194617 | 35kV圣水峪变电站（新）
10kV仲都线 | 10kV圣水峪南仲都4台架变 | 47208622 | 9364e21511f04adf81ac5477563ecdfc9898847530 | 100 | 0.824 | 80.824 | 0 | 80.824 | 06M00000034116555 | 157027521 | 35kV圣水峪变电站（新）
10kV仲都线 | 安德南变 | 42315400 | 800709958 | 200 | 13.136 | 173.136 | 139.6 | 33.536 | 06M00000800709958 | 4092060 | 35kV圣水峪变电站（新）
10kV仲都线 | 过驾峪#3 | 42494144 | 800716097 | 200 | 12.016 | 172.016 | 156.48 | 15.536 | 06M00000800716097 | 4107133 | 35kV圣水峪变电站（新）
10kV仲都线 | 10kV仲都线西仲都南变台架变（煤改电） | 47961719 | 7c9a5ff86ba2457984ce3ce289ebc6af6847772448 | 400 | 8.16 | 328.16 | 49 | 279.16 | 06M00000038336060 | 165085936 | 35kV圣水峪变电站（新）
10kV仲都线 | 小城子西变 | 41900519 | 800690366 | 200 | 5.52 | 165.52 | 50 | 115.52 | 06M00000800690366 | 4068180 | 35kV圣水峪变电站（新）
10kV仲都线 | 10kV仲都线夹山头村排灌1台架变 | 51024349 | dfefb82328754ce08856c4f17f917e4c5883208256 | 100 | 0.152 | 80.152 | 0 | 80.152 | 06M00000016843247 | 174878270 | 35kV圣水峪变电站（新）
10kV仲都线 | 卢家岭 | 2172058 | 800481127 | 250 | 19.92 | 219.92 | 203 | 16.92 | 06M00000800481127 | 451150 | 35kV圣水峪变电站（新）
10kV仲都线 | 小城子南变 | 2171728 | 800481022 | 200 | 10.08 | 170.08 | 50 | 120.08 | 06M00000800481022 | 450371 | 35kV圣水峪变电站（新）
10kV仲都线 | 东峪北变 | 42050869 | 800697024 | 200 | 9.376 | 169.376 | 50 | 119.376 | 06M00000800697024 | 800697024 | 35kV圣水峪变电站（新）
10kV仲都线 | 过驾峪 | 2171898 | 800480943 | 100 | 8.048 | 88.048 | 43.5 | 44.548 | 06M00000800480943 | 686936 | 35kV圣水峪变电站（新）
10kV仲都线 | 露金沟 | 2171896 | 800481005 | 100 | 2.96 | 82.96 | 25 | 57.96 | 06M00000800481005 | 450426 | 35kV圣水峪变电站（新）
10kV仲都线 | 10kV圣水峪露金沟#2 | 43259166 | aada4aa1528a0c76134fa2fc03014faada22842f42 | 200 | 13.872 | 173.872 | 57 | 116.872 | 06M00000000262272 | 4146186 | 35kV圣水峪变电站（新）
10kV班村1015线 | 朱楼2变 | 1468606 | 800414786 | 200 | 13.168 | 173.168 | 182.95 | -9.782 | 06M00000800414786 | 437194 | 35kV付村变电站
10kV班村1015线 | 高庄公变#3台区 | 47539359 | 4d2e8c90fdd3456a854e4a67fa294b662759168034 | 400 | 5.92 | 325.92 | 0 | 325.92 | 06M00000036310046 | 157587927 | 35kV付村变电站
10kV班村1015线 | 后邵集新变 | 42629206 | 800718591 | 200 | 5.744 | 165.744 | 0 | 165.744 | 06M00000800718591 | 4268511 | 35kV付村变电站
10kV班村1015线 | 肖口2变 | 1468656 | 800422304 | 200 | 0.752 | 160.752 | 0 | 160.752 | 06M00000800422304 | 434464 | 35kV付村变电站
10kV班村1015线 | 樊村3变 | 42513534 | 800715392 | 160 | 15.2576 | 143.2576 | 174.675 | -31.4174 | 06M00000800715392 | 4108536 | 35kV付村变电站
10kV班村1015线 | 肖口 | 1470139 | 800422289 | 400 | 0.576 | 320.576 | 0 | 320.576 | 06M00000800422289 | 434593 | 35kV付村变电站
10kV班村1015线 | 班村4变 | 48314122 | 2d11871fccc54bc58c717257fbb4ccc04864144996 | 400 | 21.44 | 341.44 | 36.33 | 305.11 | 06M00000040100627 | 161153083 | 35kV付村变电站
10kV班村1015线 | 凡村 | 1470135 | 800515593 | 200 | 25.968 | 185.968 | 121.18 | 64.788 | 06M00000800515593 | 436480 | 35kV付村变电站
10kV班村1015线 | 卓庙 | 1470138 | 800421923 | 400 | 0 | 320 | 261.68 | 58.32 | 06M00000800421923 | 434592 | 35kV付村变电站
10kV班村1015线 | 前邵集新变 | 44114908 | 97e6e0060bad47f1855827b1110a3dd88116890046 | 200 | 18.128 | 178.128 | 0 | 178.128 | 06M00000011330223 | 4209498 | 35kV付村变电站
10kV班村1015线 | 班村3变 | 42545359 | 800715940 | 400 | 20.352 | 340.352 | 57.26 | 283.092 | 06M00000800715940 | 4110266 | 35kV付村变电站
10kV班村1015线 | 高庄公变 | 1468565 | 800419737 | 160 | 17.8048 | 145.8048 | 0 | 145.8048 | 06M00000800419737 | 438410 | 35kV付村变电站
10kV班村1015线 | 刘村3变 | 49133320 | 8b35563a64ec45bfbad08adc7f58a58c9296391687 | 400 | 23.488 | 343.488 | 228.62 | 114.868 | 06M00000054502864 | 164031018 | 35kV付村变电站
10kV班村1015线 | 卓庙3变 | 44143830 | 040d27b694e447da955c90a7a0b443783056374974 | 200 | 32.72 | 192.72 | 159.48 | 33.24 | 06M00000011764092 | 4211861 | 35kV付村变电站
10kV班村1015线 | 刘村2变 | 45416072 | 0954eb2c52b54bf2845e4a3fa7f29a385140560323 | 500 | 59.44 | 459.44 | 564.83 | -105.39 | 06M00000018967852 | 436061 | 35kV付村变电站
10kV班村1015线 | 高庄 | 1468442 | 800515592 | 400 | 39.232 | 359.232 | 269.96 | 89.272 | 06M00000800515592 | 438400 | 35kV付村变电站
10kV班村1015线 | 高庄3变 | 47539385 | e8585c55bbfa4c2c91b0588ea940685e0247360044 | 400 | 6.912 | 326.912 | 57 | 269.912 | 06M00000036310297 | 157588224 | 35kV付村变电站
10kV班村1015线 | 班村麦场 | 1468573 | 800518941 | 200 | 0 | 160 | 162.745 | -2.745 | 06M00000800518941 | 437188 | 35kV付村变电站
10kV班村1015线 | 樊村2变 | 1468944 | 800421421 | 200 | 20.384 | 180.384 | 63.55 | 116.834 | 06M00000800421421 | 433408 | 35kV付村变电站
10kV班村1015线 | 班村 | 45643169 | ba6e3dbb038b4fd4aaf5f05e92abe8ca6889905883 | 200 | 12.4 | 172.4 | 19.78 | 152.62 | 06M00000020833982 | 434070 | 35kV付村变电站
10kV班村1015线 | 刘村 | 1467829 | 800515570 | 400 | 36.8 | 356.8 | 400.05 | -43.25 | 06M00000800515570 | 537065 | 35kV付村变电站
10kV班村1015线 | 高庄公变#2台区 | 47231283 | a44f8ae7924844f090cf5fa4103b95436038703674 | 200 | 22.64 | 182.64 | 78.3 | 104.34 | 06M00000034786551 | 157028136 | 35kV付村变电站
10kV班村1015线 | 高庄2变 | 44736031 | 8faa2fa186444d0ca75a4943b41ef5933828889118 | 200 | 15.072 | 175.072 | 30.895 | 144.177 | 06M00000014944521 | 4265073 | 35kV付村变电站
10kV班村1015线 | 朱楼村 | 1469620 | 800414797 | 200 | 15.6 | 175.6 | 93.645 | 81.955 | 06M00000800414797 | 433101 | 35kV付村变电站
10kV班村1015线 | 樊村4变 | 47533046 | 28ca4284664d4c52be0ac72cd07c84506600282026 | 400 | 22.016 | 342.016 | 186.98 | 155.036 | 06M00000036270083 | 157549167 | 35kV付村变电站
10kV班村1015线 | 卓庙2变 | 1469570 | 800421953 | 200 | 39.008 | 199.008 | 115.9 | 83.108 | 06M00000800421953 | 436436 | 35kV付村变电站
10kV鲍楼1015线 | 龙顺御园三期一室三变 | 50222373 | ffdb0dac9a2946a487c3cf73a84560d39477650244 | 1000 | 32.64 | 832.64 | 0 | 832.64 | 06M00000059953545 | 169989644 | 110kV夏镇变电站
10kV鲍楼1015线 | 金厦小区公变 | 44957297 | e19d833f1d7d48a39b683a81d9784d524300187334 | 250 | 30.2 | 230.2 | 0 | 230.2 | 06M00000015860569 | 4282976 | 110kV夏镇变电站
10kV鲍楼1015线 | 阳光华府4室3变 | 48198481 | 426cacd774f744bf9f447d2a4d1a8ab62693285040 | 1250 | 100.8 | 1100.8 | 0 | 1100.8 | 06M00000039511965 | 160370991 | 110kV夏镇变电站
10kV鲍楼1015线 | 阳光华府5室1变 | 48198448 | f6d7ec9fdfe54585a30146a972794df77242989007 | 1000 | 70.16 | 870.16 | 0 | 870.16 | 06M00000039490822 | 160370990 | 110kV夏镇变电站
10kV鲍楼1015线 | 审计局宿舍楼 | 44913641 | d7778a84749146bf8cf8e08ffd175e734937754256 | 630 | 83.8656 | 587.8656 | 0 | 587.8656 | 06M00000015655153 | 435744 | 110kV夏镇变电站
10kV鲍楼1015线 | 前进东变2 | 47067098 | 7675aaefe45b43708c9886950bb020924383643005 | 400 | 41.696 | 361.696 | 0 | 361.696 | 06M00000034139648 | 434186 | 110kV夏镇变电站
10kV鲍楼1015线 | 黄伟 | 42871166 | 800722249 | 400 | 9.056 | 329.056 | 0 | 329.056 | 06M00000800722249 | 4119915 | 110kV夏镇变电站
10kV鲍楼1015线 | 阳光华府#3台区配电变压器 | 44594116 | 937b0f68053d4ee1aa57e4e45a5095971315951724 | 800 | 166.272 | 806.272 | 0 | 806.272 | 06M00000013867235 | 4249882 | 110kV夏镇变电站
10kV鲍楼1015线 | 向阳东村 | 45362006 | 3fb623ad96dc4b1a9176592c34009e1f9360549587 | 315 | 35.7588 | 287.7588 | 0 | 287.7588 | 06M00000018206152 | 433679 | 110kV夏镇变电站
10kV鲍楼1015线 | 龙顺御园三期二室一变 | 49928144 | d1e534029375452d9ffab6d7249ab1201558037223 | 1000 | 27.12 | 827.12 | 0 | 827.12 | 06M00000059953418 | 168966234 | 110kV夏镇变电站
10kV鲍楼1015线 | 阳光华府#4变 | 45866507 | d3cec30c0dc44524b56c23462179101f7935001226 | 1000 | 80 | 880 | 0 | 880 | 06M00000025332107 | 20108993 | 110kV夏镇变电站
10kV鲍楼1015线 | 阳光华府#1台区 | 47719162 | 9babe16eacba4eeb90b8d005cb39c3326716952813 | 1000 | 65.84 | 865.84 | 0 | 865.84 | 06M00000037253421 | 158312379 | 110kV夏镇变电站
10kV鲍楼1015线 | 龙顺御园宿舍（一东） | 43952345 | f90b7cfb4c684187899410f4f669ba474391652552 | 1000 | 137.92 | 937.92 | 0 | 937.92 | 06M00000010736747 | 4196022 | 110kV夏镇变电站
10kV鲍楼1015线 | 箭道村南变 | 48261280 | 6e1d52fdac394511a1e0002a775fd0cf6544495182 | 400 | 8.512 | 328.512 | 0 | 328.512 | 06M00000039811574 | 152408526 | 110kV夏镇变电站
10kV鲍楼1015线 | 阳光华府#2号台区配电变压器 | 44594004 | e9cde2256e41400eb9f60a8b040646832621918735 | 630 | 56.952 | 560.952 | 0 | 560.952 | 06M00000013867173 | 4250433 | 110kV夏镇变电站
10kV鲍楼1015线 | 一所东公变 | 41036965 | 800673158 | 315 | 62.0424 | 314.0424 | 5.9 | 308.1424 | 06M00000800673158 | 1036866 | 110kV夏镇变电站
10kV鲍楼1015线 | 文化广场东变630 | 49041288 | fe79e698eef24d25872789567bfcdfe83930539941 | 630 | 71.3664 | 575.3664 | 0 | 575.3664 | 06M00000053654951 | 1036870 | 110kV夏镇变电站
10kV鲍楼1015线 | 一所东公变#2台区400 | 48252113 | 53a12ccc06ac4adf9abe622864d3f7583412053141 | 400 | 14.112 | 334.112 | 0 | 334.112 | 06M00000039756510 | 157727321 | 110kV夏镇变电站
10kV鲍楼1015线 | 金源小区南变 | 14688900 | 800645073 | 630 | 75.1464 | 579.1464 | 0 | 579.1464 | 06M00000800645073 | 890634 | 110kV夏镇变电站
10kV鲍楼1015线 | 一所公变 | 2262320 | 800369431 | 630 | 101.556 | 605.556 | 0 | 605.556 | 06M00000800369431 | 540115 | 110kV夏镇变电站
10kV鲍楼1015线 | 龙顺御园三期一室一变 | 49928062 | 3ddf70b52536401cb06170b1c83731876806379419 | 1000 | 27.12 | 827.12 | 0 | 827.12 | 06M00000059953547 | 168966234 | 110kV夏镇变电站
10kV鲍楼1015线 | 金源小区北 | 14688906 | 800388116 | 630 | 68.4432 | 572.4432 | 0 | 572.4432 | 06M00000800388116 | 890635 | 110kV夏镇变电站
10kV鲍楼1015线 | 龙顺御园宿舍（二西） | 43952432 | ec89adca6951423c8236b352d42f17f46022464741 | 800 | 117.952 | 757.952 | 0 | 757.952 | 06M00000010736557 | 4196028 | 110kV夏镇变电站
10kV鲍楼1015线 | 新居阁 | 1467836 | 800366797 | 200 | 13.632 | 173.632 | 28.3 | 145.332 | 06M00000800366797 | 433725 | 110kV夏镇变电站
10kV鲍楼1015线 | 阳光华府5室3变 | 48198529 | 594bef3d05fa4fa5a21dd3d370a5b5b05282171955 | 1250 | 79.8 | 1079.8 | 0 | 1079.8 | 06M00000039511164 | 160370993 | 110kV夏镇变电站
10kV北线15103线 | 李庄 | 44620015 | 4afd5b0171474b4f98b01854d6001bab7221527723 | 400 | 19.84 | 339.84 | 80.72 | 259.12 | 06M00000014067505 | 4254307 | 110kV留庄变电站
10kV北线15103线 | 湖西头 | 2417584 | 800206986 | 400 | 8.352 | 328.352 | 53.1 | 275.252 | 06M00000800206986 | 458519 | 110kV留庄变电站
10kV北线15103线 | 耿庄村西变 | 49419725 | 8e44c296f951459cb57d79ee41bef9b19901268396 | 200 | 11.376 | 171.376 | 30.6 | 140.776 | 06M00000014928527 | 166009436 | 110kV留庄变电站
10kV北线15103线 | 航运公司公变 | 43027945 | 800727992 | 160 | 13.9392 | 141.9392 | 0 | 141.9392 | 06M00000800727992 | 4129628 | 110kV留庄变电站
10kV北线15103线 | 马口南庄台北 | 51116687 | 5afee1eedd3f4169adac1d07a1dce0287781458311 | 400 | 17.472 | 337.472 | 22 | 315.472 | 06M00000064198547 | 175451226 | 110kV留庄变电站
10kV北线15103线 | 北羊庄村东变 | 51695885 | a1a9d0ce2a744b94ac1dc15a1ffb34359126086684 | 400 | 0 | 320 | 0 | 320 | 06M00000065414736 | 177711228 | 110kV留庄变电站
10kV北线15103线 | 曹楼村 | 1467590 | 800444025 | 200 | 13.568 | 173.568 | 23.205 | 150.363 | 06M00000800444025 | 438354 | 110kV留庄变电站
10kV北线15103线 | 马口二村箱变 | 41591792 | 800636694 | 400 | 34.848 | 354.848 | 0 | 354.848 | 06M00000800636694 | 433257 | 110kV留庄变电站
10kV北线15103线 | 銮谷堆南台 | 47115139 | bb32239277b541b4844f8fa4b27d74721518043550 | 400 | 16.576 | 336.576 | 111.87 | 224.706 | 06M00000034422732 | 157023294 | 110kV留庄变电站
10kV北线15103线 | 马口一村北2变 | 44319302 | 275e54d4991142d1aa6d569eb77348125791331276 | 400 | 28.032 | 348.032 | 25.26 | 322.772 | 06M00000012292055 | 4227663 | 110kV留庄变电站
10kV北线15103线 | 马口一村中西 | 47134778 | 5ba9e4718796461894d3ce3049b95abc6846105986 | 200 | 0 | 160 | 0 | 160 | 06M00000034499421 | 157024435 | 110kV留庄变电站
10kV北线15103线 | 銮谷堆二变 | 45341335 | 77d3d45b5ad54c7c94649811041b6b2d3549231550 | 160 | 12.1984 | 140.1984 | 77.5 | 62.6984 | 06M00000018091357 | 433428 | 110kV留庄变电站
10kV北线15103线 | 南羊庄南 | 45519367 | c9639e81b242478d980859e80eca2c943679081971 | 400 | 44.224 | 364.224 | 58.62 | 305.604 | 06M00000019868989 | 4119344 | 110kV留庄变电站
10kV北线15103线 | 马口一村中 | 42852708 | 800721996 | 400 | 28.16 | 348.16 | 53.26 | 294.9 | 06M00000800721996 | 4119352 | 110kV留庄变电站
10kV北线15103线 | 銮谷堆西变 | 47116479 | 06e8734f171a47fa9a76789990d29ba36818042760 | 200 | 11.92 | 171.92 | 81.915 | 90.005 | 06M00000034435238 | 157023417 | 110kV留庄变电站
10kV北线15103线 | 马口一村北西变 | 51132660 | 444e49c0fc114f208ad26bf4791bcd590058217547 | 400 | 16.416 | 336.416 | 0 | 336.416 | 06M00000064238396 | 175506312 | 110kV留庄变电站
10kV北线15103线 | 北羊庄庄台 | 42850665 | 800721992 | 400 | 19.808 | 339.808 | 32 | 307.808 | 06M00000800721992 | 4119330 | 110kV留庄变电站
10kV北线15103线 | 南羊庄中 | 42852705 | 800721998 | 400 | 28.064 | 348.064 | 0 | 348.064 | 06M00000800721998 | 4119350 | 110kV留庄变电站
10kV北线15103线 | 峦谷堆村 | 42852702 | 800721991 | 160 | 11.776 | 139.776 | 56.6 | 83.176 | 06M00000800721991 | 4119348 | 110kV留庄变电站
10kV北线15103线 | 歇马亭村东台 | 46964496 | c85bb96a85194298a49274c777b650870916487153 | 200 | 12.976 | 172.976 | 90.7 | 82.276 | 06M00000033420856 | 157010987 | 110kV留庄变电站
10kV北线15103线 | 峦谷堆村西(2) | 47464764 | 8f81f0a752b14a999cb5386f704a47f41901727321 | 200 | 0.8 | 160.8 | 0 | 160.8 | 06M00000036038840 | 157289439 | 110kV留庄变电站
10kV北线15103线 | 湖西头村2变 | 44374491 | 9b61aa02ef3b4ca4b7e0fb21c92fa13f7711882525 | 400 | 18.368 | 338.368 | 24 | 314.368 | 06M00000012490279 | 4233133 | 110kV留庄变电站
10kV北线15103线 | 耿庄 | 1470562 | 800444020 | 400 | 22.944 | 342.944 | 56.39 | 286.554 | 06M00000800444020 | 438006 | 110kV留庄变电站
10kV北线15103线 | 歇马亭村 | 1467589 | 800208495 | 200 | 9.504 | 169.504 | 52.3 | 117.204 | 06M00000800208495 | 434998 | 110kV留庄变电站
10kV北线15103线 | 南羊庄村北 | 41591818 | 800443424 | 315 | 16.5312 | 268.5312 | 118.17 | 150.3612 | 06M00000800443424 | 458699 | 110kV留庄变电站
10kV北线15103线 | 马口南庄台 | 1468424 | 800451464 | 500 | 39.12 | 439.12 | 0 | 439.12 | 06M00000800451464 | 435714 | 110kV留庄变电站
10kV北线15103线 | 留庄航运村东 | 47122678 | 2d703adf79734d0dbdc8077452f949113852177192 | 200 | 6.256 | 166.256 | 0 | 166.256 | 06M00000034456184 | 157023696 | 110kV留庄变电站
10kV北线15103线 | 銮谷堆北台 | 47115104 | 5dd54955085d4431b475fa4048c53ab48806010595 | 200 | 9.152 | 169.152 | 0 | 169.152 | 06M00000034422756 | 157023292 | 110kV留庄变电站
10kV北线15103线 | 马口二村南 | 47122673 | 344ad701dfdc4e49a6fb8b25943702455016739355 | 400 | 11.584 | 331.584 | 0 | 331.584 | 06M00000034456182 | 157023695 | 110kV留庄变电站
10kV北线15103线 | 马口二村东 | 42852696 | 800721993 | 400 | 24.8 | 344.8 | 18.9 | 325.9 | 06M00000800721993 | 4119345 | 110kV留庄变电站
10kV北线15103线 | 马口二村 | 40919206 | 800647855 | 400 | 22.72 | 342.72 | 0 | 342.72 | 06M00000800647855 | 1033178 | 110kV留庄变电站
10kV北线15103线 | 南羊庄村北2变 | 49580104 | 4a5e79d4767b41f29e13717feb66596c3465764241 | 400 | 31.2 | 351.2 | 47.47 | 303.73 | 06M00000014928515 | 166913099 | 110kV留庄变电站
10kV北线15103线 | 曹楼村西台 | 46968776 | e77bbba7097241e5a0095941da9bcabd3295410497 | 100 | 5.768 | 85.768 | 0 | 85.768 | 06M00000033509216 | 157011415 | 110kV留庄变电站
10kV北线15103线 | 北羊庄村 | 1468430 | 800206980 | 400 | 21.664 | 341.664 | 40 | 301.664 | 06M00000800206980 | 439268 | 110kV留庄变电站
10kV北线15103线 | 銮谷堆 | 49547226 | 800441537 | 400 | 18.336 | 338.336 | 26.4 | 311.936 | 06M00000800441537 | 166686812 | 110kV留庄变电站
10kV北线15103线 | 马口一村南 | 42852699 | 800721995 | 500 | 66.8 | 466.8 | 36.17 | 430.63 | 06M00000800721995 | 4119347 | 110kV留庄变电站
10kV北线15103线 | 峦谷堆村中变 | 48798031 | 813ad18808264b23acf822c98f2919eb4288670791 | 200 | 6.224 | 166.224 | 24 | 142.224 | 06M00000041957076 | 32099569 | 110kV留庄变电站
10kV北线15103线 | 马口一村北 | 1470550 | 800451536 | 400 | 19.776 | 339.776 | 0 | 339.776 | 06M00000800451536 | 434609 | 110kV留庄变电站
10kV滨湖027线 | 曹庄北 | 50309128 | ba333408677445b9af4a984f4d8b0c116307585442 | 100 | 0.032 | 80.032 | 0 | 80.032 | 06M00000061155472 | 170435805 | 110kV明湖变电站
10kV部城线014 | 联通宿舍（东风路） | 49673751 | 800729929 | 400 | 35.68 | 355.68 | 0 | 355.68 | 06M00000800729929 | 167456228 | 110kV明湖变电站
10kV部城线014 | 文昌新变 | 1470128 | 800341235 | 400 | 23.68 | 343.68 | 0 | 343.68 | 06M00000800341235 | 433435 | 110kV明湖变电站
10kV部城线014 | 人大公变 | 3328479 | 800341211 | 630 | 127.4112 | 631.4112 | 31.8 | 599.6112 | 06M00000800341211 | 433613 | 110kV明湖变电站
10kV部城线014 | 水委宿舍 | 44913649 | 51385013641544ab9ba42272137a5b3a6337532222 | 630 | 71.568 | 575.568 | 0 | 575.568 | 06M00000015655094 | 436475 | 110kV明湖变电站
10kV部城线014 | 党校公变 | 44913645 | 297ce777115a441d911d6a812c533ba62214758941 | 400 | 64.736 | 384.736 | 0 | 384.736 | 06M00000015655140 | 997754 | 110kV明湖变电站
10kV部城线014 | 污水处理厂 | 45784662 | 79147398a68a0c76135e1ad239015e7912d8e16606 | 400 | 32.864 | 352.864 | 0 | 352.864 | 06M00000020073458 | 434164 | 110kV明湖变电站
10kV部城线014 | 付村乡宿舍2 | 47517962 | 5215f39864df41698abf28f2514032165464661836 | 630 | 35.028 | 539.028 | 0 | 539.028 | 06M00000036240126 | 434108 | 110kV明湖变电站
10kV部城线014 | 付村乡宿舍北台区 | 48127903 | 21eb5c342fdb4a4c8ef7a8c96951d7c02505942091 | 400 | 44.064 | 364.064 | 0 | 364.064 | 06M00000039099555 | 160129728 | 110kV明湖变电站
10kV部城线014 | 喜园(部城1室南变) | 48923506 | 3fe6791484814393b79063dd7573fafc9213314451 | 1000 | 119.36 | 919.36 | 0 | 919.36 | 06M00000052395189 | 162815319 | 110kV明湖变电站
10kV部城线014 | 喜园公变 | 44942340 | 94ae413b32b84f8cb6a4eb1bfee9708d1239188625 | 630 | 44.8056 | 548.8056 | 0 | 548.8056 | 06M00000015770564 | 4177751 | 110kV明湖变电站
10kV部城线014 | 实小公变 | 45361998 | d35727fd939f41f08e066433659b8b008022472087 | 630 | 119.7 | 623.7 | 0 | 623.7 | 06M00000018179275 | 4224319 | 110kV明湖变电站
10kV部城线014 | 水委宿舍南台区 | 48127895 | f4bbe8682d124534838bc930ac95d67a2822474343 | 400 | 24.096 | 344.096 | 0 | 344.096 | 06M00000039099557 | 160129758 | 110kV明湖变电站
10kV部城线014 | 富黎园西台 | 44916713 | 6ea62054ed2b481eae0782d1eb2cfb814647659689 | 400 | 25.6 | 345.6 | 17.225 | 328.375 | 06M00000015669920 | 4278579 | 110kV明湖变电站
10kV部城线014 | 文昌村西公变 | 46775794 | 8a1eb9893483450fa9d765ed7db650964225825355 | 400 | 49.472 | 369.472 | 0 | 369.472 | 06M00000031905243 | 147690596 | 110kV明湖变电站
10kV部城线014 | 喜园小区#4台区 | 46972226 | 6eb15ed26d1d4f23ad1baaac2c88dca32781517678 | 1000 | 99.92 | 899.92 | 0 | 899.92 | 06M00000033531339 | 157011542 | 110kV明湖变电站
10kV部城线014 | 人大宿舍 | 1470096 | 800341218 | 200 | 12.336 | 172.336 | 0 | 172.336 | 06M00000800341218 | 4272491 | 110kV明湖变电站
10kV曹庄024线 | 赵庙鱼池北台 | 47336953 | 800f822c4f104c58aa29239dcef9183a9231894829 | 400 | 21.056 | 341.056 | 0 | 341.056 | 06M00000035435917 | 157033934 | 110kV赵庙变电站
10kV曹庄024线 | 赵庙西变 | 42900747 | 9027e59ae28a0c76135823a42001589024c0ef2364 | 400 | 82.816 | 402.816 | 141.495 | 261.321 | 06M00000013707061 | 4121352 | 110kV赵庙变电站
10kV曹庄024线 | 赵庙渔池北台北变 | 47313522 | ad6a1414c293414e8c1760003851dcb80944610107 | 100 | 13.968 | 93.968 | 0 | 93.968 | 06M00000035277027 | 157032416 | 110kV赵庙变电站
10kV曹庄024线 | 赵庙西台西变2 | 46952286 | ed74cb5af6ac4231b0fa83b86264b4c34387311838 | 400 | 64 | 384 | 361.77 | 22.23 | 06M00000033320378 | 4121371 | 110kV赵庙变电站
10kV曹庄024线 | 赵庙渔池北台西变 | 47313508 | 2bf78d3890b943f9983f7b1a9ecd0c343301145389 | 200 | 10.192 | 170.192 | 0 | 170.192 | 06M00000035277029 | 157032415 | 110kV赵庙变电站
10kV常口线8603 | 黄村 | 1469724 | 800375066 | 200 | 19.504 | 179.504 | 13.65 | 165.854 | 06M00000800375066 | 436161 | 110kV欢城变电站
10kV常口线8603 | 东王楼#2排灌台区 | 44939116 | 807423bd4158479aa844268b36957f449627558828 | 400 | 1.536 | 321.536 | 0 | 321.536 | 06M00000015702366 | 4279125 | 110kV欢城变电站
10kV常口线8603 | 西王楼西台区 | 43781035 | 8cfa9ce320db4c2dab88b7391beb34fd1189655439 | 200 | 9.92 | 169.92 | 33.2 | 136.72 | 06M00000010179325 | 4186393 | 110kV欢城变电站
10kV常口线8603 | 东岗子西南变 | 48070253 | 7ded225afeff41eabe79090a1cf4c7f24391533260 | 315 | 6.8544 | 258.8544 | 252.41 | 6.4444 | 06M00000038772333 | 159841502 | 110kV欢城变电站
10kV常口线8603 | 西岗子村#3排灌台区 | 45126841 | 4896d68f4c2b403eabf92e70181f08763072033159 | 100 | 0.032 | 80.032 | 0 | 80.032 | 06M00000016698187 | 4299396 | 110kV欢城变电站
10kV常口线8603 | 东王楼#1排灌台区 | 44939115 | 4f410616bec747c3a4c8eaf82926e5819777705123 | 100 | 0 | 80 | 0 | 80 | 06M00000015702364 | 4279124 | 110kV欢城变电站
10kV常口线8603 | 渡口新村 | 41027923 | 800373999 | 400 | 37.504 | 357.504 | 247.285 | 110.219 | 06M00000800373999 | 439151 | 110kV欢城变电站
10kV常口线8603 | 西王村#2排灌台区 | 45126749 | 64cf73591d8b43a6886d5585aebeb4d72966548922 | 200 | 0 | 160 | 0 | 160 | 06M00000016698135 | 4299376 | 110kV欢城变电站
10kV常口线8603 | 黄村#2排灌台区 | 45126811 | cc90d5691e8b4eed889092cb030cd6959844182031 | 50 | 2.704 | 42.704 | 0 | 42.704 | 06M00000016698177 | 4299390 | 110kV欢城变电站
10kV常口线8603 | 西岗子 | 1468961 | 800376302 | 200 | 17.808 | 177.808 | 180.68 | -2.872 | 06M00000800376302 | 438821 | 110kV欢城变电站
10kV常口线8603 | 邹楼村#2排灌台区 | 45126830 | d8913a959f1c4001a9471bcf8c9ed0fc5788489736 | 50 | 0 | 40 | 0 | 40 | 06M00000016698183 | 4299394 | 110kV欢城变电站
10kV常口线8603 | 西岗子#2排灌台区 | 45126848 | 9917d31b93fb42e394f4ac959fb9697e9878995594 | 100 | 0.464 | 80.464 | 0 | 80.464 | 06M00000016698189 | 4299398 | 110kV欢城变电站
10kV常口线8603 | 东闫村北变 | 41064583 | 800653624 | 400 | 13.728 | 333.728 | 450.885 | -117.157 | 06M00000800653624 | 1038233 | 110kV欢城变电站
10kV常口线8603 | 常口北村#2排灌台区 | 45126815 | 5146add43bff40da9137cd76cf3d571b8440287514 | 100 | 0 | 80 | 0 | 80 | 06M00000016698179 | 4299391 | 110kV欢城变电站
10kV常口线8603 | 西闫村#2排灌台区 | 44891448 | e44c0a3b85504597b29a3b14f39995172957742214 | 100 | 0 | 80 | 0 | 80 | 06M00000015571084 | 4277747 | 110kV欢城变电站
10kV常口线8603 | 土楼南变 | 51230290 | eddfddc4223d455dacf5cef2b9d41b162980494088 | 315 | 29.2068 | 281.2068 | 53.8 | 227.4068 | 06M00000064533464 | 175932492 | 110kV欢城变电站
10kV常口线8603 | 东闫村 | 1468607 | 800388770 | 400 | 16.288 | 336.288 | 397.89 | -61.602 | 06M00000800388770 | 436927 | 110kV欢城变电站
10kV常口线8603 | 翁楼村北变 | 41665602 | 800674910 | 200 | 10.176 | 170.176 | 164.895 | 5.281 | 06M00000800674910 | 4050257 | 110kV欢城变电站
10kV常口线8603 | 西王村#3排灌台区 | 45126754 | a950224a5f2740b08e7837b017557cf08828076968 | 50 | 0.168 | 40.168 | 0 | 40.168 | 06M00000016698157 | 4299378 | 110kV欢城变电站
10kV常口线8603 | 常口南中心变 | 48070354 | 329549a52fd74a3fb73a8afeb0060e267183010027 | 400 | 5.44 | 325.44 | 46.47 | 278.97 | 06M00000038772382 | 159841868 | 110kV欢城变电站
10kV常口线8603 | 西岗子#5排灌台区 | 45126865 | 309b1a7a9aba466790c2498a9f6d8a898141407679 | 50 | 0.044 | 40.044 | 0 | 40.044 | 06M00000016698195 | 4299404 | 110kV欢城变电站
10kV常口线8603 | 周村 | 1470539 | 800387097 | 315 | 25.956 | 277.956 | 292.92 | -14.964 | 06M00000800387097 | 435272 | 110kV欢城变电站
10kV常口线8603 | 西王楼南变 | 1468777 | 800385387 | 200 | 12.208 | 172.208 | 38.02 | 134.188 | 06M00000800385387 | 437576 | 110kV欢城变电站
10kV常口线8603 | 陶阳寺公变 | 1468128 | 800376380 | 400 | 10.464 | 330.464 | 0 | 330.464 | 06M00000800376380 | 437216 | 110kV欢城变电站
10kV常口线8603 | 陶阳寺东变二 | 1468962 | 800376371 | 400 | 19.168 | 339.168 | 29.5 | 309.668 | 06M00000800376371 | 537025 | 110kV欢城变电站
10kV常口线8603 | 翁楼村中变 | 48057969 | 7be926c1d0b8468ebe87c9656707e27b9271574253 | 400 | 33.312 | 353.312 | 403.825 | -50.513 | 06M00000038772275 | 159803626 | 110kV欢城变电站
10kV常口线8603 | 崔庄 | 1469048 | 800371543 | 315 | 28.602 | 280.602 | 219.785 | 60.817 | 06M00000800371543 | 438828 | 110kV欢城变电站
10kV常口线8603 | 夏庄 | 45426037 | 7158c45fdc0b4d1384f72b928e1fc8db7963146293 | 400 | 11.68 | 331.68 | 0 | 331.68 | 06M00000019034150 | 433763 | 110kV欢城变电站
10kV常口线8603 | 土楼西变 | 41978204 | 800693750 | 400 | 70.784 | 390.784 | 28.79 | 361.994 | 06M00000800693750 | 800385140 | 110kV欢城变电站
10kV常口线8603 | 黄村北变 | 42179997 | 800702465 | 200 | 16.592 | 176.592 | 73.075 | 103.517 | 06M00000800702465 | 537019 | 110kV欢城变电站
10kV常口线8603 | 常口北北台区 | 43781070 | 0c68a07cea454dc4a71b63ce089c6bad4308724747 | 200 | 13.904 | 173.904 | 59.68 | 114.224 | 06M00000010179323 | 4186413 | 110kV欢城变电站
10kV常口线8603 | 夏庄庄台 | 45698790 | ea805efb3d4145c6af231a98ac0fa73e2771642549 | 400 | 22.944 | 342.944 | 70.61 | 272.334 | 06M00000021918782 | 4165517 | 110kV欢城变电站
10kV常口线8603 | 西岗子#1排灌台区 | 45126858 | dcac216f2cdf4f9cadee18257860f19c0447115757 | 100 | 0.688 | 80.688 | 0 | 80.688 | 06M00000016698193 | 4299403 | 110kV欢城变电站
10kV常口线8603 | 东闫村#2排灌台区 | 45126769 | 692f712e347e49c6b217324a959208998941691126 | 100 | 4.072 | 84.072 | 397.89 | -313.818 | 06M00000016698161 | 436927 | 110kV欢城变电站
10kV常口线8603 | 渡口村北变 | 49388511 | 08aeb4861b21419e8e0358deb6737b568843339744 | 200 | 11.712 | 171.712 | 148.07 | 23.642 | 06M00000056345971 | 165699858 | 110kV欢城变电站
10kV常口线8603 | 东王楼北变 | 44374556 | 505ec0be16db44f589397b8027782cfb1986345013 | 200 | 14.48 | 174.48 | 105.98 | 68.5 | 06M00000012488482 | 4233137 | 110kV欢城变电站
10kV常口线8603 | 下辛庄北变 | 44724719 | 607bbd6b65eb4c51a843ca715f9bca760108136841 | 400 | 6.656 | 326.656 | 0 | 326.656 | 06M00000014889407 | 34409937 | 110kV欢城变电站
10kV常口线8603 | 周村北变 | 1469523 | 800387085 | 200 | 6.4 | 166.4 | 101.675 | 64.725 | 06M00000800387085 | 436144 | 110kV欢城变电站
10kV常口线8603 | 夏庄东变 | 47702263 | 63e0b2d9b2264cdfa5424ecaac2c3b5c0441899446 | 630 | 5.4432 | 509.4432 | 0 | 509.4432 | 06M00000037196513 | 158237208 | 110kV欢城变电站
10kV常口线8603 | 常口南南变 | 44343721 | 6b68a036c322444597782479bc3ab3c96088706769 | 200 | 16.688 | 176.688 | 76.52 | 100.168 | 06M00000012370104 | 4230032 | 110kV欢城变电站
10kV常口线8603 | 西王村#1排灌台区 | 45126745 | c53cbf9638dd4984b8aa4fcf058c471d0915451256 | 100 | 4.96 | 84.96 | 33.2 | 51.76 | 06M00000016698133 | 4186393 | 110kV欢城变电站
10kV常口线8603 | 东岗子南变 | 45685181 | fa8351ca4c1240ddb2ddfd7bbb44609f2629521373 | 200 | 12.832 | 172.832 | 115.77 | 57.062 | 06M00000020919695 | 4129447 | 110kV欢城变电站
10kV常口线8603 | 西闫村#4排灌台区 | 45128951 | bdbe9f0de53f4a01b7823ff855bead933796085905 | 50 | 0.024 | 40.024 | 0 | 40.024 | 06M00000016724075 | 4300332 | 110kV欢城变电站
10kV常口线8603 | 东闫村#4排灌台区 | 46192950 | cc13c35d599a40909e936b2a62cfb0de2899068706 | 100 | 3.2 | 83.2 | 101.675 | -18.475 | 06M00000028524529 | 436144 | 110kV欢城变电站
10kV常口线8603 | 常口北村#1排灌台区 | 45126821 | 39b0abca864548cb81fbbc3f7933edbb0772462017 | 50 | 0.388 | 40.388 | 0 | 40.388 | 06M00000016698181 | 4299392 | 110kV欢城变电站
10kV常口线8603 | 西闫村 | 45426046 | 771f34c3f5db40468ff703cd84a265649904487331 | 200 | 2.592 | 162.592 | 31.8 | 130.792 | 06M00000019033750 | 435008 | 110kV欢城变电站
10kV常口线8603 | 西岗子南变 | 44305223 | 34daf1db9b9043cea59df26f6d84e88a2715565867 | 400 | 21.056 | 341.056 | 167.675 | 173.381 | 06M00000012236766 | 4226690 | 110kV欢城变电站
10kV常口线8603 | 黄村中心变 | 48106592 | 7e57aab7649a4cab810b84d20905959d9702924287 | 400 | 13.696 | 333.696 | 40.78 | 292.916 | 06M00000039014328 | 160029269 | 110kV欢城变电站
10kV常口线8603 | 陶阳寺大队 | 1470523 | 800376395 | 500 | 19.72 | 419.72 | 83.26 | 336.46 | 06M00000800376395 | 436503 | 110kV欢城变电站
10kV常口线8603 | 东王楼村#3排灌台区 | 45126875 | 8e3a5511966f48718454ba700d4b2c8e6770193535 | 50 | 3.62 | 43.62 | 105.98 | -62.36 | 06M00000016696704 | 4233137 | 110kV欢城变电站
10kV常口线8603 | 大营村 | 1467983 | 800371384 | 200 | 25.456 | 185.456 | 91.4 | 94.056 | 06M00000800371384 | 433762 | 110kV欢城变电站
10kV常口线8603 | 东闫村公路北变 | 46669521 | 567fffadd31f432daa45cf12a7ededb67706174893 | 200 | 27.632 | 187.632 | 43.43 | 144.202 | 06M00000031210932 | 132210128 | 110kV欢城变电站
10kV常口线8603 | 东岗子西北变 | 48070199 | 1b08193f59f4442abcccdd386314912d4402889367 | 400 | 19.968 | 339.968 | 245.91 | 94.058 | 06M00000038772291 | 159841416 | 110kV欢城变电站
10kV常口线8603 | 西闫村#3排灌台区 | 44919492 | 9f07396b180f4183be5a49f0704ba0487521348320 | 100 | 1.296 | 81.296 | 31.8 | 49.496 | 06M00000015670983 | 435008 | 110kV欢城变电站
10kV常口线8603 | 翁楼南变 | 48057857 | e4c55c2d0a5649928cdafcf7bf1281214700783335 | 200 | 14.08 | 174.08 | 222.775 | -48.695 | 06M00000038772286 | 159803355 | 110kV欢城变电站
10kV常口线8603 | 夏刘庄西二变 | 42072695 | 800698087 | 400 | 0 | 320 | 98.55 | 221.45 | 06M00000800698087 | 800698087 | 110kV欢城变电站
10kV常口线8603 | 土楼 | 1470532 | 800392789 | 315 | 18.27 | 270.27 | 40.15 | 230.12 | 06M00000800392789 | 433698 | 110kV欢城变电站
10kV常口线8603 | 邹楼村 | 45698776 | 63743ab0a0fb479e8c614f25f180f4e95912054414 | 315 | 18.8244 | 270.8244 | 353.31 | -82.4856 | 06M00000021922044 | 433051 | 110kV欢城变电站
10kV常口线8603 | 夏庄中变 | 51222682 | e0d3abd029cf4c6991b730e198db30469221616683 | 315 | 0.9828 | 252.9828 | 0 | 252.9828 | 06M00000064533462 | 175932310 | 110kV欢城变电站
10kV常口线8603 | 翁楼村 | 45698787 | 4d42146906af432593d320afeb25a6390989791449 | 315 | 30.2904 | 282.2904 | 345.69 | -63.3996 | 06M00000021918773 | 436504 | 110kV欢城变电站
10kV常口线8603 | 东岗子北变 | 44305290 | 211301b36be246d8a80a20b4e48e63113013588086 | 200 | 20.912 | 180.912 | 244.94 | -64.028 | 06M00000012236768 | 4226696 | 110kV欢城变电站
10kV常口线8603 | 黄村#1排灌台区 | 45126802 | 790120f95c3a4857b7fb3463d8f3a03b3428922985 | 315 | 0.4284 | 252.4284 | 0 | 252.4284 | 06M00000016698175 | 4299388 | 110kV欢城变电站
10kV常口线8603 | 常口北村二变 | 41114409 | 800653625 | 160 | 13.4784 | 141.4784 | 39.435 | 102.0434 | 06M00000800653625 | 1040789 | 110kV欢城变电站
10kV常口线8603 | 渡口配变 | 1468460 | 800385105 | 200 | 10.688 | 170.688 | 94.99 | 75.698 | 06M00000800385105 | 437346 | 110kV欢城变电站
10kV常口线8603 | 东王楼村照明 | 45426039 | 18dd34ef32bf469a8501a011a5882b0f0851144098 | 200 | 17.552 | 177.552 | 91.84 | 85.712 | 06M00000019034148 | 536904 | 110kV欢城变电站
10kV常口线8603 | 田楼北变 | 40695339 | 800643635 | 315 | 9.954 | 261.954 | 0 | 261.954 | 06M00000800643635 | 1022101 | 110kV欢城变电站
10kV常口线8603 | 田搂 | 1467669 | 800392788 | 200 | 25.344 | 185.344 | 173.51 | 11.834 | 06M00000800392788 | 438875 | 110kV欢城变电站
10kV常口线8603 | 高庄村排灌台区 | 45126788 | 41ff02be46e44bb6979dd4dd20bab0506004585645 | 200 | 0.048 | 160.048 | 0 | 160.048 | 06M00000016698169 | 4299385 | 110kV欢城变电站
10kV常口线8603 | 夏庄南变 | 49953361 | 3d03caa8fb614d6f8592de20e6becfe46560728957 | 400 | 0.384 | 320.384 | 0 | 320.384 | 06M00000060086638 | 169133245 | 110kV欢城变电站
10kV常口线8603 | 黄村东变 | 48106553 | b77df4b19a194e9ba9d603d08b0e6f521542956987 | 400 | 24.864 | 344.864 | 20.71 | 324.154 | 06M00000039014326 | 160029268 | 110kV欢城变电站
10kV常口线8603 | 西王楼北变 | 1468040 | 800390383 | 200 | 17.088 | 177.088 | 88.88 | 88.208 | 06M00000800390383 | 433772 | 110kV欢城变电站
10kV常口线8603 | 常口南 | 1470536 | 800392779 | 200 | 3.328 | 163.328 | 32.52 | 130.808 | 06M00000800392779 | 439223 | 110kV欢城变电站
10kV常口线8603 | 西闫村南变 | 42448854 | 800712533 | 400 | 34.176 | 354.176 | 339.92 | 14.256 | 06M00000800712533 | 4097312 | 110kV欢城变电站
10kV常口线8603 | 陶阳寺东北变 | 50809122 | 7ab4fb18e57f4c16b987186fab4cb4638245398897 | 400 | 19.296 | 339.296 | 102.8 | 236.496 | 06M00000063155878 | 173799917 | 110kV欢城变电站
10kV常口线8603 | 常口北配变 | 1468312 | 800385113 | 160 | 17.5872 | 145.5872 | 33.615 | 111.9722 | 06M00000800385113 | 433800 | 110kV欢城变电站
10kV常口线8603 | 崔庄东变 | 45776589 | 47a0481440de46168adbe8336e7a5cd64341144304 | 200 | 6.192 | 166.192 | 17 | 149.192 | 06M00000024160646 | 536933 | 110kV欢城变电站
10kV常口线8603 | 陶阳寺630变 | 45565484 | 4cd0c6c037bc46c6a6f08acede210ea44004328971 | 630 | 19.404 | 523.404 | 68.21 | 455.194 | 06M00000020299937 | 536967 | 110kV欢城变电站
10kV常口线8603 | 崔庄中心变 | 44074477 | e30dbe7171c14aea85e836b84647d33d1709287928 | 400 | 31.712 | 351.712 | 468.75 | -117.038 | 06M00000011167915 | 4206600 | 110kV欢城变电站
10kV常口线8603 | 下辛庄村南变 | 48072936 | 3bc31400504f485a90244af1bb0471d56129495394 | 630 | 35.6832 | 539.6832 | 10 | 529.6832 | 06M00000038836625 | 159781561 | 110kV欢城变电站
10kV常口线8603 | 邹楼400变 | 45426042 | 87fe059cc14b4aff83b8ca5234c70a937317593646 | 400 | 37.376 | 357.376 | 549.35 | -191.974 | 06M00000019034650 | 4154609 | 110kV欢城变电站
10kV常口线8603 | 西岗子#4排灌台区 | 45126855 | 6b57d79505054418842c6404ef22f4af2860394061 | 50 | 0.024 | 40.024 | 0 | 40.024 | 06M00000016698191 | 4299401 | 110kV欢城变电站
10kV常口线8603 | 下刘庄西北变 | 43949486 | 857d92b335cd4c5d8da80adf90e14bb31678543348 | 315 | 15.6996 | 267.6996 | 25.07 | 242.6296 | 06M00000010740510 | 4195989 | 110kV欢城变电站
10kV常口线8603 | 下新庄 | 1468608 | 800386923 | 400 | 14.112 | 334.112 | 0 | 334.112 | 06M00000800386923 | 438922 | 110kV欢城变电站
10kV常口线8603 | 于楼 | 45426050 | ccbc084d5b214d12aef922f576100d874354897173 | 200 | 0 | 160 | 0 | 160 | 06M00000019033752 | 435693 | 110kV欢城变电站
10kV常口线8603 | 东闫村#1排灌台区 | 45126765 | 928fbdb204a945798995279a5465bcc99640497213 | 100 | 0.4 | 80.4 | 0 | 80.4 | 06M00000016698159 | 4299379 | 110kV欢城变电站
10kV常口线8603 | 西闫村#1排灌台区 | 44917217 | d7e42cf409914416ac83d0c1baebc2fd2647429376 | 100 | 0.032 | 80.032 | 0 | 80.032 | 06M00000015670981 | 4278599 | 110kV欢城变电站
10kV常口线8603 | 下辛庄西北变 | 48072951 | 7a7e09e69e6441088120dd57f39021705200225855 | 400 | 11.52 | 331.52 | 0 | 331.52 | 06M00000038772338 | 159781562 | 110kV欢城变电站
10kV常口线8603 | 下新庄湿地变 | 47391589 | 4ae339aa06df41f9a4cfaa795ce16f2d0252295917 | 125 | 4.41 | 104.41 | 0 | 104.41 | 06M00000035702933 | 438922 | 110kV欢城变电站
10kV常口线8603 | 邹楼村#3排灌台区 | 45126837 | 879d59538e0442b09462f5a00ea5ace28427810677 | 50 | 0.412 | 40.412 | 0 | 40.412 | 06M00000016698185 | 4299395 | 110kV欢城变电站
10kV常口线8603 | 黄村南变 | 1468810 | 800385128 | 315 | 22.554 | 274.554 | 12.96 | 261.594 | 06M00000800385128 | 437580 | 110kV欢城变电站
10kV常口线8603 | 夏庄西变 | 49132492 | ab2f7a9860e4415c9f6e473a76ca81de6603376193 | 400 | 9.248 | 329.248 | 0 | 329.248 | 06M00000054505332 | 164030911 | 110kV欢城变电站
10kV常口线8603 | 崔庄中心北变 | 51047065 | a292bbc4bb604d1f85bc1a7bcc21b0078864059131 | 400 | 5.12 | 325.12 | 0 | 325.12 | 06M00000063959066 | 174964385 | 110kV欢城变电站
10kV常口线8603 | 高庄公路北变 | 44041428 | 88d1b3b0697a4d90b9b62d3eb62ac5dc0840350982 | 400 | 37.088 | 357.088 | 63.91 | 293.178 | 06M00000011036829 | 4201588 | 110kV欢城变电站
10kV常口线8603 | 城新村公变 | 46669525 | 8081bd8126124e8b9730600e06f716ca7765543969 | 100 | 3.24 | 83.24 | 0 | 83.24 | 06M00000031210927 | 132210149 | 110kV欢城变电站
10kV常口线8603 | 高庄村50变 | 1468041 | 800374251 | 100 | 5.92 | 85.92 | 62.44 | 23.48 | 06M00000800374251 | 437205 | 110kV欢城变电站
10kV常口线8603 | 周村-1排灌台区 | 45126784 | 0c664a8ee6d44142a83a88287a37b0758905946251 | 50 | 6.18 | 46.18 | 208.65 | -162.47 | 06M00000016698167 | 4146099 | 110kV欢城变电站
10kV常口线8603 | 大营村北变 | 46093777 | 6e6de0dfb48a482a9f2742231813e3ad3251761250 | 200 | 14.608 | 174.608 | 42.75 | 131.858 | 06M00000028083188 | 4146100 | 110kV欢城变电站
10kV常口线8603 | 周村#1排灌台区 | 44919540 | 17e1d31c44d94fc4a8aeb73434cf90eb7190277581 | 100 | 0.768 | 80.768 | 0 | 80.768 | 06M00000015671929 | 4279120 | 110kV欢城变电站
10kV常口线8603 | 邹楼#1排灌台区 | 44919468 | 55b8399e64984a678c780f786f09f4bc2391914252 | 100 | 0.12 | 80.12 | 0 | 80.12 | 06M00000015671061 | 4279117 | 110kV欢城变电站
10kV常口线8603 | 南村#2排灌台区 | 45126886 | 2b8e589234ee4adb89d832f5c1a948fb0749162645 | 100 | 0.352 | 80.352 | 0 | 80.352 | 06M00000016696706 | 4299408 | 110kV欢城变电站
10kV常口线8603 | 黄村公路北变 | 43233304 | 5d8433282e8a0c76114f40513a014f5d840e842a6c | 200 | 21.024 | 181.024 | 67.5 | 113.524 | 06M00000000113832 | 4143988 | 110kV欢城变电站
10kV常口线8603 | 高庄村 | 1469049 | 800374244 | 200 | 23.28 | 183.28 | 50.05 | 133.23 | 06M00000800374244 | 437606 | 110kV欢城变电站
10kV常口线8603 | 周村南变 | 43258514 | aafeba6e028a1076124fa1d721014faafe99812a36 | 200 | 24.72 | 184.72 | 208.65 | -23.93 | 06M00000000267217 | 4146099 | 110kV欢城变电站
10kV常口线8603 | 东闫村#3排灌台区 | 45126773 | 8cb1abf771724db7ba18a062b8820f4d0705612419 | 100 | 0.032 | 80.032 | 0 | 80.032 | 06M00000016698163 | 4299381 | 110kV欢城变电站
10kV常口线8603 | 常口南东变 | 13406225 | 800392785 | 100 | 8.744 | 88.744 | 39.8 | 48.944 | 06M00000800392785 | 881882 | 110kV欢城变电站
10kV常口线8603 | 崔庄东北变 | 51047082 | eb8c9e6fcba24541a8779e7e1d2427f01839087030 | 400 | 15.776 | 335.776 | 33.55 | 302.226 | 06M00000063959064 | 174964386 | 110kV欢城变电站
10kV常口线8603 | 夏刘庄二变 | 4945359 | 800392791 | 400 | 15.2 | 335.2 | 24.2 | 311 | 06M00000800392791 | 809730 | 110kV欢城变电站
10kV城北015线 | 戚城西台 | 45538441 | 78b608a00e8a0c76135e1ad239015e78b4714560d1 | 400 | 16.576 | 336.576 | 15 | 321.576 | 06M00000020066545 | 433359 | 110kV明湖变电站
10kV城北015线 | 物资煤建公变 | 45698779 | 3169897ee72d4cfdbaa79e03eb5672bc1952951929 | 400 | 0 | 320 | 0 | 320 | 06M00000021910309 | 435623 | 110kV明湖变电站
10kV城北015线 | 戚城中台区 | 39771010 | 800673165 | 400 | 36.256 | 356.256 | 72.54 | 283.716 | 06M00000800673165 | 954087 | 110kV明湖变电站
10kV城北015线 | 爱国小组 | 45362002 | 9129acdb60464ae084bd5b075e5cd5813398517142 | 400 | 0 | 320 | 25.2 | 294.8 | 06M00000018173850 | 949914 | 110kV明湖变电站
10kV城北015线 | 环保局公变 | 3288645 | 800358258 | 400 | 68.128 | 388.128 | 0 | 388.128 | 06M00000800358258 | 536876 | 110kV明湖变电站
10kV城北015线 | 城后村农网 | 1469354 | 800357686 | 400 | 61.024 | 381.024 | 131.38 | 249.644 | 06M00000800357686 | 438853 | 110kV明湖变电站
10kV城北015线 | 戚城村南台 | 45362004 | 86aab8dd7825441587284a96ec07e2f31357371154 | 400 | 47.584 | 367.584 | 0 | 367.584 | 06M00000018173688 | 4255500 | 110kV明湖变电站
10kV城北015线 | 环保局东公变 | 42045238 | 800694172 | 400 | 0 | 320 | 0 | 320 | 06M00000800694172 | 4053504 | 110kV明湖变电站
10kV城北015线 | 戚城村东台#2变 | 46668582 | 16f5b61d9295450eb1c3a5868c8860393850204838 | 400 | 26.016 | 346.016 | 0 | 346.016 | 06M00000031182294 | 131971792 | 110kV明湖变电站
10kV城北015线 | 广播局公变 | 48237470 | d5184cdbb12c4482908c29312d3e9eb38029057756 | 400 | 16.448 | 336.448 | 26.04 | 310.408 | 06M00000039694731 | 160584747 | 110kV明湖变电站
10kV城东016线 | 苏园新村 | 1468062 | 800519376 | 630 | 55.6416 | 559.6416 | 0 | 559.6416 | 06M00000800519376 | 435378 | 110kV微湖变电站
10kV城东016线 | 苏园西公变 | 48110098 | f4911f64c7ed40498ebf662e76f9ccef8830131149 | 400 | 19.968 | 339.968 | 64.2 | 275.768 | 06M00000039052929 | 159979173 | 110kV微湖变电站
10kV城东016线 | 汽车八队苏园宿舍 | 45536011 | 78b945f8d58a0c76135e1ad239015e78b7ae5b612b | 400 | 43.072 | 363.072 | 0 | 363.072 | 06M00000020066581 | 1007482 | 110kV微湖变电站
10kV城后线017 | 悦达广场#3A | 46579582 | 9da5f1b626794773aca9000e13f231435651652923 | 400 | 3.456 | 323.456 | 0 | 323.456 | 06M00000030408595 | 116452281 | 110kV微湖变电站
10kV城后线017 | 文化街南公变 | 3297192 | 800360623 | 400 | 40.832 | 360.832 | 17.1 | 343.732 | 06M00000800360623 | 436562 | 110kV微湖变电站
10kV城后线017 | 明湖北变 | 45055137 | dcfd68aef2a54f3ca5d9655c0a6ac3d52593498521 | 1250 | 138.2 | 1138.2 | 0 | 1138.2 | 06M00000016244068 | 4292375 | 110kV微湖变电站
10kV城南030线 | 南门口安置房1 | 41713142 | 800678263 | 1250 | 187.6 | 1187.6 | 0 | 1187.6 | 06M00000800678263 | 4053501 | 110kV明湖变电站
10kV城南030线 | 刘村东变 | 43764917 | 22ef767aa6324089a81ccbacd56f64f37038717943 | 200 | 12.592 | 172.592 | 25.07 | 147.522 | 06M00000010154642 | 4184542 | 110kV明湖变电站
10kV城南030线 | 部城西村（北变） | 44939784 | 8e7575e79dd2451390f6f154a734a7d00176713132 | 400 | 12.128 | 332.128 | 34.95 | 297.178 | 06M00000015716271 | 995448 | 110kV明湖变电站
10kV城南030线 | 部城西村南变 | 46980706 | f1e248e9c05f45818637d19c47a98e945738070648 | 630 | 27.216 | 531.216 | 0 | 531.216 | 06M00000033559401 | 439105 | 110kV明湖变电站
10kV城南030线 | 西刘村2 | 48077835 | 56a38570fb9043828f516a7cd71f614a4751468735 | 400 | 33.728 | 353.728 | 125.635 | 228.093 | 06M00000038773772 | 159877890 | 110kV明湖变电站
10kV城南030线 | 部城东村中台1 | 41600426 | 800234639 | 400 | 10.976 | 330.976 | 38.555 | 292.421 | 06M00000800234639 | 437328 | 110kV明湖变电站
10kV城南030线 | 部城西村西变 | 47047692 | 329b4fd9c2524739ab0ed40d3cf0cebd9564149367 | 400 | 16.672 | 336.672 | 0 | 336.672 | 06M00000033995696 | 157016138 | 110kV明湖变电站
10kV城南030线 | 部城东村南变 | 44939775 | 1a097a1349e54208affa4b1342babb243131218889 | 400 | 20.288 | 340.288 | 47.13 | 293.158 | 06M00000015716269 | 436477 | 110kV明湖变电站
10kV城南030线 | 古楼新村西变间隔配电变压器 | 44396949 | 00e9eae686e74f7eadfc7d5ed3361af04040628819 | 1000 | 101.44 | 901.44 | 0 | 901.44 | 06M00000012549511 | 4235465 | 110kV明湖变电站
10kV城南030线 | 古楼新村东变间隔变压器 | 44396952 | 795233645ae44d0aac256116b66436795223388859 | 1000 | 70.88 | 870.88 | 0 | 870.88 | 06M00000012549515 | 4235466 | 110kV明湖变电站
10kV城南030线 | 部城东村西变 | 47122913 | 7b5c45f3f1de4014b708d437a4d44b824756224496 | 400 | 33.824 | 353.824 | 216.9 | 136.924 | 06M00000034461309 | 157023705 | 110kV明湖变电站
10kV城南030线 | 辛庄 | 1470112 | 800638049 | 100 | 1.2 | 81.2 | 0 | 81.2 | 06M00000800638049 | 436191 | 110kV明湖变电站
10kV城南030线 | 古楼小区 | 43674026 | ca27b54ea7ab4ea6bec792e17411b70b5810314014 | 400 | 47.392 | 367.392 | 0 | 367.392 | 06M00000009909938 | 4177748 | 110kV明湖变电站
10kV城南030线 | 辛庄新村南变2 | 48813579 | 8c2d61551e7a49ce865216dd5741af594273805352 | 800 | 50.944 | 690.944 | 0 | 690.944 | 06M00000042017477 | 4242825 | 110kV明湖变电站
10kV城南030线 | 辛庄新村北2变 | 44494893 | 24a3715e4d854f1dad7931498d7424fe4680397125 | 800 | 65.6 | 705.6 | 0 | 705.6 | 06M00000013022455 | 4242833 | 110kV明湖变电站
10kV城南030线 | 部城街西公变 | 51269112 | 39fd7e7fce7c468e9b00f0dc807a97929447690512 | 200 | 0.272 | 160.272 | 0 | 160.272 | 06M00000064623130 | 176095367 | 110kV明湖变电站
10kV城南030线 | 刘村南变 | 3285220 | 800246268 | 200 | 17.44 | 177.44 | 122.32 | 55.12 | 06M00000800246268 | 680661 | 110kV明湖变电站
10kV城南030线 | 部城西南1变 | 47001179 | e1164b7490ea4cf7bb1759ace2afe16d1887431526 | 630 | 21.7224 | 525.7224 | 24.55 | 501.1724 | 06M00000033719200 | 4171405 | 110kV明湖变电站
10kV城南030线 | 南门外 | 1470122 | 800251920 | 400 | 4.128 | 324.128 | 20.8 | 303.328 | 06M00000800251920 | 439207 | 110kV明湖变电站
10kV城南030线 | 部城东村东变 | 47087117 | 289b3529cd214826bdd8549d2f113bc28834995755 | 400 | 17.792 | 337.792 | 69.62 | 268.172 | 06M00000034263017 | 157020995 | 110kV明湖变电站
10kV城南030线 | 沙谷堆北变 | 47362911 | b89b2124246740adb08a90536a8395540423183128 | 100 | 3.856 | 83.856 | 0 | 83.856 | 06M00000035519590 | 157036330 | 110kV明湖变电站
10kV城南030线 | 古楼新村中变变压器 | 44396876 | a1f1467e8e2645d9a4f2c48020aae87e5074247141 | 1000 | 84 | 884 | 0 | 884 | 06M00000012549445 | 4235459 | 110kV明湖变电站
10kV城南030线 | 辛庄新村南变1 | 48813621 | fbaa9184018d4b31b988a7e21d6e2c1b8517040469 | 800 | 41.216 | 681.216 | 0 | 681.216 | 06M00000042017474 | 4242828 | 110kV明湖变电站
10kV城南030线 | 沙谷堆东变 | 47575461 | 4ac4b2ca07b443109c03ce511e37f7860386262222 | 400 | 29.216 | 349.216 | 143.4 | 205.816 | 06M00000036428620 | 157727977 | 110kV明湖变电站
10kV城南030线 | 西刘村3 | 48087410 | 2d4f00ad58734e57b348b363063c35b21629943449 | 400 | 9.984 | 329.984 | 0 | 329.984 | 06M00000038775176 | 436002 | 110kV明湖变电站
10kV城南030线 | 西港变 | 47586543 | b8eb430162244c86adf392d2389fd1a74596954575 | 200 | 15.824 | 175.824 | 0 | 175.824 | 06M00000036427903 | 157766588 | 110kV明湖变电站
10kV城南030线 | 西刘村1 | 48077802 | 4b8f55b4d84340348f084288162a8f6d5221620100 | 400 | 23.136 | 343.136 | 48.12 | 295.016 | 06M00000038773709 | 159877857 | 110kV明湖变电站
10kV城南030线 | 部城东村北台 | 47087707 | 0c830fc1eda94d31b0da1bafe044f56e6117313188 | 630 | 28.476 | 532.476 | 88.62 | 443.856 | 06M00000034263013 | 536867 | 110kV明湖变电站
10kV城南030线 | 周岭东变 | 42562865 | 800716569 | 200 | 26.544 | 186.544 | 41.74 | 144.804 | 06M00000800716569 | 4111375 | 110kV明湖变电站
10kV城南030线 | 部城西村东变 | 46978285 | bf6da62eed3b41ae8e83bc11f20fce7a2238002651 | 630 | 13.9104 | 517.9104 | 47.2 | 470.7104 | 06M00000033593903 | 157012287 | 110kV明湖变电站
10kV城南030线 | 辛庄新村北1变 | 44495073 | 71e5d01da6b54c2f84be186fe57dc7be5871863342 | 800 | 42.176 | 682.176 | 0 | 682.176 | 06M00000013022457 | 4242841 | 110kV明湖变电站
10kV城南030线 | 部城东中台2 | 42626973 | 800718450 | 400 | 25.344 | 345.344 | 0 | 345.344 | 06M00000800718450 | 4112281 | 110kV明湖变电站
10kV城南030线 | 部城东村中变 | 47087114 | caa9a86ddf8e49eda8a68b557c0c3fd94683594810 | 400 | 34.976 | 354.976 | 59.37 | 295.606 | 06M00000034263015 | 157020994 | 110kV明湖变电站
10kV城南030线 | 刘村北台 | 46980702 | 6293b2f997b64eec951c5629f02684f58085967485 | 400 | 24.064 | 344.064 | 0 | 344.064 | 06M00000033586968 | 680660 | 110kV明湖变电站
10kV城南030线 | 沙谷堆村 | 39988812 | 800253608 | 400 | 13.728 | 333.728 | 45 | 288.728 | 06M00000800253608 | 436478 | 110kV明湖变电站
10kV丁庄86011线 | 东田陈南变 | 42512855 | 800715484 | 400 | 23.488 | 343.488 | 55.365 | 288.123 | 06M00000800715484 | 4108525 | 110kV欢城变电站
10kV丁庄86011线 | 三号变 | 1469127 | 800367646 | 400 | 30.336 | 350.336 | 0 | 350.336 | 06M00000800367646 | 433066 | 110kV欢城变电站
10kV丁庄86011线 | 丁庄 | 1470493 | 800360319 | 315 | 7.7868 | 259.7868 | 63.7 | 196.0868 | 06M00000800360319 | 434817 | 110kV欢城变电站
10kV丁庄86011线 | 西田陈村#6排灌台区 | 45121000 | 5fe895d435d34fd59dd5f58ad2f39ac48664539268 | 200 | 0.448 | 160.448 | 0 | 160.448 | 06M00000016674142 | 4298666 | 110kV欢城变电站
10kV丁庄86011线 | 於村东南变 | 48204066 | 74fd204bd879432e9df28db06ae7b98d4094200949 | 400 | 70.752 | 390.752 | 484.12 | -93.368 | 06M00000039543543 | 160439428 | 110kV欢城变电站
10kV丁庄86011线 | 蔡庄村#4台区排灌 | 45128766 | 261b81a6ce0447e2958ded7c93abd4276379042490 | 100 | 0.624 | 80.624 | 0 | 80.624 | 06M00000016724038 | 4300269 | 110kV欢城变电站
10kV丁庄86011线 | 东田陈村中变 | 1467945 | 800361686 | 400 | 10.112 | 330.112 | 51.895 | 278.217 | 06M00000800361686 | 433732 | 110kV欢城变电站
10kV丁庄86011线 | 於村南变 | 46093780 | e9d509c635fb44c3a6e8d3e36e5841349595734544 | 315 | 40.7736 | 292.7736 | 328.385 | -35.6114 | 06M00000028081081 | 4193465 | 110kV欢城变电站
10kV丁庄86011线 | 东田陈村#2排灌台区 | 45121028 | bdfa46751ff3496787b3a937807e6c5a3295458024 | 100 | 0.576 | 80.576 | 0 | 80.576 | 06M00000016674158 | 4298674 | 110kV欢城变电站
10kV丁庄86011线 | 8608线石庄变 | 1470379 | 800360307 | 250 | 10.96 | 210.96 | 23.1 | 187.86 | 06M00000800360307 | 439284 | 110kV欢城变电站
10kV丁庄86011线 | 东田陈北变 | 1467944 | 800361683 | 400 | 23.552 | 343.552 | 83.92 | 259.632 | 06M00000800361683 | 439081 | 110kV欢城变电站
10kV丁庄86011线 | 丁庄村中心变 | 46093779 | b19f7924f65749619f4d5286631c7bec5744709804 | 400 | 34.144 | 354.144 | 446.115 | -91.971 | 06M00000028081083 | 4186756 | 110kV欢城变电站
10kV丁庄86011线 | 丁庄公变 | 44305363 | 2da6a550c77f43fa8da54810d8be8ccc9114325452 | 200 | 25.024 | 185.024 | 0 | 185.024 | 06M00000012239123 | 4226705 | 110kV欢城变电站
10kV丁庄86011线 | 石庄南变 | 42714056 | 800719463 | 100 | 12.384 | 92.384 | 0 | 92.384 | 06M00000800719463 | 4115411 | 110kV欢城变电站
10kV丁庄86011线 | 王庄 | 1470675 | 800364826 | 100 | 11.592 | 91.592 | 92.44 | -0.848 | 06M00000800364826 | 436923 | 110kV欢城变电站
10kV丁庄86011线 | 东田陈村#3排灌台区 | 45121031 | f59b90f3e2e94ac38a8239ddf5246d113036792839 | 100 | 5.208 | 85.208 | 0 | 85.208 | 06M00000016674160 | 4298675 | 110kV欢城变电站
10kV丁庄86011线 | 蔡庄村#5台区排灌 | 45128771 | a886ea0e851b44b6bc2a90d95ae3ea155340358537 | 100 | 0.24 | 80.24 | 0 | 80.24 | 06M00000016724040 | 4300270 | 110kV欢城变电站
10kV丁庄86011线 | 西田陈村#11排灌台区 | 45128785 | 6dea53a0ac644cee81900e3f594d4b307049610911 | 100 | 4.416 | 84.416 | 219.065 | -134.649 | 06M00000016724048 | 434134 | 110kV欢城变电站
10kV丁庄86011线 | 西田陈村#5排灌台区 | 45121003 | 636a54839caa4178912e31a0fdd35dd39632965411 | 200 | 1.488 | 161.488 | 0 | 161.488 | 06M00000016674144 | 4298667 | 110kV欢城变电站
10kV丁庄86011线 | 石庄东南变 | 45448389 | 744be48884954c2e848dfc35c0275c060836293573 | 200 | 10.544 | 170.544 | 78.655 | 91.889 | 06M00000019202407 | 4335842 | 110kV欢城变电站
10kV丁庄86011线 | 西田陈村#3排灌台区 | 45121006 | 37c3cbeca0d24469a78626a3725579ac7702633174 | 100 | 0 | 80 | 0 | 80 | 06M00000016674146 | 4298668 | 110kV欢城变电站
10kV丁庄86011线 | 西田陈南变 | 1470353 | 800365493 | 400 | 17.664 | 337.664 | 219.065 | 118.599 | 06M00000800365493 | 434134 | 110kV欢城变电站
10kV丁庄86011线 | 王庄西变 | 44343388 | d938a1d0c3bd41ea8ecf7221f8e64d030267245676 | 200 | 8.528 | 168.528 | 196.585 | -28.057 | 06M00000012370475 | 4230009 | 110kV欢城变电站
10kV丁庄86011线 | 西田陈村#10排灌台区 | 45128780 | 90c5bee8df41480d80faceefe2bab4174785944783 | 100 | 0.6 | 80.6 | 0 | 80.6 | 06M00000016724046 | 4300274 | 110kV欢城变电站
10kV丁庄86011线 | 东田陈中东变 | 48080325 | 16837a87361a4d2f9d82245bacdda8796904112482 | 400 | 12.832 | 332.832 | 0 | 332.832 | 06M00000038774633 | 159892609 | 110kV欢城变电站
10kV丁庄86011线 | 於村中变 | 42557756 | 800717619 | 400 | 14.912 | 334.912 | 127.93 | 206.982 | 06M00000800717619 | 4111192 | 110kV欢城变电站
10kV丁庄86011线 | 西田陈北2变 | 48064680 | d8ea6f291ae94fdd93d4f43e7eea14a00206357662 | 400 | 20.224 | 340.224 | 46.37 | 293.854 | 06M00000038821092 | 159821769 | 110kV欢城变电站
10kV丁庄86011线 | 石庄东变 | 42714019 | 800719464 | 315 | 12.4488 | 264.4488 | 16 | 248.4488 | 06M00000800719464 | 4115410 | 110kV欢城变电站
10kV丁庄86011线 | 西田陈村#7排灌台区 | 45121015 | cab09a8c869f4410a9ea6e6b85d97dbc0323558793 | 100 | 0.928 | 80.928 | 0 | 80.928 | 06M00000016674150 | 4298670 | 110kV欢城变电站
10kV丁庄86011线 | 王庄#3排灌台区 | 44865822 | 36e56831f22e44d38380c60af6564f031755317318 | 50 | 0.024 | 40.024 | 0 | 40.024 | 06M00000015453065 | 4277570 | 110kV欢城变电站
10kV丁庄86011线 | 西田陈东变 | 41121073 | 800365614 | 200 | 8.736 | 168.736 | 40 | 128.736 | 06M00000800365614 | 1041526 | 110kV欢城变电站
10kV丁庄86011线 | 东田陈村#5排灌台区 | 45121040 | ef714231b9b847eebd71a1b16e6e1d503815156748 | 100 | 0.536 | 80.536 | 0 | 80.536 | 06M00000016674164 | 4298679 | 110kV欢城变电站
10kV丁庄86011线 | 卜寨社区北变配电变压器 | 46014379 | d4576164fbbe49b2baed993e7d44e7734807917490 | 1600 | 67.072 | 1347.072 | 0 | 1347.072 | 06M00000027264286 | 31282187 | 110kV欢城变电站
10kV丁庄86011线 | 卜寨公路东 | 43637388 | 7266fe7d37d44a4c902afbab34bfb0742661835583 | 250 | 21.4 | 221.4 | 50 | 171.4 | 06M00000009846158 | 4175737 | 110kV欢城变电站
10kV丁庄86011线 | 西田陈村#1排灌台区 | 45120933 | b0422f59cd004ef7aa86098e7dc7a23d4640815475 | 100 | 0.536 | 80.536 | 0 | 80.536 | 06M00000016674136 | 4298644 | 110kV欢城变电站
10kV丁庄86011线 | 东田陈北东变 | 48090749 | 6fc5f390a23c42ae9993896bd008b6041091511249 | 400 | 13.312 | 333.312 | 67.55 | 265.762 | 06M00000038774511 | 159907899 | 110kV欢城变电站
10kV丁庄86011线 | 东田陈村#6排灌台区 | 45121021 | 691e0ef8475a45ad9247a8370aec3fb13801544039 | 100 | 1.952 | 81.952 | 0 | 81.952 | 06M00000016674154 | 4298672 | 110kV欢城变电站
10kV丁庄86011线 | 蔡庄村#1台区排灌 | 45128749 | f18543438b144d36a3f53b2c78bcf6a74940576132 | 100 | 0 | 80 | 0 | 80 | 06M00000016724012 | 4300263 | 110kV欢城变电站
10kV丁庄86011线 | 蔡庄村#6台区排灌 | 45128774 | a8f6ff95f8c44aa8a16b35014e46aca04456833485 | 100 | 0.264 | 80.264 | 0 | 80.264 | 06M00000016724042 | 4300271 | 110kV欢城变电站
10kV丁庄86011线 | 蔡庄村#3台区排灌 | 45128761 | 2cd43f9c84ab47de92af81baef5685208273518110 | 100 | 0 | 80 | 0 | 80 | 06M00000016724036 | 4300267 | 110kV欢城变电站
10kV丁庄86011线 | 西田陈中2变 | 48064698 | 8c26b7ab96db46219f4e62df9089c0632008191876 | 400 | 14.112 | 334.112 | 7.02 | 327.092 | 06M00000038821114 | 159821887 | 110kV欢城变电站
10kV丁庄86011线 | 东田陈村#1排灌台区 | 45121025 | f45c69dd0e794d4b97a57c559f5e3b602058668006 | 50 | 1.664 | 41.664 | 67.55 | -25.886 | 06M00000016674156 | 159907899 | 110kV欢城变电站
10kV丁庄86011线 | 卜寨社区中变 | 46014565 | 01b6a63e954d401a932bed1077dfb6ea1788047067 | 1600 | 58.752 | 1338.752 | 0 | 1338.752 | 06M00000027266236 | 31282210 | 110kV欢城变电站
10kV丁庄86011线 | 丁庄新变北2变 | 48064584 | 59c1cdfc469447708cb3cbe22f4ca9977476729004 | 400 | 17.568 | 337.568 | 200.06 | 137.508 | 06M00000038821158 | 159821422 | 110kV欢城变电站
10kV丁庄86011线 | 石庄村西变 | 48073519 | 72bb122078d9403f8aea8586945223177756292258 | 200 | 5.36 | 165.36 | 0 | 165.36 | 06M00000038774637 | 159781607 | 110kV欢城变电站
10kV丁庄86011线 | 西田陈北变 | 42511322 | 800715483 | 400 | 16.832 | 336.832 | 104.96 | 231.872 | 06M00000800715483 | 4108475 | 110kV欢城变电站
10kV丁庄86011线 | 卜寨社区 | 46014382 | 1180582e64de4c0ca9b1afbcfb4fca797586549388 | 1600 | 32.384 | 1312.384 | 0 | 1312.384 | 06M00000027264294 | 31282188 | 110kV欢城变电站
10kV丁庄86011线 | 石庄东大队变 | 45448385 | ab2edaf710f84aaba9bc3ed646b3b5878672430170 | 200 | 14.496 | 174.496 | 50.41 | 124.086 | 06M00000019202405 | 4335841 | 110kV欢城变电站
10kV丁庄86011线 | 於村东变 | 1467670 | 800361422 | 400 | 33.92 | 353.92 | 420.795 | -66.875 | 06M00000800361422 | 438367 | 110kV欢城变电站
10kV丁庄86011线 | 西田陈中变 | 1467941 | 800365489 | 400 | 21.76 | 341.76 | 50.93 | 290.83 | 06M00000800365489 | 438900 | 110kV欢城变电站
10kV丁庄86011线 | 於村西南变 | 48201174 | 3af01b3bce074f37bfdadb589100b90c5090969785 | 400 | 16.48 | 336.48 | 59.18 | 277.3 | 06M00000039520971 | 160424784 | 110kV欢城变电站
10kV丁庄86011线 | 东田陈中西变 | 48080369 | 9bf8f1d4d6584faab68abd43a0577f0c4984892767 | 400 | 11.296 | 331.296 | 12 | 319.296 | 06M00000038774635 | 159892624 | 110kV欢城变电站
10kV丁庄86011线 | 西田陈村#9排灌台区 | 45121018 | ed0843fbcd584094a00d410a481be3701716116820 | 100 | 3.704 | 83.704 | 0 | 83.704 | 06M00000016674152 | 4298671 | 110kV欢城变电站
10kV丁庄86011线 | 西田陈南2变 | 48064703 | d25ee2ce80334466a4fed286273ee6121763221092 | 400 | 6.848 | 326.848 | 8 | 318.848 | 06M00000038821116 | 159821956 | 110kV欢城变电站
10kV丁庄86011线 | 东田陈村#4排灌台区 | 45121035 | 24e946e2f1c647a68d56a44f699893b05638416117 | 100 | 0.928 | 80.928 | 0 | 80.928 | 06M00000016674162 | 4298678 | 110kV欢城变电站
10kV丁庄86011线 | 丁庄新变南2 | 48064568 | ff264d038b6a426c9522d665e4fcc6a46395421638 | 400 | 9.856 | 329.856 | 130.83 | 199.026 | 06M00000038821156 | 159821167 | 110kV欢城变电站
10kV丁庄86011线 | 於村西台变 | 1470623 | 800360268 | 400 | 22.176 | 342.176 | 260.82 | 81.356 | 06M00000800360268 | 434019 | 110kV欢城变电站
10kV丁庄86011线 | 蔡庄村#2台区排灌 | 45128756 | dd6b992c84f14ce4aa03093e93e9ba6a9521519623 | 100 | 0 | 80 | 0 | 80 | 06M00000016724014 | 4300266 | 110kV欢城变电站
10kV东明线 | 东明西北变 | 44099137 | ed6151c959444c0a807b04530f02d5424611871650 | 200 | 7.616 | 167.616 | 12.15 | 155.466 | 06M00000011167154 | 4209002 | 35kV二级坝变电站
10kV东明线 | 东明煤改电1号台区 | 48091500 | 5535585b213e4c91844ae34832eedd660327743142 | 400 | 26.944 | 346.944 | 54.525 | 292.419 | 06M00000038956250 | 159907968 | 35kV二级坝变电站
10kV东明线 | 东明北变2 | 46853339 | 2593312c36cb4fc3a7f80be2ed1e091d6786413234 | 630 | 102.1104 | 606.1104 | 10.935 | 595.1754 | 06M00000032469572 | 155474323 | 35kV二级坝变电站
10kV东明线 | 西平村南变 | 42974618 | 800726166 | 400 | 28 | 348 | 55.23 | 292.77 | 06M00000800726166 | 4125573 | 35kV二级坝变电站
10kV东明线 | 六营村西变 | 42893081 | 800610750 | 200 | 13.104 | 173.104 | 21.5 | 151.604 | 06M00000800610750 | 4121343 | 35kV二级坝变电站
10kV东明线 | 东明东北变 | 46068672 | a3f35f9fd200484c96ceec3643aa47ac5673909863 | 200 | 28.096 | 188.096 | 127 | 61.096 | 06M00000028008103 | 39521227 | 35kV二级坝变电站
10kV东明线 | 六营村中变 | 51059037 | ca960ae26d5048918427aaf198a0ca7e6711316405 | 400 | 0 | 320 | 10 | 310 | 06M00000063825027 | 174964619 | 35kV二级坝变电站
10kV东明线 | 东明煤改电2号台区 | 48091496 | 7c012ca76d7743dca02ec5dc637ee0237634661969 | 400 | 10.784 | 330.784 | 31.59 | 299.194 | 06M00000038956252 | 159907967 | 35kV二级坝变电站
10kV东明线 | 西平村东北变 | 46853272 | 4ba50b1baab54d08ba5a8141677d195d9829265314 | 200 | 7.28 | 167.28 | 0 | 167.28 | 06M00000032469570 | 155470488 | 35kV二级坝变电站
10kV东明线 | 西平村西变 | 42893063 | 800437150 | 200 | 22.56 | 182.56 | 0 | 182.56 | 06M00000800437150 | 4125575 | 35kV二级坝变电站
10kV东明线 | 东明东变 | 42893073 | 800436965 | 200 | 7.984 | 167.984 | 17 | 150.984 | 06M00000800436965 | 4124193 | 35kV二级坝变电站
10kV东明线 | 东明西变 | 42893064 | 800437006 | 400 | 19.392 | 339.392 | 10.935 | 328.457 | 06M00000800437006 | 4124191 | 35kV二级坝变电站
10kV东明线 | 六营东变 | 42893058 | 800436850 | 400 | 23.072 | 343.072 | 5 | 338.072 | 06M00000800436850 | 4121329 | 35kV二级坝变电站
10kV东明线 | 西平村西北变 | 48666382 | 723c8bf81aa94f08b132c25eafb1a6f50416265874 | 400 | 35.04 | 355.04 | 27.58 | 327.46 | 06M00000041349417 | 162492666 | 35kV二级坝变电站
10kV东明线 | 西平村东变 | 42893080 | 800437051 | 200 | 19.84 | 179.84 | 22.275 | 157.565 | 06M00000800437051 | 4121120 | 35kV二级坝变电站
10kV东明线 | 西平西南变 | 46068677 | 4759cb3780ef4193ac71eb261de8b19d8578495073 | 200 | 10.24 | 170.24 | 10.935 | 159.305 | 06M00000028008101 | 39521228 | 35kV二级坝变电站
10kV东明线 | 六营村南 | 45521909 | 6c7165389c4f403d9d277d765df757de4339830938 | 200 | 25.968 | 185.968 | 0 | 185.968 | 06M00000019890428 | 4121335 | 35kV二级坝变电站
10kV独山线014 | 白沙村煤改电#3. | 48176162 | 2c69f3cb7f9841de9aec44666de7c45c2173029883 | 400 | 10.656 | 330.656 | 0 | 330.656 | 06M00000039427259 | 160123699 | 110kV两城变电站
10kV独山线014 | 黄山四村 | 1469397 | 800448402 | 400 | 10.112 | 330.112 | 134.4 | 195.712 | 06M00000800448402 | 434208 | 110kV两城变电站
10kV独山线014 | 两城七村西台 | 41994395 | 800694700 | 400 | 0 | 320 | 24.5 | 295.5 | 06M00000800694700 | 800694700 | 110kV两城变电站
10kV独山线014 | 两城八村南台 | 44502137 | 9a1d848503724a799593aa0351c5302b8843309663 | 200 | 12.608 | 172.608 | 0 | 172.608 | 06M00000013011679 | 4242679 | 110kV两城变电站
10kV独山线014 | 独西南台 | 42166654 | 800702036 | 400 | 13.888 | 333.888 | 17.75 | 316.138 | 06M00000800702036 | 800702036 | 110kV两城变电站
10kV独山线014 | 黄山三村 | 1469274 | 800448403 | 400 | 11.648 | 331.648 | 62.2 | 269.448 | 06M00000800448403 | 438844 | 110kV两城变电站
10kV独山线014 | 黄山一村煤改电#1 | 51356663 | 20c9eced80c44695b8391dfcf6ace4a80830940486 | 400 | 6.176 | 326.176 | 0 | 326.176 | 06M00000063841855 | 536936 | 110kV两城变电站
10kV独山线014 | 两城五村中台 | 1468761 | 800447278 | 400 | 27.84 | 347.84 | 94.82 | 253.02 | 06M00000800447278 | 433295 | 110kV两城变电站
10kV独山线014 | 两城六村 | 1470581 | 800447075 | 400 | 9.632 | 329.632 | 28.695 | 300.937 | 06M00000800447075 | 439228 | 110kV两城变电站
10kV独山线014 | 立新村 | 3058233 | 800449109 | 400 | 20.672 | 340.672 | 13.5 | 327.172 | 06M00000800449109 | 566400 | 110kV两城变电站
10kV独山线014 | 两城二村煤改电#1 | 48072850 | e18ba8570efb4aa5b5cbc2a59208c50f3420406727 | 400 | 28.544 | 348.544 | 28 | 320.544 | 06M00000038768555 | 159781557 | 110kV两城变电站
10kV独山线014 | 彭庄村 | 1469091 | 800448712 | 200 | 14.96 | 174.96 | 120.93 | 54.03 | 06M00000800448712 | 434857 | 110kV两城变电站
10kV独山线014 | 独东东台 | 42310618 | 800708175 | 400 | 7.072 | 327.072 | 100.9 | 226.172 | 06M00000800708175 | 4091886 | 110kV两城变电站
10kV独山线014 | 黄山一村东台. | 47094386 | bef7ea9c5898448fbe9a877ec5f111fb4729578007 | 400 | 59.744 | 379.744 | 0 | 379.744 | 06M00000034301497 | 4227113 | 110kV两城变电站
10kV独山线014 | 两城八村煤改电#1 | 48194573 | cac28475011d46a1a45bb6bcdb5b1eeb6757965417 | 400 | 9.696 | 329.696 | 0 | 329.696 | 06M00000038768298 | 160398339 | 110kV两城变电站
10kV独山线014 | 白沙村煤改电#1. | 48176159 | 1cbda76593db4b408fbec1d4df8b58a88391226428 | 400 | 12.48 | 332.48 | 102.5 | 229.98 | 06M00000039427257 | 160123696 | 110kV两城变电站
10kV独山线014 | 两城二村西台 | 43203768 | e2abcdd00e8a0c76114eb96dce014ee2ab818504b9 | 400 | 11.552 | 331.552 | 0 | 331.552 | 06M00000000052409 | 4141438 | 110kV两城变电站
10kV独山线014 | 白沙西村西台 | 42444160 | 800713705 | 400 | 15.808 | 335.808 | 26.3 | 309.508 | 06M00000800713705 | 4100998 | 110kV两城变电站
10kV独山线014 | 独西村煤改电#1 | 48173784 | 1f92cbc383344aeda6bf4eeb9e5bb6202341618189 | 400 | 16.8 | 336.8 | 208.28 | 128.52 | 06M00000038767666 | 160324585 | 110kV两城变电站
10kV独山线014 | 黄山二村 | 1469282 | 800448959 | 400 | 18.816 | 338.816 | 70.26 | 268.556 | 06M00000800448959 | 434194 | 110kV两城变电站
10kV独山线014 | 白沙西村 | 45782838 | 758abb379a8a0c76135e1ad239015e758925935e8b | 400 | 8.512 | 328.512 | 0 | 328.512 | 06M00000020059567 | 436415 | 110kV两城变电站
10kV独山线014 | 两城四村西台煤改电#1 | 48244593 | 8a24757563c14c8b9ca95151695d9a7e5570603149 | 400 | 33.728 | 353.728 | 0 | 353.728 | 06M00000038770615 | 436123 | 110kV两城变电站
10kV独山线014 | 两城五村西台 | 1469082 | 800447235 | 200 | 14 | 174 | 19.32 | 154.68 | 06M00000800447235 | 435779 | 110kV两城变电站
10kV独山线014 | 石楼南台 | 43785932 | 3a6e81baf3c448f08a49c290a5829dfe8186553486 | 400 | 12.736 | 332.736 | 29.935 | 302.801 | 06M00000010177216 | 4186664 | 110kV两城变电站
10kV独山线014 | 两城一村煤改电#1 | 48118105 | e6e2545a4f864497a5552e5038450c029177575602 | 400 | 24.544 | 344.544 | 20 | 324.544 | 06M00000038768615 | 159979231 | 110kV两城变电站
10kV独山线014 | 石楼村 | 11772060 | 800449103 | 125 | 12.79 | 112.79 | 58.09 | 54.7 | 06M00000800449103 | 436134 | 110kV两城变电站
10kV独山线014 | 独西 | 1468469 | 800496869 | 400 | 22.688 | 342.688 | 190.78 | 151.908 | 06M00000800496869 | 438911 | 110kV两城变电站
10kV独山线014 | 两城一村煤改电#3 | 48118101 | 4523322432f7401ab2706e8ceecc2cd10407545858 | 400 | 12.512 | 332.512 | 0 | 332.512 | 06M00000038768626 | 159979230 | 110kV两城变电站
10kV独山线014 | 两城三村 | 1467868 | 800448054 | 400 | 7.808 | 327.808 | 0 | 327.808 | 06M00000800448054 | 435337 | 110kV两城变电站
10kV独山线014 | 两城七村中台 | 42990914 | 800726567 | 400 | 19.84 | 339.84 | 0 | 339.84 | 06M00000800726567 | 4127519 | 110kV两城变电站
10kV独山线014 | 青山村 | 1469271 | 800448015 | 400 | 19.744 | 339.744 | 0 | 339.744 | 06M00000800448015 | 436116 | 110kV两城变电站
10kV独山线014 | 黄山一村西台 | 44166864 | fefe2baaef10441da01a6776219e1e395662415516 | 200 | 8.576 | 168.576 | 61.42 | 107.156 | 06M00000011819205 | 4212841 | 110kV两城变电站
10kV独山线014 | 黄山三村煤改电#1 | 51357159 | 6ba63b7b67ec45af93f5a4ba6ec80dc07150153390 | 400 | 11.648 | 331.648 | 62.2 | 269.448 | 06M00000063842241 | 438844 | 110kV两城变电站
10kV独山线014 | 两城一村西北台 | 42413479 | 800709931 | 160 | 6.6176 | 134.6176 | 18.06 | 116.5576 | 06M00000800709931 | 4098897 | 110kV两城变电站
10kV独山线014 | 两城三村煤改电#1 | 48185388 | 6fee44c3ab154a7db47abbecb03f3f0d9265139544 | 400 | 13.184 | 333.184 | 0 | 333.184 | 06M00000039454391 | 160376864 | 110kV两城变电站
10kV独山线014 | 苗家村 | 45422714 | ca4b4f17727448bd87e8d07cf197d45d6390756561 | 400 | 15.072 | 335.072 | 20 | 315.072 | 06M00000019023188 | 340953 | 110kV两城变电站
10kV独山线014 | 独东村 | 45422720 | ff15f711babc404bb5215618de9f9aab2126502445 | 400 | 17.728 | 337.728 | 60.08 | 277.648 | 06M00000019023190 | 434193 | 110kV两城变电站
10kV独山线014 | 白沙村煤改电#2 | 48173788 | 40b1df95e8af48b095d4788958dd49ce2512745382 | 400 | 12.864 | 332.864 | 22.5 | 310.364 | 06M00000038765775 | 160324590 | 110kV两城变电站
10kV独山线014 | 黄山二村南台 | 45645811 | e1790fe25054453db689d33ac5058b692522645860 | 400 | 14.784 | 334.784 | 34.72 | 300.064 | 06M00000020848429 | 437349 | 110kV两城变电站
10kV独山线014 | 府前公变 | 49774370 | 2a1028f60482473a9f36ad382f54ed824332308509 | 200 | 22.656 | 182.656 | 0 | 182.656 | 06M00000058672470 | 167996887 | 110kV两城变电站
10kV独山线014 | 黄山三村北台 | 42576783 | 800718056 | 400 | 19.072 | 339.072 | 76 | 263.072 | 06M00000800718056 | 4111723 | 110kV两城变电站
10kV独山线014 | 苗家村南台煤改电#1 | 48244549 | 396dd05e98ec43f6bc66a04e572c92465574856273 | 400 | 19.136 | 339.136 | 0 | 339.136 | 06M00000038770629 | 566419 | 110kV两城变电站
10kV独山线014 | 独东村煤改电#1 | 51345363 | 942c1c17125241ec87757b008d44ff508297402334 | 400 | 7.072 | 327.072 | 100.9 | 226.172 | 06M00000063841329 | 4091886 | 110kV两城变电站
10kV独山线014 | 黄山四村煤改电#1 | 51357062 | b3f2882c7a0a4fc6ba3742d9ce9f367e3767540964 | 400 | 10.112 | 330.112 | 134.4 | 195.712 | 06M00000063842625 | 434208 | 110kV两城变电站
10kV独山线014 | 两城六村西台公变 | 45000764 | 09d02bd2f1ad44148339fbf5595aec846296084118 | 400 | 2.4 | 322.4 | 0 | 322.4 | 06M00000016003950 | 4285577 | 110kV两城变电站
10kV独山线014 | 乡政府公变 | 40649052 | 800562813 | 400 | 21.312 | 341.312 | 0 | 341.312 | 06M00000800562813 | 439134 | 110kV两城变电站
10kV独山线014 | 白沙南台 | 39739411 | 800449107 | 400 | 19.904 | 339.904 | 74.06 | 265.844 | 06M00000800449107 | 952396 | 110kV两城变电站
10kV独山线014 | 两城五村煤改电#2 | 48190718 | fc2e653a199d45368703d92b845c3ad99490546660 | 400 | 7.104 | 327.104 | 0 | 327.104 | 06M00000038768522 | 160388291 | 110kV两城变电站
10kV独山线014 | 街里公变 | 49774225 | c7de0076e2bb472b95c8f5a4b5f9ad4d6154810434 | 400 | 44.832 | 364.832 | 70.01 | 294.822 | 06M00000058672475 | 167996235 | 110kV两城变电站
10kV独山线014 | 航运社 | 45422708 | d6407a256fbb4d3aaed8ac87357f3a423853552645 | 400 | 3.904 | 323.904 | 0 | 323.904 | 06M00000019023186 | 537029 | 110kV两城变电站
10kV独山线014 | 两城三村东台 | 42576750 | 800718055 | 400 | 25.472 | 345.472 | 16.35 | 329.122 | 06M00000800718055 | 4111722 | 110kV两城变电站
10kV独山线014 | 四村 | 1469667 | 800447508 | 400 | 24.832 | 344.832 | 0 | 344.832 | 06M00000800447508 | 434541 | 110kV两城变电站
10kV独山线014 | 白沙东村 | 45782841 | 758ca865da8a0c76135e1ad239015e758b12be5e90 | 200 | 18.976 | 178.976 | 148 | 30.976 | 06M00000020059548 | 438389 | 110kV两城变电站
10kV独山线014 | 黄山一村北台 | 4984918 | 800496014 | 400 | 11.776 | 331.776 | 55.38 | 276.396 | 06M00000800496014 | 812953 | 110kV两城变电站
10kV独山线014 | 两城八村 | 1469913 | 800447682 | 400 | 57.6 | 377.6 | 4.6 | 373 | 06M00000800447682 | 439183 | 110kV两城变电站
10kV独山线014 | 两城一村 | 1469668 | 800448136 | 400 | 32.8 | 352.8 | 19.27 | 333.53 | 06M00000800448136 | 536983 | 110kV两城变电站
10kV独山线014 | 黄山一村 | 1469396 | 800520645 | 400 | 6.176 | 326.176 | 0 | 326.176 | 06M00000800520645 | 536936 | 110kV两城变电站
10kV独山线014 | 两城一村 | 2433355 | 800520663 | 400 | 28.832 | 348.832 | 0 | 348.832 | 06M00000800520663 | 340950 | 110kV两城变电站
10kV独山线014 | 两城六村煤改电#1 | 48194640 | d4604281dcd540aca3f3fa03b1e1a1759411256243 | 400 | 7.328 | 327.328 | 63.3 | 264.028 | 06M00000038768307 | 160398573 | 110kV两城变电站
10kV独山线014 | 两城七村北台. | 45334200 | 5995e9af12b04365a20a8b9dfbc5d5470838513240 | 200 | 17.792 | 177.792 | 149.11 | 28.682 | 06M00000018018415 | 4109211 | 110kV两城变电站
10kV独山线014 | 两城一村西二 | 42527715 | 800716826 | 400 | 11.552 | 331.552 | 0 | 331.552 | 06M00000800716826 | 4109192 | 110kV两城变电站
10kV独山线014 | 两城七村灯 | 1469099 | 800446860 | 400 | 21.056 | 341.056 | 20 | 321.056 | 06M00000800446860 | 438831 | 110kV两城变电站
10kV独山线014 | 独西中台. | 45334197 | 084e45be58444e4d9a7854f8d362ee444904644571 | 250 | 7.32 | 207.32 | 0 | 207.32 | 06M00000018018442 | 4204778 | 110kV两城变电站
10kV独山线014 | 独西西台 | 1468618 | 800449411 | 400 | 25.408 | 345.408 | 266.77 | 78.638 | 06M00000800449411 | 435365 | 110kV两城变电站
10kV独山线014 | 彭庄北台 | 43756382 | 78b5027da141438b9b76a27a8d788e246349889746 | 400 | 17.376 | 337.376 | 134.46 | 202.916 | 06M00000010136891 | 4183942 | 110kV两城变电站
10kV独山线014 | 苗家北台 | 43785777 | 912fe71954584a6a93d1e613c08b11866323622237 | 200 | 16.608 | 176.608 | 0 | 176.608 | 06M00000010177214 | 4186650 | 110kV两城变电站
10kV二级坝2109线 | 张白庄村东变 | 42893056 | 800516609 | 200 | 12.864 | 172.864 | 138.1 | 34.764 | 06M00000800516609 | 4121119 | 35kV二级坝变电站
10kV二级坝2109线 | 张白庄村南变 | 42893053 | 800372047 | 400 | 16.416 | 336.416 | 306.38 | 30.036 | 06M00000800372047 | 4121118 | 35kV二级坝变电站
10kV二级坝2109线 | 张白庄村西变 | 42893055 | 800516608 | 200 | 20.832 | 180.832 | 129.255 | 51.577 | 06M00000800516608 | 4126512 | 35kV二级坝变电站
10kV二级坝2109线 | 城新村 | 44246714 | a7efce555bce434696b64b1336b010446810360158 | 200 | 5.536 | 165.536 | 0 | 165.536 | 06M00000012072778 | 4220714 | 35kV二级坝变电站
10kV丰乐017线 | 曹庄南台南变 | 45481609 | 8816cdf06ede4d11a813034a1204e21c2475630553 | 400 | 49.984 | 369.984 | 247.28 | 122.704 | 06M00000019332835 | 4121347 | 110kV赵庙变电站
10kV丰乐017线 | 曹庄北楼西变 | 45481604 | fbdbe351e83b492eab0caf706121f4109588949177 | 160 | 22.4512 | 150.4512 | 17.935 | 132.5162 | 06M00000019332859 | 4121354 | 110kV赵庙变电站
10kV丰乐017线 | 曹庄新台区 | 51067765 | 2a8ddf18bb6f4cbbbfbe5f07201264544502011976 | 400 | 50.976 | 370.976 | 27.5 | 343.476 | 06M00000063842018 | 175076815 | 110kV赵庙变电站
10kV丰乐017线 | 曹庄北楼东变 | 45481606 | 96dfbf3d9e8c418d92c8c8a6b56e96611113810813 | 200 | 35.216 | 195.216 | 96.2 | 99.016 | 06M00000019332857 | 4121349 | 110kV赵庙变电站
10kV丰乐017线 | 曹庄东变 | 42893050 | 800720994 | 200 | 15.536 | 175.536 | 11.745 | 163.791 | 06M00000800720994 | 4121387 | 110kV赵庙变电站
10kV丰乐017线 | 曹庄南台 | 45481959 | 1842965d368a0c76115e08b171015e18423841084e | 315 | 49.5432 | 301.5432 | 360.99 | -59.4468 | 06M00000019337050 | 4121389 | 110kV赵庙变电站
10kV丰乐017线 | 曹庄西变 | 46834387 | a512a395aaa64863bbbff91eda6f7d831977851530 | 200 | 22.384 | 182.384 | 84.605 | 97.779 | 06M00000032340292 | 153880253 | 110kV赵庙变电站
10kV付南Ⅰ线 | 付村社区6号室1变 | 44148733 | a531b0a645ba43d494fcea6d850704b30029540837 | 1000 | 90.64 | 890.64 | 0 | 890.64 | 06M00000011777341 | 4212018 | 110kV明湖变电站
10kV付南Ⅰ线 | 付村社区1号室1变 | 49430862 | 48eea73bb27f482c97d4709e7606d5259442073646 | 630 | 84.1176 | 588.1176 | 0 | 588.1176 | 06M00000010270200 | 4188493 | 110kV明湖变电站
10kV付南Ⅰ线 | 付村社区3号室1变 | 43806266 | bb1a84f1611847e79ebb1b231be515d06727701052 | 800 | 90.304 | 730.304 | 0 | 730.304 | 06M00000010270864 | 4188489 | 110kV明湖变电站
10kV付南Ⅰ线 | 付村社区4号室2变 | 43806515 | b342cb0bf61e40c8a25ea89d054459b12518033628 | 800 | 76.992 | 716.992 | 26 | 690.992 | 06M00000010270836 | 4188502 | 110kV明湖变电站
10kV付南Ⅰ线 | 付村社区5号室2变 | 44148721 | 55d806c152044d2996eb30b64701e2983659587404 | 1000 | 82.32 | 882.32 | 0 | 882.32 | 06M00000011777333 | 4212016 | 110kV明湖变电站
10kV付南Ⅰ线 | 付村社区2号室1变 | 43806284 | 4e202d925f224cfc9fe020f00b5cca6f0908330190 | 1000 | 86 | 886 | 0 | 886 | 06M00000010270196 | 4188491 | 110kV明湖变电站
10kV富源1018线 | 富源二村 | 3708108 | 800640896 | 160 | 3.7632 | 131.7632 | 0 | 131.7632 | 06M00000800640896 | 437659 | 35kV付村变电站
10kV富源1018线 | 三河口矿家属院3变 | 48797317 | 236628d1beac4296b6f73e88a1de7b3d0124012534 | 800 | 20.608 | 660.608 | 0 | 660.608 | 06M00000041904153 | 162766307 | 35kV付村变电站
10kV富源1018线 | 三河口矿家属院2变 | 48784104 | 911f94b01dab49c694eeaae2dc5f73498206456763 | 800 | 12.928 | 652.928 | 0 | 652.928 | 06M00000041904151 | 162747698 | 35kV付村变电站
10kV富源1018线 | 三尖寨 | 1470219 | 800331013 | 200 | 8.752 | 168.752 | 62.6 | 106.152 | 06M00000800331013 | 436510 | 35kV付村变电站
10kV富源1018线 | 小三河口南#2台区 | 47248277 | 72be43ca34ba40b1bf095598d10239502560113332 | 200 | 16.736 | 176.736 | 172.56 | 4.176 | 06M00000034873269 | 157029647 | 35kV付村变电站
10kV富源1018线 | 三尖寨2变 | 42704527 | 800719394 | 200 | 17.92 | 177.92 | 93.67 | 84.25 | 06M00000800719394 | 4115296 | 35kV付村变电站
10kV富源1018线 | 南村2变 | 43427007 | d15e65cfcb8a10761250c7cf390150d15e51b11868 | 400 | 16.224 | 336.224 | 65.53 | 270.694 | 06M00000000653578 | 4161122 | 35kV付村变电站
10kV富源1018线 | 三河口公变 | 1468882 | 800327902 | 200 | 20.464 | 180.464 | 126.185 | 54.279 | 06M00000800327902 | 435752 | 35kV付村变电站
10kV富源1018线 | 东村200 | 46087093 | e630be224e61450584873f151d41e27d8922258620 | 200 | 20.192 | 180.192 | 176.82 | 3.372 | 06M00000028070469 | 433440 | 35kV付村变电站
10kV富源1018线 | 三河口矿家属院1变 | 48784050 | 305093063bb24ad5a9d623ce54dc53636785474596 | 800 | 25.536 | 665.536 | 0 | 665.536 | 06M00000041904129 | 162747692 | 35kV付村变电站
10kV富源1018线 | 南村南变 | 1470186 | 800327745 | 160 | 14.6048 | 142.6048 | 78.19 | 64.4148 | 06M00000800327745 | 435256 | 35kV付村变电站
10kV富源1018线 | 三河口公变#2台区 | 47049272 | 9cf86db52da64c5ebff223f8a420d5ed6889912348 | 200 | 21.024 | 181.024 | 0 | 181.024 | 06M00000034048756 | 157016866 | 35kV付村变电站
10kV富源1018线 | 小三河口 | 1470221 | 800515565 | 315 | 33.2136 | 285.2136 | 27.775 | 257.4386 | 06M00000800515565 | 437995 | 35kV付村变电站
10kV富源1018线 | 西村 | 1470226 | 800515560 | 315 | 14.6916 | 266.6916 | 100.015 | 166.6766 | 06M00000800515560 | 436492 | 35kV付村变电站
10kV富源1018线 | 后寨二变 | 43756363 | a423c69c152f4907bcf40abd2d57fa3d6420474267 | 200 | 19.648 | 179.648 | 167.12 | 12.528 | 06M00000010135270 | 4183941 | 35kV付村变电站
10kV富源1018线 | 前寨南2台区 | 46635347 | 1bf1016fa26a426abf04dd8258f4966f6097587697 | 200 | 15.936 | 175.936 | 68.32 | 107.616 | 06M00000030899599 | 124292167 | 35kV付村变电站
10kV富源1018线 | 西村2变 | 42153033 | 800701770 | 200 | 18.752 | 178.752 | 66.71 | 112.042 | 06M00000800701770 | 800701770 | 35kV付村变电站
10kV富源1018线 | 南村北变 | 45416067 | e3c5ec67dd544f5ab97b955cd6cb21c77180228030 | 160 | 0 | 128 | 130.27 | -2.27 | 06M00000018968078 | 437681 | 35kV付村变电站
10kV富源1018线 | 前寨东变. | 46018604 | afbc4eb0f5c84a01acf822fdf4a2ebbf2949419134 | 400 | 23.872 | 343.872 | 179.14 | 164.732 | 06M00000027361409 | 439218 | 35kV付村变电站
10kV富源1018线 | 三河口矿家属院4变 | 48797305 | a38d2afad3ef43dfbada00b118df2f0c9511003443 | 800 | 22.592 | 662.592 | 0 | 662.592 | 06M00000041904155 | 162766238 | 35kV付村变电站
10kV富源1018线 | 富源新村-400 | 49733183 | f95146070f8f48359d635215d172bab41895268714 | 400 | 23.264 | 343.264 | 88.345 | 254.919 | 06M00000058310398 | 436824 | 35kV付村变电站
10kV高楼线013 | 四段村四变 | 49681721 | 5f70ae1b28d2418e82bca0db4b3d16732332023517 | 400 | 17.568 | 337.568 | 22.98 | 314.588 | 06M00000058009077 | 167497405 | 35kV高楼变电站
10kV高楼线013 | 盐店庄台 | 45118942 | d0113052ac2f4843aa2129799b3b25996229949472 | 100 | 4.272 | 84.272 | 48.5 | 35.772 | 06M00000016664441 | 4298193 | 35kV高楼变电站
10kV高楼线013 | 小闸村 | 44915381 | e9aff05b855348c5858db7c2e708ba8d3189856091 | 400 | 49.472 | 369.472 | 221.4 | 148.072 | 06M00000015666698 | 436561 | 35kV高楼变电站
10kV高楼线013 | 小闸三变 | 44915386 | df1b3b97859a4ad7925897a69c25a61e7769151443 | 400 | 41.12 | 361.12 | 369.2 | -8.08 | 06M00000015666611 | 854583 | 35kV高楼变电站
10kV高楼线013 | 四段二变 | 39739284 | 800473962 | 400 | 40.736 | 360.736 | 77.9 | 282.836 | 06M00000800473962 | 952384 | 35kV高楼变电站
10kV高楼线013 | 小闸东台 | 45643133 | 66fc6c8db0d44fc384e2f99001980ea36025208263 | 315 | 28.2996 | 280.2996 | 276.23 | 4.0696 | 06M00000020836041 | 435691 | 35kV高楼变电站
10kV高楼线013 | 四段村3变 | 41928384 | 800692109 | 200 | 10.704 | 170.704 | 0 | 170.704 | 06M00000800692109 | 800692109 | 35kV高楼变电站
10kV高楼线013 | 高楼村 | 1467693 | 800208643 | 400 | 51.936 | 371.936 | 203.08 | 168.856 | 06M00000800208643 | 438373 | 35kV高楼变电站
10kV高楼线013 | 高楼村三变 | 38551251 | 800213609 | 200 | 22.384 | 182.384 | 168.22 | 14.164 | 06M00000800213609 | 918366 | 35kV高楼变电站
10kV高楼线013 | 四段村 | 1470886 | 800219716 | 400 | 37.568 | 357.568 | 51.19 | 306.378 | 06M00000800219716 | 438330 | 35kV高楼变电站
10kV高楼线013 | 高楼村四变 | 45447514 | d34b4e50fcb34200864a122898908e648365373635 | 200 | 28.304 | 188.304 | 147.69 | 40.614 | 06M00000019158407 | 4335807 | 35kV高楼变电站
10kV高楼线013 | 高楼村二变 | 38552611 | 800213489 | 200 | 33.504 | 193.504 | 136.7 | 56.804 | 06M00000800213489 | 918380 | 35kV高楼变电站
10kV高庄019线 | 宋李庄 | 1470142 | 800369744 | 200 | 27.072 | 187.072 | 172.785 | 14.287 | 06M00000800369744 | 436481 | 110kV明湖变电站
10kV高庄019线 | 陈湾 | 1470144 | 800515597 | 400 | 28.256 | 348.256 | 218.965 | 129.291 | 06M00000800515597 | 433437 | 110kV明湖变电站
10kV高庄019线 | 小卜湾 | 3035489 | 800370250 | 200 | 16.496 | 176.496 | 134.66 | 41.836 | 06M00000800370250 | 437988 | 110kV明湖变电站
10kV高庄019线 | 宋李庄公变 | 1469232 | 800369631 | 200 | 15.36 | 175.36 | 121.195 | 54.165 | 06M00000800369631 | 433328 | 110kV明湖变电站
10kV高庄019线 | 马庄2变 | 45379300 | 780864dd8db544db82c8f4a8dc5a62201561626650 | 200 | 28.304 | 188.304 | 152.56 | 35.744 | 06M00000018457849 | 4330963 | 110kV明湖变电站
10kV高庄019线 | 大卜湾西分 | 49309861 | d5332a767a85407e8cf92999b1de0d017195608586 | 100 | 3 | 83 | 0 | 83 | 06M00000055826534 | 165332152 | 110kV明湖变电站
10kV高庄019线 | 张庄2变 | 1468661 | 800369984 | 200 | 26.272 | 186.272 | 135.88 | 50.392 | 06M00000800369984 | 433757 | 110kV明湖变电站
10kV高庄019线 | 宋李庄2变 | 43427037 | d173a1bd428a10761250c7cf390150d1738c7c1a66 | 200 | 20.752 | 180.752 | 121.73 | 59.022 | 06M00000000653932 | 4161135 | 110kV明湖变电站
10kV高庄019线 | 苏村2变 | 47660145 | 6f36fe18f8f34aa89325b456477a6b1d7031380487 | 400 | 19.072 | 339.072 | 206.85 | 132.222 | 06M00000036953792 | 158047483 | 110kV明湖变电站
10kV高庄019线 | 张庄 | 1470146 | 800369646 | 200 | 28.672 | 188.672 | 176.35 | 12.322 | 06M00000800369646 | 435250 | 110kV明湖变电站
10kV高庄019线 | 程元一队 | 1468559 | 800422928 | 400 | 34.24 | 354.24 | 351.135 | 3.105 | 06M00000800422928 | 438918 | 110kV明湖变电站
10kV高庄019线 | 小卜湾2变 | 48193766 | d447be0d873249eaa0ebe56f9d2a6a453459665526 | 400 | 22.464 | 342.464 | 321.8 | 20.664 | 06M00000039484827 | 160396468 | 110kV明湖变电站
10kV高庄019线 | 苏村 | 41967182 | 800693354 | 200 | 16.464 | 176.464 | 168.52 | 7.944 | 06M00000800693354 | 800693354 | 110kV明湖变电站
10kV高庄019线 | 陈湾2变 | 47532753 | 46fbf70ce585430a8fbae3aab62b577e1647854845 | 400 | 13.824 | 333.824 | 123.62 | 210.204 | 06M00000036270081 | 157548325 | 110kV明湖变电站
10kV高庄019线 | 程元2变 | 48193746 | 6d157ce4e9b64c52a880e01a3f492a064193686747 | 400 | 26.528 | 346.528 | 306.64 | 39.888 | 06M00000039478888 | 160396466 | 110kV明湖变电站
10kV高庄019线 | 宋李庄公变#2台区 | 47231322 | db9a96e2e2c445c5a5c0caff75a160303477669840 | 200 | 12.832 | 172.832 | 26.88 | 145.952 | 06M00000034785159 | 157028138 | 110kV明湖变电站
10kV高庄019线 | 大卜湾前 | 41967187 | 800693355 | 200 | 14.592 | 174.592 | 0 | 174.592 | 06M00000800693355 | 800693355 | 110kV明湖变电站
10kV广场线 | 严庄新村#3-2 | 43964963 | 35a72e2f16b14994a6b3850446c9ac1f6363033450 | 800 | 74.944 | 714.944 | 0 | 714.944 | 06M00000010775366 | 4197402 | 110kV洛房变电站
10kV广场线 | 金源一品#2变配电变压器 | 51051987 | 691b513e827542ce82fe3cc8aab483c42881242531 | 1000 | 0 | 800 | 0 | 800 | 06M00000063959410 | 174964425 | 110kV洛房变电站
10kV广场线 | 微山丰茂公馆#1 | 49452867 | 8caaa9c5158b45908130b6ed0ff6f29b3248036452 | 800 | 119.744 | 759.744 | 0 | 759.744 | 06M00000056790759 | 166190318 | 110kV洛房变电站
10kV广场线 | 严庄新村#1-2 | 43965200 | 7d5db5d5356640f1abc6f87bdf89487e3415697889 | 800 | 28.672 | 668.672 | 0 | 668.672 | 06M00000010775338 | 4197424 | 110kV洛房变电站
10kV广场线 | 金源一品#1变配电变压器 | 51051975 | e2d9a8293648466b9548021a9c38e7ce4369307832 | 1000 | 0 | 800 | 0 | 800 | 06M00000063959403 | 174964424 | 110kV洛房变电站
10kV广场线 | 微山丰茂公馆#4 | 49452876 | 22d88368ca0f4b849ea1747d98353a3d5416734497 | 800 | 121.024 | 761.024 | 0 | 761.024 | 06M00000056790761 | 166190321 | 110kV洛房变电站
10kV广场线 | 严庄新村#2-1 | 43964238 | 240d5a78135348d1931012f31723fe8c6942867947 | 800 | 81.216 | 721.216 | 0 | 721.216 | 06M00000010775364 | 4197331 | 110kV洛房变电站
10kV广场线 | 天福家园配电变压器 | 49147709 | 35b2c0b25cac47788f8c6a9e960dce7f0573019690 | 1250 | 25.9 | 1025.9 | 0 | 1025.9 | 06M00000054617135 | 164262931 | 110kV洛房变电站
10kV广场线 | 严庄新村#1-3 | 43965296 | 2ad028a3278c40318b7b98a1b65344436118041097 | 630 | 43.344 | 547.344 | 0 | 547.344 | 06M00000010775336 | 4197427 | 110kV洛房变电站
10kV广场线 | 天福家园2 | 49147723 | 67c124958a9b4f58a9abb01c753d604f3490300306 | 1250 | 25.9 | 1025.9 | 0 | 1025.9 | 06M00000054617137 | 164262931 | 110kV洛房变电站
10kV韩南2904线 | 南梁庄南台 | 48105436 | 18095430a16b438ba109530d8da6a8709151723937 | 200 | 5.952 | 165.952 | 13.08 | 152.872 | 06M00000038766983 | 160023874 | 35kV韩庄变电站
10kV韩南2904线 | 南梁庄北台 | 48105472 | c0bc691df7704fcdbedc7b00f299e0249257789744 | 400 | 7.456 | 327.456 | 0 | 327.456 | 06M00000038767485 | 160024137 | 35kV韩庄变电站
10kV韩南2904线 | 二街中台 | 48105460 | b47c0e69f906489b9d769e92d27026765173124376 | 400 | 12.96 | 332.96 | 0 | 332.96 | 06M00000038767506 | 160024024 | 35kV韩庄变电站
10kV韩南2904线 | 七街赵方东 | 45329638 | 18ae1da6361847dc94b87dd323d4c8751572255791 | 200 | 17.152 | 177.152 | 0 | 177.152 | 06M00000017922994 | 435605 | 35kV韩庄变电站
10kV韩南2904线 | 二街东台 | 47137595 | 2800b9235d7d4ebfa4e7b123b5f835743535591588 | 630 | 17.5896 | 521.5896 | 0 | 521.5896 | 06M00000034512041 | 4119424 | 35kV韩庄变电站
10kV韩南2904线 | 南公变 | 1469572 | 800206985 | 400 | 57.184 | 377.184 | 0 | 377.184 | 06M00000800206985 | 437283 | 35kV韩庄变电站
10kV韩南2904线 | 八街中台 | 44752993 | c1ac2a1bb16042e0bac79c4c09fbb8321902748177 | 200 | 13.84 | 173.84 | 0 | 173.84 | 06M00000015032417 | 4266625 | 35kV韩庄变电站
10kV韩南2904线 | 一街新区 | 48923074 | 7442ad24ddf44c86928bf7b185c9ffbc1714189634 | 400 | 16.8 | 336.8 | 0 | 336.8 | 06M00000039814086 | 162815287 | 35kV韩庄变电站
10kV韩南2904线 | 南良庄村 | 1469587 | 800221288 | 200 | 10.4 | 170.4 | 15 | 155.4 | 06M00000800221288 | 537073 | 35kV韩庄变电站
10kV韩南2904线 | 二街西台 | 46827460 | fa589a005ca24ba1a60425ef23f208177643998851 | 400 | 18.88 | 338.88 | 16 | 322.88 | 06M00000032239630 | 152249352 | 35kV韩庄变电站
10kV韩南2904线 | 一街中台区 | 48927761 | f0620c39a2944e189533872442fbd7cd6265460683 | 630 | 37.044 | 541.044 | 0 | 541.044 | 06M00000052381154 | 162815282 | 35kV韩庄变电站
10kV韩南2904线 | 四街东台 | 40355486 | 800540950 | 200 | 11.632 | 171.632 | 124.66 | 46.972 | 06M00000800540950 | 1002662 | 35kV韩庄变电站
10kV韩南2904线 | 四街新村 | 44073471 | 268eb627ff6c4cd5b1ff8786026c7e297739737368 | 200 | 19.52 | 179.52 | 0 | 179.52 | 06M00000011152207 | 4206525 | 35kV韩庄变电站
10kV韩南2904线 | 九街北 | 1469787 | 800250182 | 160 | 11.0464 | 139.0464 | 0 | 139.0464 | 06M00000800250182 | 433118 | 35kV韩庄变电站
10kV韩南2904线 | 新二街北台 | 48106749 | 304ff4c1d158403d89cae2c17e205bb05833643747 | 400 | 12.224 | 332.224 | 55.3 | 276.924 | 06M00000038767585 | 4193310 | 35kV韩庄变电站
10kV韩南2904线 | 四街北台 | 48658383 | 4388fe29c87948498f99115f5d92ecd53322737714 | 400 | 12.448 | 332.448 | 49.5 | 282.948 | 06M00000039007946 | 162462021 | 35kV韩庄变电站
10kV韩南2904线 | 西刘庄村 | 1469591 | 800219653 | 400 | 13.76 | 333.76 | 0 | 333.76 | 06M00000800219653 | 439156 | 35kV韩庄变电站
10kV韩南2904线 | 七街南台 | 46827448 | 21cb3dd0b13842929666c387a6ffc1688330547219 | 200 | 9.904 | 169.904 | 25.5 | 144.404 | 06M00000032239721 | 152241849 | 35kV韩庄变电站
10kV韩南2904线 | 二街西南台 | 48676027 | ccd245c0256944b0aadb40ace8cb7d5a6735339179 | 400 | 15.36 | 335.36 | 0 | 335.36 | 06M00000041290918 | 162521819 | 35kV韩庄变电站
10kV韩南2904线 | 北公变 | 45329637 | 7f714d7f64af4f4ebb8428dcd09623793876139285 | 630 | 91.3248 | 595.3248 | 12.5 | 582.8248 | 06M00000017922992 | 434215 | 35kV韩庄变电站
10kV韩南2904线 | 八街村路西 | 1469576 | 800336036 | 200 | 32.816 | 192.816 | 13 | 179.816 | 06M00000800336036 | 536858 | 35kV韩庄变电站
10kV韩南2904线 | 二街村南 | 45521377 | 0016d616dce747d2a7d7f527e9ab00c80892525905 | 400 | 10.112 | 330.112 | 0 | 330.112 | 06M00000019877146 | 4264102 | 35kV韩庄变电站
10kV韩南2904线 | 街口公变 | 41062028 | 800653558 | 400 | 16.192 | 336.192 | 65.34 | 270.852 | 06M00000800653558 | 1038135 | 35kV韩庄变电站
10kV韩南2904线 | 八街村路东 | 45329635 | 3c3b71e083ec49faa8641cded56fd0669904606729 | 400 | 28.128 | 348.128 | 0 | 348.128 | 06M00000017922988 | 439155 | 35kV韩庄变电站
10kV韩南2904线 | 张庄台变 | 45521381 | 1f7dcddbad704be995acbee3a0f6e62c9216158212 | 400 | 20.288 | 340.288 | 6.48 | 333.808 | 06M00000019877139 | 536937 | 35kV韩庄变电站
10kV韩南2904线 | 张庄公变 | 1469185 | 800219636 | 400 | 26.368 | 346.368 | 0 | 346.368 | 06M00000800219636 | 435613 | 35kV韩庄变电站
10kV韩南2904线 | 五街南西台 | 44639184 | 23f6155251e849e788c03c6e71c4c8772670626498 | 160 | 6.1824 | 134.1824 | 0 | 134.1824 | 06M00000014296723 | 4256368 | 35kV韩庄变电站
10kV韩南2904线 | 北公变2 | 42507597 | 800716440 | 400 | 27.488 | 347.488 | 0 | 347.488 | 06M00000800716440 | 4108391 | 35kV韩庄变电站
10kV韩南2904线 | 八街南台 | 48676012 | 9ae85440fffb48ccb244411b8e6088fb4755242924 | 400 | 12.576 | 332.576 | 0 | 332.576 | 06M00000041290912 | 162521811 | 35kV韩庄变电站
10kV韩南2904线 | 五街北 | 46083373 | a4bfda1aa61f4f4e9bc78745ad7ffe1b6787933467 | 400 | 10.304 | 330.304 | 0 | 330.304 | 06M00000028062754 | 433503 | 35kV韩庄变电站
10kV韩南2904线 | 河北六街村 | 42911343 | 800724488 | 200 | 6.416 | 166.416 | 41.4 | 125.016 | 06M00000800724488 | 4121767 | 35kV韩庄变电站
10kV韩南2904线 | 八街北 | 3219046 | 800334748 | 400 | 15.616 | 335.616 | 11 | 324.616 | 06M00000800334748 | 645155 | 35kV韩庄变电站
10kV韩南2904线 | 五街南村 | 1469242 | 800243534 | 400 | 19.008 | 339.008 | 0 | 339.008 | 06M00000800243534 | 4689 | 35kV韩庄变电站
10kV韩南2904线 | 四街村 | 1469600 | 800256924 | 400 | 10.688 | 330.688 | 15.64 | 315.048 | 06M00000800256924 | 433622 | 35kV韩庄变电站
10kV韩南2904线 | 二街村 | 44915361 | 40ec7be25fb046b4943c645dc46b56634059952235 | 400 | 28.608 | 348.608 | 48.76 | 299.848 | 06M00000015665494 | 434842 | 35kV韩庄变电站
10kV韩南2904线 | 西刘庄东台 | 48676019 | 7b3d002afd00455d934e7d912575d3551099481035 | 400 | 13.568 | 333.568 | 0 | 333.568 | 06M00000041290916 | 162521813 | 35kV韩庄变电站
10kV韩南2904线 | 一街新村南台 | 48923050 | 3a2426dbd4944f75a237443107b838343724779286 | 400 | 4.608 | 324.608 | 9.2 | 315.408 | 06M00000039814084 | 162815283 | 35kV韩庄变电站
10kV韩南2904线 | 一街新村 | 4985666 | 800219658 | 200 | 11.536 | 171.536 | 0 | 171.536 | 06M00000800219658 | 813372 | 35kV韩庄变电站
10kV韩南2904线 | 九街南村 | 1469790 | 800257250 | 400 | 10.656 | 330.656 | 0 | 330.656 | 06M00000800257250 | 436897 | 35kV韩庄变电站
10kV韩南2904线 | 五街北中台 | 48676015 | 7f35d4e82fe441fa8e862f02bc2673271256478256 | 400 | 7.392 | 327.392 | 0 | 327.392 | 06M00000041290914 | 162521812 | 35kV韩庄变电站
10kV韩南2904线 | 四街南台 | 48660706 | cdf31665ad414f25ad6c8df51ffc0aef6267863661 | 400 | 10.72 | 330.72 | 0 | 330.72 | 06M00000039007948 | 162480584 | 35kV韩庄变电站
10kV韩南2904线 | 九街西台 | 42412659 | 800712068 | 400 | 20.896 | 340.896 | 15 | 325.896 | 06M00000800712068 | 4097641 | 35kV韩庄变电站
10kV航宇2906线 | 前性义西台 | 46077054 | 228e1b3097ec439baf2df0875579b6053601487710 | 200 | 7.088 | 167.088 | 0 | 167.088 | 06M00000028040467 | 40146397 | 35kV韩庄变电站
10kV航宇2906线 | 西村西台 | 48105363 | b8747a31d6704286b0839cf03e871c2f6487841815 | 400 | 8.192 | 328.192 | 0 | 328.192 | 06M00000038767536 | 160023507 | 35kV韩庄变电站
10kV后寨1016线 | 朱杭 | 1469624 | 800274947 | 200 | 3.568 | 163.568 | 0 | 163.568 | 06M00000800274947 | 436440 | 35kV付村变电站
10kV后寨1016线 | 前寨西2变 | 45399503 | 89286247b7e646e296588318eb5c6f105024592243 | 400 | 26.4 | 346.4 | 81.22 | 265.18 | 06M00000018458223 | 4333056 | 35kV付村变电站
10kV后寨1016线 | 前寨东2台区 | 46635327 | e4e41fa98c7b464797394b2fc3935e8e4955714735 | 200 | 8.672 | 168.672 | 131.28 | 37.392 | 06M00000030899704 | 124292133 | 35kV付村变电站
10kV后寨1016线 | 闫庄2变 | 43372330 | 7f6ea2d7a38a0c7610507e350a01507f6e96900f33 | 200 | 13.232 | 173.232 | 184.425 | -11.193 | 06M00000000530609 | 4156068 | 35kV付村变电站
10kV后寨1016线 | 前寨东3台区 | 46635340 | 3355db72a4cd4cb0b4b0c9aa673660332363565526 | 200 | 6.32 | 166.32 | 19.35 | 146.97 | 06M00000030899766 | 124292166 | 35kV付村变电站
10kV后寨1016线 | 斜庙200 | 46087098 | 449388edd2c64b56a5124834812f6dc78018258077 | 200 | 14.672 | 174.672 | 75.37 | 99.302 | 06M00000028070801 | 434900 | 35kV付村变电站
10kV后寨1016线 | 小李庄3变 | 47411735 | a00e30d0c35440ceb3226822bee7d9d70540883500 | 200 | 11.744 | 171.744 | 154.6 | 17.144 | 06M00000035787580 | 157038537 | 35kV付村变电站
10kV后寨1016线 | 小李庄公变 | 1469265 | 800275333 | 200 | 11.744 | 171.744 | 110.56 | 61.184 | 06M00000800275333 | 436102 | 35kV付村变电站
10kV后寨1016线 | 后寨村 | 1467616 | 800515111 | 200 | 24.704 | 184.704 | 178.44 | 6.264 | 06M00000800515111 | 433706 | 35kV付村变电站
10kV后寨1016线 | 朱杭二组分 | 49310207 | 23228bfc51fa4fa78959a81d4b50237f7034636248 | 50 | 1.088 | 41.088 | 0 | 41.088 | 06M00000055829189 | 165332758 | 35kV付村变电站
10kV后寨1016线 | 前寨西台 | 1470190 | 800515102 | 200 | 9.248 | 169.248 | 22.6 | 146.648 | 06M00000800515102 | 434595 | 35kV付村变电站
10kV后寨1016线 | 小李庄2变 | 44723018 | 29e80abbc3314c0ab7483adeae4b7ff38488680305 | 100 | 10.296 | 90.296 | 78.04 | 12.256 | 06M00000014902768 | 4268513 | 35kV付村变电站
10kV欢城镇8608线 | 欢城镇北公变 | 1470516 | 800358024 | 400 | 57.568 | 377.568 | 0 | 377.568 | 06M00000800358024 | 438000 | 110kV欢城变电站
10kV欢城镇8608线 | 蔡楼西南变 | 45774080 | 4a2f0ba61558436292695eb8e9dccc603418362443 | 200 | 8.912 | 168.912 | 56.77 | 112.142 | 06M00000024144455 | 10904108 | 110kV欢城变电站
10kV欢城镇8608线 | 界牌口村#6排灌台区 | 45126910 | 83210aae526d4a2c827c18223817c1182501990981 | 200 | 0.032 | 160.032 | 0 | 160.032 | 06M00000016694409 | 4299414 | 110kV欢城变电站
10kV欢城镇8608线 | 界牌口北变315 | 43248268 | 8c205c950c8a0c76114f891600014f8c204faf0f65 | 315 | 26.5356 | 278.5356 | 75.56 | 202.9756 | 06M00000000208865 | 4144843 | 110kV欢城变电站
10kV欢城镇8608线 | 蔡楼东变 | 44710549 | ab12f2c12d5f41cca34e65feb1076a837569643605 | 400 | 6.24 | 326.24 | 0 | 326.24 | 06M00000014830631 | 34409939 | 110kV欢城变电站
10kV欢城镇8608线 | 卜寨村 | 1469909 | 800362868 | 400 | 20.288 | 340.288 | 0 | 340.288 | 06M00000800362868 | 536928 | 110kV欢城变电站
10kV欢城镇8608线 | 李集东变 | 46935962 | e79370c600494cefae2bab065b68627a9513890234 | 200 | 11.536 | 171.536 | 40.49 | 131.046 | 06M00000033090209 | 157008116 | 110kV欢城变电站
10kV欢城镇8608线 | 蔡楼东北变 | 45774142 | d677ad0367b146f38d40bbeef025fac62629402987 | 200 | 4.752 | 164.752 | 14.52 | 150.232 | 06M00000024144451 | 10904121 | 110kV欢城变电站
10kV欢城镇8608线 | 李集北变 | 42557435 | 800717620 | 400 | 16.288 | 336.288 | 48.06 | 288.228 | 06M00000800717620 | 4111182 | 110kV欢城变电站
10kV欢城镇8608线 | 李集商场变400 | 45940009 | 126de47bfc0b4874aa3d06cd871e3e755807280803 | 400 | 27.008 | 347.008 | 103.1 | 243.908 | 06M00000026181793 | 1041523 | 110kV欢城变电站
10kV欢城镇8608线 | 界牌口南变400 | 45940004 | 2613e03ac27448259f4d0fd1aa12682a8561144921 | 400 | 16.8 | 336.8 | 62 | 274.8 | 06M00000026181791 | 1041524 | 110kV欢城变电站
10kV欢城镇8608线 | 界牌口#1排灌台区 | 44919567 | 91e8da46c2e444cb8d06074a954d8e778984487816 | 100 | 0.4 | 80.4 | 0 | 80.4 | 06M00000015671847 | 4279122 | 110kV欢城变电站
10kV欢城镇8608线 | 北村小区公变 | 42983519 | 800726400 | 315 | 20.1096 | 272.1096 | 0 | 272.1096 | 06M00000800726400 | 4126528 | 110kV欢城变电站
10kV欢城镇8608线 | 王庄#1排灌台区 | 44860274 | c9404401034540b78de05839c4d8d9df8018184356 | 50 | 0.444 | 40.444 | 0 | 40.444 | 06M00000015441665 | 4275595 | 110kV欢城变电站
10kV欢城镇8608线 | 界牌口村#2排灌台区 | 45126893 | 5e34cbad3e3b4adcb9a747c7c8bf24403227756281 | 100 | 0 | 80 | 0 | 80 | 06M00000016694401 | 4299410 | 110kV欢城变电站
10kV欢城镇8608线 | 李集南变 | 1467922 | 800311405 | 400 | 26.208 | 346.208 | 63 | 283.208 | 06M00000800311405 | 439080 | 110kV欢城变电站
10kV欢城镇8608线 | 界牌口村#7排灌台区 | 45126918 | 4ee60732ae38490ca0824196e3003d389781062946 | 100 | 0.032 | 80.032 | 0 | 80.032 | 06M00000016694411 | 4299416 | 110kV欢城变电站
10kV欢城镇8608线 | 东村政府变 | 1470507 | 800309429 | 400 | 59.232 | 379.232 | 185.38 | 193.852 | 06M00000800309429 | 436515 | 110kV欢城变电站
10kV欢城镇8608线 | 东村西南变 | 44223450 | 8393d2a1357f41b6a4c10a6c23255c742981144125 | 200 | 11.248 | 171.248 | 0 | 171.248 | 06M00000011974922 | 4218124 | 110kV欢城变电站
10kV欢城镇8608线 | 界牌口配电室 | 1468723 | 800362723 | 400 | 30.624 | 350.624 | 83.57 | 267.054 | 06M00000800362723 | 536906 | 110kV欢城变电站
10kV欢城镇8608线 | 蔡楼西变 | 45774076 | 13231bd65349405ebf041cd55438174b2876711887 | 400 | 11.968 | 331.968 | 112.1 | 219.868 | 06M00000024144453 | 10904107 | 110kV欢城变电站
10kV欢城镇8608线 | 界牌口村#4排灌台区 | 45126901 | 101751093a494569af3a54054688b66b7257573551 | 100 | 1.792 | 81.792 | 0 | 81.792 | 06M00000016694405 | 4299412 | 110kV欢城变电站
10kV欢城镇8608线 | 李集中变 | 48090740 | ae39617dd66d464790e1e3d5bcee1d8c4770919158 | 400 | 28.32 | 348.32 | 200.555 | 147.765 | 06M00000038937707 | 159907898 | 110kV欢城变电站
10kV欢城镇8608线 | 东村东北变 | 42871188 | 800722380 | 200 | 10.144 | 170.144 | 0 | 170.144 | 06M00000800722380 | 4119916 | 110kV欢城变电站
10kV欢城镇8608线 | 西村二台 | 1468717 | 800293810 | 400 | 28.192 | 348.192 | 137.72 | 210.472 | 06M00000800293810 | 434153 | 110kV欢城变电站
10kV欢城镇8608线 | 欢城镇东村北变 | 48678531 | df0fec8ea2b64609968a872e15c835263342361398 | 400 | 12.96 | 332.96 | 28.28 | 304.68 | 06M00000041396400 | 162515564 | 110kV欢城变电站
10kV欢城镇8608线 | 界牌口村#5排灌台区 | 45126906 | 6ba3758c39874087bdc6ef02c4c842c62074679868 | 50 | 0.664 | 40.664 | 0 | 40.664 | 06M00000016694407 | 4299413 | 110kV欢城变电站
10kV欢城镇8608线 | 菜楼北变 | 1470371 | 800359904 | 315 | 18.5724 | 270.5724 | 121.75 | 148.8224 | 06M00000800359904 | 536966 | 110kV欢城变电站
10kV欢城镇8608线 | 蔡楼中变 | 41984785 | 800693767 | 400 | 0 | 320 | 68.73 | 251.27 | 06M00000800693767 | 800693767 | 110kV欢城变电站
10kV欢城镇8608线 | 西村中变 | 49526110 | cc8da5ef95ee40579d6ecbbd493950842924771072 | 400 | 13.184 | 333.184 | 75.3 | 257.884 | 06M00000057091188 | 166498968 | 110kV欢城变电站
10kV欢城镇8608线 | 王庄#2排灌台区 | 44860289 | 73cba23f7c544913ae7d6aa9ef5153360100236176 | 50 | 1.264 | 41.264 | 0 | 41.264 | 06M00000015441667 | 4275597 | 110kV欢城变电站
10kV欢城镇8608线 | 李集南2变 | 48090693 | e85f8462bb91411db6c4b376f4d852705350916489 | 400 | 7.968 | 327.968 | 50 | 277.968 | 06M00000038937705 | 159907893 | 110kV欢城变电站
10kV欢城镇8608线 | 蔡庄村#8台区排灌 | 45128908 | b90c62b96bb549058bdb3df5a678b5631177912629 | 50 | 0.764 | 40.764 | 0 | 40.764 | 06M00000016724061 | 4300316 | 110kV欢城变电站
10kV欢城镇8608线 | 西村六台 | 1468720 | 800293704 | 400 | 28.608 | 348.608 | 123.6 | 225.008 | 06M00000800293704 | 433291 | 110kV欢城变电站
10kV欢城镇8608线 | 界牌口西变 | 45698760 | 6d69d56e876343fd90a3e4ac806511cf2094936023 | 200 | 8.784 | 168.784 | 0 | 168.784 | 06M00000021922427 | 4233788 | 110kV欢城变电站
10kV欢城镇8608线 | 李集北2变 | 48090721 | abb6f76851b74694991563870ae09f0e7021347223 | 200 | 24.848 | 184.848 | 231.99 | -47.142 | 06M00000038937703 | 159907897 | 110kV欢城变电站
10kV欢城镇8608线 | 南村#3排灌台区 | 45126929 | cb8b044fd94e4394b8457328d65863093523916361 | 100 | 0 | 80 | 0 | 80 | 06M00000016698211 | 4299419 | 110kV欢城变电站
10kV欢城镇8608线 | 北村公路东 | 1470677 | 800581242 | 400 | 28.512 | 348.512 | 0 | 348.512 | 06M00000800581242 | 438014 | 110kV欢城变电站
10kV欢城镇8608线 | 供电所公变 | 45128938 | 84a9ec0d6a88494eb514f6169fe420771162796292 | 400 | 20.288 | 340.288 | 0 | 340.288 | 06M00000016723668 | 536928 | 110kV欢城变电站
10kV欢城镇8608线 | 镇家属院二变 | 43349102 | 4c6a7a4b1a8a107612501ba73101504c6a4a383c8e | 200 | 15.936 | 175.936 | 0 | 175.936 | 06M00000000488443 | 4154597 | 110kV欢城变电站
10kV欢城镇8608线 | 欢城镇中公变 | 45303779 | 9071d32451a14b87a0531efd2c0eea5d1353967723 | 400 | 44.48 | 364.48 | 0 | 364.48 | 06M00000017658837 | 4325759 | 110kV欢城变电站
10kV欢城镇8608线 | 界牌口村#3排灌台区 | 45126897 | 99b3286287d241db9ca0db7bc531e0682947202758 | 100 | 0.416 | 80.416 | 0 | 80.416 | 06M00000016694403 | 4299411 | 110kV欢城变电站
10kV欢城镇8608线 | 镇政府家属院 | 1468955 | 800358697 | 400 | 14.688 | 334.688 | 0 | 334.688 | 06M00000800358697 | 438819 | 110kV欢城变电站
10kV欢城镇8608线 | 蔡楼西北变 | 45774105 | 0ecf55692d9f46d38ab138429df047a76869097223 | 200 | 16.768 | 176.768 | 11.8 | 164.968 | 06M00000024144449 | 10904109 | 110kV欢城变电站
10kV欢城镇8608线 | 界牌口公变 | 47331103 | 1369ace0fcf04d8c9a5b0c63674abee67537627834 | 200 | 22.128 | 182.128 | 0 | 182.128 | 06M00000035409084 | 157033647 | 110kV欢城变电站
10kV欢城镇8608线 | 东村东变 | 1467931 | 800359842 | 630 | 83.0088 | 587.0088 | 16 | 571.0088 | 06M00000800359842 | 437287 | 110kV欢城变电站
10kV欢城镇8608线 | 蔡楼南变 | 1467921 | 800694170 | 160 | 8.448 | 136.448 | 20.46 | 115.988 | 06M00000800694170 | 537011 | 110kV欢城变电站
10kV汇子线1012 | 邵庄4变 | 46828541 | 1858cda1fcb148568f3282aabfd2b3352798196806 | 200 | 11.136 | 171.136 | 30 | 141.136 | 06M00000032186196 | 152403014 | 35kV付村变电站
10kV汇子线1012 | 西汇子新变 | 44406935 | 56850bb89f744e15b99ee55dc1710fcf8655646602 | 200 | 19.728 | 179.728 | 169.65 | 10.078 | 06M00000012619152 | 4236027 | 35kV付村变电站
10kV汇子线1012 | 东汇子一变 | 41088936 | 800515086 | 200 | 16.896 | 176.896 | 122.3 | 54.596 | 06M00000800515086 | 1039621 | 35kV付村变电站
10kV汇子线1012 | 邵庄2变. | 46018591 | a05b3599a7bd45f78a898cf923a8a8ed5688389878 | 400 | 14.912 | 334.912 | 235.84 | 99.072 | 06M00000027361419 | 433756 | 35kV付村变电站
10kV汇子线1012 | 宋寺二变 | 42629033 | 800718589 | 400 | 37.824 | 357.824 | 385.52 | -27.696 | 06M00000800718589 | 4112311 | 35kV付村变电站
10kV汇子线1012 | 闫庄 | 46832960 | 5ccb63c1102940158f611ce0f1ea8ae21942451851 | 400 | 30.912 | 350.912 | 180.44 | 170.472 | 06M00000032337827 | 551196 | 35kV付村变电站
10kV汇子线1012 | 付村街 | 1467618 | 800423638 | 400 | 49.344 | 369.344 | 108.19 | 261.154 | 06M00000800423638 | 438871 | 35kV付村变电站
10kV汇子线1012 | 大付村二变 | 40418715 | 800586226 | 200 | 13.04 | 173.04 | 148.1 | 24.94 | 06M00000800586226 | 1007549 | 35kV付村变电站
10kV汇子线1012 | 大付村3变 | 48314134 | 483fb14fae2d4a2cafb1e417bf3f8efe2655360621 | 400 | 24.704 | 344.704 | 393.79 | -49.086 | 06M00000040105269 | 161153186 | 35kV付村变电站
10kV汇子线1012 | 柳庄 | 1470215 | 800366000 | 400 | 34.72 | 354.72 | 345.65 | 9.07 | 06M00000800366000 | 436490 | 35kV付村变电站
10kV汇子线1012 | 柳庄2变 | 48091228 | d99f9ad57e2f4ffaa11868ef76b543577267435877 | 400 | 19.424 | 339.424 | 335.74 | 3.684 | 06M00000038933997 | 159907925 | 35kV付村变电站
10kV汇子线1012 | 杨路口2变 | 48074993 | f90fa234b99a4d0d8425c78fc4a2faa56941594340 | 400 | 51.488 | 371.488 | 302.245 | 69.243 | 06M00000038844554 | 159852981 | 35kV付村变电站
10kV汇子线1012 | 大付村 | 1468946 | 800515596 | 200 | 19.392 | 179.392 | 175.79 | 3.602 | 06M00000800515596 | 437593 | 35kV付村变电站
10kV汇子线1012 | 马庄 | 1470141 | 800366309 | 200 | 29.424 | 189.424 | 179.3 | 10.124 | 06M00000800366309 | 439208 | 35kV付村变电站
10kV汇子线1012 | 付村街2变 | 44716891 | 5e3682e2a84f452b8b9579598fef735d3676327935 | 400 | 55.68 | 375.68 | 256.07 | 119.61 | 06M00000014848670 | 4262943 | 35kV付村变电站
10kV汇子线1012 | 邵庄3变 | 46828461 | 3324547e28044aa381a3ae104453d42a5740130431 | 200 | 16.768 | 176.768 | 91 | 85.768 | 06M00000032186198 | 152389823 | 35kV付村变电站
10kV汇子线1012 | 新杨村#2台区 | 47231297 | d95eb127815f4096bfd68bf89ab622b39758509544 | 200 | 9.696 | 169.696 | 78.78 | 90.916 | 06M00000034784998 | 157028137 | 35kV付村变电站
10kV汇子线1012 | 邵庄 | 1470204 | 800409486 | 400 | 15.168 | 335.168 | 61 | 274.168 | 06M00000800409486 | 436506 | 35kV付村变电站
10kV汇子线1012 | 西汇子 | 1470213 | 800364496 | 200 | 15.616 | 175.616 | 145.93 | 29.686 | 06M00000800364496 | 434598 | 35kV付村变电站
10kV汇子线1012 | 乡政府. | 45342858 | 4a5b6d479b0b4db291ddf37bbc241faf0602762638 | 200 | 2.864 | 162.864 | 0 | 162.864 | 06M00000018102255 | 999129 | 35kV付村变电站
10kV汇子线1012 | 杨路口 | 1470214 | 800353898 | 400 | 46.208 | 366.208 | 158.39 | 207.818 | 06M00000800353898 | 536986 | 35kV付村变电站
10kV汇子线1012 | 周庄 | 1468581 | 800366577 | 200 | 21.792 | 181.792 | 179.325 | 2.467 | 06M00000800366577 | 435668 | 35kV付村变电站
10kV汇子线1012 | 东汇子2变 | 46054603 | 3b32a811a8994804a8ab537c767e921b0105822601 | 400 | 37.504 | 357.504 | 254.39 | 103.114 | 06M00000027806211 | 435259 | 35kV付村变电站
10kV汇子线1012 | 宋寺1变 | 45416075 | e1b82289b26e4fbd91a1cf4da68cb4506296782545 | 200 | 13.568 | 173.568 | 262.11 | -88.542 | 06M00000018966874 | 437994 | 35kV付村变电站
10kV汇子线1012 | 东汇子3变 | 49142511 | 8938a2d798e94f378fb824ce56c201746964408147 | 400 | 33.664 | 353.664 | 326.18 | 27.484 | 06M00000054503140 | 164031143 | 35kV付村变电站
10kV汇子线1012 | 周庄新变 | 43312276 | ef03344df98a0c76104fe47404014fef0321da168b | 400 | 42.464 | 362.464 | 392.045 | -29.581 | 06M00000000420770 | 4151132 | 35kV付村变电站
10kV汇子线1012 | 新杨村 | 40695384 | 800640885 | 200 | 25.376 | 185.376 | 85.67 | 99.706 | 06M00000800640885 | 1022103 | 35kV付村变电站
10kV建新029线 | 建新西1变 | 46004642 | 59f0df78b69545998c66c7fe7bb7db687998752893 | 400 | 0 | 320 | 50.15 | 269.85 | 06M00000027118884 | 4060418 | 110kV微湖变电站
10kV建新029线 | 建新二台区 | 1468633 | 800241871 | 200 | 22.128 | 182.128 | 34.23 | 147.898 | 06M00000800241871 | 4284921 | 110kV微湖变电站
10kV建新029线 | 建新西台 | 42987565 | 800726472 | 200 | 23.152 | 183.152 | 15 | 168.152 | 06M00000800726472 | 4126942 | 110kV微湖变电站
10kV建新029线 | 建新 | 1471022 | 800634318 | 400 | 70.048 | 390.048 | 76.68 | 313.368 | 06M00000800634318 | 435318 | 110kV微湖变电站
10kV建新029线 | 建新东变 | 47363959 | e088dfe1f19a43adb882a1441618d8402270312915 | 400 | 27.264 | 347.264 | 71.46 | 275.804 | 06M00000035500321 | 157036391 | 110kV微湖变电站
10kV建新029线 | 马庄村 | 1470989 | 800634219 | 200 | 18.416 | 178.416 | 53.2 | 125.216 | 06M00000800634219 | 433491 | 110kV微湖变电站
10kV箭道线 | 县政府宿舍公变 | 49245901 | 63dbd7f8caee4115a2553c6ca6154fd48676609606 | 200 | 15.392 | 175.392 | 0 | 175.392 | 06M00000055501765 | 165107266 | 110kV夏镇变电站
10kV箭道线 | 青年村东公变 | 46544293 | 3e6f62a526b340ffb93add36088d29642962900962 | 400 | 13.504 | 333.504 | 0 | 333.504 | 06M00000030207451 | 111007395 | 110kV夏镇变电站
10kV箭道线 | 龙顺御园二期一室#2变 | 47469817 | 328d53e9b7aa4acb8d9310da7c9b09af1507454363 | 1000 | 96.24 | 896.24 | 0 | 896.24 | 06M00000036054974 | 157304553 | 110kV夏镇变电站
10kV箭道线 | 青年公变400 | 48252071 | 151a3ecc524c4bb99ea52fc7e3fe46c33821903482 | 400 | 29.376 | 349.376 | 137.775 | 211.601 | 06M00000039757212 | 433676 | 110kV夏镇变电站
10kV箭道线 | 向阳纸箱厂 | 3329670 | 800341445 | 400 | 48.384 | 368.384 | 36.75 | 331.634 | 06M00000800341445 | 434031 | 110kV夏镇变电站
10kV箭道线 | 人才市场公变 | 47858985 | 36750c7fd0714b5b8a5abf30893dff3d8759895929 | 200 | 20.128 | 180.128 | 0 | 180.128 | 06M00000037868284 | 4119913 | 110kV夏镇变电站
10kV箭道线 | 向阳中队 | 1467658 | 800337594 | 500 | 26.92 | 426.92 | 38.3 | 388.62 | 06M00000800337594 | 438366 | 110kV夏镇变电站
10kV箭道线 | 青年村新变 | 4922304 | 800317374 | 630 | 7.9632 | 511.9632 | 21.95 | 490.0132 | 06M00000800317374 | 807829 | 110kV夏镇变电站
10kV箭道线 | 向阳东队中台 | 46828569 | 5574b6c158bc478bb09e5bc8d2d0ff1d9120323687 | 400 | 40.032 | 360.032 | 0 | 360.032 | 06M00000032195741 | 152407700 | 110kV夏镇变电站
10kV箭道线 | 文昌红楼 | 3329184 | 800341390 | 160 | 10.24 | 138.24 | 0 | 138.24 | 06M00000800341390 | 458709 | 110kV夏镇变电站
10kV箭道线 | 地税公变2 | 47153721 | 1240b1992e5a442ea88432dcbfab3dc35668293887 | 400 | 59.744 | 379.744 | 0 | 379.744 | 06M00000034536234 | 458775 | 110kV夏镇变电站
10kV箭道线 | 向阳东村西台 | 1469528 | 800340442 | 400 | 20.608 | 340.608 | 10.26 | 330.348 | 06M00000800340442 | 436431 | 110kV夏镇变电站
10kV箭道线 | 龙顺御园二期一室#4变 | 47473887 | 9da531c352a04ac8bd358f3b55e53b4f3813631026 | 1000 | 38.4 | 838.4 | 0 | 838.4 | 06M00000036059053 | 157340990 | 110kV夏镇变电站
10kV箭道线 | 顺河公变 | 45784650 | b95a01915c8a0c76135fa77cc8015fb959dd0433cb | 630 | 17.3376 | 521.3376 | 0 | 521.3376 | 06M00000024094576 | 4341459 | 110kV夏镇变电站
10kV箭道线 | 向阳商品房 | 4906587 | 800337189 | 200 | 34.848 | 194.848 | 0 | 194.848 | 06M00000800337189 | 806504 | 110kV夏镇变电站
10kV箭道线 | 向阳中队南台 | 46828607 | 9cca789e2c74485bae086776cd8f42fa0413013336 | 400 | 7.168 | 327.168 | 0 | 327.168 | 06M00000032195745 | 152409045 | 110kV夏镇变电站
10kV箭道线 | 向阳中队东台区 | 49679598 | 4ae0b99e735540c2b81e72ace25433389287717039 | 400 | 18.624 | 338.624 | 0 | 338.624 | 06M00000014874556 | 167487871 | 110kV夏镇变电站
10kV箭道线 | 富黎园公变2 | 47153720 | e08e2fdba87741f2a5459136738ef2b48792649826 | 400 | 33.856 | 353.856 | 0 | 353.856 | 06M00000034536253 | 436188 | 110kV夏镇变电站
10kV箭道线 | 向阳北公变（城区） | 47558919 | 98c93620f0304fa9a199b7db7892c4125929356837 | 100 | 10.2 | 90.2 | 0 | 90.2 | 06M00000036376363 | 157669678 | 110kV夏镇变电站
10kV箭道线 | 龙顺御园二期二室#4变 | 47473866 | c6b44d7a4c5e424ba406b3ca7619c6963943934740 | 1000 | 55.52 | 855.52 | 0 | 855.52 | 06M00000036060129 | 157340843 | 110kV夏镇变电站
10kV箭道线 | 物价局宿舍 | 3328434 | 800336740 | 160 | 16.384 | 144.384 | 0 | 144.384 | 06M00000800336740 | 433152 | 110kV夏镇变电站
10kV箭道线 | 奎星楼公变 | 46831071 | 1f675c79f69e400bafec301d3cee4c347384839892 | 400 | 49.28 | 369.28 | 14.3 | 354.98 | 06M00000032191623 | 152988400 | 110kV夏镇变电站
10kV箭道线 | 镇中街村 | 3329585 | 800317400 | 400 | 33.344 | 353.344 | 105.35 | 247.994 | 06M00000800317400 | 434115 | 110kV夏镇变电站
10kV箭道线 | 龙顺御园二期二室#2变 | 47473840 | 00e0618805fd49388096c24dd3d959126694395162 | 1000 | 41.6 | 841.6 | 0 | 841.6 | 06M00000036060127 | 157340719 | 110kV夏镇变电站
10kV箭道线 | 泰山二队公变 | 45685176 | 885b9c5371754f489529cd9f195481e31087304225 | 315 | 1.4364 | 253.4364 | 10 | 243.4364 | 06M00000020829263 | 433145 | 110kV夏镇变电站
10kV箭道线 | 月河东南台区 | 46831068 | f50c815c573f413092e3b46acebe33af5243320839 | 400 | 41.568 | 361.568 | 10.6 | 350.968 | 06M00000032195739 | 152988273 | 110kV夏镇变电站
10kV箭道线 | 昭阳乡宿舍2 | 47067086 | 0e0ee98f2b9e45d093f0ceddb0ebc6ca9539902199 | 400 | 38.976 | 358.976 | 0 | 358.976 | 06M00000034140619 | 435007 | 110kV夏镇变电站
10kV箭道线 | 夏镇医院 | 1470137 | 800341429 | 400 | 58.08 | 378.08 | 0 | 378.08 | 06M00000800341429 | 433684 | 110kV夏镇变电站
10kV箭道线 | 箭道村西台 | 46828531 | 38a5315da45247b699bb806946e97c152096012655 | 400 | 0 | 320 | 10.26 | 309.74 | 06M00000032195743 | 152403664 | 110kV夏镇变电站
10kV箭道线 | 月河新变 | 42325926 | 800710295 | 400 | 21.696 | 341.696 | 184.4 | 157.296 | 06M00000800710295 | 4092869 | 110kV夏镇变电站
10kV蒋官庄2307线 | 西张阿村(北台) | 40750555 | 800368789 | 630 | 39.7656 | 543.7656 | 394.365 | 149.4006 | 06M00000800368789 | 1025907 | 110kV塘湖变电站
10kV蒋官庄2307线 | 乡公变西台区 | 41952411 | 800692564 | 400 | 23.904 | 343.904 | 124.435 | 219.469 | 06M00000800692564 | 800692564 | 110kV塘湖变电站
10kV蒋官庄2307线 | 蒋官庄 | 1468022 | 800368611 | 400 | 35.392 | 355.392 | 181.33 | 174.062 | 06M00000800368611 | 435681 | 110kV塘湖变电站
10kV蒋官庄2307线 | 乡公变新增 | 44927566 | 16debb2c53194f50b174a9b2db17e8314023364703 | 630 | 69.048 | 573.048 | 184.81 | 388.238 | 06M00000015694644 | 540099 | 110kV塘湖变电站
10kV蒋官庄2307线 | 后张阿村 | 1468375 | 800514840 | 630 | 22.8312 | 526.8312 | 241.63 | 285.2012 | 06M00000800514840 | 437238 | 110kV塘湖变电站
10kV蒋官庄2307线 | 西张阿西台 | 45352943 | e1421d909ed344e591434d244171f0c28825413136 | 315 | 26.46 | 278.46 | 309.19 | -30.73 | 06M00000016143635 | 4336953 | 110kV塘湖变电站
10kV蒋官庄2307线 | 西张阿村 | 1468371 | 800645060 | 315 | 27.2664 | 279.2664 | 209.065 | 70.2014 | 06M00000800645060 | 4284 | 110kV塘湖变电站
10kV蒋官庄2307线 | 里张阿村2变 | 48281184 | db26a3fccdeb4692800452bc5b7a0fa30451784939 | 400 | 19.072 | 339.072 | 53.625 | 285.447 | 06M00000039781471 | 160728968 | 110kV塘湖变电站
10kV蒋官庄2307线 | 孟庄村 | 1468019 | 800517292 | 315 | 29.862 | 281.862 | 296.74 | -14.878 | 06M00000800517292 | 434473 | 110kV塘湖变电站
10kV蒋官庄2307线 | 东张阿鱼池1号 | 46582487 | 110a63ab404945319e939f8fa63a10621141629962 | 200 | 0.672 | 160.672 | 0 | 160.672 | 06M00000030431176 | 116437637 | 110kV塘湖变电站
10kV蒋官庄2307线 | 东张阿村北台区 | 44489212 | 18a986e8aceb41c6bf301762d80c7c1d9901681497 | 400 | 32.544 | 352.544 | 209.735 | 142.809 | 06M00000013009489 | 4242678 | 110kV塘湖变电站
10kV蒋官庄2307线 | 孟庄北台区 | 44797772 | 6fe4ea28531348e5818ec4815143a6334316326416 | 200 | 11.312 | 171.312 | 81.9 | 89.412 | 06M00000015176942 | 4270135 | 110kV塘湖变电站
10kV蒋官庄2307线 | 里张阿村 | 1468542 | 800368554 | 630 | 39.2616 | 543.2616 | 668.815 | -125.5534 | 06M00000800368554 | 433747 | 110kV塘湖变电站
10kV蒋官庄2307线 | 东张阿村 | 1468377 | 800368820 | 400 | 16.032 | 336.032 | 99.14 | 236.892 | 06M00000800368820 | 4290 | 110kV塘湖变电站
10kV蒋官庄2307线 | 蒋官庄东变 | 41548870 | 800660044 | 400 | 32.032 | 352.032 | 286.875 | 65.157 | 06M00000800660044 | 1064874 | 110kV塘湖变电站
10kV蒋官庄2307线 | 木庄村 | 1468025 | 800368424 | 400 | 30.272 | 350.272 | 172.135 | 178.137 | 06M00000800368424 | 437202 | 110kV塘湖变电站
10kV蒋官庄2307线 | 沟崖村 | 1468374 | 800368663 | 630 | 30.8952 | 534.8952 | 207.06 | 327.8352 | 06M00000800368663 | 434124 | 110kV塘湖变电站
10kV蒋官庄2307线 | 木庄村渔池 | 46752420 | 5e0d963e128a4107866701c0e6a77a257111333369 | 200 | 0.192 | 160.192 | 0 | 160.192 | 06M00000031712967 | 146641617 | 110kV塘湖变电站
10kV蒋官庄2307线 | 东张阿鱼池2号 | 46582615 | a3a2533b9a9149f3b9cf99c83690bbfb2410099661 | 200 | 1.024 | 161.024 | 0 | 161.024 | 06M00000030431214 | 116449708 | 110kV塘湖变电站
10kV蒋官庄2307线 | 孟庄村东变 | 41481884 | 800655642 | 200 | 15.984 | 175.984 | 180.675 | -4.691 | 06M00000800655642 | 1058746 | 110kV塘湖变电站
10kV蒋官庄2307线 | 塘湖社区配电变压器 | 45037637 | c2d1b726ae354594ab0e45a1731438290823850200 | 315 | 4.5108 | 256.5108 | 0 | 256.5108 | 06M00000016188584 | 969054 | 110kV塘湖变电站
10kV蒋官庄2307线 | 孙庄 | 40062343 | 800370026 | 200 | 20.656 | 180.656 | 89.48 | 91.176 | 06M00000800370026 | 438933 | 110kV塘湖变电站
10kV金源025线 | 金源路东公变 | 48491254 | e0f9c9b2bf324bc88bc4690c398885367860815786 | 400 | 23.296 | 343.296 | 0 | 343.296 | 06M00000040704182 | 161861887 | 110kV洛房变电站
10kV奎文024线 | 清云斋公变 | 3297561 | 800267420 | 400 | 9.632 | 329.632 | 25 | 304.632 | 06M00000800267420 | 437240 | 110kV微湖变电站
10kV奎文024线 | 微山县谢桥总表 | 45643150 | 0b1163964747467a8cefb9815c9b8daa3001373818 | 400 | 35.04 | 355.04 | 114.615 | 240.425 | 06M00000020832168 | 438385 | 110kV微湖变电站
10kV奎文024线 | 镇政府宿舍 | 3723177 | 800265932 | 400 | 44.992 | 364.992 | 0 | 364.992 | 06M00000800265932 | 536961 | 110kV微湖变电站
10kV奎文024线 | 信访局公变 | 40945000 | 800654441 | 200 | 0 | 160 | 0 | 160 | 06M00000800654441 | 1034265 | 110kV微湖变电站
10kV奎文024线 | 一中公变 | 50264307 | 800328357 | 630 | 65.1672 | 569.1672 | 0 | 569.1672 | 06M00000800328357 | 157021642 | 110kV微湖变电站
10kV奎文024线 | 中医院公变 | 39653775 | 800582135 | 200 | 17.76 | 177.76 | 0 | 177.76 | 06M00000800582135 | 4264493 | 110kV微湖变电站
10kV奎文024线 | 一中西公变 | 47095487 | 7088a590aaf54188bbda81cd515ee8592982505250 | 400 | 25.856 | 345.856 | 0 | 345.856 | 06M00000034304866 | 157021642 | 110kV微湖变电站
10kV奎文024线 | 贸易公司公变 | 4930736 | 800268789 | 400 | 38.624 | 358.624 | 0 | 358.624 | 06M00000800268789 | 808792 | 110kV微湖变电站
10kV奎文024线 | 中行公变 | 5041417 | 800268808 | 400 | 46.304 | 366.304 | 0 | 366.304 | 06M00000800268808 | 434508 | 110kV微湖变电站
10kV奎文024线 | 谢桥村南公变 | 46830063 | c9fb40ea2dc94c2fb33d30d1e01c821d0995902709 | 400 | 65.92 | 385.92 | 24.23 | 361.69 | 06M00000032193180 | 152577121 | 110kV微湖变电站
10kV利民线 | 盐店村6变 | 50222166 | 800709961 | 100 | 1.6 | 81.6 | 0 | 81.6 | 06M00000800709961 | 169987646 | 35kV高楼变电站
10kV利民线 | 盐店新台区4变 | 41764007 | 800684480 | 160 | 0 | 128 | 0 | 128 | 06M00000800684480 | 4057307 | 35kV高楼变电站
10kV利民线 | 盐店四百亩东台 | 51383366 | a292a3810cb1443ba446d9a8ed2f08694590302125 | 200 | 4.736 | 164.736 | 0 | 164.736 | 06M00000013577597 | 176545531 | 35kV高楼变电站
10kV利民线 | 盐店南台区2变 | 44024570 | 088b708c7624400ca3d00cfd67ec71e48952369646 | 100 | 1.656 | 81.656 | 0 | 81.656 | 06M00000010979923 | 433378 | 35kV高楼变电站
10kV利民线 | 猛进村二变 | 40666498 | 800638609 | 125 | 4.06 | 104.06 | 0 | 104.06 | 06M00000800638609 | 1020709 | 35kV高楼变电站
10kV利民线 | 猛进村南变 | 43030006 | 800728058 | 100 | 3.16 | 83.16 | 0 | 83.16 | 06M00000800728058 | 4129747 | 35kV高楼变电站
10kV利民线 | 盐店新台区南#2 | 46467426 | f47741900c144c2598346f7b0ba0813d4441803675 | 200 | 2.768 | 162.768 | 0 | 162.768 | 06M00000030035292 | 101094418 | 35kV高楼变电站
10kV利民线 | 翁楼村东变 | 1471039 | 800227048 | 100 | 1.192 | 81.192 | 0 | 81.192 | 06M00000800227048 | 4249190 | 35kV高楼变电站
10kV利民线 | 利民北池东台区 | 46677308 | 2d25a94f0e0741b6afd05d3ddff224754579256538 | 100 | 1.88 | 81.88 | 0 | 81.88 | 06M00000031249215 | 132543194 | 35kV高楼变电站
10kV利民线 | 盐店村四百亩 | 50263968 | 800230305 | 200 | 2.672 | 162.672 | 0 | 162.672 | 06M00000800230305 | 170226251 | 35kV高楼变电站
10kV利民线 | 盐店西台区南变 | 45022962 | 4b65d03d736941acba99213b48bf89d77439885959 | 200 | 2.192 | 162.192 | 0 | 162.192 | 06M00000016119142 | 4288984 | 35kV高楼变电站
10kV利民线 | 翁楼村南变 | 1470011 | 800226930 | 200 | 2.944 | 162.944 | 0 | 162.944 | 06M00000800226930 | 434114 | 35kV高楼变电站
10kV利民线 | 高楼东池#1 | 46847827 | 740ce4600c43457390cf2d737a975e031307128315 | 200 | 3.664 | 163.664 | 0 | 163.664 | 06M00000032440825 | 155424542 | 35kV高楼变电站
10kV利民线 | 盐店新台区南#3 | 46731491 | 465cc0f6ae24480680e810051f6e4d151906676548 | 200 | 0.256 | 160.256 | 0 | 160.256 | 06M00000031561795 | 144246671 | 35kV高楼变电站
10kV利民线 | 翁楼村北台. | 50222263 | 27c0799ba04244469a1423c2f09521577025314635 | 100 | 1.576 | 81.576 | 0 | 81.576 | 06M00000039697066 | 169988847 | 35kV高楼变电站
10kV利民线 | 盐店南台区 | 1470952 | 800230471 | 100 | 1.656 | 81.656 | 0 | 81.656 | 06M00000800230471 | 433378 | 35kV高楼变电站
10kV利民线 | 利民村湖里 | 50222358 | 800230490 | 160 | 8.128 | 136.128 | 0 | 136.128 | 06M00000800230490 | 169989538 | 35kV高楼变电站
10kV利民线 | 翁楼村湖里 | 1469465 | 800230491 | 160 | 3.5328 | 131.5328 | 0 | 131.5328 | 06M00000800230491 | 437648 | 35kV高楼变电站
10kV利民线 | 翁楼村南变3台区 | 44957638 | 699e035d690a45c8bd24815b0974bfe87863677185 | 100 | 1.68 | 81.68 | 0 | 81.68 | 06M00000015869965 | 4283014 | 35kV高楼变电站
10kV利民线 | 利民西变 | 50263993 | b878f0dfbe4f45cd91e903af620e7f764986432314 | 200 | 2.864 | 162.864 | 0 | 162.864 | 06M00000010979861 | 170226302 | 35kV高楼变电站
10kV利民线 | 盐店中心村 | 44359969 | 83a0ef8149a443d5818dd92a34f343628942922474 | 200 | 5.424 | 165.424 | 0 | 165.424 | 06M00000012415952 | 4232023 | 35kV高楼变电站
10kV利民线 | 翁楼村南变#2台区 | 48233979 | 916dd8f04d2448a7af04d74c471728750095205069 | 100 | 1.8 | 81.8 | 0 | 81.8 | 06M00000039697068 | 4167416 | 35kV高楼变电站
10kV利民线 | 盐店新台区（西） | 41878317 | 800688960 | 200 | 0 | 160 | 0 | 160 | 06M00000800688960 | 4066036 | 35kV高楼变电站
10kV利民线 | 翁楼村湖里西台区 | 46940990 | 6c330f4648ce474c87d237640c6d409c6859912993 | 100 | 0.928 | 80.928 | 0 | 80.928 | 06M00000033149587 | 157008347 | 35kV高楼变电站
10kV利民线 | 盐店新台区北变2台区 | 44024615 | 2daec9935c8c4744ba5e8bbe5bc6c32e6563668706 | 200 | 2.256 | 162.256 | 0 | 162.256 | 06M00000010979925 | 4200686 | 35kV高楼变电站
10kV利民线 | 昭阳村北变 | 44563214 | 9cd4612af5034384b49ec0478c1fa4c24075004213 | 100 | 5.624 | 85.624 | 0 | 85.624 | 06M00000013577595 | 434050 | 35kV高楼变电站
10kV利民线 | 盐店新台区南#4 | 46726085 | 8a7ed8b84e2c410daf16340b53c1fa566217571509 | 100 | 1.296 | 81.296 | 0 | 81.296 | 06M00000031561797 | 144282240 | 35kV高楼变电站
10kV利民线 | 利民北池 | 1469463 | 800227035 | 100 | 8.752 | 88.752 | 66 | 22.752 | 06M00000800227035 | 434049 | 35kV高楼变电站
10kV利民线 | 盐店母子变4台区 | 50264013 | b873037743f14dad91ed8eacd6bedef57489431611 | 100 | 1.848 | 81.848 | 0 | 81.848 | 06M00000039697062 | 170226402 | 35kV高楼变电站
10kV利民线 | 盐店新台区5变 | 41859442 | 800688116 | 160 | 0 | 128 | 0 | 128 | 06M00000800688116 | 4063719 | 35kV高楼变电站
10kV利民线 | 猛进村 | 44810921 | 5f5fb6a1d78a10761259bccfe6015a5f5d05ce7690 | 630 | 0.6552 | 504.6552 | 0 | 504.6552 | 06M00000015237994 | 1020706 | 35kV高楼变电站
10kV利民线 | 盐店北台区 | 1470953 | 800230470 | 160 | 1.5104 | 129.5104 | 0 | 129.5104 | 06M00000800230470 | 435310 | 35kV高楼变电站
10kV利民线 | 高楼东池2台区 | 48233992 | 64abfbe98e3241a98bc22d42329bd8fa2785799389 | 200 | 3.664 | 163.664 | 0 | 163.664 | 06M00000039697064 | 155424542 | 35kV高楼变电站
10kV利民线 | 盐店北台区2变 | 43623074 | ee193640b1264e81b12291194cd82a3c8543166343 | 200 | 2.384 | 162.384 | 0 | 162.384 | 06M00000009813282 | 4249190 | 35kV高楼变电站
10kV利民线 | 昭阳村渔池 | 1470959 | 800230488 | 100 | 5.624 | 85.624 | 0 | 85.624 | 06M00000800230488 | 434050 | 35kV高楼变电站
10kV利民线 | 盐店母子变3台区 | 48233971 | dd816bc737704ef98c2fb47184b1d75d2970313291 | 100 | 4.144 | 84.144 | 0 | 84.144 | 06M00000039697058 | 993677 | 35kV高楼变电站
10kV利民线 | 昭阳村湖里 | 1467826 | 800230472 | 200 | 2.944 | 162.944 | 0 | 162.944 | 06M00000800230472 | 434114 | 35kV高楼变电站
10kV利民线 | 利民湖里北台区 | 46075543 | 6805556211e74541837edad037f069955723188134 | 50 | 1.48 | 41.48 | 0 | 41.48 | 06M00000028008819 | 39858560 | 35kV高楼变电站
10kV利民线 | 盐店母子变 | 1470962 | 800230297 | 200 | 2.256 | 162.256 | 0 | 162.256 | 06M00000800230297 | 170226191 | 35kV高楼变电站
10kV利民线 | 猛进四变 | 44043250 | cfaa0997173d4e439af993766168cf444590435439 | 100 | 2.424 | 82.424 | 0 | 82.424 | 06M00000011042990 | 4202675 | 35kV高楼变电站
10kV利民线 | 盐店新台区西#2 | 46822854 | 24844160d5464d76bcade791a6c1e1c31854041786 | 200 | 1.68 | 161.68 | 0 | 161.68 | 06M00000032186971 | 151632226 | 35kV高楼变电站
10kV利民线 | 利民北公变2台区 | 44710590 | b5a598b8f50a4422915dad3a50cb367d7950761086 | 160 | 8.128 | 136.128 | 0 | 136.128 | 06M00000014794077 | 169989538 | 35kV高楼变电站
10kV利民线 | 利民北公变 | 1470958 | 800227029 | 160 | 14.0032 | 142.0032 | 66 | 76.0032 | 06M00000800227029 | 434049 | 35kV高楼变电站
10kV利民线 | 利民东公变 | 38551170 | 800230487 | 400 | 7.104 | 327.104 | 0 | 327.104 | 06M00000800230487 | 918348 | 35kV高楼变电站
10kV利民线 | 利民北村母子变 | 45643154 | ba72c14fcd2e49b59337f167fc24f3438953381700 | 200 | 2.864 | 162.864 | 0 | 162.864 | 06M00000020837363 | 170226302 | 35kV高楼变电站
10kV利民线 | 昭阳东渔池 | 1469461 | 800230489 | 400 | 7.104 | 327.104 | 0 | 327.104 | 06M00000800230489 | 918348 | 35kV高楼变电站
10kV利民线 | 盐店西台区北变 | 45022811 | 877d147f614f4a84875f44773ad51a7f8234363604 | 160 | 0.7168 | 128.7168 | 0 | 128.7168 | 06M00000016119144 | 4288971 | 35kV高楼变电站
10kV利民线 | 利民北庄台 | 48080236 | 036fbc05e89945e0af540721c6fc71df1577031884 | 400 | 7.936 | 327.936 | 93.5 | 234.436 | 06M00000038766479 | 159892591 | 35kV高楼变电站
10kV利民线 | 利民公变 | 1470013 | 800230486 | 400 | 50.592 | 370.592 | 59.35 | 311.242 | 06M00000800230486 | 439191 | 35kV高楼变电站
10kV利民线 | 猛进村五变 | 45511062 | e3faf30fa9cc419abcbe39b7880316360223613892 | 200 | 4.656 | 164.656 | 20.31 | 144.346 | 06M00000019755406 | 5394660 | 35kV高楼变电站
10kV利民线 | 盐店新台区4变#2 | 45003978 | ac846084ea624bda967b0c1e7baa314d3629582695 | 200 | 4.848 | 164.848 | 0 | 164.848 | 06M00000016016379 | 4286159 | 35kV高楼变电站
10kV利民线 | 盐店新台区-北 | 10836591 | 800230492 | 200 | 2.48 | 162.48 | 0 | 162.48 | 06M00000800230492 | 436173 | 35kV高楼变电站
10kV利民线 | 翁楼村南变4台区 | 44957726 | 6671689e4ce148bda171fc375d3d230a0638525593 | 100 | 1.728 | 81.728 | 0 | 81.728 | 06M00000015869967 | 4283030 | 35kV高楼变电站
10kV利民线 | 盐店新台区北#3 | 46067710 | 0fa856dcf75040dfb7c678dcb1f880223309618052 | 200 | 4.592 | 164.592 | 0 | 164.592 | 06M00000027972604 | 32099571 | 35kV高楼变电站
10kV利民线 | 利民西公变 | 38551246 | 800230485 | 400 | 30.72 | 350.72 | 0 | 350.72 | 06M00000800230485 | 918365 | 35kV高楼变电站
10kV利民线 | 昭阳南庄台 | 48080256 | 6d06b13bb20f4396899e4ff4fb3d25792080493285 | 400 | 11.872 | 331.872 | 38.5 | 293.372 | 06M00000038766477 | 159892596 | 35kV高楼变电站
10kV利民线 | 盐店新台区（南 | 1469816 | 800230160 | 200 | 0.928 | 160.928 | 0 | 160.928 | 06M00000800230160 | 536862 | 35kV高楼变电站
10kV利民线 | 盐店母子变5台区 | 48233977 | b06d5b0c9d524bc2848de7bc49c38b154157169496 | 100 | 1.848 | 81.848 | 0 | 81.848 | 06M00000039697060 | 170226402 | 35kV高楼变电站
10kV利民线 | 昭阳庄台 | 40256755 | 800581094 | 200 | 8.288 | 168.288 | 0 | 168.288 | 06M00000800581094 | 993677 | 35kV高楼变电站
10kV利民线 | 翁楼村西变 | 43496676 | 33646e548e8a0c761051328761015133646a99053e | 160 | 2.88 | 130.88 | 0 | 130.88 | 06M00000000784906 | 4167416 | 35kV高楼变电站
10kV利民线 | 翁楼新台区 | 10840063 | 800493989 | 200 | 0 | 160 | 0 | 160 | 06M00000800493989 | 854519 | 35kV高楼变电站
10kV利民线 | 盐店村鱼池 | 50263950 | 800639970 | 200 | 2.256 | 162.256 | 0 | 162.256 | 06M00000800639970 | 170226191 | 35kV高楼变电站
10kV两北015线 | 鲁北三村 | 49551140 | 3b1e7c29339045d19be74b68d11fce545720987305 | 200 | 20.88 | 180.88 | 0 | 180.88 | 06M00000014904251 | 166727649 | 110kV两城变电站
10kV两北015线 | 北箔西村东台煤改电#2 | 49319751 | 370f08719c514f42b84472f5e6d91d8f5244699100 | 400 | 5.984 | 325.984 | 58.2 | 267.784 | 06M00000055560951 | 165376275 | 110kV两城变电站
10kV两北015线 | 鲁北三村北台 | 3672444 | 800478383 | 200 | 15.504 | 175.504 | 0 | 175.504 | 06M00000800478383 | 743832 | 110kV两城变电站
10kV两北015线 | 北箔南村 | 1468753 | 800388170 | 400 | 10.272 | 330.272 | 59.23 | 271.042 | 06M00000800388170 | 437573 | 110kV两城变电站
10kV两北015线 | 北箔东村北台东 | 49301930 | e64b9f9cfadd46b4b53e2f29efff7dde3206828178 | 400 | 5.12 | 325.12 | 58.68 | 266.44 | 06M00000055561526 | 165310074 | 110kV两城变电站
10kV两北015线 | 南箔前村北东台 | 42422231 | 800713711 | 200 | 5.76 | 165.76 | 67.095 | 98.665 | 06M00000800713711 | 4099373 | 110kV两城变电站
10kV两北015线 | 南箔前村西台 | 42416607 | 800712154 | 400 | 21.888 | 341.888 | 82.3 | 259.588 | 06M00000800712154 | 4098959 | 110kV两城变电站
10kV两北015线 | 北箔西村东台 | 1468468 | 800388410 | 400 | 12.832 | 332.832 | 0 | 332.832 | 06M00000800388410 | 435654 | 110kV两城变电站
10kV两北015线 | 北箔东村东台南 | 49378029 | 2b70af07bb50477ba76a99efd29974a41843901059 | 400 | 5.248 | 325.248 | 44.41 | 280.838 | 06M00000055561523 | 165699795 | 110kV两城变电站
10kV两北015线 | 南薄新村煤改电#2 | 51124279 | 00bb60eee6d748febb61c84f5f02f1f29716712863 | 400 | 15.776 | 335.776 | 45.71 | 290.066 | 06M00000063840208 | 175474440 | 110kV两城变电站
10kV两北015线 | 北箔西村南台 | 42481053 | 800715552 | 200 | 21.424 | 181.424 | 3 | 178.424 | 06M00000800715552 | 4105619 | 110kV两城变电站
10kV两北015线 | 南箔前村北台 | 1469916 | 800387671 | 400 | 26.368 | 346.368 | 0 | 346.368 | 06M00000800387671 | 436898 | 110kV两城变电站
10kV两北015线 | 北箔东村北台西 | 49301958 | ba980d697fc84f4e9f1849338203c5486753198208 | 400 | 11.584 | 331.584 | 0 | 331.584 | 06M00000055561718 | 165310202 | 110kV两城变电站
10kV两北015线 | 南箔东村400 | 47580368 | 08e34c6074c940f8a366784d2efa1a9c7193663284 | 400 | 15.488 | 335.488 | 52.05 | 283.438 | 06M00000036450746 | 999114 | 110kV两城变电站
10kV两北015线 | 南箔前村东台 | 41058084 | 800672975 | 400 | 11.296 | 331.296 | 72.5 | 258.796 | 06M00000800672975 | 1038039 | 110kV两城变电站
10kV两北015线 | 王庄南台 | 43878558 | b0384f415082492884475e2ee913fd167739885049 | 200 | 18.848 | 178.848 | 63.94 | 114.908 | 06M00000010414715 | 4192797 | 110kV两城变电站
10kV两北015线 | 北箔西村西台 | 1468284 | 800388414 | 200 | 19.552 | 179.552 | 57.29 | 122.262 | 06M00000800388414 | 433796 | 110kV两城变电站
10kV两北015线 | 王庄西台 | 41058048 | 800672982 | 400 | 19.648 | 339.648 | 83.65 | 255.998 | 06M00000800672982 | 1038034 | 110kV两城变电站
10kV两北015线 | 南箔西村. | 46163236 | 865be97347744c50bc4696de57d75dc53258007121 | 400 | 37.984 | 357.984 | 123.48 | 234.504 | 06M00000028352328 | 436796 | 110kV两城变电站
10kV两北015线 | 北箔东村东台 | 41058122 | 800672977 | 400 | 10.112 | 330.112 | 78.765 | 251.347 | 06M00000800672977 | 1038043 | 110kV两城变电站
10kV两北015线 | 南薄前村煤改电#2 | 51188492 | 9a20afea642f44c6bcc78297c4e2fe1c3918403508 | 400 | 20.832 | 340.832 | 210 | 130.832 | 06M00000063838591 | 175758410 | 110kV两城变电站
10kV两北015线 | 北箔北村 | 1468891 | 800330858 | 400 | 10.88 | 330.88 | 3 | 327.88 | 06M00000800330858 | 435754 | 110kV两城变电站
10kV两北015线 | 北箔西村东台煤改电#1 | 49372388 | adf073035f20416682d47d011017aef67116223824 | 400 | 6.4 | 326.4 | 0 | 326.4 | 06M00000055560414 | 165584937 | 110kV两城变电站
10kV两北015线 | 北箔东村 | 1469260 | 800388859 | 400 | 34.656 | 354.656 | 134.12 | 220.536 | 06M00000800388859 | 436114 | 110kV两城变电站
10kV两北015线 | 北箔南村南台 | 42308882 | 800709168 | 400 | 17.152 | 337.152 | 101.14 | 236.012 | 06M00000800709168 | 4091793 | 110kV两城变电站
10kV两北015线 | 南薄前村煤改电#1 | 51132368 | 194ebc88a3354a3d83182ccd0920cdcf7448173179 | 400 | 11.52 | 331.52 | 67.095 | 264.425 | 06M00000063831290 | 4099373 | 110kV两城变电站
10kV两北015线 | 南箔前村南台 | 1468467 | 800387663 | 400 | 10.688 | 330.688 | 320.435 | 10.253 | 06M00000800387663 | 435347 | 110kV两城变电站
10kV两北015线 | 北泊东村北台 | 43639610 | afba013a1fb2421d8b6e5b72ff49d5140565733371 | 400 | 6.016 | 326.016 | 5 | 321.016 | 06M00000009855852 | 4176395 | 110kV两城变电站
10kV两北015线 | 鲁北三村马岭山 | 51722378 | 9cd633666a9b4aa091d1433768f9e43e1897594305 | 200 | 0 | 160 | 0 | 160 | 06M00000065460263 | 177818949 | 110kV两城变电站
10kV两北015线 | 王庄村 | 1468894 | 800479010 | 400 | 21.312 | 341.312 | 26.66 | 314.652 | 06M00000800479010 | 438811 | 110kV两城变电站
10kV两北015线 | 南箔西村南台 | 41058103 | 800672974 | 400 | 21.536 | 341.536 | 167.75 | 173.786 | 06M00000800672974 | 1038042 | 110kV两城变电站
10kV两北015线 | 北泊东村南台 | 43714764 | 20b4ec69e4a34fab978df4f0cdca22d17330232684 | 400 | 14.272 | 334.272 | 69.3 | 264.972 | 06M00000010040058 | 4181078 | 110kV两城变电站
10kV两北015线 | 北薄北村新建煤改电#1 | 49309435 | 88d3e765d0914bbb973cd772596af48c6954289752 | 400 | 6.624 | 326.624 | 31.03 | 295.594 | 06M00000055161871 | 165331284 | 110kV两城变电站
10kV两北015线 | 北箔南村中台 | 49392280 | c5f3f25c8e25416f8bdd1ca7bcfe85222113702599 | 400 | 12.704 | 332.704 | 22.05 | 310.654 | 06M00000055561125 | 165739697 | 110kV两城变电站
10kV两北015线 | 南箔东村东台 | 41993789 | 800694096 | 400 | 0 | 320 | 151.28 | 168.72 | 06M00000800694096 | 800694096 | 110kV两城变电站
10kV两北015线 | 北箔南村北台 | 49391797 | 29a7ffb397d7488d8a0bac215cc382b24555667417 | 400 | 7.584 | 327.584 | 3 | 324.584 | 06M00000055561123 | 165736068 | 110kV两城变电站
10kV两北015线 | 北箔西村西台煤改电#1 | 49319874 | 364125a3cb4d494d90100f575f3ee77a8970994470 | 400 | 10.912 | 330.912 | 3 | 327.912 | 06M00000055561051 | 165376848 | 110kV两城变电站
10kV两北015线 | 北箔北村南台 | 43428128 | d5b5274a948a0c761350c7a6750150d5b4f6ea3f48 | 400 | 13.952 | 333.952 | 52.565 | 281.387 | 06M00000000659090 | 4161243 | 110kV两城变电站
10kV两北015线 | 南薄新村煤改电#1 | 51116642 | 5bdf301315bf4ec8b01027bfdebefbca3668119803 | 400 | 0.544 | 320.544 | 0 | 320.544 | 06M00000063840193 | 175451147 | 110kV两城变电站
10kV两北015线 | 南薄前村煤改电#3 | 51133634 | 9c32c8bf213f4fbe8d9437462154089b5229646284 | 400 | 10.688 | 330.688 | 320.435 | 10.253 | 06M00000063839261 | 435347 | 110kV两城变电站
10kV两南线013 | 东寨南台 | 41983138 | 800693839 | 400 | 0 | 320 | 0 | 320 | 06M00000800693839 | 800693839 | 110kV两城变电站
10kV两南线013 | 两城二村 | 45782851 | 758e9c921a8a0c76135e1ad239015e758d06e75e96 | 400 | 15.104 | 335.104 | 0 | 335.104 | 06M00000020059787 | 439062 | 110kV两城变电站
10kV两南线013 | 航间村 | 1470573 | 800380311 | 200 | 7.552 | 167.552 | 0 | 167.552 | 06M00000800380311 | 434612 | 110kV两城变电站
10kV两南线013 | 房北北台 | 45645816 | 5aa27010c15b4bacba30dfc375bc85bf3971465000 | 400 | 14.592 | 334.592 | 130.635 | 203.957 | 06M00000020845113 | 436401 | 110kV两城变电站
10kV两南线013 | 西单北台 | 42163401 | 800701883 | 400 | 19.52 | 339.52 | 133.29 | 206.23 | 06M00000800701883 | 800701883 | 110kV两城变电站
10kV两南线013 | 古井东台 | 49599171 | c697cbc2dd51457d9a0a7bfa2e7c6f9d4175148795 | 400 | 16.576 | 336.576 | 33 | 303.576 | 06M00000057594110 | 167034034 | 110kV两城变电站
10kV两南线013 | 刘庄中台 | 49599017 | ba16839bf16540689ee15d530ab8c24f5061960469 | 200 | 2.08 | 162.08 | 0 | 162.08 | 06M00000057594106 | 167033019 | 110kV两城变电站
10kV两南线013 | 东单后村 | 45782855 | 75901ef98e8a0c76135e1ad239015e758e894c5e9a | 400 | 22.912 | 342.912 | 88.5 | 254.412 | 06M00000020060038 | 435275 | 110kV两城变电站
10kV两南线013 | 两城一村东台 | 45646702 | 9aec6b55c9c84b1fb9e0cc24934ae2065596619639 | 400 | 16.256 | 336.256 | 0 | 336.256 | 06M00000020872078 | 433064 | 110kV两城变电站
10kV两南线013 | 张庄 | 4426162 | 800438764 | 400 | 12.416 | 332.416 | 18 | 314.416 | 06M00000800438764 | 796624 | 110kV两城变电站
10kV两南线013 | 大辛庄中台 | 42223662 | 800704159 | 400 | 22.048 | 342.048 | 76.92 | 265.128 | 06M00000800704159 | 800704159 | 110kV两城变电站
10kV两南线013 | 两城一村煤改电#4 | 48694383 | f6323df5414f4ec9ad56ca47aa47eca10906792237 | 630 | 23.94 | 527.94 | 0 | 527.94 | 06M00000038768798 | 162567802 | 110kV两城变电站
10kV两南线013 | 西辛庄 | 1467870 | 800439583 | 400 | 44.384 | 364.384 | 407.91 | -43.526 | 06M00000800439583 | 438893 | 110kV两城变电站
10kV两南线013 | 西单东台 | 42163429 | 800701943 | 400 | 10.464 | 330.464 | 84 | 246.464 | 06M00000800701943 | 800701943 | 110kV两城变电站
10kV两南线013 | 东单后村北台 | 39739396 | 800607546 | 400 | 21.312 | 341.312 | 26.66 | 314.652 | 06M00000800607546 | 952395 | 110kV两城变电站
10kV两南线013 | 大辛庄西台 | 45940059 | 4fb07928b4db47b99959d81482d704552717970662 | 400 | 15.232 | 335.232 | 0 | 335.232 | 06M00000020845085 | 434067 | 110kV两城变电站
10kV两南线013 | 房北. | 45334205 | 279331595c6046ff824becb25906b5143517055666 | 400 | 22.816 | 342.816 | 123.91 | 218.906 | 06M00000018015271 | 433630 | 110kV两城变电站
10kV两南线013 | 两城二村煤改电#2 | 48111662 | 7feeb5c88fff496bae40db25e3c2813e2167011971 | 400 | 8.704 | 328.704 | 0 | 328.704 | 06M00000038768587 | 160048841 | 110kV两城变电站
10kV两南线013 | 两城六村南台 | 44502838 | 7355f98a66f54a0bbb61a3843c2b9d3f6712734638 | 400 | 16.352 | 336.352 | 0 | 336.352 | 06M00000013079310 | 4243635 | 110kV两城变电站
10kV两南线013 | 东寨 | 45645820 | 09edbe906b134579a5bc82d8f79544346564259512 | 400 | 0 | 320 | 50.01 | 269.99 | 06M00000020845111 | 436121 | 110kV两城变电站
10kV两南线013 | 古井南台 | 40318701 | 800607548 | 400 | 17.536 | 337.536 | 92.42 | 245.116 | 06M00000800607548 | 998403 | 110kV两城变电站
10kV两南线013 | 古沟北台 | 41057959 | 800673001 | 400 | 16.64 | 336.64 | 44.21 | 292.43 | 06M00000800673001 | 1038028 | 110kV两城变电站
10kV两南线013 | 大辛庄北台 | 42410506 | 800712167 | 200 | 15.648 | 175.648 | 0 | 175.648 | 06M00000800712167 | 4098735 | 110kV两城变电站
10kV两南线013 | 东单前村北台 | 1469162 | 800415585 | 160 | 0 | 128 | 0 | 128 | 06M00000800415585 | 435789 | 110kV两城变电站
10kV两南线013 | 东单前村西台 | 40318680 | 800607529 | 400 | 28.896 | 348.896 | 89.54 | 259.356 | 06M00000800607529 | 998402 | 110kV两城变电站
10kV两南线013 | 房头东台 | 49598793 | f8c357b48b1a4e4abab8b63a5a4737b94130046188 | 200 | 9.904 | 169.904 | 0 | 169.904 | 06M00000057594108 | 167031232 | 110kV两城变电站
10kV两南线013 | 大辛庄 | 1469290 | 800442842 | 400 | 15.456 | 335.456 | 29.5 | 305.956 | 06M00000800442842 | 434197 | 110kV两城变电站
10kV两南线013 | 徐德华 | 1469912 | 800607496 | 400 | 20.192 | 340.192 | 0 | 340.192 | 06M00000800607496 | 433133 | 110kV两城变电站
10kV两南线013 | 陈庄北台 | 42244690 | 800704149 | 400 | 12.8 | 332.8 | 32.85 | 299.95 | 06M00000800704149 | 4086887 | 110kV两城变电站
10kV两南线013 | 房头南台 | 42528165 | 800715563 | 160 | 14.5664 | 142.5664 | 0 | 142.5664 | 06M00000800715563 | 4109217 | 110kV两城变电站
10kV两南线013 | 东单后村上庄东台 | 44047710 | 38a25da58e5845a0b69ed3c0032f7f5d9375238263 | 400 | 7.136 | 327.136 | 26.5 | 300.636 | 06M00000011044293 | 4204783 | 110kV两城变电站
10kV两南线013 | 六村东台 | 1469825 | 800562925 | 400 | 16.096 | 336.096 | 5 | 331.096 | 06M00000800562925 | 433398 | 110kV两城变电站
10kV两南线013 | 山庄村 | 45422703 | 92f76fce6a0b48909ed0ed8087685db52985634246 | 200 | 14.432 | 174.432 | 150.42 | 24.012 | 06M00000019032141 | 436118 | 110kV两城变电站
10kV两南线013 | 陈庄站 | 1469292 | 800442011 | 400 | 19.296 | 339.296 | 53.5 | 285.796 | 06M00000800442011 | 436402 | 110kV两城变电站
10kV两南线013 | 古井北台 | 1469285 | 800424385 | 160 | 6.1184 | 134.1184 | 23.8 | 110.3184 | 06M00000800424385 | 436117 | 110kV两城变电站
10kV两南线013 | 刘庄北台 | 42704479 | 800719100 | 400 | 10.56 | 330.56 | 12 | 318.56 | 06M00000800719100 | 4115295 | 110kV两城变电站
10kV两南线013 | 鲁南村煤改电#2 | 48114961 | 50cf70c71abd40a3aacaa263fa1933764633964884 | 400 | 16.032 | 336.032 | 19.84 | 316.192 | 06M00000038764590 | 160066975 | 110kV两城变电站
10kV两南线013 | 房西 | 45645837 | 3685f2ea765d4e0daaf33cbd71d603417251216973 | 400 | 22.688 | 342.688 | 150.93 | 191.758 | 06M00000020845109 | 434613 | 110kV两城变电站
10kV两南线013 | 西寨南台 | 43341168 | 0328fc3d378a0c76104fff022001500328eba513cf | 400 | 8.928 | 328.928 | 48.7 | 280.228 | 06M00000000453204 | 438847 | 110kV两城变电站
10kV两南线013 | 西寨 | 1469289 | 800440673 | 400 | 8.928 | 328.928 | 48.7 | 280.228 | 06M00000800440673 | 438847 | 110kV两城变电站
10kV两南线013 | 古井西台 | 1469824 | 800431448 | 400 | 41.92 | 361.92 | 303.5 | 58.42 | 06M00000800431448 | 435223 | 110kV两城变电站
10kV两南线013 | 大辛庄南台 | 42223647 | 800704154 | 400 | 18.336 | 338.336 | 41 | 297.336 | 06M00000800704154 | 800704154 | 110kV两城变电站
10kV两南线013 | 东单后村上庄160 | 47651366 | a12ed40e68c4420fb2667a6306449cc73931264786 | 160 | 5.3376 | 133.3376 | 36.5 | 96.8376 | 06M00000036903012 | 536863 | 110kV两城变电站
10kV两南线013 | 山庄南台. | 45334207 | f94b0a79abb24db0b03daad75c4a149a6468245690 | 160 | 12.672 | 140.672 | 60.3 | 80.372 | 06M00000018015273 | 4109223 | 110kV两城变电站
10kV两南线013 | 两城五村东台 | 1467772 | 800562965 | 400 | 32.512 | 352.512 | 265.55 | 86.962 | 06M00000800562965 | 438886 | 110kV两城变电站
10kV两南线013 | 东单后村西台 | 40318662 | 800607527 | 400 | 20.96 | 340.96 | 94.5 | 246.46 | 06M00000800607527 | 998401 | 110kV两城变电站
10kV两南线013 | 陈庄南台 | 1469293 | 800438721 | 400 | 46.496 | 366.496 | 294.24 | 72.256 | 06M00000800438721 | 437279 | 110kV两城变电站
10kV两南线013 | 古沟村 | 45645825 | d37e34ae595f4c1d97ea0156c5f102ff1788978950 | 400 | 20.928 | 340.928 | 101.59 | 239.338 | 06M00000020845115 | 433079 | 110kV两城变电站
10kV两南线013 | 古井村西台灯 | 45645812 | 3f8ff5bb6f9f4cc58dde49ed3379cdf87909496368 | 400 | 37.568 | 357.568 | 271.5 | 86.068 | 06M00000020845027 | 436175 | 110kV两城变电站
10kV两南线013 | 东单前村 | 1469911 | 800415200 | 400 | 21.824 | 341.824 | 17.5 | 324.324 | 06M00000800415200 | 436182 | 110kV两城变电站
10kV两南线013 | 两城七村东台煤改电#1 | 48244530 | e15bc2a8e58849879985e8322319019a8237201817 | 400 | 3.872 | 323.872 | 0 | 323.872 | 06M00000038770914 | 778246 | 110kV两城变电站
10kV两南线013 | 刘庄南台 | 45645814 | af456f79fd7642828543e95700eabec18388705088 | 100 | 2.824 | 82.824 | 0 | 82.824 | 06M00000020845107 | 436119 | 110kV两城变电站
10kV两南线013 | 西单南台 | 49579895 | c7f7864af3ca4b16a36b5071815b77b43982032784 | 200 | 14.048 | 174.048 | 127.34 | 46.708 | 06M00000057485427 | 166912374 | 110kV两城变电站
10kV两南线013 | 西单 | 1469281 | 800380337 | 160 | 11.7248 | 139.7248 | 80.4 | 59.3248 | 06M00000800380337 | 434873 | 110kV两城变电站
10kV两南线013 | 两城一村煤改电#2 | 48194603 | 4cf57ba9b8cb4e35903939a8fdc33f196276523652 | 400 | 11.584 | 331.584 | 0 | 331.584 | 06M00000038768622 | 160398513 | 110kV两城变电站
10kV两南线013 | 陈庄西台 | 45422705 | 63c2170dc97c43bfbc7c7e11238f5ac29141673711 | 400 | 11.104 | 331.104 | 92.63 | 238.474 | 06M00000019032143 | 506524 | 110kV两城变电站
10kV两南线013 | 两城一村北台 | 39739387 | 800525552 | 200 | 18.688 | 178.688 | 0 | 178.688 | 06M00000800525552 | 952393 | 110kV两城变电站
10kV刘昌庄线 | 西万一村五变 | 43259606 | aac45f91178a0c76104fa52a79014faac454130da6 | 200 | 12.112 | 172.112 | 52.31 | 119.802 | 06M00000000260406 | 4146257 | 110kV洛房变电站
10kV刘昌庄线 | 西万六村东变 | 40419662 | 800580595 | 160 | 7.744 | 135.744 | 18 | 117.744 | 06M00000800580595 | 1007630 | 110kV洛房变电站
10kV刘昌庄线 | 西万一村2 | 47517950 | 9d655526265143e89d0860497e16f7479684949842 | 200 | 12.336 | 172.336 | 8.4 | 163.936 | 06M00000036240315 | 439115 | 110kV洛房变电站
10kV刘昌庄线 | 西万一村东变 | 49217274 | 695925ec61334934bbd057b0208f0b305555627604 | 400 | 13.408 | 333.408 | 164.745 | 168.663 | 06M00000055115039 | 164908979 | 110kV洛房变电站
10kV刘昌庄线 | 西万一村北变 | 40557241 | 800606217 | 200 | 13.616 | 173.616 | 124.3 | 49.316 | 06M00000800606217 | 1014279 | 110kV洛房变电站
10kV刘昌庄线 | 西万四村四变 | 44074121 | f41d9536ac384c3d825d1ee05ed1cc1a3988818399 | 400 | 40.864 | 360.864 | 302.75 | 58.114 | 06M00000011172521 | 4206589 | 110kV洛房变电站
10kV刘昌庄线 | 西万四村西变 | 49397912 | 4be92d27572848a09d09bf24ae476fad4539769087 | 400 | 13.76 | 333.76 | 90.8 | 242.96 | 06M00000055467568 | 165786980 | 110kV洛房变电站
10kV刘昌庄线 | 西万二村 | 1468003 | 800207227 | 400 | 44.064 | 364.064 | 470.38 | -106.316 | 06M00000800207227 | 439116 | 110kV洛房变电站
10kV刘昌庄线 | 后学北村四变 | 46960975 | 157dae9d021347ee873cef417125131e4056514499 | 200 | 9.808 | 169.808 | 50.7 | 119.108 | 06M00000033392271 | 157010815 | 110kV洛房变电站
10kV刘昌庄线 | 西万三村南变 | 49392513 | cc1a590a918648c39c9b125072bed69e2440310469 | 400 | 29.856 | 349.856 | 281.66 | 68.196 | 06M00000055467566 | 165741793 | 110kV洛房变电站
10kV刘昌庄线 | 西万四村北变 | 49397966 | 3bdb63d30f1548d5a3a57d7ead85e11d3499772256 | 400 | 10.72 | 330.72 | 69.38 | 261.34 | 06M00000055467572 | 165787945 | 110kV洛房变电站
10kV刘昌庄线 | 西万二村西变 | 43241541 | 8161d574c98a0c76114f6784c9014f81619e1046ae | 200 | 16.96 | 176.96 | 120.67 | 56.29 | 06M00000000184304 | 4144450 | 110kV洛房变电站
10kV刘昌庄线 | 西万四村东变 | 49397939 | 796cce2ae828436484c40a5b02b9f5b86684295682 | 400 | 13.184 | 333.184 | 112.13 | 221.054 | 06M00000055467570 | 165787435 | 110kV洛房变电站
10kV刘昌庄线 | 西万六村西变 | 49219894 | ac7b3c5bcbbc419199e48fa48e4f27f98774998940 | 200 | 5.232 | 165.232 | 33 | 132.232 | 06M00000055115043 | 164970178 | 110kV洛房变电站
10kV刘昌庄线 | 西万六村中变 | 43894068 | a4223826a0144e0da7cc68a3adec98f25442388865 | 400 | 21.28 | 341.28 | 94.325 | 246.955 | 06M00000010614339 | 4193325 | 110kV洛房变电站
10kV刘昌庄线 | 西万一村南变 | 40557231 | 800606224 | 200 | 19.728 | 179.728 | 42.58 | 137.148 | 06M00000800606224 | 1014278 | 110kV洛房变电站
10kV刘昌庄线 | 西万四村中变 | 40419691 | 800580599 | 200 | 6.304 | 166.304 | 0 | 166.304 | 06M00000800580599 | 1007632 | 110kV洛房变电站
10kV刘昌庄线 | 西万六村 | 40932191 | 800607551 | 200 | 9.072 | 169.072 | 18.4 | 150.672 | 06M00000800607551 | 435375 | 110kV洛房变电站
10kV刘昌庄线 | 西万一村中变 | 49220284 | fd6756c3a547456483b38225ae2c4b795855791513 | 400 | 8.256 | 328.256 | 71.255 | 257.001 | 06M00000055115037 | 164971447 | 110kV洛房变电站
10kV刘昌庄线 | 西万二村南边 | 10883528 | 800207226 | 200 | 29.696 | 189.696 | 200.065 | -10.369 | 06M00000800207226 | 858340 | 110kV洛房变电站
10kV刘昌庄线 | 西万四村 | 1468008 | 800207229 | 400 | 32.704 | 352.704 | 442.665 | -89.961 | 06M00000800207229 | 537059 | 110kV洛房变电站
10kV刘昌庄线 | 西万六村二变 | 48559780 | b187fc69a45547a1b3a37990626f18e97200832099 | 400 | 8.992 | 328.992 | 79.79 | 249.202 | 06M00000040917928 | 162179949 | 110kV洛房变电站
10kV刘昌庄线 | 西万一村西变 | 43259615 | aac97ddbe68a0c76104fa52a79014faac972120e09 | 160 | 13.0688 | 141.0688 | 73 | 68.0688 | 06M00000000260380 | 4146258 | 110kV洛房变电站
10kV刘昌庄线 | 后北村西变（400kVA） | 49322357 | efd4f4b951574b6ba5dd42e12600b0110186589977 | 400 | 23.872 | 343.872 | 224.23 | 119.642 | 06M00000055889583 | 1007623 | 110kV洛房变电站
10kV刘香庄21013线 | 程子庙西变 | 45521907 | 7ca7ccc891d14a0e97e4b453fa5fef2a0351434146 | 400 | 26.464 | 346.464 | 10 | 336.464 | 06M00000019880795 | 4121126 | 35kV二级坝变电站
10kV刘香庄21013线 | 孙庄村北变 | 44232201 | 40c9e088ff2a4cbfb9d18e02dd83c85a2586585198 | 200 | 22.816 | 182.816 | 31.2 | 151.616 | 06M00000011953031 | 4219186 | 35kV二级坝变电站
10kV刘香庄21013线 | 程子庙村南变 | 42893105 | 800449828 | 200 | 17.44 | 177.44 | 21 | 156.44 | 06M00000800449828 | 4126510 | 35kV二级坝变电站
10kV刘香庄21013线 | 北丁村西变 | 42983283 | 800726343 | 200 | 18.128 | 178.128 | 0 | 178.128 | 06M00000800726343 | 4126507 | 35kV二级坝变电站
10kV刘香庄21013线 | 刘香庄北 | 45521908 | 846f9b51fa5448f587dc072c3d5c963d6693152606 | 250 | 22.28 | 222.28 | 34.3 | 187.98 | 06M00000019880800 | 4253065 | 35kV二级坝变电站
10kV刘香庄21013线 | 孙庄村中变 | 44232247 | 75907e3fa69f4ca2b1324c2662d8d9c14797212047 | 160 | 15.4112 | 143.4112 | 32.5 | 110.9112 | 06M00000011953033 | 4219191 | 35kV二级坝变电站
10kV刘香庄21013线 | 湖兴村东变 | 45371498 | 721d4e4829904cf78cc1210a1c1e8d1d6262181192 | 100 | 5.008 | 85.008 | 0 | 85.008 | 06M00000018391513 | 4220384 | 35kV二级坝变电站
10kV刘香庄21013线 | 程子庙东变 | 48672886 | 6b07d565589f45cca7922611debd010b0949500486 | 400 | 12.096 | 332.096 | 8.2 | 323.896 | 06M00000041376049 | 162504336 | 35kV二级坝变电站
10kV刘香庄21013线 | 北丁村北变 | 45521906 | 0d0d89d34be14546aaf8a63a3826e7e34902508384 | 400 | 52.672 | 372.672 | 11.2 | 361.472 | 06M00000019880793 | 4121399 | 35kV二级坝变电站
10kV刘香庄21013线 | 湖兴村西变 | 44240232 | 70ee781540ba4c6aa2b74168c3fed3aa8453425221 | 200 | 7.888 | 167.888 | 18 | 149.888 | 06M00000012036372 | 4220385 | 35kV二级坝变电站
10kV刘香庄21013线 | 北丁村南变 | 41603507 | 800628786 | 200 | 14.4 | 174.4 | 0 | 174.4 | 06M00000800628786 | 1068355 | 35kV二级坝变电站
10kV刘香庄21013线 | 刘香庄新村 | 45371502 | b5defcf4704b47729e3b7ff6d28f23cd5177862672 | 400 | 39.904 | 359.904 | 22.9 | 337.004 | 06M00000018396992 | 4121401 | 35kV二级坝变电站
10kV鲁北2505线 | 师庄南台 | 40944978 | 800647822 | 400 | 32 | 352 | 0 | 352 | 06M00000800647822 | 1034261 | 35kV鲁桥变电站
10kV鲁北2505线 | 师庄北台 | 1469675 | 800571377 | 400 | 16.832 | 336.832 | 10 | 326.832 | 06M00000800571377 | 433631 | 35kV鲁桥变电站
10kV鲁北2505线 | 鲁桥二村东台 | 48064659 | 80faeda1f0984f0a950d96b40e2855b32881910494 | 400 | 21.6 | 341.6 | 20 | 321.6 | 06M00000038819986 | 159821600 | 35kV鲁桥变电站
10kV鲁北2505线 | 圈里中台 | 47770899 | 5644b663c18f46799cf4899a6cb1c6527312538966 | 400 | 22.88 | 342.88 | 0 | 342.88 | 06M00000037446436 | 158546982 | 35kV鲁桥变电站
10kV鲁北2505线 | 圈里北台 | 47687407 | ff43fd0fc78a0c76116be77430016bff4381c558e1 | 200 | 12.704 | 172.704 | 0 | 172.704 | 06M00000037130291 | 158162804 | 35kV鲁桥变电站
10kV鲁北2505线 | 师庄东台 | 46068432 | cd4b3463bc0c4cd194b58abb8ade28ef1286084884 | 200 | 25.6 | 185.6 | 18.63 | 166.97 | 06M00000027998277 | 39495325 | 35kV鲁桥变电站
10kV鲁北2505线 | 鲁桥一村站 | 47970673 | b6210113ebfe4f46b6deb18eb68870ce0020670974 | 400 | 19.616 | 339.616 | 21.995 | 317.621 | 06M00000038443157 | 434892 | 35kV鲁桥变电站
10kV鲁北2505线 | 鲁桥二村1 | 46159331 | c699a60cb6c04289917b00c64ad0435f8092568108 | 400 | 21.376 | 341.376 | 59.83 | 281.546 | 06M00000028327876 | 435287 | 35kV鲁桥变电站
10kV鲁北2505线 | 师庄村 | 1470604 | 800382791 | 630 | 21.9744 | 525.9744 | 57.55 | 468.4244 | 06M00000800382791 | 434017 | 35kV鲁桥变电站
10kV鲁北2505线 | 圈里村 | 39770760 | 800449759 | 630 | 40.2192 | 544.2192 | 0 | 544.2192 | 06M00000800449759 | 434923 | 35kV鲁桥变电站
10kV鲁北2505线 | 圈里南台 | 40186371 | 800533780 | 400 | 12.032 | 332.032 | 0 | 332.032 | 06M00000800533780 | 987041 | 35kV鲁桥变电站
10kV鲁北2505线 | 鲁桥一村1号 | 48243993 | 03e68218ef3f40c6ad758fb9b7bbe0061126595073 | 400 | 19.616 | 339.616 | 71.96 | 267.656 | 06M00000039719208 | 434935 | 35kV鲁桥变电站
10kV鲁北2505线 | 鲁桥一村2号 | 47650625 | 481d4d8a47be4eafaf355b27421889b49680671512 | 400 | 18.08 | 338.08 | 0 | 338.08 | 06M00000036886730 | 158001043 | 35kV鲁桥变电站
10kV鲁村012线 | 鲁北一村 | 1469300 | 800256415 | 400 | 18.272 | 338.272 | 0 | 338.272 | 06M00000800256415 | 437630 | 110kV两城变电站
10kV鲁村012线 | 鲁南村煤改电#3 | 48200703 | d40e5ec475414866a705c327d0d59c687483493631 | 400 | 18.912 | 338.912 | 0 | 338.912 | 06M00000038765074 | 160422930 | 110kV两城变电站
10kV鲁村012线 | 鲁北三村南台 | 1469111 | 800246939 | 400 | 12.576 | 332.576 | 0 | 332.576 | 06M00000800246939 | 536957 | 110kV两城变电站
10kV鲁村012线 | 鲁南村煤改电#1 | 48114949 | 53a0a31e2b2b49bc8debd4ed696344508875091755 | 400 | 20.896 | 340.896 | 0 | 340.896 | 06M00000038764369 | 160066974 | 110kV两城变电站
10kV鲁村012线 | 鲁北二村北台 | 43780904 | 3108d0ae0a5b4feb96ed392689f81efc2627540996 | 400 | 8.992 | 328.992 | 3 | 325.992 | 06M00000010174921 | 4186382 | 110kV两城变电站
10kV鲁村012线 | 鲁北一村煤改电#1 | 48099200 | 78c73fd600e64f709066dab0af621dc11820220908 | 400 | 7.648 | 327.648 | 0 | 327.648 | 06M00000038768245 | 159982383 | 110kV两城变电站
10kV鲁村012线 | 鲁北二村 | 1469301 | 800256930 | 400 | 10.848 | 330.848 | 54.5 | 276.348 | 06M00000800256930 | 433336 | 110kV两城变电站
10kV鲁村012线 | 两城五村煤改电#1 | 48190700 | d1e6ef1d6f4b49acb152ed3dfa04de426757989979 | 400 | 33.632 | 353.632 | 43.055 | 310.577 | 06M00000038768452 | 160388289 | 110kV两城变电站
10kV鲁村012线 | 鲁南村煤改电#4 | 48200707 | 79e474d8a7694dbf8252da78a79940343993142481 | 400 | 11.296 | 331.296 | 0 | 331.296 | 06M00000038765102 | 160422933 | 110kV两城变电站
10kV鲁村012线 | 鲁南村煤改电#6 | 48204057 | d20261eeebda4221a5b832d6a9d60f951970054248 | 400 | 71.008 | 391.008 | 0 | 391.008 | 06M00000038765537 | 160439401 | 110kV两城变电站
10kV鲁村012线 | 鲁北一村东台 | 44000701 | 5b8f1ff4f88741db9180e052b114d48f6862771894 | 400 | 5.344 | 325.344 | 0 | 325.344 | 06M00000010905086 | 4199561 | 110kV两城变电站
10kV鲁村012线 | 鲁南村北台 | 43780894 | b76c609f6cea4b7dada167ba823aea7a1277037048 | 400 | 23.84 | 343.84 | 0 | 343.84 | 06M00000010174919 | 4186383 | 110kV两城变电站
10kV鲁村012线 | 鲁北二村煤改电#1 | 48091241 | d9d105a9a4a945c9a2c8dab1aa9d14563108646837 | 400 | 8.992 | 328.992 | 0 | 328.992 | 06M00000038767852 | 159907929 | 110kV两城变电站
10kV鲁村012线 | 鲁南村 | 45422727 | 2cbc4f3746d1460dbd34db20e5b516468226921893 | 400 | 26.464 | 346.464 | 0 | 346.464 | 06M00000019021306 | 819196 | 110kV两城变电站
10kV鲁村012线 | 鲁北二村东台 | 44081527 | 4d7db033afab4894ad9cbc2c7f955ca63692830613 | 400 | 20.064 | 340.064 | 0 | 340.064 | 06M00000011184554 | 4207809 | 110kV两城变电站
10kV鲁村012线 | 鲁北三村煤改电#1 | 48111681 | 66869d3eb64a4344ba0221dfd4defd486074504197 | 400 | 8.704 | 328.704 | 0 | 328.704 | 06M00000038767696 | 160048882 | 110kV两城变电站
10kV鲁村012线 | 鲁南村新建#1台区 | 49580140 | 454915fb9bc740ecbdd3d097b3ad72607448967778 | 400 | 14.208 | 334.208 | 0 | 334.208 | 06M00000014869746 | 166913164 | 110kV两城变电站
10kV鲁村012线 | 鲁南村煤改电#5 | 48204048 | 54f9b33a264544cea89e968620f4ccfa0931371414 | 400 | 11.904 | 331.904 | 0 | 331.904 | 06M00000038765523 | 160438941 | 110kV两城变电站
10kV鲁村012线 | 鲁南南台间隔配电变压器 | 45422725 | 43017f87720644eca4c554e2f51ba9929440033672 | 400 | 1.248 | 321.248 | 0 | 321.248 | 06M00000019021412 | 438814 | 110kV两城变电站
10kV鲁村012线 | 鲁南村新建#3台区 | 49587745 | 978826e21c084fb08928305c01ac6e626847804365 | 400 | 30.144 | 350.144 | 29.6 | 320.544 | 06M00000014869750 | 166953232 | 110kV两城变电站
10kV鲁村012线 | 鲁南西台 | 1468471 | 800257503 | 400 | 19.488 | 339.488 | 0 | 339.488 | 06M00000800257503 | 435655 | 110kV两城变电站
10kV鲁村012线 | 鲁南村新建#2台区 | 49587711 | 32e16a3bb5484e6d9da4305fb6a7087c1540687799 | 400 | 12.384 | 332.384 | 0 | 332.384 | 06M00000014869748 | 166953199 | 110kV两城变电站
10kV鲁村012线 | 鲁南村煤改电#7 | 48200619 | a3f6ed811bb24e8ab17dbd8e295a89197355022723 | 400 | 37.024 | 357.024 | 77.79 | 279.234 | 06M00000038765578 | 160421824 | 110kV两城变电站
10kV鲁桥2503线 | 鲁桥七村西台 | 47872349 | 8677c2ba3638416d87092ed661ff509f3664731641 | 400 | 12.704 | 332.704 | 46.9 | 285.804 | 06M00000037951505 | 159047082 | 35kV鲁桥变电站
10kV鲁桥2503线 | 鲁桥六村 | 1470760 | 800303600 | 400 | 17.056 | 337.056 | 48.72 | 288.336 | 06M00000800303600 | 433470 | 35kV鲁桥变电站
10kV鲁桥2503线 | 鲁桥一中东公变 | 48090550 | 36aaa0e94b7c484baf4e2444f914cdef8738927417 | 160 | 4.8512 | 132.8512 | 0 | 132.8512 | 06M00000038934652 | 159907875 | 35kV鲁桥变电站
10kV鲁桥2503线 | 鲁桥三村4号台区 | 48194709 | e2de1fd2f5a64128bfcd50712826d5747051795911 | 400 | 12.96 | 332.96 | 63.52 | 269.44 | 06M00000038768353 | 160398686 | 35kV鲁桥变电站
10kV鲁桥2503线 | 鲁桥六村4号台区 | 48200594 | d8f5fef514bf446bac9e8a589ae56c152654550203 | 400 | 18.816 | 338.816 | 0 | 338.816 | 06M00000038768524 | 160421632 | 35kV鲁桥变电站
10kV鲁桥2503线 | 鲁桥二村街里 | 42853129 | 800722021 | 400 | 11.488 | 331.488 | 0 | 331.488 | 06M00000800722021 | 4119365 | 35kV鲁桥变电站
10kV鲁桥2503线 | 鲁桥五村中台 | 50081931 | 92335a7bd8c54adb988564838d307a642373674659 | 400 | 24.8 | 344.8 | 23.565 | 321.235 | 06M00000060441890 | 169545187 | 35kV鲁桥变电站
10kV鲁桥2503线 | 检查站2台区 | 48950536 | 6182fe813d5c4aa6bd4bfbcb940c07db3487367456 | 200 | 32.096 | 192.096 | 0 | 192.096 | 06M00000040320689 | 162815742 | 35kV鲁桥变电站
10kV鲁桥2503线 | 鲁桥七村东台1 | 46159335 | 4da9b564842a411dbdc6a286c76ebf300912524888 | 400 | 34.016 | 354.016 | 25 | 329.016 | 06M00000028327372 | 939927 | 35kV鲁桥变电站
10kV鲁桥2503线 | 鲁桥六村西台 | 1468490 | 800265690 | 400 | 24.352 | 344.352 | 5 | 339.352 | 06M00000800265690 | 433742 | 35kV鲁桥变电站
10kV鲁桥2503线 | 鲁桥四村7号台区 | 48200608 | 211a9ba674264344825903d65d7f048e4161595200 | 400 | 7.52 | 327.52 | 0 | 327.52 | 06M00000038768437 | 160421711 | 35kV鲁桥变电站
10kV鲁桥2503线 | 鲁桥三村 | 2482587 | 800265750 | 630 | 26.9136 | 530.9136 | 23.5 | 507.4136 | 06M00000800265750 | 540679 | 35kV鲁桥变电站
10kV鲁桥2503线 | 鲁桥四村8号台区 | 48294801 | a29c1ce1e10847609eb89c284f9401ec6825604166 | 400 | 23.424 | 343.424 | 0 | 343.424 | 06M00000038768443 | 160958779 | 35kV鲁桥变电站
10kV鲁桥2503线 | 五村西台 | 15727164 | 800265798 | 400 | 16.16 | 336.16 | 0 | 336.16 | 06M00000800265798 | 892823 | 35kV鲁桥变电站
10kV鲁桥2503线 | 鲁桥七村 | 1470765 | 800265723 | 630 | 17.5392 | 521.5392 | 46.165 | 475.3742 | 06M00000800265723 | 433354 | 35kV鲁桥变电站
10kV鲁桥2503线 | 四村西台 | 15727228 | 800313684 | 630 | 15.372 | 519.372 | 0 | 519.372 | 06M00000800313684 | 892828 | 35kV鲁桥变电站
10kV鲁桥2503线 | 鲁桥七村5号台区 | 48214681 | d407dee66fc74d1e989a7d43fd6d9e575040095852 | 400 | 15.968 | 335.968 | 0 | 335.968 | 06M00000038768585 | 160371234 | 35kV鲁桥变电站
10kV鲁桥2503线 | 鲁桥五村630 | 48814383 | 17bbbe1cef2c47ca82e11f7af9ac81144770895710 | 630 | 25.5528 | 529.5528 | 9.02 | 520.5328 | 06M00000042035918 | 433352 | 35kV鲁桥变电站
10kV鲁桥2503线 | 鲁桥三村西台 | 39369458 | 800421142 | 400 | 16.224 | 336.224 | 0 | 336.224 | 06M00000800421142 | 939930 | 35kV鲁桥变电站
10kV鲁桥2503线 | 农具厂 | 1467660 | 800304635 | 630 | 95.4072 | 599.4072 | 0 | 599.4072 | 06M00000800304635 | 439048 | 35kV鲁桥变电站
10kV鲁桥2503线 | 鲁桥四村3号台区 | 48803422 | 9894d7283036472b883bd706d28399ef9361702366 | 200 | 8.752 | 168.752 | 0 | 168.752 | 06M00000040320681 | 162754455 | 35kV鲁桥变电站
10kV鲁桥2503线 | 鲁桥六村中台* | 45342561 | 3b9c7c5e5c364dc7a806b9dd52ab47612899531551 | 400 | 24.384 | 344.384 | 45.93 | 298.454 | 06M00000018091791 | 4273317 | 35kV鲁桥变电站
10kV鲁桥2503线 | 鲁桥七村中台 | 45245527 | b876323860a34e65a9c431fdf460ae040087020671 | 400 | 19.744 | 339.744 | 32.7 | 307.044 | 06M00000017233665 | 4317879 | 35kV鲁桥变电站
10kV鲁桥2503线 | 鲁桥二村街里西台 | 51458778 | 3e4d25ffe42a42ae8e762d0c0e67a8fc9971664409 | 200 | 11.968 | 171.968 | 40 | 131.968 | 06M00000065076758 | 176877348 | 35kV鲁桥变电站
10kV鲁桥2503线 | 鲁桥四村 | 1469899 | 800313560 | 630 | 62.2944 | 566.2944 | 5 | 561.2944 | 06M00000800313560 | 437965 | 35kV鲁桥变电站
10kV鲁桥2503线 | 鲁桥四村6号台区 | 48200613 | 6cacc6c295504c5f9f7d16afcdb76d664949473587 | 400 | 12.96 | 332.96 | 0 | 332.96 | 06M00000038768363 | 160421768 | 35kV鲁桥变电站
10kV鲁桥2503线 | 检查站公变 | 45219167 | f3b9a2c2374b413da76528129890c09c2417958713 | 630 | 36.1872 | 540.1872 | 0 | 540.1872 | 06M00000017131659 | 436822 | 35kV鲁桥变电站
10kV鲁桥2503线 | 鲁桥三村2号台区 | 48951578 | 41cf3f97599f46c69264353dd02db3637891980521 | 400 | 11.136 | 331.136 | 0 | 331.136 | 06M00000052791781 | 162817334 | 35kV鲁桥变电站
10kV鲁桥2503线 | 丁营村 | 42190415 | 800702251 | 400 | 24.992 | 344.992 | 61.025 | 283.967 | 06M00000800702251 | 800702251 | 35kV鲁桥变电站
10kV洛房027线 | 西八屯小区南变 | 49388494 | 01f3cadd3a614495bc6a053efb8e2ae31698112008 | 800 | 93.248 | 733.248 | 0 | 733.248 | 06M00000056338821 | 165699855 | 110kV微湖变电站
10kV洛房027线 | 西八屯小区北变 | 49388424 | daed785006d4414298d1374a85ee5c342561817693 | 800 | 58.368 | 698.368 | 0 | 698.368 | 06M00000056338819 | 165699834 | 110kV微湖变电站
10kV马北30线 | 马庄村 | 1470264 | 800673090 | 400 | 10.528 | 330.528 | 0 | 330.528 | 06M00000800673090 | 433445 | 35kV马坡变电站
10kV马北30线 | 北苏村 | 42875492 | 800722554 | 400 | 19.296 | 339.296 | 20.92 | 318.376 | 06M00000800722554 | 4120049 | 35kV马坡变电站
10kV马北30线 | 东九村1排灌台区 | 45128655 | 88f02f011eb64f53baaffdc95db7e5b39119354858 | 50 | 0.024 | 40.024 | 0 | 40.024 | 06M00000016712144 | 4300243 | 35kV马坡变电站
10kV马北30线 | 范庄村4排灌台区 | 45128673 | e93bccce8ba048bb8ea747e9ce3313355037042975 | 100 | 0 | 80 | 0 | 80 | 06M00000016712156 | 4300249 | 35kV马坡变电站
10kV马北30线 | 马坡乡于庄 | 1470497 | 800255465 | 400 | 8.16 | 328.16 | 105.135 | 223.025 | 06M00000800255465 | 435263 | 35kV马坡变电站
10kV马北30线 | 范庄村5排灌台区 | 45128676 | 00c8bb435d824e3db4c7bd1c14f263fe9786896122 | 100 | 0.296 | 80.296 | 0 | 80.296 | 06M00000016712158 | 4300250 | 35kV马坡变电站
10kV马北30线 | 河口村 | 45091938 | 81368e512f7045bc8f663df85b425a1e8113327556 | 200 | 13.664 | 173.664 | 47.89 | 125.774 | 06M00000016468666 | 458813 | 35kV马坡变电站
10kV马北30线 | 范庄村 | 45091312 | 3c017f0191dd42dcbd66c246fe4033734168326594 | 400 | 6.944 | 326.944 | 148.085 | 178.859 | 06M00000016457357 | 1040813 | 35kV马坡变电站
10kV马北30线 | 姬堂北台 | 42561519 | 800717545 | 400 | 9.536 | 329.536 | 76.88 | 252.656 | 06M00000800717545 | 4111326 | 35kV马坡变电站
10kV马北30线 | 北苏村2号台区 | 49532201 | 64d3b5d9eb7e4429a07ba335bd8a888a0085263103 | 400 | 15.968 | 335.968 | 0 | 335.968 | 06M00000057130948 | 166533263 | 35kV马坡变电站
10kV马北30线 | 红星西台 | 41114802 | 800673097 | 400 | 16.192 | 336.192 | 0 | 336.192 | 06M00000800673097 | 1040812 | 35kV马坡变电站
10kV马北30线 | 范庄村5号台区 | 48685864 | 056f9fe12f1c4b4ca9e85107a1c2f4e01812576845 | 400 | 7.84 | 327.84 | 125.99 | 201.85 | 06M00000038767500 | 170144143 | 35kV马坡变电站
10kV马北30线 | 马庄村2号台区 | 49529266 | bbf4e57ae1e948659e4ff4f1b1d39de37285833352 | 200 | 13.792 | 173.792 | 23.85 | 149.942 | 06M00000057123377 | 166524790 | 35kV马坡变电站
10kV马北30线 | 荆北村 | 45091318 | 3d40b83425724d0d86b78075b26f54355893892795 | 400 | 41.92 | 361.92 | 135.8 | 226.12 | 06M00000016457343 | 536962 | 35kV马坡变电站
10kV马北30线 | 河口2变 | 46564211 | 6e082e83788e425594872fb18ebacd078183692979 | 200 | 16.688 | 176.688 | 20 | 156.688 | 06M00000030335163 | 115201304 | 35kV马坡变电站
10kV马北30线 | 东九南台 | 43198726 | 217c3e71ec8a0c760f4ef3ab09014f217acc952754 | 400 | 11.52 | 331.52 | 0 | 331.52 | 06M00000000068616 | 4140385 | 35kV马坡变电站
10kV马北30线 | 范庄村1排灌台区 | 45128664 | 01c2e549ea9f4991a3859e3236ddc99a1898187436 | 100 | 0 | 80 | 0 | 80 | 06M00000016712150 | 4300246 | 35kV马坡变电站
10kV马北30线 | 中李村2号台区 | 48185448 | b9aea04d50ab4f6db4717d649424a6870863804776 | 400 | 8.032 | 328.032 | 0 | 328.032 | 06M00000039457760 | 160377041 | 35kV马坡变电站
10kV马北30线 | 荆南新建台区 | 47550687 | d48f33f75efe4b6cb2e0c868692f2b0c9941432858 | 400 | 10.464 | 330.464 | 12.555 | 317.909 | 06M00000036358912 | 157640595 | 35kV马坡变电站
10kV马北30线 | 荆南北台 | 40564388 | 800585446 | 400 | 22.752 | 342.752 | 87.31 | 255.442 | 06M00000800585446 | 1015490 | 35kV马坡变电站
10kV马北30线 | 韩寨村1排灌台区 | 45128680 | 9860ff9406c243ccbfab915988d1cb189124228874 | 50 | 0.048 | 40.048 | 0 | 40.048 | 06M00000016712160 | 4300252 | 35kV马坡变电站
10kV马北30线 | 范庄村2 | 40910394 | 800673096 | 400 | 22.304 | 342.304 | 164.215 | 178.089 | 06M00000800673096 | 563590 | 35kV马坡变电站
10kV马北30线 | 西九南台 | 43198733 | 21a596cf9e8a0c760f4ef3ab09014f21a424b8279a | 400 | 22.72 | 342.72 | 106.465 | 236.255 | 06M00000000068649 | 4140388 | 35kV马坡变电站
10kV马北30线 | 范庄村2排灌台区 | 45128667 | a526e1d9ec2b42769f921bb48390a0393855507116 | 100 | 0.352 | 80.352 | 0 | 80.352 | 06M00000016712152 | 4300247 | 35kV马坡变电站
10kV马北30线 | 姬堂村2排灌台区 | 45128692 | 18a4f7fc3af347029a07dbc18c8004454851318913 | 50 | 0.288 | 40.288 | 0 | 40.288 | 06M00000016712166 | 4300255 | 35kV马坡变电站
10kV马北30线 | 北孙庄 | 43198729 | 800731268 | 400 | 9.152 | 329.152 | 0 | 329.152 | 06M00000800731268 | 4140387 | 35kV马坡变电站
10kV马北30线 | 马坡乡红星西台 | 1468847 | 800570722 | 200 | 21.344 | 181.344 | 0 | 181.344 | 06M00000800570722 | 537084 | 35kV马坡变电站
10kV马北30线 | 东李庄村1排灌台区 | 45128658 | e24b2f3c809c46898affa73491f010901704755579 | 50 | 0.104 | 40.104 | 0 | 40.104 | 06M00000016712146 | 4300244 | 35kV马坡变电站
10kV马北30线 | 姬堂村1排灌台区 | 45128688 | 3c2ff29f45f14c95bf521b13489b94b64365895554 | 50 | 0.464 | 40.464 | 0 | 40.464 | 06M00000016712164 | 4300254 | 35kV马坡变电站
10kV马北30线 | 西九村 | 1470499 | 800255247 | 400 | 7.52 | 327.52 | 65.92 | 261.6 | 06M00000800255247 | 300555 | 35kV马坡变电站
10kV马北30线 | 潘庄村3号台区 | 48185433 | ab49b00639f34efcaba298f96ed8489a1012791994 | 400 | 12.768 | 332.768 | 106.72 | 226.048 | 06M00000039457731 | 160376955 | 35kV马坡变电站
10kV马北30线 | 西九村3号台区 | 48194678 | 4b91ba74a2cd40a49364b35a14063ced3442202834 | 400 | 9.504 | 329.504 | 21.8 | 307.704 | 06M00000038767603 | 160398642 | 35kV马坡变电站
10kV马北30线 | 范庄村4号台区 | 50244888 | 958b85d1dc1d42fa9964a270ca1e15f97839298641 | 400 | 7.84 | 327.84 | 125.99 | 201.85 | 06M00000038767498 | 170144143 | 35kV马坡变电站
10kV马北30线 | 马坡乡孙庄 | 1470234 | 800255475 | 400 | 15.072 | 335.072 | 44.55 | 290.522 | 06M00000800255475 | 536882 | 35kV马坡变电站
10kV马北30线 | 姬堂村3号台区 | 48111655 | 93f15f0336094214a2a866b2b7a742e43065531565 | 400 | 7.264 | 327.264 | 34.825 | 292.439 | 06M00000038767508 | 160048761 | 35kV马坡变电站
10kV马北30线 | 姬堂村4号台区 | 48111651 | e728dd7419fb4c2598d7ecdb8716b3664149980707 | 400 | 15.04 | 335.04 | 103.95 | 231.09 | 06M00000038767510 | 160048699 | 35kV马坡变电站
10kV马北30线 | 南苏南台 | 43268399 | a75a38ee918a1076124fa1d721014fa75a27021624 | 400 | 21.568 | 341.568 | 26 | 315.568 | 06M00000000254542 | 4145925 | 35kV马坡变电站
10kV马北30线 | 潘庄村 | 1469902 | 800570346 | 400 | 37.792 | 357.792 | 100.67 | 257.122 | 06M00000800570346 | 536865 | 35kV马坡变电站
10kV马北30线 | 韩寨村北台 | 1469019 | 800527487 | 400 | 26.944 | 346.944 | 44.185 | 302.759 | 06M00000800527487 | 437605 | 35kV马坡变电站
10kV马北30线 | 范庄村3排灌台区 | 45128670 | 18a1b1eeab2d43b595cf296fc555d9729187682644 | 100 | 0.824 | 80.824 | 0 | 80.824 | 06M00000016712154 | 4300248 | 35kV马坡变电站
10kV马北30线 | 东九村 | 1470502 | 800255240 | 400 | 9.28 | 329.28 | 0 | 329.28 | 06M00000800255240 | 435264 | 35kV马坡变电站
10kV马北30线 | 北苏村1排灌台区 | 45128649 | e91ccaef39af4b35b88ca6a3a527ca630400271695 | 100 | 0.016 | 80.016 | 0 | 80.016 | 06M00000016712140 | 4300241 | 35kV马坡变电站
10kV马北30线 | 荆南村 | 45091317 | 771cc8516d5849c0871421195dd2defb4905969538 | 400 | 14.176 | 334.176 | 18.45 | 315.726 | 06M00000016457336 | 536883 | 35kV马坡变电站
10kV马北30线 | 于庄西台 | 44715148 | fdcdcfc8d28a4cc4ad7ff0bf2ab109ad8487024749 | 400 | 25.824 | 345.824 | 260.865 | 84.959 | 06M00000014845244 | 4280006 | 35kV马坡变电站
10kV马北30线 | 韩寨村 | 45091324 | b360696e7b7b4911846ff972fc2497b71950247064 | 400 | 20.224 | 340.224 | 66.85 | 273.374 | 06M00000016457364 | 301708 | 35kV马坡变电站
10kV马北30线 | 潘庄村2号台区 | 48185465 | eb5b399a2cc54a97a3b28b48f7912d5a4189714640 | 400 | 32.192 | 352.192 | 55.07 | 297.122 | 06M00000039452479 | 160377082 | 35kV马坡变电站
10kV马北30线 | 北苏村2排灌台区 | 45128652 | 1d07bd94cdbd485aa3a6a52d8b6367821520152453 | 50 | 1.036 | 41.036 | 0 | 41.036 | 06M00000016712142 | 4300242 | 35kV马坡变电站
10kV马北30线 | 孙庄村2号台区 | 49544526 | 0c261f8919e5497caca44308b0be9a528784663430 | 200 | 6.912 | 166.912 | 0 | 166.912 | 06M00000057245400 | 166652997 | 35kV马坡变电站
10kV马北30线 | 韩寨村2排灌台区 | 45128685 | 0fe57ec1b70046308d06b05d8ec435455336056098 | 100 | 0 | 80 | 0 | 80 | 06M00000016712162 | 4300253 | 35kV马坡变电站
10kV马北30线 | 微山县马坡乡徐楼 | 1470231 | 800539483 | 400 | 17.632 | 337.632 | 44.77 | 292.862 | 06M00000800539483 | 437996 | 35kV马坡变电站
10kV马北30线 | 张庄村公变 | 45091320 | 0e81ed9029d04756bb7d61abaf7c5ef49249552255 | 400 | 52.608 | 372.608 | 20.7 | 351.908 | 06M00000016457350 | 458720 | 35kV马坡变电站
10kV马北30线 | 马坡乡中李村 | 1470177 | 800255518 | 400 | 14.048 | 334.048 | 22.89 | 311.158 | 06M00000800255518 | 436486 | 35kV马坡变电站
10kV马北30线 | 姬堂村3排灌台区 | 45128696 | edd911b3bd51491c8379acb2f2c030c29347640250 | 100 | 0.4 | 80.4 | 0 | 80.4 | 06M00000016712168 | 4300257 | 35kV马坡变电站
10kV马北30线 | 马坡乡南苏村 | 1468849 | 800474601 | 400 | 8.096 | 328.096 | 22.4 | 305.696 | 06M00000800474601 | 537055 | 35kV马坡变电站
10kV马北30线 | 东李庄村2排灌台区 | 45128661 | 7207c30320c94722a4000c99f158b27d3107162680 | 50 | 0.008 | 40.008 | 0 | 40.008 | 06M00000016712148 | 4300245 | 35kV马坡变电站
10kV马北30线 | 姬堂村 | 1470181 | 800570454 | 400 | 20.288 | 340.288 | 70.015 | 270.273 | 06M00000800570454 | 433439 | 35kV马坡变电站
10kV马北30线 | 荆北北台 | 1470257 | 800673093 | 400 | 46.272 | 366.272 | 61.2 | 305.072 | 06M00000800673093 | 537020 | 35kV马坡变电站
10kV马北30线 | 徐楼南台 | 41989170 | 800694527 | 400 | 39.232 | 359.232 | 235.97 | 123.262 | 06M00000800694527 | 800694527 | 35kV马坡变电站
10kV马北30线 | 范庄村3号台区 | 48685886 | 9cc1b86c1198447384dde77fdcc8d1a03437686513 | 400 | 6.944 | 326.944 | 148.085 | 178.859 | 06M00000038767487 | 1040813 | 35kV马坡变电站
10kV马东34线 | 西北村3号台区 | 48099682 | f55575660c0a430aaddbe4002d49abc58086711018 | 400 | 15.712 | 335.712 | 0 | 335.712 | 06M00000038767476 | 159987173 | 35kV马坡变电站
10kV马东34线 | 石北北台1 | 49371716 | a7b94e125e3f4333b0f5b43e92bdba219690457338 | 400 | 12.384 | 332.384 | 68.44 | 263.944 | 06M00000056198729 | 165584019 | 35kV马坡变电站
10kV马东34线 | 石北东台1 | 49394988 | 5ce2ced7353541908e7f1cf0d4d22fd58321534703 | 400 | 18.176 | 338.176 | 82.61 | 255.566 | 06M00000056369260 | 4280008 | 35kV马坡变电站
10kV马东34线 | 泉上西台 | 41679972 | 800677176 | 400 | 11.52 | 331.52 | 78.12 | 253.4 | 06M00000800677176 | 4051858 | 35kV马坡变电站
10kV马东34线 | 夹坊东台 | 42425386 | 800713303 | 400 | 20.384 | 340.384 | 87.75 | 252.634 | 06M00000800713303 | 4099512 | 35kV马坡变电站
10kV马东34线 | 石南村2号公变 | 49401489 | c05f8cee887647428401fe1ee7ec432d1210898209 | 400 | 16.896 | 336.896 | 19.68 | 317.216 | 06M00000055399012 | 165853776 | 35kV马坡变电站
10kV马东34线 | 址坊北台 | 41894628 | 800690151 | 400 | 26.88 | 346.88 | 54 | 292.88 | 06M00000800690151 | 4067906 | 35kV马坡变电站
10kV马东34线 | 桥上村 | 1470864 | 800398761 | 400 | 19.744 | 339.744 | 0 | 339.744 | 06M00000800398761 | 536989 | 35kV马坡变电站
10kV马东34线 | 西南西台 | 41894641 | 800690150 | 400 | 30.816 | 350.816 | 31.5 | 319.316 | 06M00000800690150 | 4067907 | 35kV马坡变电站
10kV马东34线 | 泉上村3号台区 | 49544068 | 6cec339f9d724d749967d653f24eca995998539853 | 200 | 28.272 | 188.272 | 72.3 | 115.972 | 06M00000057283631 | 166533546 | 35kV马坡变电站
10kV马东34线 | 马坡乡石里西村 | 1470919 | 800408677 | 400 | 25.408 | 345.408 | 0 | 345.408 | 06M00000800408677 | 536990 | 35kV马坡变电站
10kV马东34线 | 址坊村6号台区 | 49553091 | 680ac74f1e3947f5995a8f9263e004d69006163413 | 200 | 23.232 | 183.232 | 59.78 | 123.452 | 06M00000057326297 | 166732786 | 35kV马坡变电站
10kV马东34线 | 石西北台 | 43268403 | 940b1bf7768a0c7611587f2d7101589409040b081a | 400 | 11.36 | 331.36 | 19.44 | 311.92 | 06M00000013723059 | 4145927 | 35kV马坡变电站
10kV马东34线 | 马后南#2公变 | 45516557 | cdf2c46b239846c0ac71a5ec1e1415e79530342518 | 200 | 28.096 | 188.096 | 16 | 172.096 | 06M00000019829675 | 6661336 | 35kV马坡变电站
10kV马东34线 | 石西村3号公变 | 49400608 | 582e3b9a0957489f990185cc9b1d63e43018955348 | 400 | 20.288 | 340.288 | 0 | 340.288 | 06M00000055578142 | 165803804 | 35kV马坡变电站
10kV马东34线 | 西庄北队 | 45091340 | f4f501cdc38241a0a9476ce2c0dabfa35173266730 | 200 | 18.336 | 178.336 | 0 | 178.336 | 06M00000016463301 | 436022 | 35kV马坡变电站
10kV马东34线 | 夹坊村3号台区 | 49544488 | 5830fbd120814f7293f327ece5c78f9d7065314086 | 200 | 19.024 | 179.024 | 128.08 | 50.944 | 06M00000057246396 | 166652812 | 35kV马坡变电站
10kV马东34线 | 西庄南村 | 45091342 | af7b4b9f07bf446f82835aaefdbba0018370642254 | 400 | 16.096 | 336.096 | 41.85 | 294.246 | 06M00000016463308 | 536997 | 35kV马坡变电站
10kV马东34线 | 石东 | 2277255 | 800397979 | 400 | 28.192 | 348.192 | 73.8 | 274.392 | 06M00000800397979 | 540114 | 35kV马坡变电站
10kV马东34线 | 石南北台1 | 49394966 | 7542a760817246e8bb97d31e28124c628824226090 | 400 | 14.816 | 334.816 | 0 | 334.816 | 06M00000056369264 | 1023073 | 35kV马坡变电站
10kV马东34线 | 路庄村 | 45091952 | 5748678e49b3444a9ba6de6001ab4e881847229815 | 400 | 6.112 | 326.112 | 142.895 | 183.217 | 06M00000016469334 | 435353 | 35kV马坡变电站
10kV马东34线 | 石北村 | 45091331 | 3f9814e477db479da872713a7b7780b43626335471 | 400 | 26.528 | 346.528 | 143.47 | 203.058 | 06M00000016463315 | 435307 | 35kV马坡变电站
10kV马东34线 | 址坊村 | 45091334 | f69e806b510249758e6daeec590963416086341847 | 400 | 27.328 | 347.328 | 85.865 | 261.463 | 06M00000016463274 | 536885 | 35kV马坡变电站
10kV马东34线 | 石北后台 | 49133754 | 3bd39b0e18cd4ece84970ae1cc92f0588825714872 | 400 | 13.248 | 333.248 | 22.95 | 310.298 | 06M00000054541535 | 164031083 | 35kV马坡变电站
10kV马东34线 | 泉上村 | 1470871 | 800398849 | 400 | 22.88 | 342.88 | 132.79 | 210.09 | 06M00000800398849 | 537005 | 35kV马坡变电站
10kV马东34线 | 路庄东台 | 44619119 | dd8e888e8f254b13afffe04b4baa08df5604354922 | 400 | 15.84 | 335.84 | 0 | 335.84 | 06M00000014053481 | 4253911 | 35kV马坡变电站
10kV马东34线 | 石南1 | 49394959 | 57513068a01844348df3c3a8f9bb49de1799182464 | 400 | 9.696 | 329.696 | 22.4 | 307.296 | 06M00000056369262 | 433803 | 35kV马坡变电站
10kV马东34线 | 马后村 | 1468504 | 800398878 | 400 | 21.248 | 341.248 | 25.5 | 315.748 | 06M00000800398878 | 536878 | 35kV马坡变电站
10kV马东34线 | 石西村2号公变 | 49400615 | a0ad045dfcfd4356b2ff827a361b93c10869870980 | 400 | 12.512 | 332.512 | 0 | 332.512 | 06M00000055578140 | 165803805 | 35kV马坡变电站
10kV马东34线 | 西南村3号台区 | 48099695 | 679f4a80de624dc8972ace45306623b94791274922 | 400 | 20.96 | 340.96 | 18.9 | 322.06 | 06M00000038767480 | 159987277 | 35kV马坡变电站
10kV马东34线 | 址坊村4号台区 | 49543722 | 2373c61addbb4b62bd1a45576ebadb9d3553654140 | 200 | 11.92 | 171.92 | 72.125 | 99.795 | 06M00000057283633 | 166533530 | 35kV马坡变电站
10kV马东34线 | 桥上东台 | 44619156 | a7ed7f2b69914537b9cc980592c29d3f0942781367 | 400 | 9.568 | 329.568 | 0 | 329.568 | 06M00000014053483 | 4253916 | 35kV马坡变电站
10kV马东34线 | 石东村2号公变 | 49400519 | caf954ad37114e40ab09fdd1149756d07074258918 | 400 | 10.048 | 330.048 | 0 | 330.048 | 06M00000055577887 | 165803799 | 35kV马坡变电站
10kV马东34线 | 址坊东台 | 1467916 | 800353075 | 400 | 26.208 | 346.208 | 80.9 | 265.308 | 06M00000800353075 | 435647 | 35kV马坡变电站
10kV马东34线 | 石南村3号公变 | 49401496 | 26c7596fa0004e1a8940bbddfa4ccdeb1702319688 | 400 | 18.56 | 338.56 | 0 | 338.56 | 06M00000055577885 | 165853778 | 35kV马坡变电站
10kV马东34线 | 西北南台 | 40564393 | 800574092 | 400 | 23.104 | 343.104 | 36 | 307.104 | 06M00000800574092 | 1015492 | 35kV马坡变电站
10kV马东34线 | 石东村3号公变 | 49400617 | bcc795e258b541199fce14f1ea4776ee6212527613 | 400 | 6.848 | 326.848 | 90.01 | 236.838 | 06M00000055577889 | 165803806 | 35kV马坡变电站
10kV马东34线 | 夹坊村 | 1470926 | 800398334 | 400 | 22.88 | 342.88 | 131.14 | 211.74 | 06M00000800398334 | 536991 | 35kV马坡变电站
10kV马南35线 | 宗东新建 | 45318615 | 3881ae77467d48369b6dfcc51782a1336826817171 | 100 | 9.488 | 89.488 | 0 | 89.488 | 06M00000017737090 | 4327799 | 35kV马坡变电站
10kV马南35线 | 盛楼南台 | 1468269 | 800329677 | 400 | 19.072 | 339.072 | 0 | 339.072 | 06M00000800329677 | 438747 | 35kV马坡变电站
10kV马南35线 | 马坡公变 | 1468318 | 800330825 | 400 | 78.88 | 398.88 | 0 | 398.88 | 06M00000800330825 | 536917 | 35kV马坡变电站
10kV马南35线 | 宗东村 | 45091346 | 3f1fe4d69b5940b987ba40f1bc9615d17515614284 | 200 | 2.992 | 162.992 | 0 | 162.992 | 06M00000016451044 | 536884 | 35kV马坡变电站
10kV马南35线 | 居桥村 | 1470635 | 800319882 | 200 | 5.248 | 165.248 | 0 | 165.248 | 06M00000800319882 | 351858 | 35kV马坡变电站
10kV马南35线 | 马西南台 | 43761385 | 23f4158b302646e6964d0073a504ab393281960426 | 400 | 19.168 | 339.168 | 0 | 339.168 | 06M00000010132992 | 4184417 | 35kV马坡变电站
10kV马南35线 | 马前村 | 1468642 | 800331122 | 400 | 16.576 | 336.576 | 0 | 336.576 | 06M00000800331122 | 536915 | 35kV马坡变电站
10kV马南35线 | 马西村3号台区 | 49379228 | b294f872412049c78aad6b9d74aa032a4798612910 | 200 | 8.288 | 168.288 | 0 | 168.288 | 06M00000056253540 | 165626567 | 35kV马坡变电站
10kV马南35线 | 何庄村 | 1470641 | 800638258 | 400 | 11.36 | 331.36 | 0 | 331.36 | 06M00000800638258 | 351864 | 35kV马坡变电站
10kV马南35线 | 寨东村1 | 49394932 | 43047217d8d94721933dfe2d112660647256839716 | 400 | 17.44 | 337.44 | 0 | 337.44 | 06M00000056359709 | 351852 | 35kV马坡变电站
10kV马南35线 | 马坡公变北台 | 1469680 | 800274706 | 400 | 65.92 | 385.92 | 0 | 385.92 | 06M00000800274706 | 434543 | 35kV马坡变电站
10kV马南35线 | 马坡公变北台2号 | 51459113 | ccee214077674fdaa3e7f6748cec17d27244356175 | 200 | 4.208 | 164.208 | 24.91 | 139.298 | 06M00000065076573 | 176877848 | 35kV马坡变电站
10kV马南35线 | 马坡乡马中 | 1470584 | 800330258 | 400 | 22.4 | 342.4 | 29.32 | 313.08 | 06M00000800330258 | 536949 | 35kV马坡变电站
10kV马南35线 | 马坡乡焦庄村 | 1470586 | 800320071 | 200 | 5.248 | 165.248 | 0 | 165.248 | 06M00000800320071 | 537079 | 35kV马坡变电站
10kV马南35线 | 马坡公变东台 | 1468641 | 800274691 | 400 | 33.12 | 353.12 | 0 | 353.12 | 06M00000800274691 | 438926 | 35kV马坡变电站
10kV马南35线 | 马店村2号台区 | 48086405 | 98da07d5c7864880ad336e601806cdbe3514501294 | 400 | 7.104 | 327.104 | 0 | 327.104 | 06M00000038767610 | 159911894 | 35kV马坡变电站
10kV马南35线 | 冯庄村 | 1470587 | 800337415 | 400 | 18.432 | 338.432 | 0 | 338.432 | 06M00000800337415 | 434918 | 35kV马坡变电站
10kV马南35线 | 马后北台 | 1468704 | 800328185 | 400 | 35.104 | 355.104 | 29.98 | 325.124 | 06M00000800328185 | 536873 | 35kV马坡变电站
10kV马南35线 | 宗西村台区 | 45849196 | 1ccfa982dd5942149d7efed3df57db131138991043 | 200 | 15.84 | 175.84 | 44.28 | 131.56 | 06M00000025115077 | 437336 | 35kV马坡变电站
10kV马南35线 | 何庄村2号台区 | 48091592 | b17d89b4d8d7417eafe500a06826c2901372756949 | 400 | 13.184 | 333.184 | 0 | 333.184 | 06M00000038767656 | 159907982 | 35kV马坡变电站
10kV马南35线 | 马坡马店村 | 1470642 | 800585462 | 200 | 5.056 | 165.056 | 0 | 165.056 | 06M00000800585462 | 537080 | 35kV马坡变电站
10kV马南35线 | 盛楼中台 | 43487939 | 1d859dcf288a0c7611511aa74701511d8592f40db1 | 400 | 30.048 | 350.048 | 20.3 | 329.748 | 06M00000000744944 | 4165429 | 35kV马坡变电站
10kV马南35线 | 居桥南台 | 44087949 | e5b6f7653bc34909bfea2e2244b1ed910886304693 | 400 | 11.232 | 331.232 | 0 | 331.232 | 06M00000011195905 | 4208141 | 35kV马坡变电站
10kV马南35线 | 王庄村 | 1470633 | 800337475 | 400 | 26.656 | 346.656 | 89.57 | 257.086 | 06M00000800337475 | 436527 | 35kV马坡变电站
10kV马南35线 | 寨东村2号公变 | 49255388 | c1add150fd374681b1987fafc35e35484239776513 | 400 | 20.512 | 340.512 | 0 | 340.512 | 06M00000055126898 | 165107405 | 35kV马坡变电站
10kV马南35线 | 郑庄村 | 1470632 | 800319979 | 400 | 14.496 | 334.496 | 0 | 334.496 | 06M00000800319979 | 434926 | 35kV马坡变电站
10kV马南35线 | 马西北变 | 1469901 | 800527488 | 400 | 40.16 | 360.16 | 0 | 360.16 | 06M00000800527488 | 436180 | 35kV马坡变电站
10kV马南35线 | 马中东台 | 43288874 | a7729e029b8a1076124fa1d721014fa7728bde167a | 400 | 18.88 | 338.88 | 51.83 | 287.05 | 06M00000000254644 | 4148841 | 35kV马坡变电站
10kV马南35线 | 微山县马坡乡吴庙 | 1470634 | 800337592 | 400 | 7.232 | 327.232 | 10.125 | 317.107 | 06M00000800337592 | 351857 | 35kV马坡变电站
10kV马南35线 | 焦庄南台 | 43312123 | c52d40887a8a0c76134fb576d8014fc52d0b6442ff | 400 | 19.872 | 339.872 | 25.5 | 314.372 | 06M00000000317911 | 4151078 | 35kV马坡变电站
10kV马南35线 | 盛楼北台 | 1470631 | 800474612 | 400 | 21.216 | 341.216 | 0 | 341.216 | 06M00000800474612 | 351853 | 35kV马坡变电站
10kV马南35线 | 马后北#2公变 | 45516608 | 921c8192a617415ab82cf1c50c768b8c8359390165 | 200 | 38.576 | 198.576 | 74.69 | 123.886 | 06M00000019829993 | 6661338 | 35kV马坡变电站
10kV马南35线 | 寨西村2号公变 | 49255384 | 6480c1d8ede043f59c69384621b5186c6483210366 | 400 | 4.384 | 324.384 | 22.36 | 302.024 | 06M00000055126896 | 165107404 | 35kV马坡变电站
10kV马南35线 | 宗东村3号台区 | 48086359 | e820d815925d4fcaaccdcb0134a14e964618504972 | 400 | 5.184 | 325.184 | 0 | 325.184 | 06M00000038767658 | 159911703 | 35kV马坡变电站
10kV马南35线 | 马中村南变 | 1468654 | 800331049 | 200 | 10.512 | 170.512 | 0 | 170.512 | 06M00000800331049 | 434463 | 35kV马坡变电站
10kV马南35线 | 马中工班 | 1469900 | 800330926 | 200 | 9.792 | 169.792 | 0 | 169.792 | 06M00000800330926 | 435232 | 35kV马坡变电站
10kV马南35线 | 吴庙村2号台区 | 49544882 | ff8cf35173954dfc876c61753cbe32275546866807 | 200 | 13.808 | 173.808 | 15 | 158.808 | 06M00000057247684 | 166653856 | 35kV马坡变电站
10kV马南35线 | 宗西村2号台区 | 48091576 | d36a349d471548b9b3a6d4a5b6646bb91960733428 | 400 | 8.448 | 328.448 | 20.64 | 307.808 | 06M00000038767612 | 159907981 | 35kV马坡变电站
10kV马南35线 | 寨西村1 | 49394982 | 4a0998ab572647579097e5688185c0049095791767 | 400 | 28.672 | 348.672 | 19.35 | 329.322 | 06M00000056359711 | 351851 | 35kV马坡变电站
10kV马南35线 | 何庄2变 | 46762035 | 2f3ed7eff8a545d089205712f3cd52a60151227660 | 100 | 8.56 | 88.56 | 0 | 88.56 | 06M00000031803965 | 147450510 | 35kV马坡变电站
10kV马南35线 | 王庄#2新建 | 43347352 | 4f4b29237e8a0c7610504a2f4f01504f4b1c4f103d | 400 | 27.072 | 347.072 | 40.6 | 306.472 | 06M00000000488764 | 4154514 | 35kV马坡变电站
10kV马南35线 | 郑庄南台 | 46068414 | 75e54af3f70e451db67c32891ddbec3d9427455983 | 160 | 14.1056 | 142.1056 | 3 | 139.1056 | 06M00000027999361 | 39466314 | 35kV马坡变电站
10kV马西28线 | 胡村北台 | 49379155 | 2a1f59c9bc724df79aaaa189233f24e45791962488 | 400 | 12.704 | 332.704 | 17.985 | 314.719 | 06M00000056245361 | 165625977 | 35kV马坡变电站
10kV马西28线 | 西程楼 | 1470646 | 800302997 | 200 | 14.832 | 174.832 | 44.16 | 130.672 | 06M00000800302997 | 537004 | 35kV马坡变电站
10kV马西28线 | 西程楼南台 | 42561932 | 800716101 | 400 | 14.048 | 334.048 | 49.365 | 284.683 | 06M00000800716101 | 4111339 | 35kV马坡变电站
10kV马西28线 | 东程堂村 | 1470652 | 800303155 | 200 | 10.704 | 170.704 | 41.47 | 129.234 | 06M00000800303155 | 351875 | 35kV马坡变电站
10kV马西28线 | 马坡乡南李村 | 1470647 | 800302867 | 400 | 12.032 | 332.032 | 38.22 | 293.812 | 06M00000800302867 | 351870 | 35kV马坡变电站
10kV马西28线 | 马坡乡黄庄 | 1470651 | 800301975 | 200 | 6.944 | 166.944 | 10.125 | 156.819 | 06M00000800301975 | 351874 | 35kV马坡变电站
10kV马西28线 | 东程楼北台 | 43255913 | a73c0ae2398a1076124fa1d721014fa73bf957159e | 400 | 28.128 | 348.128 | 300.4505 | 47.6775 | 06M00000000253123 | 4145924 | 35kV马坡变电站
10kV马西28线 | 朱集新建 | 43347298 | 4f4e2885218a0c7610504a2f4f01504f4e1b91106a | 400 | 40.768 | 360.768 | 135.755 | 225.013 | 06M00000000488767 | 4154509 | 35kV马坡变电站
10kV马西28线 | 胡村公变 | 45091352 | 73c9b362428b4945b04346f089479b8a7614281680 | 400 | 19.296 | 339.296 | 0 | 339.296 | 06M00000016461403 | 458707 | 35kV马坡变电站
10kV马西28线 | 朱集 | 1470650 | 800303206 | 400 | 25.6 | 345.6 | 18.2 | 327.4 | 06M00000800303206 | 351873 | 35kV马坡变电站
10kV马西28线 | 马坡乡曹坊村 | 1470648 | 800303305 | 400 | 24 | 344 | 0 | 344 | 06M00000800303305 | 351871 | 35kV马坡变电站
10kV马西28线 | 东程楼村 | 45091354 | 4ae597cbe061478e8a8d6b4344c8fe353253548616 | 200 | 11.84 | 171.84 | 0 | 171.84 | 06M00000016461410 | 433340 | 35kV马坡变电站
10kV马西28线 | 西程堂村 | 1470653 | 800303162 | 400 | 17.44 | 337.44 | 0 | 337.44 | 06M00000800303162 | 351876 | 35kV马坡变电站
10kV马西28线 | 东程堂2号台区 | 49400500 | 30651b0071534f4eb643cda3fcc660df6554882681 | 200 | 7.648 | 167.648 | 0 | 167.648 | 06M00000056431311 | 165803798 | 35kV马坡变电站
10kV马西28线 | 黄庄南台 | 41110127 | 800673141 | 400 | 20.096 | 340.096 | 0 | 340.096 | 06M00000800673141 | 1040581 | 35kV马坡变电站
10kV满口线020线 | 东土山村5号台区 | 46958960 | 42b4a76bd9d14a668c29b6f177c75b470044120091 | 200 | 7.184 | 167.184 | 0 | 167.184 | 06M00000033376906 | 157010125 | 110kV留庄变电站
10kV满口线020线 | 东土山村4号台区 | 46959008 | 2f6d34c94f584df3ac18bfccc57373061934061694 | 200 | 11.04 | 171.04 | 0 | 171.04 | 06M00000033377060 | 157010131 | 110kV留庄变电站
10kV满口线020线 | 满口南坝 | 42852687 | 800722011 | 100 | 1.528 | 81.528 | 0 | 81.528 | 06M00000800722011 | 173397099 | 110kV留庄变电站
10kV满口线020线 | 土山村7号台区 | 48077837 | 20bc41c0af61447f9cc6e00c63d37db08893970675 | 400 | 9.696 | 329.696 | 76.14 | 253.556 | 06M00000038838959 | 159877891 | 110kV留庄变电站
10kV满口线020线 | 满口中变1 | 1468233 | 800323553 | 400 | 29.408 | 349.408 | 73.4 | 276.008 | 06M00000800323553 | 536871 | 110kV留庄变电站
10kV满口线020线 | 九村 | 1468244 | 800429850 | 50 | 3.356 | 43.356 | 0 | 43.356 | 06M00000800429850 | 433242 | 110kV留庄变电站
10kV满口线020线 | 满口东南坡西变 | 44314450 | 32209c00539e44ab86b2db3b55b08eb49371608096 | 400 | 21.92 | 341.92 | 50 | 291.92 | 06M00000012261409 | 4227159 | 110kV留庄变电站
10kV满口线020线 | 满口庄1 | 45521392 | 03f7cd6e5f9f4836b110e392aa34f42d7411919980 | 400 | 34.752 | 354.752 | 0 | 354.752 | 06M00000019868712 | 434559 | 110kV留庄变电站
10kV满口线020线 | 满口中变3 | 44143626 | 764b9412b50e4d7fba55c3d3a3269b9e8508880547 | 200 | 14.96 | 174.96 | 75.22 | 99.74 | 06M00000011758244 | 4211852 | 110kV留庄变电站
10kV满口线020线 | 东土山 | 2319850 | 800429870 | 400 | 12.48 | 332.48 | 20 | 312.48 | 06M00000800429870 | 540113 | 110kV留庄变电站
10kV满口线020线 | 满口中变2 | 43974018 | 419807cc032a4ac491b9a35e90ac92c07171146150 | 400 | 13.952 | 333.952 | 0 | 333.952 | 06M00000010830088 | 4197909 | 110kV留庄变电站
10kV满口线020线 | 满口村东南坡 | 1467866 | 800314079 | 400 | 35.36 | 355.36 | 126.73 | 228.63 | 06M00000800314079 | 438390 | 110kV留庄变电站
10kV满口线020线 | 土山村新街 | 46984133 | 4ea4d0f37dda452095862f5b23c6fdbc1445864316 | 200 | 16.768 | 176.768 | 54.45 | 122.318 | 06M00000033619404 | 157013068 | 110kV留庄变电站
10kV满口线020线 | 满口庄台2 | 44021308 | f9d872c96a7541ae9d0bfcf65519d1f00683947701 | 500 | 35.32 | 435.32 | 25 | 410.32 | 06M00000010955760 | 4200553 | 110kV留庄变电站
10kV满口线020线 | 东土山 | 1467852 | 800429872 | 400 | 10.528 | 330.528 | 0 | 330.528 | 06M00000800429872 | 434977 | 110kV留庄变电站
10kV满口线020线 | 满口南东变 | 43878484 | 980cd7c9ad944279b3b237703980c11a2829015475 | 400 | 17.664 | 337.664 | 0 | 337.664 | 06M00000010424479 | 4192792 | 110kV留庄变电站
10kV满口线020线 | 土山村8号台区 | 48077840 | c9f0a4393b3042049471b356ad7c6e958954332604 | 400 | 18.24 | 338.24 | 0 | 338.24 | 06M00000038838961 | 159877996 | 110kV留庄变电站
10kV满口线020线 | 满口庄台3变 | 44757942 | d1b77b7501be46218f4995d0e602d0279428474611 | 200 | 20.976 | 180.976 | 0 | 180.976 | 06M00000015067699 | 4266958 | 110kV留庄变电站
10kV满口线020线 | 满口南变 | 2319870 | 800323643 | 100 | 5.032 | 85.032 | 0 | 85.032 | 06M00000800323643 | 458730 | 110kV留庄变电站
10kV满口线020线 | 东土山村6号台区 | 47108562 | c5b2141cc53e4c1db87a702a34e5728f1540291949 | 200 | 9.008 | 169.008 | 27.225 | 141.783 | 06M00000034390688 | 157022365 | 110kV留庄变电站
10kV满口线020线 | 东土山南变 | 43794546 | 39a23d9cde8b4e5ea3d2db69f0b5874b6574762567 | 400 | 6.784 | 326.784 | 0 | 326.784 | 06M00000010192510 | 4188232 | 110kV留庄变电站
10kV明珠029线 | 紫辉阳光小区#6变 | 47564296 | 3004a28a6e0042539c2de2eeb9cfb8385905748986 | 630 | 34.272 | 538.272 | 0 | 538.272 | 06M00000036400706 | 157575657 | 110kV洛房变电站
10kV明珠029线 | 紫辉阳光小区#1变 | 47566089 | 2fd1248e50d54ed595866c16098cee629454455298 | 800 | 39.36 | 679.36 | 0 | 679.36 | 06M00000036398507 | 157696344 | 110kV洛房变电站
10kV明珠029线 | 紫辉阳光小区#4变 | 47564255 | fed6fdec22c54659b9482228b347f8f60754910812 | 630 | 12.852 | 516.852 | 0 | 516.852 | 06M00000036399924 | 157575655 | 110kV洛房变电站
10kV明珠029线 | 紫辉阳光小区#5变 | 47564262 | d903177ede0a4fca86f3ef952c2fd01a4160711578 | 630 | 0 | 504 | 0 | 504 | 06M00000036400638 | 157575656 | 110kV洛房变电站
10kV明珠029线 | 紫辉阳光小区#2变 | 47566137 | 4656ddeb784e46898bde0e307163b0fa4117392225 | 800 | 33.152 | 673.152 | 0 | 673.152 | 06M00000036398509 | 157697025 | 110kV洛房变电站
10kV明珠029线 | 紫辉阳光小区#3变 | 47566226 | 859bb7a954e64f31ba0ca20d6217b2725937889067 | 400 | 17.024 | 337.024 | 0 | 337.024 | 06M00000036398511 | 157699126 | 110kV洛房变电站
10kV明珠029线 | 盐当东村 | 45255265 | abaa9b6580a94fdea138f1cb403c9cbc9117110174 | 200 | 23.072 | 183.072 | 50.375 | 132.697 | 06M00000017262292 | 4318775 | 110kV洛房变电站
10kV南线15104线 | 沙堤村2 | 49419714 | 7fb711a849fa415097a68c8660fe51da1955993742 | 200 | 9.744 | 169.744 | 72.995 | 96.749 | 06M00000028083049 | 166009342 | 110kV留庄变电站
10kV南线15104线 | 王口村北 | 47134758 | 09a826ef32fa489b8f911c498a2b01608830297892 | 200 | 6.656 | 166.656 | 0 | 166.656 | 06M00000034500056 | 157024433 | 110kV留庄变电站
10kV南线15104线 | 西土山东南变 | 48070070 | 059542ad4ab1454d8f5403b0e7ac3f6d9794825974 | 400 | 7.552 | 327.552 | 62.675 | 264.877 | 06M00000038777514 | 159841355 | 110kV留庄变电站
10kV南线15104线 | 土山村11号台区 | 48118109 | 2a2a709132764fd1a2e8da7e10a8820d1447064806 | 400 | 10.016 | 330.016 | 0 | 330.016 | 06M00000038839081 | 159979232 | 110kV留庄变电站
10kV南线15104线 | 10kV15104南线蒋坑村 | 2319857 | 800430487 | 400 | 14.144 | 334.144 | 81.6 | 252.544 | 06M00000800430487 | 540111 | 110kV留庄变电站
10kV南线15104线 | 桥上村 | 41595826 | 800430476 | 400 | 18.88 | 338.88 | 0 | 338.88 | 06M00000800430476 | 458760 | 110kV留庄变电站
10kV南线15104线 | 蒋坑村北台 | 46941522 | 8429848484ba46ceb633be3cb7c340608838851535 | 200 | 19.152 | 179.152 | 201.945 | -22.793 | 06M00000033164095 | 157008385 | 110kV留庄变电站
10kV南线15104线 | 西土山村 | 1468239 | 800527325 | 400 | 10.08 | 330.08 | 79.205 | 250.875 | 06M00000800527325 | 438743 | 110kV留庄变电站
10kV南线15104线 | 王口村 | 1468236 | 800430036 | 400 | 11.072 | 331.072 | 20 | 311.072 | 06M00000800430036 | 433794 | 110kV留庄变电站
10kV南线15104线 | 下河头 | 45521394 | 98058fbc4edf4124a539e5c396cfd27f0241703460 | 400 | 31.488 | 351.488 | 61.68 | 289.808 | 06M00000019868708 | 1040791 | 110kV留庄变电站
10kV南线15104线 | 徐营村1 | 42850668 | 800722009 | 315 | 29.736 | 281.736 | 0 | 281.736 | 06M00000800722009 | 4119332 | 110kV留庄变电站
10kV南线15104线 | 后塘子南变 | 43099576 | 800730353 | 400 | 15.296 | 335.296 | 16.38 | 318.916 | 06M00000800730353 | 4133169 | 110kV留庄变电站
10kV南线15104线 | 西土山东北变 | 48070115 | 566736f44b3a4799928da3258b4ba29c9335887459 | 400 | 15.36 | 335.36 | 0 | 335.36 | 06M00000038777492 | 159841360 | 110kV留庄变电站
10kV南线15104线 | 徐营南变 | 51210162 | ff446a081ca44b61980a6f351607d8dd1934597959 | 200 | 6.496 | 166.496 | 0 | 166.496 | 06M00000064493674 | 175868539 | 110kV留庄变电站
10kV南线15104线 | 徐营2 | 45521386 | 33b17f2600a64101b47e395d4943d7056494223830 | 200 | 3.44 | 163.44 | 0 | 163.44 | 06M00000019868710 | 4119336 | 110kV留庄变电站
10kV南线15104线 | 桥上村1 | 45643137 | d1ff52daecb8402388d4245c0b9de8850946115371 | 200 | 10.608 | 170.608 | 0 | 170.608 | 06M00000020839695 | 4119339 | 110kV留庄变电站
10kV南线15104线 | 夏河头 | 1469833 | 800672650 | 400 | 31.168 | 351.168 | 80.865 | 270.303 | 06M00000800672650 | 433654 | 110kV留庄变电站
10kV南线15104线 | 塘子北西 | 46941655 | 0705e0e0582e432fa5db3ce6665eca899669624363 | 200 | 12.464 | 172.464 | 98.135 | 74.329 | 06M00000033163448 | 157008393 | 110kV留庄变电站
10kV南线15104线 | 桥上中 | 46063872 | ad7ead9e519147a2b64fc9b847de6b958422042414 | 630 | 16.4304 | 520.4304 | 100.515 | 419.9154 | 06M00000027889941 | 4119334 | 110kV留庄变电站
10kV南线15104线 | 王口西变 | 49419740 | 522f4d212bdb4de1a7a1eacb03ddcb037825129269 | 200 | 14.24 | 174.24 | 46.46 | 127.78 | 06M00000014928931 | 166009524 | 110kV留庄变电站
10kV南线15104线 | 桥上庄台北变 | 46852863 | 5064de024d4b40d7b76a02f32a3b95a91572313889 | 200 | 14.832 | 174.832 | 0 | 174.832 | 06M00000032463374 | 155435743 | 110kV留庄变电站
10kV南线15104线 | 赵庄村 | 2319860 | 800643474 | 400 | 11.552 | 331.552 | 84.94 | 246.612 | 06M00000800643474 | 458743 | 110kV留庄变电站
10kV南线15104线 | 前堂子南变压器 | 1470551 | 800323418 | 400 | 14.112 | 334.112 | 45.935 | 288.177 | 06M00000800323418 | 436519 | 110kV留庄变电站
10kV南线15104线 | 西土山西变 | 44132712 | 97cb4bf1d5dd4ebea5112b9ae5b4d0f14047364093 | 200 | 11.744 | 171.744 | 0 | 171.744 | 06M00000011727314 | 4210849 | 110kV留庄变电站
10kV南线15104线 | 满口南坝2变 | 44759617 | 880ccdd6de5c440aad1d7124865dc7ff4102635217 | 100 | 4.208 | 84.208 | 26.1 | 58.108 | 06M00000015074707 | 4267180 | 110kV留庄变电站
10kV南线15104线 | 塘子村 | 45521400 | 974da197f2154f25aa96b46e0a7de1b57681079738 | 400 | 33.312 | 353.312 | 110.56 | 242.752 | 06M00000019868686 | 437953 | 110kV留庄变电站
10kV南线15104线 | 后塘子 | 45643198 | 2d73f9eb5f254790a6cfbffebd0c6f1b3350275877 | 200 | 15.696 | 175.696 | 0 | 175.696 | 06M00000020839332 | 458776 | 110kV留庄变电站
10kV南线15104线 | 西土山南变 | 44132707 | d3eb3d6969de475ba068b178182242a70393297264 | 400 | 8.384 | 328.384 | 0 | 328.384 | 06M00000011726661 | 4210848 | 110kV留庄变电站
10kV南线15104线 | 沙堤村 | 2417597 | 800430514 | 200 | 14.8 | 174.8 | 10.4 | 164.4 | 06M00000800430514 | 458681 | 110kV留庄变电站
10kV南线15104线 | 徐营村 | 41595807 | 800594260 | 400 | 30.432 | 350.432 | 0 | 350.432 | 06M00000800594260 | 458791 | 110kV留庄变电站
10kV南线15104线 | 后塘子中变 | 43103359 | 800730494 | 400 | 18.688 | 338.688 | 0 | 338.688 | 06M00000800730494 | 4133822 | 110kV留庄变电站
10kV南线15104线 | 满口新村2 | 45341329 | fc97bd608604444a91d7cf374743a8f13626935616 | 125 | 4.31 | 104.31 | 0 | 104.31 | 06M00000018029195 | 4336369 | 110kV留庄变电站
10kV南线15104线 | 前塘子 | 1470549 | 800430457 | 400 | 27.264 | 347.264 | 76.05 | 271.214 | 06M00000800430457 | 433699 | 110kV留庄变电站
10kV南线15104线 | 沙堤村西台 | 46958901 | 65110ad8d9ae43cf9fc87c1dbd4f380e3344681600 | 200 | 12.768 | 172.768 | 17.745 | 155.023 | 06M00000033377064 | 157010119 | 110kV留庄变电站
10kV南线15104线 | 小赵庄 | 42850681 | 800722008 | 80 | 4.6656 | 68.6656 | 0 | 68.6656 | 06M00000800722008 | 4119337 | 110kV留庄变电站
10kV庞庄2106线 | 南杨堂村北变 | 51058992 | 4c69833d2e764f3fb9058b887552ecf04847088582 | 400 | 27.872 | 347.872 | 234.17 | 113.702 | 06M00000063824953 | 174964614 | 35kV二级坝变电站
10kV庞庄2106线 | 北杨堂村 | 42893069 | 800438583 | 400 | 33.728 | 353.728 | 102.895 | 250.833 | 06M00000800438583 | 4121409 | 35kV二级坝变电站
10kV庞庄2106线 | 庞庄煤改电1台区 | 48058036 | 2fd60a8f34ce489591ce793f93e21e6d5349242951 | 400 | 29.824 | 349.824 | 10.125 | 339.699 | 06M00000038777907 | 159803649 | 35kV二级坝变电站
10kV庞庄2106线 | 西平孙庄村北变 | 51059018 | 5a62ebff5cb24863b58d603758177f553027384738 | 200 | 17.424 | 177.424 | 0 | 177.424 | 06M00000063824951 | 174964617 | 35kV二级坝变电站
10kV庞庄2106线 | 六营商业街南变 | 48176169 | 387218f1437a4a9cae8cf222704a0aad9095054360 | 400 | 23.104 | 343.104 | 0 | 343.104 | 06M00000039404670 | 160123701 | 35kV二级坝变电站
10kV庞庄2106线 | 庞庄村东变 | 46639213 | c0998bc8971a4f90879a0a177068536a5030696635 | 400 | 10.528 | 330.528 | 120.465 | 210.063 | 06M00000030920309 | 124725289 | 35kV二级坝变电站
10kV庞庄2106线 | 商业街北变 | 42893066 | 800369601 | 400 | 13.28 | 333.28 | 100 | 233.28 | 06M00000800369601 | 4121339 | 35kV二级坝变电站
10kV庞庄2106线 | 庞庄村西变 | 46639210 | 6bc90f0f7e634522935eea5e09dac0277587428293 | 200 | 11.68 | 171.68 | 98.685 | 72.995 | 06M00000030920311 | 124724550 | 35kV二级坝变电站
10kV庞庄2106线 | 北杨堂村北变 | 51059013 | 67b4f881420a4e3a998b22fbe927aa9c3548552683 | 400 | 45.568 | 365.568 | 260.765 | 104.803 | 06M00000063824955 | 174964616 | 35kV二级坝变电站
10kV庞庄2106线 | 商业街北变2 | 48201213 | 702a8d7669b5471da17d7a0cde2ee3989005692887 | 400 | 32.736 | 352.736 | 0 | 352.736 | 06M00000039520897 | 160424887 | 35kV二级坝变电站
10kV庞庄2106线 | 庞庄中北台 | 45521904 | 39d8f996fe9142d38c20c19a88557a531898441456 | 200 | 14.272 | 174.272 | 5 | 169.272 | 06M00000019879277 | 1068365 | 35kV二级坝变电站
10kV庞庄2106线 | 商业街东变2 | 48201192 | ff95531626594f228152687e29ac8d4f1710989860 | 400 | 63.488 | 383.488 | 0 | 383.488 | 06M00000039520973 | 160424835 | 35kV二级坝变电站
10kV庞庄2106线 | 庞庄中南变 | 42893060 | 800438789 | 400 | 14.272 | 334.272 | 99.13 | 235.142 | 06M00000800438789 | 4121333 | 35kV二级坝变电站
10kV庞庄2106线 | 庞庄南变 | 42919974 | 800724790 | 400 | 40.512 | 360.512 | 71.185 | 289.327 | 06M00000800724790 | 4122022 | 35kV二级坝变电站
10kV庞庄2106线 | 商业街中变2 | 47151288 | f5c0a60ef0ce48ee9bac1122fbe4790f2151918351 | 400 | 16.928 | 336.928 | 0 | 336.928 | 06M00000034525748 | 4121341 | 35kV二级坝变电站
10kV庞庄2106线 | 庞庄北变 | 42893083 | 800368586 | 200 | 8.784 | 168.784 | 45.36 | 123.424 | 06M00000800368586 | 4121345 | 35kV二级坝变电站
10kV庞庄2106线 | 商业街东变 | 45337999 | dfb33d5ce17c4021bb973073c62f2b003458927670 | 400 | 32.736 | 352.736 | 68 | 284.736 | 06M00000018035582 | 4121325 | 35kV二级坝变电站
10kV庞庄2106线 | 庞庄煤改电3台区 | 48058074 | eb4a46750b9140a6a36ecda471f9ed111509498919 | 400 | 20.576 | 340.576 | 77.01 | 263.566 | 06M00000038777911 | 159803684 | 35kV二级坝变电站
10kV庞庄2106线 | 西平孙庄村 | 42893059 | 800438997 | 400 | 20.544 | 340.544 | 115.245 | 225.299 | 06M00000800438997 | 4121331 | 35kV二级坝变电站
10kV庞庄2106线 | 东明北变 | 44099191 | 67c5643d233345429d7f7a165c2d1f742795115461 | 400 | 92.864 | 412.864 | 0 | 412.864 | 06M00000011167144 | 4209003 | 35kV二级坝变电站
10kV庞庄2106线 | 南杨堂村 | 42893082 | 800438686 | 400 | 48.32 | 368.32 | 428.095 | -59.775 | 06M00000800438686 | 4121413 | 35kV二级坝变电站
10kV庞庄2106线 | 庞庄煤改电2台区 | 48058068 | abec2875a94f48bb847c6b609ede016f4372548719 | 400 | 25.216 | 345.216 | 120.175 | 225.041 | 06M00000038777909 | 159803683 | 35kV二级坝变电站
10kV彭口闸2306线 | 后南村新变 | 1468549 | 800207075 | 400 | 21.856 | 341.856 | 258.68 | 83.176 | 06M00000800207075 | 438337 | 110kV塘湖变电站
10kV彭口闸2306线 | 种口四村1 | 40344313 | 800580549 | 400 | 17.216 | 337.216 | 20 | 317.216 | 06M00000800580549 | 1002116 | 110kV塘湖变电站
10kV彭口闸2306线 | 黄埠庄北变 | 42675873 | 800719034 | 160 | 19.9296 | 147.9296 | 108.62 | 39.3096 | 06M00000800719034 | 4113980 | 110kV塘湖变电站
10kV彭口闸2306线 | 四新村（400kVA） | 49322337 | 6b70b0dbe9a04a329299b28a7012c18c3008708799 | 400 | 19.616 | 339.616 | 64.3 | 275.316 | 06M00000055890315 | 439243 | 110kV塘湖变电站
10kV彭口闸2306线 | 南坝村南变 | 43030001 | 800728057 | 200 | 11.6 | 171.6 | 87.64 | 83.96 | 06M00000800728057 | 4129746 | 110kV塘湖变电站
10kV彭口闸2306线 | 种口四村南变2 | 47517957 | 395ae64240be4c38b40bd45c92802a121350268637 | 400 | 31.776 | 351.776 | 212.6 | 139.176 | 06M00000036237347 | 4138286 | 110kV塘湖变电站
10kV彭口闸2306线 | 乡公变西台 | 41046195 | 800652043 | 400 | 16.768 | 336.768 | 96.93 | 239.838 | 06M00000800652043 | 1037187 | 110kV塘湖变电站
10kV彭口闸2306线 | 四新村南变 | 42786209 | 800720422 | 200 | 15.76 | 175.76 | 63.64 | 112.12 | 06M00000800720422 | 4117338 | 110kV塘湖变电站
10kV彭口闸2306线 | 乡公变中台 | 49453850 | 8d634461c1b24f27aba6df1ef87ca6c95156282166 | 200 | 20.624 | 180.624 | 164.4 | 16.224 | 06M00000056797665 | 166215771 | 110kV塘湖变电站
10kV彭口闸2306线 | 蒋集河南新村 | 3537035 | 800207070 | 200 | 24.032 | 184.032 | 155.6 | 28.432 | 06M00000800207070 | 710566 | 110kV塘湖变电站
10kV彭口闸2306线 | 恩庄村 | 1468533 | 800435863 | 200 | 15.696 | 175.696 | 169.02 | 6.676 | 06M00000800435863 | 439097 | 110kV塘湖变电站
10kV彭口闸2306线 | 渐西村（400kVA） | 49664288 | 640d296f334344f5bb5cdb3b3225c3b80846080789 | 400 | 8.864 | 328.864 | 100.58 | 228.284 | 06M00000057967897 | 433789 | 110kV塘湖变电站
10kV彭口闸2306线 | 黄埠庄新村 | 40893296 | 800648396 | 100 | 12.936 | 92.936 | 80.6 | 12.336 | 06M00000800648396 | 1030930 | 110kV塘湖变电站
10kV彭口闸2306线 | 渐口村西台 | 49453818 | 98f4ee43d2d346468af46890bc5984a94556113806 | 200 | 26.336 | 186.336 | 220.76 | -34.424 | 06M00000056797661 | 166215767 | 110kV塘湖变电站
10kV彭口闸2306线 | 蒋集河南村北变 | 42955042 | 800725746 | 400 | 34.848 | 354.848 | 251.64 | 103.208 | 06M00000800725746 | 4124181 | 110kV塘湖变电站
10kV彭口闸2306线 | 种口四村 | 1468170 | 800207143 | 400 | 21.408 | 341.408 | 88.01 | 253.398 | 06M00000800207143 | 433236 | 110kV塘湖变电站
10kV彭口闸2306线 | 运河村400 | 48252099 | 06e0519bbeac425697cd9408ffbfa3033827900943 | 400 | 17.952 | 337.952 | 30.5 | 307.452 | 06M00000039755637 | 435663 | 110kV塘湖变电站
10kV彭口闸2306线 | 种口四村北变 | 43177295 | 0264553cbf8a0c76104ef40247014f02643c79201a | 400 | 17.184 | 337.184 | 121.35 | 215.834 | 06M00000000058268 | 4138287 | 110kV塘湖变电站
10kV彭口闸2306线 | 蒋集河北村西变 | 41046177 | 800652039 | 100 | 12.52 | 92.52 | 60.575 | 31.945 | 06M00000800652039 | 1037186 | 110kV塘湖变电站
10kV彭口闸2306线 | 渐东村 | 1468177 | 800207085 | 200 | 12.208 | 172.208 | 73.74 | 98.468 | 06M00000800207085 | 438432 | 110kV塘湖变电站
10kV彭口闸2306线 | 蒋集河南新村西变 | 46662198 | 200f217b387a411dbafc2c0c0afb49205728076854 | 400 | 10.24 | 330.24 | 0 | 330.24 | 06M00000031172457 | 131924815 | 110kV塘湖变电站
10kV彭口闸2306线 | 黄埠庄村四变 | 43089259 | 800730051 | 200 | 13.664 | 173.664 | 90.27 | 83.394 | 06M00000800730051 | 4132667 | 110kV塘湖变电站
10kV彭口闸2306线 | 后北村南变 | 42080000 | 800698290 | 400 | 0 | 320 | 413.75 | -93.75 | 06M00000800698290 | 800698290 | 110kV塘湖变电站
10kV彭口闸2306线 | 后南村 | 42505696 | 800715247 | 400 | 22.592 | 342.592 | 253.97 | 88.622 | 06M00000800715247 | 4108330 | 110kV塘湖变电站
10kV彭口闸2306线 | 三官庙西边 | 41890616 | 800689609 | 200 | 6.016 | 166.016 | 25.25 | 140.766 | 06M00000800689609 | 4067060 | 110kV塘湖变电站
10kV彭口闸2306线 | 河南东变 | 45077809 | 5c48e0b55e8a0c76115c468463015c5c48bc9a2ec0 | 315 | 30.2652 | 282.2652 | 326.82 | -44.5548 | 06M00000016357301 | 435396 | 110kV塘湖变电站
10kV彭口闸2306线 | 黄埠庄六变 | 45990877 | e3efdcc400eb4278864ece888c59ff1c3003458531 | 400 | 15.552 | 335.552 | 420.035 | -84.483 | 06M00000026862354 | 30883419 | 110kV塘湖变电站
10kV彭口闸2306线 | 乡公变东台 | 45468568 | 9277bd9a3cd445ed81614e2ac4a8aa9a5931518730 | 630 | 74.592 | 578.592 | 415.56 | 163.032 | 06M00000019294562 | 1037188 | 110kV塘湖变电站
10kV彭口闸2306线 | 黄埠庄五变 | 45990874 | f9aa80328b1c4de5a5107c1478aaa95a8608171549 | 315 | 17.2116 | 269.2116 | 220.835 | 48.3766 | 06M00000026862352 | 30883418 | 110kV塘湖变电站
10kV彭口闸2306线 | 黄埠庄西变 | 15727188 | 800206543 | 400 | 41.44 | 361.44 | 355.775 | 5.665 | 06M00000800206543 | 892827 | 110kV塘湖变电站
10kV彭口闸2306线 | 恩庄村西变 | 41850264 | 800685925 | 200 | 14.992 | 174.992 | 195.09 | -20.098 | 06M00000800685925 | 4061274 | 110kV塘湖变电站
10kV彭口闸2306线 | 种口三村东变 | 42426487 | 800712258 | 400 | 24.096 | 344.096 | 137.11 | 206.986 | 06M00000800712258 | 4099576 | 110kV塘湖变电站
10kV彭口闸2306线 | 渐口村中台 | 49453840 | 1d1d1022f2c14082ad02f5ab362b1d341068769990 | 200 | 4.16 | 164.16 | 0 | 164.16 | 06M00000056797663 | 166215768 | 110kV塘湖变电站
10kV彭口闸2306线 | 河北村 | 45536039 | 79046d41678a0c76135e1ad239015e7902d36b6487 | 315 | 16.632 | 268.632 | 202.9 | 65.732 | 06M00000020072140 | 437186 | 110kV塘湖变电站
10kV彭口闸2306线 | 后北村 | 45536041 | 7905d4fa3b8a0c76135e1ad239015e79043b1a6499 | 200 | 15.76 | 175.76 | 153.38 | 22.38 | 06M00000020072142 | 439099 | 110kV塘湖变电站
10kV彭口闸2306线 | 种口三村 | 1468171 | 800207083 | 160 | 8.2432 | 136.2432 | 24.94 | 111.3032 | 06M00000800207083 | 434487 | 110kV塘湖变电站
10kV彭口闸2306线 | 渐西村北变 | 38452014 | 800207130 | 400 | 12.096 | 332.096 | 78.2 | 253.896 | 06M00000800207130 | 913904 | 110kV塘湖变电站
10kV彭口闸2306线 | 河北村中变 | 42557159 | 800716496 | 200 | 17.424 | 177.424 | 128.45 | 48.974 | 06M00000800716496 | 4110654 | 110kV塘湖变电站
10kV彭口闸2306线 | 三关庙村2 | 47393188 | 901ee88dc3d54d2db63db487dfc96b894031049921 | 400 | 21.888 | 341.888 | 105.47 | 236.418 | 06M00000035716709 | 434448 | 110kV塘湖变电站
10kV彭口闸2306线 | 渐东村北变2 | 47517960 | e600fd59bf1c4fef94c714be5196d41d6854270996 | 200 | 8.384 | 168.384 | 58.8 | 109.584 | 06M00000036237349 | 807910 | 110kV塘湖变电站
10kV彭口闸2306线 | 三官庙村新变 | 49392607 | ab166d6cdbf4446ea52e0b3870cf3bf44577297993 | 200 | 10.768 | 170.768 | 0 | 170.768 | 06M00000056352708 | 165742429 | 110kV塘湖变电站
10kV彭口闸2306线 | 黄埠庄东村 | 1468528 | 800206541 | 250 | 19.28 | 219.28 | 83.805 | 135.475 | 06M00000800206541 | 536965 | 110kV塘湖变电站
10kV彭口闸2306线 | 河南村 | 1468183 | 800207069 | 400 | 44.64 | 364.64 | 410.24 | -45.6 | 06M00000800207069 | 435699 | 110kV塘湖变电站
10kV彭口闸2306线 | 南坝村（400kVA） | 49296561 | 887281fe2c9e4a598239af06f94aacd39768916184 | 400 | 16.576 | 336.576 | 254.11 | 82.466 | 06M00000055748606 | 438917 | 110kV塘湖变电站
10kV彭口闸2306线 | 种口二村西台 | 46643906 | ec7b332d7b434fc4a580c3c53e8553572997343752 | 200 | 3.824 | 163.824 | 47.775 | 116.049 | 06M00000031021817 | 129218078 | 110kV塘湖变电站
10kV彭口闸2306线 | 蒋集河南六变2 | 47517952 | 4ce0322d3c54477eac535ce71c7045a31004754228 | 400 | 31.712 | 351.712 | 369.445 | -17.733 | 06M00000036237345 | 4179870 | 110kV塘湖变电站
10kV彭口闸2306线 | 渐西村中变 | 45468572 | e1ee730f33774532b0bcaa19a1f453d05869641084 | 200 | 16.864 | 176.864 | 171.87 | 4.994 | 06M00000019302204 | 4144451 | 110kV塘湖变电站
10kV彭口闸2306线 | 蒋集河南五变 | 43702311 | d57ebc5a819c45769f9aa1021af936a01138263305 | 315 | 28.6776 | 280.6776 | 324.495 | -43.8174 | 06M00000009964875 | 4179869 | 110kV塘湖变电站
10kV戚城016线 | 面粉厂公变 | 41222054 | 800673160 | 200 | 14.144 | 174.144 | 0 | 174.144 | 06M00000800673160 | 1044549 | 110kV明湖变电站
10kV前寨线1011 | 前寨南变 | 1469569 | 800329795 | 200 | 30.256 | 190.256 | 118.06 | 72.196 | 06M00000800329795 | 436148 | 35kV付村变电站
10kV湿地1021线 | 寨子新小区南变 | 47344081 | 0728098f81f44a3d84fb17b0ea2d9dc32175881707 | 800 | 59.968 | 699.968 | 0 | 699.968 | 06M00000035402177 | 157034258 | 110kV夏镇变电站
10kV石坝013线 | 新河公变2 | 47517936 | a3b89da8182c4443b42dcbbcf9fe84cc7173717253 | 315 | 36.8424 | 288.8424 | 26.55 | 262.2924 | 06M00000036240426 | 1036869 | 110kV微湖变电站
10kV石坝013线 | 爱国村北公变 | 47001257 | 33b1c098d5964df5a20e4b9bb7823c794379260981 | 400 | 28.256 | 348.256 | 93.81 | 254.446 | 06M00000033726815 | 157014109 | 110kV微湖变电站
10kV石坝013线 | 圣都名邸#2配电室#4配电变压器 | 51040161 | 05bc295dfb444a3a97502b4520663a784240749427 | 1250 | 21.3 | 1021.3 | 0 | 1021.3 | 06M00000063918167 | 174854129 | 110kV微湖变电站
10kV石坝013线 | 圣都名邸#2配电室#5配电变压器 | 51040174 | 3fd9b4a3f4be4600a0486e21c69bfd736059658042 | 1250 | 29.9 | 1029.9 | 0 | 1029.9 | 06M00000063918169 | 174854132 | 110kV微湖变电站
10kV石坝013线 | 圣都名邸#2 | 49295198 | ac419ea1317f46188872f42835af39007621796966 | 1250 | 30.4 | 1030.4 | 0 | 1030.4 | 06M00000055763885 | 165207525 | 110kV微湖变电站
10kV石坝013线 | 二中宿舍 | 47351410 | d7432ab3cf1a4767a28db1f3010a6a942973829286 | 400 | 14.976 | 334.976 | 0 | 334.976 | 06M00000035500064 | 157034610 | 110kV微湖变电站
10kV石坝013线 | 新河街北公变 | 4961614 | 800360785 | 400 | 71.84 | 391.84 | 0 | 391.84 | 06M00000800360785 | 433443 | 110kV微湖变电站
10kV石坝013线 | 新河街东公变 | 47118055 | dfab4e98cd1d467a97eafdbb42c9b7093202592177 | 400 | 60.064 | 380.064 | 0 | 380.064 | 06M00000034442803 | 157023490 | 110kV微湖变电站
10kV石坝013线 | 圣都名邸#1 | 49295190 | 7cedf06214344a3d8ec9abf41c32cab66887540625 | 1250 | 53.7 | 1053.7 | 0 | 1053.7 | 06M00000055763883 | 165207524 | 110kV微湖变电站
10kV石坝013线 | 圣都名邸#3 | 49295218 | d7c650b118cd45f3a157d6469a1cb02e5643090566 | 500 | 17.64 | 417.64 | 0 | 417.64 | 06M00000055763887 | 165207528 | 110kV微湖变电站
10kV石坝013线 | 鹿湾社区 | 40440191 | 800639226 | 500 | 24.72 | 424.72 | 0 | 424.72 | 06M00000800639226 | 1009122 | 110kV微湖变电站
10kV石庄2903线 | 大坊头北 | 46085595 | a709d042ae6247ce9935aee055ac81631311861771 | 400 | 20.032 | 340.032 | 248.25 | 91.782 | 06M00000028063270 | 800702822 | 35kV韩庄变电站
10kV石庄2903线 | 石庄西台 | 45843369 | f914a6d4ced54e5995aa2e8aa32bad6f5466886460 | 400 | 5.6 | 325.6 | 88.12 | 237.48 | 06M00000025022768 | 13327986 | 35kV韩庄变电站
10kV石庄2903线 | 杏树园村 | 1467516 | 800409730 | 200 | 5.184 | 165.184 | 180.26 | -15.076 | 06M00000800409730 | 438855 | 35kV韩庄变电站
10kV石庄2903线 | 小坊头村 | 41967293 | 800693420 | 200 | 9.296 | 169.296 | 70.2 | 99.096 | 06M00000800693420 | 433669 | 35kV韩庄变电站
10kV石庄2903线 | 西关村 | 1467882 | 800394313 | 100 | 1.344 | 81.344 | 0 | 81.344 | 06M00000800394313 | 439073 | 35kV韩庄变电站
10kV石庄2903线 | 前寨村 | 1469952 | 800392064 | 400 | 25.248 | 345.248 | 38.45 | 306.798 | 06M00000800392064 | 4556 | 35kV韩庄变电站
10kV石庄2903线 | 后朱新村 | 45783506 | 0b191bcd0b3b45c690bbb5237356e3d48447895814 | 160 | 3.9168 | 131.9168 | 29.7 | 102.2168 | 06M00000024280154 | 10905521 | 35kV韩庄变电站
10kV石庄2903线 | 小房头东台 | 43522872 | 237976df7c8a0c7613511aa824015123795ecb1ef3 | 200 | 13.632 | 173.632 | 74.385 | 99.247 | 06M00000000761852 | 4167948 | 35kV韩庄变电站
10kV石庄2903线 | 大房头东台 | 45516299 | 529113b1aa2b4092b5a5891e07a8b5225652693384 | 200 | 9.344 | 169.344 | 49.13 | 120.214 | 06M00000019765269 | 6258368 | 35kV韩庄变电站
10kV石庄2903线 | 后朱西台 | 45303463 | 800653553 | 200 | 6.048 | 166.048 | 15 | 151.048 | 06M00000800653553 | 1038353 | 35kV韩庄变电站
10kV石庄2903线 | 前朱村 | 45329601 | 06b2b5bb826248b8a8ba5f8ed72452c73481830697 | 200 | 6.688 | 166.688 | 24.825 | 141.863 | 06M00000017903584 | 433138 | 35kV韩庄变电站
10kV石庄2903线 | 赵庄村 | 1469966 | 800644630 | 160 | 17.1776 | 145.1776 | 146.32 | -1.1424 | 06M00000800644630 | 433668 | 35kV韩庄变电站
10kV石庄2903线 | 山头村 | 45329598 | 01d1548459c44b42ad6e5391ba4130915325501659 | 200 | 11.008 | 171.008 | 58 | 113.008 | 06M00000017903588 | 433666 | 35kV韩庄变电站
10kV石庄2903线 | 后各北台 | 48660699 | 911590ddbebd462e99f4fe4c9775ac611914331329 | 200 | 6.208 | 166.208 | 54 | 112.208 | 06M00000039814090 | 162480583 | 35kV韩庄变电站
10kV石庄2903线 | 中西村 | 1467545 | 800392198 | 400 | 16.352 | 336.352 | 0 | 336.352 | 06M00000800392198 | 435621 | 35kV韩庄变电站
10kV石庄2903线 | 大坊头南台 | 45329608 | ed8114de3bc14046a3fb2f73bf6c6e244931850306 | 200 | 9.344 | 169.344 | 192.03 | -22.686 | 06M00000017903586 | 437577 | 35kV韩庄变电站
10kV石庄2903线 | 吴沟北台 | 49552716 | e3ace277be7043ddadf9740fe82ce0d57591035112 | 200 | 6.32 | 166.32 | 13 | 153.32 | 06M00000057244025 | 166533710 | 35kV韩庄变电站
10kV石庄2903线 | 车站公变2 | 41061999 | 800653551 | 400 | 9.024 | 329.024 | 17.845 | 311.179 | 06M00000800653551 | 1038130 | 35kV韩庄变电站
10kV石庄2903线 | 车站公变 | 1467537 | 800391864 | 500 | 35.4 | 435.4 | 107.485 | 327.915 | 06M00000800391864 | 537047 | 35kV韩庄变电站
10kV石庄2903线 | 前朱东台 | 43078377 | 800729543 | 200 | 5.712 | 165.712 | 0 | 165.712 | 06M00000800729543 | 4132160 | 35kV韩庄变电站
10kV石庄2903线 | 石庄东台 | 44639126 | 71e998bf42b64d848cae1fcb8ee455ac3584963977 | 200 | 7.888 | 167.888 | 0 | 167.888 | 06M00000014301083 | 4256364 | 35kV韩庄变电站
10kV石庄2903线 | 性义中村公变 | 49704432 | 8c6f4c370a194ced876a92ea82f31ad40664817119 | 200 | 0.128 | 160.128 | 0 | 160.128 | 06M00000036373625 | 167602883 | 35kV韩庄变电站
10kV石庄2903线 | 山头西台 | 44724967 | ecfa14bd36f84b3997cb73654a1a5f328584030068 | 200 | 5.904 | 165.904 | 31.4 | 134.504 | 06M00000014886059 | 4264125 | 35kV韩庄变电站
10kV石庄2903线 | 石庄北变 | 42854278 | 800722027 | 400 | 11.296 | 331.296 | 13.95 | 317.346 | 06M00000800722027 | 4119425 | 35kV韩庄变电站
10kV石庄2903线 | 大坊头西台 | 49552832 | f613daf752414fe1adaf866c935225d70684269628 | 200 | 5.792 | 165.792 | 23 | 142.792 | 06M00000057245934 | 166533724 | 35kV韩庄变电站
10kV石庄2903线 | 西村南台 | 45516287 | c26ab45df136416e80b18f4bfd60a26e1435544645 | 200 | 5.328 | 165.328 | 0 | 165.328 | 06M00000019764284 | 6258364 | 35kV韩庄变电站
10kV石庄2903线 | 车站村 | 43243148 | 81cb40322d8a0c76104f737878014f81cb261c23a1 | 400 | 17.184 | 337.184 | 0 | 337.184 | 06M00000000186337 | 4144511 | 35kV韩庄变电站
10kV石庄2903线 | 前性义南台 | 48105312 | 145e630470ca4c6db9476aaa13637f027950783119 | 200 | 20.944 | 180.944 | 0 | 180.944 | 06M00000038767512 | 160023296 | 35kV韩庄变电站
10kV石庄2903线 | 后朱公变 | 49552788 | 89e20db286484c8bb7f5cf7b642103160457197882 | 400 | 4.064 | 324.064 | 18.26 | 305.804 | 06M00000057244532 | 166533723 | 35kV韩庄变电站
10kV石庄2903线 | 赵庄南台区 | 46729256 | 2f825224bbb348a9bf668a392b14877d2941284314 | 200 | 14.096 | 174.096 | 168.41 | 5.686 | 06M00000031544147 | 138451838 | 35kV韩庄变电站
10kV石庄2903线 | 后各村 | 49704423 | 9c8c2a715ba44d99963432083286108b8014942484 | 200 | 20.016 | 180.016 | 113.96 | 66.056 | 06M00000017903592 | 167602877 | 35kV韩庄变电站
10kV石庄2903线 | 后朱北台 | 43653820 | a2d3034a8ec94ea6940780d0d8e6e9325580485467 | 200 | 9.776 | 169.776 | 173.27 | -3.494 | 06M00000009876758 | 4176771 | 35kV韩庄变电站
10kV石庄2903线 | 西村中台 | 48105334 | 1ab2bbf3f66c48e59b08083997e25a515872862313 | 400 | 4.928 | 324.928 | 0 | 324.928 | 06M00000038767534 | 160023403 | 35kV韩庄变电站
10kV石庄2903线 | 后各东 | 46083378 | 83e83bbf8b834d65aca3e16cc65ba2be8180939442 | 100 | 0.888 | 80.888 | 0 | 80.888 | 06M00000028061640 | 4143939 | 35kV韩庄变电站
10kV石庄2903线 | 西村小北村 | 45329611 | 7e2651d949b94e0c80df3c433af937126869410548 | 200 | 3.824 | 163.824 | 0 | 163.824 | 06M00000017920269 | 436839 | 35kV韩庄变电站
10kV石庄2903线 | 西村北台 | 45515983 | 7de72986acd24e878689db19f6555bcb6051338996 | 200 | 10.944 | 170.944 | 26.16 | 144.784 | 06M00000019764282 | 6258295 | 35kV韩庄变电站
10kV石庄2903线 | 小北村南台 | 46827440 | 57c68375a1a04e26add8f3635242d3f56335863852 | 200 | 16.96 | 176.96 | 0 | 176.96 | 06M00000032237615 | 152232880 | 35kV韩庄变电站
10kV石庄2903线 | 赵庄东台 | 40688299 | 800653555 | 200 | 11.68 | 171.68 | 195.87 | -24.19 | 06M00000800653555 | 1021750 | 35kV韩庄变电站
10kV石庄2903线 | 车站公变3 | 45780898 | 3f40d65b033e45e88872cbe27d1adcff2286385334 | 400 | 18.624 | 338.624 | 0 | 338.624 | 06M00000024280156 | 10904325 | 35kV韩庄变电站
10kV石庄2903线 | 前性义东台 | 46080892 | 8f0b76842288405688bfcf0b011397450602620921 | 200 | 9.248 | 169.248 | 0 | 169.248 | 06M00000028040348 | 40153308 | 35kV韩庄变电站
10kV石庄2903线 | 前朱西台 | 48658365 | 1eb80cc40ca24e8d95c56151b35cb6957476577100 | 400 | 13.728 | 333.728 | 30 | 303.728 | 06M00000039814112 | 162461898 | 35kV韩庄变电站
10kV石庄2903线 | 后各西台 | 43241532 | 81632a95248a0c76104f737878014f81631abd14df | 200 | 5.76 | 165.76 | 38.285 | 127.475 | 06M00000000184416 | 4144449 | 35kV韩庄变电站
10kV石庄2903线 | 吴沟 | 45329604 | b9e86c722d3b4c1290e980df8269ca2c3841097108 | 200 | 10.768 | 170.768 | 0 | 170.768 | 06M00000017903594 | 434572 | 35kV韩庄变电站
10kV石庄2903线 | 后朱村 | 45329599 | 813ad0609ccf4d93bd270562d2c9bf729073703220 | 100 | 10.56 | 90.56 | 29.8 | 60.76 | 06M00000017903590 | 434573 | 35kV韩庄变电站
10kV石庄2903线 | 赵庄工变 | 46083380 | 63fe258fbe7041edbd464e67197d3f0f3048365275 | 200 | 13.536 | 173.536 | 188.575 | -15.039 | 06M00000028061642 | 6258372 | 35kV韩庄变电站
10kV石庄2903线 | 磷肥厂宿舍 | 11784555 | 800392196 | 200 | 6.384 | 166.384 | 0 | 166.384 | 06M00000800392196 | 807917 | 35kV韩庄变电站
10kV石庄2903线 | 石庄村 | 47137593 | 06b95b78ae0a4e6395a9ed74d3e67e339535327176 | 630 | 51.8112 | 555.8112 | 413.155 | 142.6562 | 06M00000034512037 | 434209 | 35kV韩庄变电站
10kV石庄2903线 | 后朱东台 | 1469964 | 800405204 | 50 | 1.224 | 41.224 | 29.7 | 11.524 | 06M00000800405204 | 10905521 | 35kV韩庄变电站
10kV石庄2903线 | 前性义公变 | 3674271 | 800392055 | 200 | 7.44 | 167.44 | 0 | 167.44 | 06M00000800392055 | 743880 | 35kV韩庄变电站
10kV石庄2903线 | 杏树园北台区 | 46729264 | e5bd462a56014a9e92114ba8108023c73205528656 | 200 | 24.368 | 184.368 | 196.395 | -12.027 | 06M00000031544150 | 138453991 | 35kV韩庄变电站
10kV时王口8604线 | 欢城二龙岗东四变 | 43185509 | 1c9a2657578a0c76114ef40311014f1c99e26b5cd2 | 315 | 23.7384 | 275.7384 | 286.8 | -11.0616 | 06M00000000067073 | 4139819 | 110kV欢城变电站
10kV时王口8604线 | 双王楼 | 1470396 | 800388728 | 315 | 33.7428 | 285.7428 | 340.91 | -55.1672 | 06M00000800388728 | 434972 | 110kV欢城变电站
10kV时王口8604线 | 陈楼#1排灌台区 | 45120951 | fad3040c2cb84322bea2edda8d22799e2482766210 | 100 | 0 | 80 | 0 | 80 | 06M00000016664608 | 4298649 | 110kV欢城变电站
10kV时王口8604线 | 房庄 | 1470774 | 800387932 | 315 | 16.5816 | 268.5816 | 83.38 | 185.2016 | 06M00000800387932 | 436799 | 110kV欢城变电站
10kV时王口8604线 | 岱庄南变 | 42417753 | 800712585 | 100 | 11.16 | 91.16 | 56.82 | 34.34 | 06M00000800712585 | 4099089 | 110kV欢城变电站
10kV时王口8604线 | 乔岗#1排灌台区 | 45120918 | 53516678d484474ba7d1945c3a4c20825644402200 | 50 | 0.144 | 40.144 | 0 | 40.144 | 06M00000016664600 | 4298639 | 110kV欢城变电站
10kV时王口8604线 | 岱庄村北三排灌台区 | 44897171 | 6ce916774b694cdda9f4f9d3ec9839b66792048848 | 100 | 0.016 | 80.016 | 0 | 80.016 | 06M00000015592876 | 4278110 | 110kV欢城变电站
10kV时王口8604线 | 双王楼村#5排灌台区 | 45120884 | ee309628b7ff45a5bb8825ce3a0ec4763549278570 | 100 | 0.032 | 80.032 | 0 | 80.032 | 06M00000016664580 | 4298629 | 110kV欢城变电站
10kV时王口8604线 | 大宋楼村2号变 | 46172786 | 12a1d547c9af42a1b29c0175d47b828a7110806680 | 400 | 11.424 | 331.424 | 167.5 | 163.924 | 06M00000028410451 | 51714409 | 110kV欢城变电站
10kV时王口8604线 | 时王口中变 | 1470328 | 800388635 | 315 | 38.6064 | 290.6064 | 308.825 | -18.2186 | 06M00000800388635 | 433265 | 110kV欢城变电站
10kV时王口8604线 | 大宋楼村4号变 | 46167122 | 2922364c42fe4a7596531a95571a9e3b4428397361 | 200 | 5.28 | 165.28 | 84.1 | 81.18 | 06M00000028410455 | 51695678 | 110kV欢城变电站
10kV时王口8604线 | 袁堂村粮所变 | 49371606 | a72b4006cc674a849aae6c74529a65683776215082 | 400 | 17.152 | 337.152 | 44.7 | 292.452 | 06M00000029266804 | 165583698 | 110kV欢城变电站
10kV时王口8604线 | 珠梅集村6号变 | 48073523 | 4f10a3ceef54403bad0b53108517d10e7947899332 | 200 | 21.056 | 181.056 | 174.4 | 6.656 | 06M00000038773924 | 159781609 | 110kV欢城变电站
10kV时王口8604线 | 宋庄村 | 45698762 | 8e878688d9884b2897ad9349a815dc379896960511 | 200 | 25.84 | 185.84 | 196.69 | -10.85 | 06M00000021910569 | 435373 | 110kV欢城变电站
10kV时王口8604线 | 上辛庄 | 1470769 | 800388621 | 200 | 4.224 | 164.224 | 28.8 | 135.424 | 06M00000800388621 | 435288 | 110kV欢城变电站
10kV时王口8604线 | 双王楼南二变 | 44729621 | b2bfd8cbfa5545a9908c07d5da74f16c8351143303 | 200 | 4.496 | 164.496 | 79.66 | 84.836 | 06M00000014933565 | 4264649 | 110kV欢城变电站
10kV时王口8604线 | 时王口村#4排灌台区 | 45120900 | 25feb3c49453401e86a447a996cb9ddb6751164675 | 50 | 0.032 | 40.032 | 0 | 40.032 | 06M00000016664588 | 4298633 | 110kV欢城变电站
10kV时王口8604线 | 菜园村1号变 | 47437578 | b8c8a58297a34c3892172581abd199f60930832055 | 200 | 1.568 | 161.568 | 34.34 | 127.228 | 06M00000035904830 | 157121147 | 110kV欢城变电站
10kV时王口8604线 | 宋庄南变200 | 43249804 | 8d0c90156a8a0c76104f8b8b78014f8d0c7c9a1c38 | 200 | 14.592 | 174.592 | 318.515 | -143.923 | 06M00000000212565 | 4145543 | 110kV欢城变电站
10kV时王口8604线 | 大宋楼村3号变 | 46167173 | f7a1e4bffcaf498d8cadae8834f068fe5835109151 | 400 | 19.968 | 339.968 | 122.4 | 217.568 | 06M00000028410453 | 51695679 | 110kV欢城变电站
10kV时王口8604线 | 岱庄村北一排灌台区 | 44897161 | a8ffab24e66e4b37a4b2ceed8225121c9951923417 | 100 | 0.696 | 80.696 | 0 | 80.696 | 06M00000015592880 | 4278107 | 110kV欢城变电站
10kV时王口8604线 | 岱庄村北四排灌台区 | 44897174 | 489b4ef6fe02411ab3bd878ae251c3231449083038 | 100 | 0 | 80 | 0 | 80 | 06M00000015592878 | 4278111 | 110kV欢城变电站
10kV时王口8604线 | 陈楼#2排灌台区 | 45120954 | a935cb64c4c045b88dd8530128c5bf539664316115 | 100 | 0.696 | 80.696 | 0 | 80.696 | 06M00000016664610 | 4298650 | 110kV欢城变电站
10kV时王口8604线 | 时王口村#5排灌台区 | 45120897 | 0ba15ef534444b4c9076d4b0e6529aad1204395321 | 50 | 0.508 | 40.508 | 0 | 40.508 | 06M00000016664586 | 4298632 | 110kV欢城变电站
10kV时王口8604线 | 二龙岗村#2排灌台区 | 45120890 | 493c3d4a75d84795863c5bbc2691a3251096718338 | 100 | 0.216 | 80.216 | 0 | 80.216 | 06M00000016664582 | 4298630 | 110kV欢城变电站
10kV时王口8604线 | 宋闸 | 1470773 | 800388751 | 160 | 6.4512 | 134.4512 | 11 | 123.4512 | 06M00000800388751 | 436547 | 110kV欢城变电站
10kV时王口8604线 | 小宋楼#3排灌台区 | 45128914 | 9c00dc2bfeab4809a944141229171e7f3555199047 | 100 | 0.352 | 80.352 | 0 | 80.352 | 06M00000016723754 | 4300318 | 110kV欢城变电站
10kV时王口8604线 | 邢堂村 | 47012795 | f740b226dec8415490d88d19e49efc1f5960275350 | 400 | 29.472 | 349.472 | 33.3 | 316.172 | 06M00000033791198 | 157015083 | 110kV欢城变电站
10kV时王口8604线 | 双王楼村#4排灌台区 | 45128941 | 0bf8ef4426cd4ad09e8fe54c99d171143775867224 | 100 | 0.296 | 80.296 | 0 | 80.296 | 06M00000016723694 | 4300329 | 110kV欢城变电站
10kV时王口8604线 | 小宋楼 | 1468957 | 800389129 | 400 | 26.656 | 346.656 | 282.87 | 63.786 | 06M00000800389129 | 433312 | 110kV欢城变电站
10kV时王口8604线 | 袁堂村西南变 | 49371589 | 6568d6123c7440299faf2be42a4f72075320968124 | 400 | 41.952 | 361.952 | 147.51 | 214.442 | 06M00000029266802 | 165583592 | 110kV欢城变电站
10kV时王口8604线 | 苏庄中变 | 48077817 | 513256e345c2400d8d898cf146514cf14907282617 | 400 | 13.696 | 333.696 | 81.15 | 252.546 | 06M00000038773756 | 159877880 | 110kV欢城变电站
10kV时王口8604线 | 乔岗#2排灌台区 | 45120915 | a8c3ffa0a35d45beb26153097ddf52576803490371 | 50 | 0.7 | 40.7 | 0 | 40.7 | 06M00000016664598 | 4298638 | 110kV欢城变电站
10kV时王口8604线 | 双王楼村#2排灌台区 | 45120877 | a931c9091ba24d38bc4b3b4de791b6eb8778091071 | 100 | 0 | 80 | 0 | 80 | 06M00000016664576 | 4298627 | 110kV欢城变电站
10kV时王口8604线 | 小宋楼#1排灌台区 | 45128905 | 2f2a381177d243fa9bc5fb1e352544c67169039786 | 50 | 0.032 | 40.032 | 0 | 40.032 | 06M00000016723750 | 4300315 | 110kV欢城变电站
10kV时王口8604线 | 宋闸#2变 | 42848697 | 800721977 | 200 | 10.112 | 170.112 | 0 | 170.112 | 06M00000800721977 | 4119281 | 110kV欢城变电站
10kV时王口8604线 | 宋闸东变 | 44060562 | 06c5b60c87e5459ba7b534b9de12513b6033507655 | 200 | 11.28 | 171.28 | 0 | 171.28 | 06M00000011109842 | 4205887 | 110kV欢城变电站
10kV时王口8604线 | 菜园村6号变 | 47476099 | 3cf86fe5ab4946ebb1abbf8ea0a897031355386935 | 200 | 5.12 | 165.12 | 28.86 | 136.26 | 06M00000036088511 | 157354248 | 110kV欢城变电站
10kV时王口8604线 | 菜园村4号变 | 47453072 | 272b0895dbd040cb979efbee7723bad89235545686 | 200 | 12.64 | 172.64 | 24.24 | 148.4 | 06M00000035974292 | 157215056 | 110kV欢城变电站
10kV时王口8604线 | 房庄村#7排灌台 | 45128935 | 920028f8001f48f3b02c77eb6a39277b8337401619 | 50 | 0 | 40 | 0 | 40 | 06M00000016723666 | 4300327 | 110kV欢城变电站
10kV时王口8604线 | 房庄村#2排灌台区 | 45120997 | 4459bcb31dfb476cb0ab2fde1c0ca0556628369657 | 100 | 0.064 | 80.064 | 0 | 80.064 | 06M00000016664636 | 4298665 | 110kV欢城变电站
10kV时王口8604线 | 苏庄村西北变 | 46743870 | 5bc05416d4eb4f35b71c802a995a5d487546459203 | 400 | 14.24 | 334.24 | 28.35 | 305.89 | 06M00000031684995 | 146411550 | 110kV欢城变电站
10kV时王口8604线 | 二龙岗西变 | 38936092 | 800387851 | 200 | 10.368 | 170.368 | 116.55 | 53.818 | 06M00000800387851 | 931831 | 110kV欢城变电站
10kV时王口8604线 | 上辛庄北变 | 42848706 | 800721978 | 200 | 6.336 | 166.336 | 0 | 166.336 | 06M00000800721978 | 4119282 | 110kV欢城变电站
10kV时王口8604线 | 上辛庄中变 | 42856128 | 800722022 | 315 | 20.916 | 272.916 | 150.3 | 122.616 | 06M00000800722022 | 4119533 | 110kV欢城变电站
10kV时王口8604线 | 双王楼村#1排灌台区 | 45120881 | 59cedc9e762f49e9b67c7a1ca3371cdd0576582215 | 50 | 0.024 | 40.024 | 0 | 40.024 | 06M00000016664578 | 4298628 | 110kV欢城变电站
10kV时王口8604线 | 二龙岗村北2变 | 48111474 | c9d0959b676e40149702c3450c99b6678431322159 | 400 | 4.928 | 324.928 | 221.19 | 103.738 | 06M00000039034562 | 160043557 | 110kV欢城变电站
10kV时王口8604线 | 乔 岗 | 45685184 | a43dcba9075847f9ab5f44c2dd49d71d3065391950 | 200 | 14.96 | 174.96 | 97.04 | 77.92 | 06M00000020917635 | 436807 | 110kV欢城变电站
10kV时王口8604线 | 时王口村#1排灌台区 | 45120903 | 184e024b2a6d4211a844f6f4821744720073282925 | 100 | 0.336 | 80.336 | 0 | 80.336 | 06M00000016664590 | 4298634 | 110kV欢城变电站
10kV时王口8604线 | 二龙岗村#1排灌台区 | 45128902 | 9fa6734317a44fbd94da45cbba6c9c3a7213510099 | 100 | 0.968 | 80.968 | 0 | 80.968 | 06M00000016722995 | 4300314 | 110kV欢城变电站
10kV时王口8604线 | 大宋楼村1号变 | 46167100 | a19e890d02f640b49a79cab01472897a3524406153 | 400 | 13.184 | 333.184 | 90.1 | 243.084 | 06M00000028410449 | 51695677 | 110kV欢城变电站
10kV时王口8604线 | 房庄村#6排灌台区 | 45128932 | 57d9e6b8c3b14cba8bad1a2866aeb0af0175624688 | 50 | 0 | 40 | 0 | 40 | 06M00000016723664 | 4300325 | 110kV欢城变电站
10kV时王口8604线 | 时王口5号变 | 48099658 | deac73e910484fff961378b2496246ca4282320533 | 400 | 31.136 | 351.136 | 299.865 | 51.271 | 06M00000038979714 | 159986717 | 110kV欢城变电站
10kV时王口8604线 | 袁堂村东南变 | 49371572 | 82ba996b6359401fb7905efc69b8956b2785917864 | 400 | 12.576 | 332.576 | 76.58 | 255.996 | 06M00000029266800 | 165583131 | 110kV欢城变电站
10kV时王口8604线 | 苏庄村东南变 | 46743917 | e6514ab5d0004a25a620c0de674f66fc3701618675 | 400 | 8.768 | 328.768 | 111.25 | 217.518 | 06M00000031684991 | 146414492 | 110kV欢城变电站
10kV时王口8604线 | 房庄村#5排灌台区 | 45128929 | f043776ff22e43508d75b29567f72f419785621971 | 100 | 0.216 | 80.216 | 0 | 80.216 | 06M00000016723232 | 4300324 | 110kV欢城变电站
10kV时王口8604线 | 珠梅集村#4变 | 46968895 | cf0c45125df94e7c9c641b16e77cf54b4162978030 | 200 | 11.904 | 171.904 | 0 | 171.904 | 06M00000033516469 | 157011438 | 110kV欢城变电站
10kV时王口8604线 | 房庄村#3排灌台区 | 45126779 | fa699d762b954cc69fde0127c253ebf89611513228 | 50 | 0 | 40 | 0 | 40 | 06M00000016698165 | 4299382 | 110kV欢城变电站
10kV时王口8604线 | 上辛庄5号变 | 48077820 | e0551b148dee495b8826897bc90fe30d9438724130 | 400 | 14.048 | 334.048 | 68.25 | 265.798 | 06M00000038773767 | 159877887 | 110kV欢城变电站
10kV时王口8604线 | 岱庄东变 | 1470510 | 800359524 | 200 | 26.208 | 186.208 | 158.69 | 27.518 | 06M00000800359524 | 436516 | 110kV欢城变电站
10kV时王口8604线 | 时王口4号变 | 48099649 | d50c2c6cde4d45fb8bf91b41de60f01d0997079718 | 315 | 15.3972 | 267.3972 | 202.52 | 64.8772 | 06M00000038979632 | 159986606 | 110kV欢城变电站
10kV时王口8604线 | 赵庄北变 | 41565806 | 800672797 | 200 | 12.208 | 172.208 | 59.84 | 112.368 | 06M00000800672797 | 1066244 | 110kV欢城变电站
10kV时王口8604线 | 欢城陈楼北变 | 43185514 | 1c5bb2e61f8a0c76114ef40311014f1c5b6f1f5ca5 | 200 | 15.6 | 175.6 | 160.53 | 15.07 | 06M00000000067067 | 4139820 | 110kV欢城变电站
10kV时王口8604线 | 二龙岗东变 | 38937047 | 800387846 | 400 | 31.232 | 351.232 | 403.465 | -52.233 | 06M00000800387846 | 931833 | 110kV欢城变电站
10kV时王口8604线 | 岱庄村北二排灌台区 | 44897167 | b79f093a8c954aa485cefa97968016489236890885 | 100 | 0.248 | 80.248 | 0 | 80.248 | 06M00000015592814 | 4278109 | 110kV欢城变电站
10kV时王口8604线 | 苏庄村东变 | 50499519 | 07b35a45d78f437ca2dab4183488565c0416161175 | 200 | 0.128 | 160.128 | 0 | 160.128 | 06M00000061886857 | 171665364 | 110kV欢城变电站
10kV时王口8604线 | 宋庄村#1排灌台区 | 45120894 | 613428c05b794a518ab0996ee42b113c5363608024 | 100 | 2.48 | 82.48 | 0 | 82.48 | 06M00000016664584 | 4298631 | 110kV欢城变电站
10kV时王口8604线 | 小屯#2排灌台区 | 45128923 | 7554f99d9247412493eb3f5e6c18a0406213326061 | 100 | 0.064 | 80.064 | 0 | 80.064 | 06M00000016723769 | 4300321 | 110kV欢城变电站
10kV时王口8604线 | 岱庄西变 | 41120734 | 800653612 | 200 | 28.704 | 188.704 | 184.425 | 4.279 | 06M00000800653612 | 1041522 | 110kV欢城变电站
10kV时王口8604线 | 宋庄西变 | 48090786 | 1c36de6b532647838a43d85e794dcc710856328753 | 400 | 14.112 | 334.112 | 318.2 | 15.912 | 06M00000038773879 | 159907900 | 110kV欢城变电站
10kV时王口8604线 | 岱庄村南一排灌台区 | 44897164 | 5a5313d00e214e8a961d4927d6efad9d1888991223 | 100 | 0.048 | 80.048 | 0 | 80.048 | 06M00000015592882 | 4278108 | 110kV欢城变电站
10kV时王口8604线 | 珠梅集村#3变 | 46951343 | 9035e7255296456285830317c21b79b23215234324 | 400 | 21.824 | 341.824 | 228.48 | 113.344 | 06M00000033301618 | 157009434 | 110kV欢城变电站
10kV时王口8604线 | 珠梅集村5号变 | 48073521 | 269c044fb08846bba355e1954736c5008807136196 | 200 | 18.96 | 178.96 | 173.16 | 5.8 | 06M00000038773922 | 159781608 | 110kV欢城变电站
10kV时王口8604线 | 小宋楼#2排灌台区 | 45128911 | a2903f9ffa65489c8551aad303f274aa3795537147 | 100 | 0.464 | 80.464 | 0 | 80.464 | 06M00000016723752 | 4300317 | 110kV欢城变电站
10kV时王口8604线 | 双王楼村#3排灌台区 | 45120871 | 3469861480c44eb9b5e8e2f0a76a83cc8058483241 | 100 | 2.28 | 82.28 | 0 | 82.28 | 06M00000016664514 | 4298625 | 110kV欢城变电站
10kV时王口8604线 | 时王口 | 1469725 | 800388636 | 200 | 13.808 | 173.808 | 144.76 | 29.048 | 06M00000800388636 | 439164 | 110kV欢城变电站
10kV时王口8604线 | 菜园村9号变 | 48086447 | 2db6076df16c4d5b83bbb8cf9060d1382168994749 | 200 | 6.656 | 166.656 | 20.2 | 146.456 | 06M00000038773920 | 159912639 | 110kV欢城变电站
10kV时王口8604线 | 二龙岗村北4变 | 48114927 | 45ea8497da2a45f393ff3d3688e8f6bd1523716915 | 630 | 23.5872 | 527.5872 | 718.47 | -190.8828 | 06M00000039034566 | 160066939 | 110kV欢城变电站
10kV时王口8604线 | 袁堂村大队变 | 46331993 | f91f8ff8f1884053ac27744712e9428c5040206794 | 400 | 21.056 | 341.056 | 83.38 | 257.676 | 06M00000029266806 | 436799 | 110kV欢城变电站
10kV时王口8604线 | 南村#1排灌台区 | 45120867 | b49d3bed3ae6488ca593d0d5dfd4887f8960065770 | 100 | 0 | 80 | 0 | 80 | 06M00000016664512 | 4298624 | 110kV欢城变电站
10kV时王口8604线 | 双王楼 | 1470406 | 800388732 | 315 | 23.1336 | 275.1336 | 244.35 | 30.7836 | 06M00000800388732 | 439288 | 110kV欢城变电站
10kV时王口8604线 | 菜园村2号变 | 47444808 | 8b8e5f69709e4d8d9639160f20ce6b8a2303141040 | 400 | 12.832 | 332.832 | 79.62 | 253.212 | 06M00000035939284 | 157172731 | 110kV欢城变电站
10kV时王口8604线 | 二龙岗村北3变 | 48114935 | 1e3074ee314a4ae8a87ff5ebd21aa26c6680408416 | 630 | 47.376 | 551.376 | 514.42 | 36.956 | 06M00000039034564 | 160066973 | 110kV欢城变电站
10kV时王口8604线 | 乔岗村4号变 | 48080304 | 83934a3d3502490c99b16ff20f86bf476177926820 | 200 | 8.112 | 168.112 | 105.52 | 62.592 | 06M00000038773916 | 159892607 | 110kV欢城变电站
10kV时王口8604线 | 二龙岗中变 | 38937534 | 800392187 | 315 | 20.79 | 272.79 | 207.25 | 65.54 | 06M00000800392187 | 931832 | 110kV欢城变电站
10kV时王口8604线 | 袁堂村市场变 | 49371628 | 5e159a3a7ce241b8a75e74cb058bb1a93777669487 | 400 | 38.912 | 358.912 | 82.95 | 275.962 | 06M00000029266816 | 165583775 | 110kV欢城变电站
10kV时王口8604线 | 房庄村#4排灌台区 | 45128926 | 0a97881235e74f9bba38ade30eae214d0952176035 | 100 | 5.6 | 85.6 | 283.69 | -198.09 | 06M00000016723230 | 4146716 | 110kV欢城变电站
10kV时王口8604线 | 苏庄村东北变 | 46743863 | cb95a4b887344e9ebb1a2b9cf03f70b50179405731 | 200 | 8.512 | 168.512 | 38.5 | 130.012 | 06M00000031684997 | 146411296 | 110kV欢城变电站
10kV时王口8604线 | 欢城二龙岗东二变 | 43185521 | 1c82ea33838a0c76114ef40311014f1c82a6585cbb | 315 | 21.9744 | 273.9744 | 255.195 | 18.7794 | 06M00000000067070 | 4139822 | 110kV欢城变电站
10kV时王口8604线 | 时王口南变 | 46093776 | 7eeb321823a44b05ac7d7940e8eb04e95859820738 | 160 | 17.4208 | 145.4208 | 120.03 | 25.3908 | 06M00000028084128 | 433504 | 110kV欢城变电站
10kV时王口8604线 | 陈楼#3排灌台区 | 45120957 | 432b7dbdc53d42548166da635c63be3e3194296140 | 100 | 1.696 | 81.696 | 0 | 81.696 | 06M00000016664612 | 4298651 | 110kV欢城变电站
10kV时王口8604线 | 菜园村5号变 | 47462793 | 431d4385be7f490cad573aa6f258dc655679527955 | 315 | 16.0524 | 268.0524 | 162.22 | 105.8324 | 06M00000036031196 | 157278258 | 110kV欢城变电站
10kV时王口8604线 | 小屯#1排灌台区 | 45128920 | fc9333394231436f9f485c0b99c60bee7208987593 | 100 | 0.2 | 80.2 | 0 | 80.2 | 06M00000016723767 | 4300320 | 110kV欢城变电站
10kV时王口8604线 | 时王口村#2排灌台区 | 45120906 | eae91114b8aa43b0b8b28a85b5dc47d32659895450 | 50 | 0.996 | 40.996 | 0 | 40.996 | 06M00000016664592 | 4298635 | 110kV欢城变电站
10kV时王口8604线 | 菜园村8号变 | 48086439 | 3d352ac74bc94719831746f7538f7cdb0807088959 | 200 | 20.656 | 180.656 | 176.75 | 3.906 | 06M00000038773918 | 159912292 | 110kV欢城变电站
10kV时王口8604线 | 苏庄村西南变 | 46743902 | ba9bc536d6534999b2ecb087f1bb9b867735475600 | 200 | 6.16 | 166.16 | 10.92 | 155.24 | 06M00000031684993 | 146414264 | 110kV欢城变电站
10kV时王口8604线 | 珠梅集村#1变 | 46978206 | 886b58d9310f46f2900079a17b46cdcb3131027557 | 100 | 3.592 | 83.592 | 0 | 83.592 | 06M00000033593556 | 157012282 | 110kV欢城变电站
10kV时王口8604线 | 赵庄 | 1468326 | 800390427 | 200 | 30.336 | 190.336 | 61 | 129.336 | 06M00000800390427 | 438752 | 110kV欢城变电站
10kV时王口8604线 | 乔岗#3排灌台区 | 45120912 | 4d682f03a70c4045ae64499ce789e7bf3165588927 | 400 | 0.416 | 320.416 | 0 | 320.416 | 06M00000016664596 | 4298637 | 110kV欢城变电站
10kV时王口8604线 | 时王口6号变 | 48099664 | 649b38081d6c42d4be8476d568f0cd087773586277 | 200 | 17.168 | 177.168 | 251.42 | -74.252 | 06M00000038979716 | 159986834 | 110kV欢城变电站
10kV时王口8604线 | 虎庄 | 38937059 | 800388431 | 200 | 11.952 | 171.952 | 20.93 | 151.022 | 06M00000800388431 | 931835 | 110kV欢城变电站
10kV时王口8604线 | 双王楼西变 | 46093774 | 567eff71bd3549048525774896757ec61901359603 | 400 | 40.96 | 360.96 | 299.93 | 61.03 | 06M00000028084404 | 438769 | 110kV欢城变电站
10kV时王口8604线 | 菜园村3号变 | 47783231 | 8ab9ede8c56b4dc4a631593750b0e4222335314522 | 630 | 23.8392 | 527.8392 | 26.26 | 501.5792 | 06M00000037528048 | 158619782 | 110kV欢城变电站
10kV时王口8604线 | 小宋楼西变 | 43354531 | 4c791cda228a107612501ba73101504c78ecb83ca7 | 315 | 16.3296 | 268.3296 | 259.875 | 8.4546 | 06M00000000488484 | 4154823 | 110kV欢城变电站
10kV时王口8604线 | 欢城虎庄西变 | 43183342 | 1beffc6e528a0c76114ef40311014f1befba185b12 | 200 | 17.36 | 177.36 | 39.2 | 138.16 | 06M00000000066889 | 4139659 | 110kV欢城变电站
10kV时王口8604线 | 小宋楼#4排灌台区 | 45128917 | 8b42f75e230240e3a820ab13ed7dc5ca9592239915 | 200 | 0.032 | 160.032 | 0 | 160.032 | 06M00000016723756 | 4300319 | 110kV欢城变电站
10kV时王口8604线 | 时王口村#3排灌台区 | 45120909 | 0822105d2f524eacbecb6e0b947343761234780727 | 200 | 0.336 | 160.336 | 0 | 160.336 | 06M00000016664594 | 4298636 | 110kV欢城变电站
10kV时王口8604线 | 房庄村#1排灌台区 | 45120994 | 8c6afd7f18f444f3a2b90d27402becd06624669007 | 200 | 1.536 | 161.536 | 0 | 161.536 | 06M00000016664634 | 4298664 | 110kV欢城变电站
10kV时王口8604线 | 上辛庄6号变 | 48077825 | d3fcf2f1983c4938a5363c8fc3bf6f999682265170 | 400 | 17.248 | 337.248 | 171.895 | 165.353 | 06M00000038773769 | 159877888 | 110kV欢城变电站
10kV时王口8604线 | 二龙岗村北1变 | 48111463 | f123ff721fdc4cbf95d408c29a9fc0635610940828 | 400 | 15.904 | 335.904 | 110.375 | 225.529 | 06M00000039034560 | 160043456 | 110kV欢城变电站
10kV时王口8604线 | 陈楼西变 | 41100939 | 800653590 | 200 | 17.984 | 177.984 | 100.75 | 77.234 | 06M00000800653590 | 1039980 | 110kV欢城变电站
10kV时王口8604线 | 双王楼东南变 | 43266974 | 67885226ab8a0c760f4f404dbd014f6787733e2a4b | 200 | 11.2 | 171.2 | 283.69 | -112.49 | 06M00000000124805 | 4146716 | 110kV欢城变电站
10kV时王口8604线 | 菜园村7号变 | 47476122 | 8c6a16720807471885eccbbaf205c9ce2943438867 | 200 | 5.024 | 165.024 | 68.34 | 96.684 | 06M00000036088513 | 157354342 | 110kV欢城变电站
10kV时王口8604线 | 珠梅集村#2变 | 46958857 | 19fe336e83e3431594b81e5d4c4375c95017374445 | 400 | 13.952 | 333.952 | 100.275 | 233.677 | 06M00000033382978 | 157010112 | 110kV欢城变电站
10kV时王口8604线 | 上辛庄西1变 | 44143789 | a1352d7636f84c60bc5760eba4f6171c8074584360 | 200 | 4.928 | 164.928 | 35.92 | 129.008 | 06M00000011756594 | 4211859 | 110kV欢城变电站
10kV时王口8604线 | 时王口7号变 | 48099674 | 4dd18fc0a91c4a50a9267a5290c0095c1922900513 | 200 | 21.056 | 181.056 | 195.075 | -14.019 | 06M00000038979718 | 159987015 | 110kV欢城变电站
10kV苏园线015 | 技校公变400 | 48252080 | 42359c4fa5534412a96c05fed10d07061138107933 | 400 | 0 | 320 | 0 | 320 | 06M00000039757042 | 812562 | 110kV洛房变电站
10kV苏园线015 | 工商局宿舍 | 45361989 | d350e5cc80d54c259e2b4f3c3a65d6aa1222478864 | 400 | 46.752 | 366.752 | 0 | 366.752 | 06M00000018188151 | 439192 | 110kV洛房变电站
10kV苏园线015 | 信用社宿舍(北) | 43421244 | cb329710348a0c761050c7b1aa0150cb3290c90801 | 160 | 9.9328 | 137.9328 | 0 | 137.9328 | 06M00000000643676 | 4160690 | 110kV洛房变电站
10kV苏园线015 | 公安局公变 | 4994040 | 800372050 | 630 | 0 | 504 | 0 | 504 | 06M00000800372050 | 536976 | 110kV洛房变电站
10kV苏园线015 | 香园东公变 | 45361991 | 2e711bdd0ee148bea79ba25f45f0214e2194237284 | 500 | 100.88 | 500.88 | 0 | 500.88 | 06M00000018188149 | 1036864 | 110kV洛房变电站
10kV苏园线015 | 香园公变 | 3723313 | 800673202 | 400 | 88.8 | 408.8 | 0 | 408.8 | 06M00000800673202 | 536903 | 110kV洛房变电站
10kV泰康北013线 | 微湖佳苑中2 | 49414583 | e1c010e3245d4d009ff283f18238f8421748837957 | 1000 | 21.92 | 821.92 | 0 | 821.92 | 06M00000056577341 | 165908322 | 110kV洛房变电站
10kV泰康北013线 | 微湖佳苑中1 | 49414601 | 6da9ee77a7484b7a88910016d0ee2a155112366136 | 1000 | 22.96 | 822.96 | 0 | 822.96 | 06M00000056577339 | 165908324 | 110kV洛房变电站
10kV泰康北013线 | 严庄1变 | 45900925 | eaf23f5fc6f84580a928d9acdc85859f0866857726 | 400 | 25.216 | 345.216 | 238.99 | 106.226 | 06M00000025781390 | 20756868 | 110kV洛房变电站
10kV泰康北013线 | 严庄2变 | 45896749 | 6f6f7bcbf32b497ea30cd43e15869bd29718256756 | 400 | 28.608 | 348.608 | 134.94 | 213.668 | 06M00000025781392 | 20751377 | 110kV洛房变电站
10kV泰康北013线 | 微湖佳苑中3 | 49414595 | 0b02ce896a544c9f8e92d4582df5dbd50444624741 | 1000 | 21.28 | 821.28 | 0 | 821.28 | 06M00000056577343 | 165908323 | 110kV洛房变电站
10kV泰康北013线 | 良种场 | 5313856 | 800518898 | 400 | 30.976 | 350.976 | 0 | 350.976 | 06M00000800518898 | 839257 | 110kV洛房变电站
10kV泰康北013线 | 地毯厂宿舍 | 40910239 | 800518903 | 400 | 33.6 | 353.6 | 37 | 316.6 | 06M00000800518903 | 537046 | 110kV洛房变电站
10kV泰康北013线 | 严庄村东 | 2651919 | 800251303 | 200 | 15.2 | 175.2 | 71.89 | 103.31 | 06M00000800251303 | 536886 | 110kV洛房变电站
10kV泰康北013线 | 微湖佳苑北1 | 47259092 | e007be2df22043f5bf8c04ef78f249f41003236028 | 1000 | 69.52 | 869.52 | 0 | 869.52 | 06M00000034935208 | 157030290 | 110kV洛房变电站
10kV泰康北013线 | 微湖佳苑南2 | 47258928 | 1273583f5e9b4490a2bca310a7b752259138838557 | 1000 | 42.4 | 842.4 | 0 | 842.4 | 06M00000034935216 | 157030288 | 110kV洛房变电站
10kV泰康北013线 | 微湖佳苑南1 | 47258859 | cf34267598044fe783c004ec8cc0bab25309566107 | 1000 | 59.68 | 859.68 | 0 | 859.68 | 06M00000034935214 | 157030287 | 110kV洛房变电站
10kV泰康北013线 | 微湖佳苑北3 | 47258712 | e24e0bd3eab3476eb909c94a31f475e91312422709 | 1000 | 68.8 | 868.8 | 0 | 868.8 | 06M00000034935212 | 157030285 | 110kV洛房变电站
10kV泰康北013线 | 微湖佳苑北2 | 47259150 | 7949a69cc4024d769725361f64dd3a284298477690 | 1000 | 56.56 | 856.56 | 0 | 856.56 | 06M00000034935210 | 157030292 | 110kV洛房变电站
10kV泰康北013线 | 严庄村 | 40731335 | 800251308 | 400 | 33.728 | 353.728 | 129.82 | 223.908 | 06M00000800251308 | 1024623 | 110kV洛房变电站
10kV泰康北013线 | 农机局宿舍 | 39369061 | 800518893 | 100 | 5.912 | 85.912 | 30 | 55.912 | 06M00000800518893 | 939872 | 110kV洛房变电站
10kV泰康南027线 | 创达公变 | 49400745 | cb86500df5c74b638dcf055ac72847868318485944 | 200 | 5.056 | 165.056 | 0 | 165.056 | 06M00000056376370 | 165803818 | 110kV洛房变电站
10kV泰山1017线 | 泰山一组（西台） | 48015203 | d2f5b932d4df4059bcdc6d533eb0bc436905624084 | 400 | 9.504 | 329.504 | 18.8 | 310.704 | 06M00000038630307 | 159555009 | 110kV夏镇变电站
10kV泰山1017线 | 盐当新村东 | 43233516 | 43cedf766f8a0c76114f405252014f43cedd1402d9 | 630 | 50.9544 | 554.9544 | 0 | 554.9544 | 06M00000000081484 | 4144019 | 110kV夏镇变电站
10kV泰山1017线 | 国土资源局宿舍 | 42806736 | 800720727 | 250 | 15.4 | 215.4 | 0 | 215.4 | 06M00000800720727 | 4118071 | 110kV夏镇变电站
10kV泰山1017线 | 泰山一组（东台） | 48015185 | 43900fa7ad9647b3a315cf411a63798a6043330375 | 400 | 16.64 | 336.64 | 0 | 336.64 | 06M00000038630309 | 159555003 | 110kV夏镇变电站
10kV泰山1017线 | 航管局公变 | 44942323 | bc83d72b4274405dab4859a404ebf1a28050095263 | 630 | 0 | 504 | 0 | 504 | 06M00000015757004 | 536894 | 110kV夏镇变电站
10kV泰山1017线 | 广场公变 | 44913647 | c7bf90009fa049e2bb9a7c1f1792dfe13267714280 | 630 | 90.7704 | 594.7704 | 0 | 594.7704 | 06M00000015655138 | 458754 | 110kV夏镇变电站
10kV泰山1017线 | 国税局公变 | 40424230 | 800582128 | 315 | 43.0416 | 295.0416 | 0 | 295.0416 | 06M00000800582128 | 1007813 | 110kV夏镇变电站
10kV泰山1017线 | 城市开发公司 | 1470169 | 800340985 | 1000 | 131.12 | 931.12 | 0 | 931.12 | 06M00000800340985 | 439212 | 110kV夏镇变电站
10kV泰山1017线 | 南苑宿舍（商业街）2 | 47026954 | bb972126a87e4d8dbc38d5aa02df452c2785991142 | 200 | 8.752 | 168.752 | 0 | 168.752 | 06M00000033859023 | 4151834 | 110kV夏镇变电站
10kV泰山1017线 | 文昌村北公变 | 46775773 | 0121f6f2307547bf8f2697a284c610de9210413264 | 400 | 16.48 | 336.48 | 10 | 326.48 | 06M00000031905860 | 147690473 | 110kV夏镇变电站
10kV泰山1017线 | 微园公变 | 45404361 | b4a76e136741469dbab17821459e0d404147399770 | 400 | 26.944 | 346.944 | 0 | 346.944 | 06M00000018733118 | 4333514 | 110kV夏镇变电站
10kV泰山1017线 | 昭阳粮所 | 45536027 | 78b884d6a48a0c76135e1ad239015e78b6ed3f6121 | 400 | 23.264 | 343.264 | 99.73 | 243.534 | 06M00000020066580 | 433660 | 110kV夏镇变电站
10kV塘湖2305线 | 郗山一村南台区 | 39369113 | 800265431 | 400 | 17.664 | 337.664 | 172.73 | 164.934 | 06M00000800265431 | 939874 | 110kV塘湖变电站
10kV塘湖2305线 | 郗山一村1号鱼池 | 47477006 | f94e43e6e57746c0bb26506f497869de0581496428 | 200 | 6.224 | 166.224 | 0 | 166.224 | 06M00000036092697 | 157360322 | 110kV塘湖变电站
10kV塘湖2305线 | 郗山六村台区 | 49379177 | 084cb08915144103b8dc24f2cff517df7563874692 | 400 | 15.36 | 335.36 | 179.825 | 155.535 | 06M00000056244972 | 536913 | 110kV塘湖变电站
10kV塘湖2305线 | 郗山六村鱼池 | 45091878 | e177ce779c9f4cadb8e57b31a7ae5cdd8238045002 | 400 | 4.992 | 324.992 | 0 | 324.992 | 06M00000016446836 | 4294467 | 110kV塘湖变电站
10kV塘湖2305线 | 郗山四村西台 | 47118533 | 5dde602d1abb4d838e861909d7fca30b7609154051 | 400 | 22.784 | 342.784 | 243.225 | 99.559 | 06M00000034440795 | 4304087 | 110kV塘湖变电站
10kV塘湖2305线 | 郗山六村1变 | 49388042 | 74b22f7655e444d192c6baf00619c15c4301072525 | 400 | 20.672 | 340.672 | 18 | 322.672 | 06M00000055456375 | 165725105 | 110kV塘湖变电站
10kV塘湖2305线 | 郗山三村2号鱼池 | 47249698 | 108c353538f94b499f428b7eae7691dc5972303495 | 200 | 0.752 | 160.752 | 0 | 160.752 | 06M00000034889218 | 157029746 | 110kV塘湖变电站
10kV塘湖2305线 | 郗山一村2号鱼池 | 46991756 | 48bae5e3984f4e1a9b26b6e90bb75ad27097518902 | 200 | 2.4 | 162.4 | 0 | 162.4 | 06M00000033631566 | 157013609 | 110kV塘湖变电站
10kV塘湖2305线 | 郗山四村1变 | 49395700 | 0943771a13b44d0c84dc4787cc9d234d0303727034 | 400 | 0.448 | 320.448 | 281.025 | 39.423 | 06M00000055455853 | 165771807 | 110kV塘湖变电站
10kV塘湖2305线 | 郗山六村南台区 | 44867667 | 4e81a081008a455db84951ea96cf16547914520158 | 400 | 11.584 | 331.584 | 95.495 | 236.089 | 06M00000015456694 | 4276054 | 110kV塘湖变电站
10kV塘湖2305线 | 郗山五村北台区 | 44324488 | 7b9085ac8d814754ba4847f6ddf3945d0910314344 | 400 | 137.216 | 457.216 | 86.66 | 370.556 | 06M00000012272223 | 4228504 | 110kV塘湖变电站
10kV塘湖2305线 | 郗山六村2变 | 49395629 | 2c48cd3de3354e3aa1035e8ecdcbb1320513287687 | 400 | 20.416 | 340.416 | 236.575 | 103.841 | 06M00000055456511 | 165770963 | 110kV塘湖变电站
10kV塘湖2305线 | 郗山五村鱼池 | 45093035 | 84c31135367b48c7adc30e4eeba170656509287967 | 200 | 2.288 | 162.288 | 0 | 162.288 | 06M00000016449444 | 4294587 | 110kV塘湖变电站
10kV塘湖2305线 | 稀土矿小区 | 47108613 | 7c83c6ba246242d197343c0a966a4b5b3743665564 | 630 | 94.248 | 598.248 | 148.95 | 449.298 | 06M00000034389331 | 157022368 | 110kV塘湖变电站
10kV塘湖2305线 | 郗山六村西台 | 49379165 | 6363bd5a3f1b437eb7d2b1f3b6bc55b08311850490 | 400 | 7.52 | 327.52 | 51.6 | 275.92 | 06M00000056240247 | 800692643 | 110kV塘湖变电站
10kV塘湖2305线 | 郗山一村1变 | 49399463 | 80e733aa5dfb4e29981607458a0547cc6205733904 | 400 | 14.56 | 334.56 | 137.145 | 197.415 | 06M00000055455068 | 165805970 | 110kV塘湖变电站
10kV塘湖2305线 | 郗山二村1变 | 49399549 | 90d5816d9c944f8e8db8c2fac66efc026807450086 | 400 | 20.384 | 340.384 | 304.25 | 36.134 | 06M00000055455641 | 165806625 | 110kV塘湖变电站
10kV塘湖2305线 | 郗山三村2变 | 49399715 | d8822a59933e4dedb230ba293d6bbe413580384779 | 400 | 9.568 | 329.568 | 136.995 | 192.573 | 06M00000055455718 | 4276058 | 110kV塘湖变电站
10kV塘湖2305线 | 郗山三村南台区 | 49379171 | 67379abed87a46eebbb878620603af0c4664520294 | 200 | 11.808 | 171.808 | 263.76 | -91.952 | 06M00000056240243 | 712821 | 110kV塘湖变电站
10kV塘湖2305线 | 郗山二村台区 | 49379169 | 0dfbcd62be4348feb14878d474e893f67548604524 | 400 | 21.92 | 341.92 | 420.71 | -78.79 | 06M00000056240241 | 438340 | 110kV塘湖变电站
10kV塘湖2305线 | 郗山六村北台区 | 43674900 | 4c74d9ea74a940298354df6b9e84de0b2786130971 | 400 | 20.608 | 340.608 | 249.85 | 90.758 | 06M00000009925176 | 4177837 | 110kV塘湖变电站
10kV塘湖2305线 | 郗山五村东台 | 45536046 | 7929cc4e868a0c76135e1ad239015e7928309b67a4 | 315 | 0 | 252 | 114.49 | 137.51 | 06M00000020074698 | 537014 | 110kV塘湖变电站
10kV塘湖2305线 | 郗山四村 | 1468193 | 800514841 | 400 | 18.592 | 338.592 | 153.005 | 185.587 | 06M00000800514841 | 433791 | 110kV塘湖变电站
10kV塘湖2305线 | 郗山三村1变 | 49399614 | dbfd0b29e7874098a7385f482410cae28592797055 | 400 | 13.696 | 333.696 | 263.76 | 69.936 | 06M00000055455650 | 712821 | 110kV塘湖变电站
10kV塘湖2305线 | 郗山五村西 | 49379172 | 4aaf69cbcde44731b25bf5ed6c85a11d1504418506 | 400 | 18.08 | 338.08 | 216.99 | 121.09 | 06M00000056240245 | 4111341 | 110kV塘湖变电站
10kV塘湖2305线 | 郗山一村 | 1468187 | 800514846 | 315 | 12.0708 | 264.0708 | 91.51 | 172.5608 | 06M00000800514846 | 435700 | 110kV塘湖变电站
10kV塘湖2305线 | 郗山五村2变 | 51067459 | bfa9823b5f334506946baba29f4ec7547735856447 | 400 | 6.24 | 326.24 | 99 | 227.24 | 06M00000055456273 | 175100752 | 110kV塘湖变电站
10kV塘湖2305线 | 郗山三村1号鱼池 | 47249679 | 2ccf1990252a49278d16914568c7e5ed9917223022 | 200 | 2.72 | 162.72 | 0 | 162.72 | 06M00000034889089 | 157029745 | 110kV塘湖变电站
10kV塘湖2305线 | 郗山二村鱼池 | 47407951 | 16812a70a9a1426e84bdfea5676a54895153430674 | 400 | 0.32 | 320.32 | 0 | 320.32 | 06M00000035776756 | 157038409 | 110kV塘湖变电站
10kV塘湖2305线 | 郗山五村南台区 | 47084853 | b0c65bf4651b4e7087c44f1f236107794475562213 | 400 | 34.304 | 354.304 | 413.45 | -59.146 | 06M00000034258958 | 157020867 | 110kV塘湖变电站
10kV塘湖2305线 | 郗山六村3变 | 49395566 | 75f9d41511784503bd225e453bf55d1e8910706740 | 400 | 11.232 | 331.232 | 69.45 | 261.782 | 06M00000055456524 | 165770475 | 110kV塘湖变电站
10kV塘湖2305线 | 郗山三村西台区 | 44867698 | 414d640abeb046999f2e2cb2938c3f970987423963 | 400 | 9.568 | 329.568 | 136.995 | 192.573 | 06M00000013900377 | 4276058 | 110kV塘湖变电站
10kV塘湖2305线 | 郗山五村1变 | 51067437 | ccb84b6db9dd49debff84db815838aca7413423777 | 400 | 15.616 | 335.616 | 316.775 | 18.841 | 06M00000055455953 | 175100584 | 110kV塘湖变电站
10kV塘湖2305线 | 郗山二村北台 | 45342324 | 3fcf07629c4949fca78bdc9179e6fb663497506655 | 500 | 42.4 | 442.4 | 559.185 | -116.785 | 06M00000018096600 | 4336803 | 110kV塘湖变电站
10kV塘湖2305线 | 郗山三村 | 1468189 | 800514843 | 400 | 16.832 | 336.832 | 253.345 | 83.487 | 06M00000800514843 | 437221 | 110kV塘湖变电站
10kV塘湖2305线 | 郗山六村2号鱼池 | 51377659 | ad65af6976d24570a0dff6279e0e24970639300791 | 200 | 0 | 160 | 0 | 160 | 06M00000064935908 | 176513215 | 110kV塘湖变电站
10kV塘湖2305线 | 郗山一村2变 | 49399231 | 5b70b120a4314c0e91a3ee0f806badd65659075879 | 400 | 14.592 | 334.592 | 242.12 | 92.472 | 06M00000055455476 | 165805499 | 110kV塘湖变电站
10kV塘湖2305线 | 郗山一村东台区 | 44867723 | a88bed5dc06049a5865db227c8808cde8200064582 | 400 | 30.272 | 350.272 | 261.305 | 88.967 | 06M00000013653916 | 4276061 | 110kV塘湖变电站
10kV陶官屯Ⅱ线 | 水围子村东变 | 44324745 | 6ab0b3be4ebd41f6946ad2e44c5497227522635490 | 200 | 18.256 | 178.256 | 33 | 145.256 | 06M00000012305609 | 4228527 | 35kV二级坝变电站
10kV陶官屯Ⅱ线 | 水围子村西变 | 44324933 | b4d9971dc775443f9a564282b55878755881538643 | 200 | 48.688 | 208.688 | 40 | 168.688 | 06M00000012305607 | 4228536 | 35kV二级坝变电站
10kV陶阳寺线 | 前朱庄北变 | 48070020 | c3fd66655e71484489bcca8f633b4c474841156192 | 400 | 21.76 | 341.76 | 387.44 | -45.68 | 06M00000038837936 | 159841195 | 110kV欢城变电站
10kV陶阳寺线 | 裴口村 | 1470590 | 800369268 | 100 | 9.776 | 89.776 | 72.06 | 17.716 | 06M00000800369268 | 434919 | 110kV欢城变电站
10kV陶阳寺线 | 陶阳寺南二变 | 45844720 | 89c4198def0f43198582d74bf3d6d5f14753316742 | 400 | 73.632 | 393.632 | 47 | 346.632 | 06M00000025072121 | 18965471 | 110kV欢城变电站
10kV陶阳寺线 | 后朱庄村#1排灌台区 | 51083445 | 7ab7fc2d7c1549408c996f4742c28d9a8832027827 | 100 | 1.312 | 81.312 | 0 | 81.312 | 06M00000064073113 | 175194711 | 110kV欢城变电站
10kV陶阳寺线 | 裴口北变 | 41984789 | 800694175 | 200 | 0 | 160 | 191.46 | -31.46 | 06M00000800694175 | 800694175 | 110kV欢城变电站
10kV陶阳寺线 | 吴庄村西变 | 43781062 | 68f6e49bdaa844298534dde5b2fd31e23961864306 | 400 | 16.192 | 336.192 | 125.87 | 210.322 | 06M00000010179692 | 4186411 | 110kV欢城变电站
10kV陶阳寺线 | 后朱庄 | 2417547 | 800369030 | 200 | 14.592 | 174.592 | 215.99 | -41.398 | 06M00000800369030 | 538594 | 110kV欢城变电站
10kV陶阳寺线 | 张楼西南变 | 14418463 | 800368035 | 400 | 21.696 | 341.696 | 273.07 | 68.626 | 06M00000800368035 | 890479 | 110kV欢城变电站
10kV陶阳寺线 | 陶阳寺村#3排灌台区 | 45126871 | 267236277f734798b264fc6749b081ce7256322651 | 200 | 0.096 | 160.096 | 0 | 160.096 | 06M00000016698197 | 4299406 | 110kV欢城变电站
10kV陶阳寺线 | 李庄村南变 | 42846347 | 800721974 | 630 | 31.4496 | 535.4496 | 491.445 | 44.0046 | 06M00000800721974 | 4119273 | 110kV欢城变电站
10kV陶阳寺线 | 陶阳寺村#2排灌台区 | 45126798 | f59aa8c8f3c54e4f93436a03b0c59f169152408438 | 100 | 0 | 80 | 0 | 80 | 06M00000016698173 | 4299387 | 110kV欢城变电站
10kV陶阳寺线 | 张楼西变 | 43347816 | 4c6cb3290d8a107612501ba73101504c6c83123c94 | 200 | 46.96 | 206.96 | 134.995 | 71.965 | 06M00000000488355 | 4154564 | 110kV欢城变电站
10kV陶阳寺线 | 张楼 | 1469717 | 800367367 | 400 | 32.544 | 352.544 | 297.835 | 54.709 | 06M00000800367367 | 439163 | 110kV欢城变电站
10kV陶阳寺线 | 后朱庄北变 | 43311479 | f90ed82be88a1076124fe471ed014ff90ea7e33fc7 | 200 | 17.424 | 177.424 | 186.46 | -9.036 | 06M00000000438410 | 4151047 | 110kV欢城变电站
10kV陶阳寺线 | 后朱庄村#3排灌台区 | 45128945 | 828bb5c4c2ce40feb20b06091628f9c46107056094 | 50 | 0.4 | 40.4 | 0 | 40.4 | 06M00000016724073 | 4300330 | 110kV欢城变电站
10kV陶阳寺线 | 张楼南变 | 43347828 | 4c7161adb78a107612501ba73101504c7131913c9c | 315 | 29.484 | 281.484 | 254.315 | 27.169 | 06M00000000488478 | 4154565 | 110kV欢城变电站
10kV陶阳寺线 | 裴口村东变 | 49081484 | a20b29e9a0b940fc8965617256f380f50270933268 | 315 | 18.7488 | 270.7488 | 226.64 | 44.1088 | 06M00000054111360 | 163471004 | 110kV欢城变电站
10kV陶阳寺线 | 陶阳寺西变 | 1468553 | 800376413 | 400 | 70.208 | 390.208 | 49.93 | 340.278 | 06M00000800376413 | 537018 | 110kV欢城变电站
10kV陶阳寺线 | 吴庄 | 1467743 | 800371029 | 400 | 23.136 | 343.136 | 348.17 | -5.034 | 06M00000800371029 | 435321 | 110kV欢城变电站
10kV陶阳寺线 | 前朱庄 | 45698772 | c383bc3fd409430bbd865bf703bc9a0b4294229469 | 100 | 7.136 | 87.136 | 88.985 | -1.849 | 06M00000021916872 | 435261 | 110kV欢城变电站
10kV陶阳寺线 | 陶阳寺西二变 | 50747252 | f15ff9ca89924231983e5955c52df0316221393805 | 400 | 10.048 | 330.048 | 25.47 | 304.578 | 06M00000062898980 | 173447779 | 110kV欢城变电站
10kV陶阳寺线 | 陶阳寺村#1排灌台区 | 45126792 | b7d27a64f0944b75b0a9338e2eb583880392717984 | 50 | 0 | 40 | 0 | 40 | 06M00000016698171 | 4299386 | 110kV欢城变电站
10kV陶阳寺线 | 前朱庄400变 | 44053447 | 8f4bd554e9c74ab4b9d7e7e359b0e6694609611500 | 400 | 18.88 | 338.88 | 163.44 | 175.44 | 06M00000011075239 | 4205057 | 110kV欢城变电站
10kV陶阳寺线 | 陶阳寺（南） | 1468552 | 800597415 | 200 | 8 | 168 | 29.16 | 138.84 | 06M00000800597415 | 537012 | 110kV欢城变电站
10kV陶阳寺线 | 吴庄北变400 | 44384482 | b596e6b8a288462aa16ef56912780eed2108176208 | 400 | 26.336 | 346.336 | 181.38 | 164.956 | 06M00000012512782 | 4233920 | 110kV欢城变电站
10kV陶阳寺线 | 后朱庄村#2排灌台区 | 45120927 | 7624feccaead43ec9c758902ca370a384385211620 | 315 | 0.0252 | 252.0252 | 0 | 252.0252 | 06M00000016672427 | 4298642 | 110kV欢城变电站
10kV陶阳寺线 | 前朱庄西变 | 48070385 | 437939ec5898447eafa05646fc953d248191583759 | 400 | 8.928 | 328.928 | 88.19 | 240.738 | 06M00000038837938 | 159842071 | 110kV欢城变电站
10kV陶阳寺线 | 李庄村西变 | 48114921 | 1e031658782a4e74bc333199857d63e84304988326 | 400 | 37.856 | 357.856 | 331.075 | 26.781 | 06M00000039055439 | 160066895 | 110kV欢城变电站
10kV陶阳寺线 | 前朱庄公变 | 45685240 | 792f0e5a9e914ec894d16540a40e20431776314565 | 315 | 26.964 | 278.964 | 314.125 | -35.161 | 06M00000021670457 | 949008 | 110kV欢城变电站
10kV陶阳寺线 | 李庄村 | 1468732 | 800369155 | 630 | 40.1688 | 544.1688 | 515.46 | 28.7088 | 06M00000800369155 | 437274 | 110kV欢城变电站
10kV田楼2308线 | 南谢 | 47118559 | 1c75f45f500f453f96a51f0f7cde03e45243555607 | 400 | 18.944 | 338.944 | 133.45 | 205.494 | 06M00000034442125 | 4541 | 110kV塘湖变电站
10kV田楼2308线 | 张庄村台区 | 47118558 | d566e9ae57074956bb62d090f93a36093087700131 | 400 | 24.992 | 344.992 | 75.22 | 269.772 | 06M00000034442123 | 433714 | 110kV塘湖变电站
10kV田楼2308线 | 周庄村 | 1467554 | 800221031 | 400 | 15.264 | 335.264 | 194.72 | 140.544 | 06M00000800221031 | 436818 | 110kV塘湖变电站
10kV田楼2308线 | 河西村 | 1467557 | 800221033 | 400 | 12.832 | 332.832 | 22.68 | 310.152 | 06M00000800221033 | 434065 | 110kV塘湖变电站
10kV田楼2308线 | 刘敖村配变 | 1467699 | 800221318 | 400 | 14.304 | 334.304 | 26.4 | 307.904 | 06M00000800221318 | 536960 | 110kV塘湖变电站
10kV田楼2308线 | 新庄村2变 | 48314162 | b872a778b451463fb824af1895314add0715804671 | 400 | 17.408 | 337.408 | 57.375 | 280.033 | 06M00000039781830 | 161153327 | 110kV塘湖变电站
10kV田楼2308线 | 柳庄村 | 1467555 | 800220939 | 400 | 0 | 320 | 68.04 | 251.96 | 06M00000800220939 | 439039 | 110kV塘湖变电站
10kV田楼2308线 | 大黄北台区 | 46636802 | 77a7c7228193426b84463ff4121f7e945395186322 | 400 | 20.16 | 340.16 | 19.075 | 321.085 | 06M00000030892679 | 121985440 | 110kV塘湖变电站
10kV田楼2308线 | 付元村 | 1469939 | 800514851 | 160 | 13.9904 | 141.9904 | 67.12 | 74.8704 | 06M00000800514851 | 537078 | 110kV塘湖变电站
10kV田楼2308线 | 北谢村 | 1469937 | 800572851 | 200 | 5.664 | 165.664 | 16.2 | 149.464 | 06M00000800572851 | 434570 | 110kV塘湖变电站
10kV田楼2308线 | 田楼村 | 1467698 | 800221264 | 200 | 0 | 160 | 80.795 | 79.205 | 06M00000800221264 | 439054 | 110kV塘湖变电站
10kV田楼2308线 | 大西庄村 | 1467696 | 800514850 | 400 | 22.72 | 342.72 | 142.44 | 200.28 | 06M00000800514850 | 438878 | 110kV塘湖变电站
10kV田楼2308线 | 大黄庄 | 1467701 | 800514849 | 400 | 22.272 | 342.272 | 115.465 | 226.807 | 06M00000800514849 | 438879 | 110kV塘湖变电站
10kV田楼2308线 | 新庄 | 47118547 | 611d321d4a0f4cf9a91cb56260dd47ad8876100901 | 400 | 24.384 | 344.384 | 152.025 | 192.359 | 06M00000034441958 | 438350 | 110kV塘湖变电站
10kV田楼2308线 | 许庄 | 1467702 | 800514852 | 160 | 14.912 | 142.912 | 106.435 | 36.477 | 06M00000800514852 | 433505 | 110kV塘湖变电站
10kV田楼2308线 | 北谢村1变 | 49595190 | ae3cc7c3fd9b421bbf7571b41875841c3391731648 | 200 | 9.216 | 169.216 | 19.98 | 149.236 | 06M00000057570010 | 166997882 | 110kV塘湖变电站
10kV田楼2308线 | 小黄庄 | 1467700 | 800221324 | 400 | 32.096 | 352.096 | 365.58 | -13.484 | 06M00000800221324 | 435628 | 110kV塘湖变电站
10kV田楼2308线 | 大黄东台区 | 45330691 | 85e7f51c6ed34e22b40ce01dbf6a849e6418037794 | 400 | 23.488 | 343.488 | 140.09 | 203.398 | 06M00000017987840 | 4328791 | 110kV塘湖变电站
10kV田楼2308线 | 曹村 | 1469791 | 800514847 | 630 | 32.8104 | 536.8104 | 412.485 | 124.3254 | 06M00000800514847 | 435221 | 110kV塘湖变电站
10kV田楼2308线 | 周庄村1变 | 49599723 | fa5df6ca6ff9406d8842dec59afb367a1120940665 | 200 | 7.76 | 167.76 | 161.74 | 6.02 | 06M00000057608415 | 167035998 | 110kV塘湖变电站
10kV田楼2308线 | 柳庄村1变 | 49595288 | cb9e2d4e347146c4a867e3bd90ffdd552789605440 | 200 | 14.96 | 174.96 | 90.345 | 84.615 | 06M00000057570006 | 166998210 | 110kV塘湖变电站
10kV田楼2308线 | 朱庙村2变 | 48316182 | 3bce01cc678e4ce8bd9563725d7ba5104049968585 | 400 | 15.136 | 335.136 | 0 | 335.136 | 06M00000039781691 | 161153389 | 110kV塘湖变电站
10kV田楼2308线 | 刘林村 | 1467558 | 800221037 | 400 | 26.08 | 346.08 | 72.75 | 273.33 | 06M00000800221037 | 434087 | 110kV塘湖变电站
10kV田楼2308线 | 朱庙村 | 47118552 | a4958868723a4d5e9bc5148e394f8d166210331145 | 630 | 0.1512 | 504.1512 | 0 | 504.1512 | 06M00000034441841 | 800692655 | 110kV塘湖变电站
10kV铁路东线2905 | 马山东台 | 48665122 | 88168097c7fa43dd9570bd2e0fcdf87f9866525876 | 400 | 6.912 | 326.912 | 19.075 | 307.837 | 06M00000041291045 | 162397176 | 35kV韩庄变电站
10kV铁路东线2905 | 东刘庄村变压器 | 1467530 | 800363480 | 200 | 16.624 | 176.624 | 92.67 | 83.954 | 06M00000800363480 | 436842 | 35kV韩庄变电站
10kV铁路东线2905 | 多义北中台 | 44271784 | 5e43d2e9f65c459083c0a1b3de3461a85562554251 | 200 | 10.048 | 170.048 | 109.83 | 60.218 | 06M00000012148859 | 4284901 | 35kV韩庄变电站
10kV铁路东线2905 | 东关村 | 49704427 | 800373210 | 100 | 2.992 | 82.992 | 0 | 82.992 | 06M00000800373210 | 167602880 | 35kV韩庄变电站
10kV铁路东线2905 | 马庄西台 | 43522893 | 232690b2138a0c7613511aa8240151232679781dd6 | 100 | 8.36 | 88.36 | 40.84 | 47.52 | 06M00000000761408 | 4284884 | 35kV韩庄变电站
10kV铁路东线2905 | 东岳西台 | 49296634 | d2a63a11540043b29264ed5ba98084164140020195 | 200 | 12.768 | 172.768 | 29.7 | 143.068 | 06M00000055515504 | 165290486 | 35kV韩庄变电站
10kV铁路东线2905 | 西岳北台 | 41967121 | 800693480 | 200 | 27.04 | 187.04 | 83.79 | 103.25 | 06M00000800693480 | 4284896 | 35kV韩庄变电站
10kV铁路东线2905 | 东官中台 | 48665115 | 17ccab1a5e09494190f2c95cf95913c94809081863 | 400 | 6.656 | 326.656 | 0 | 326.656 | 06M00000041291043 | 162397175 | 35kV韩庄变电站
10kV铁路东线2905 | 各店中台 | 44073353 | 96926a7c726e4232b2374e0da811f8e58421261894 | 200 | 14.128 | 174.128 | 0 | 174.128 | 06M00000011151699 | 4206523 | 35kV韩庄变电站
10kV铁路东线2905 | 半楼村 | 1469755 | 800372959 | 200 | 19.36 | 179.36 | 61.11 | 118.25 | 06M00000800372959 | 4284899 | 35kV韩庄变电站
10kV铁路东线2905 | 北梁庄南台 | 46827479 | e38a42fd58ad4c17bb535d9e0a9af4194077672929 | 200 | 4.96 | 164.96 | 28.28 | 136.68 | 06M00000032241055 | 152253700 | 35kV韩庄变电站
10kV铁路东线2905 | 多义北村 | 1469948 | 800373228 | 200 | 17.52 | 177.52 | 186.5 | -8.98 | 06M00000800373228 | 4284864 | 35kV韩庄变电站
10kV铁路东线2905 | 各店西台 | 39381651 | 800372893 | 200 | 10.048 | 170.048 | 0 | 170.048 | 06M00000800372893 | 940167 | 35kV韩庄变电站
10kV铁路东线2905 | 各店村 | 1469792 | 800373298 | 200 | 8.768 | 168.768 | 0 | 168.768 | 06M00000800373298 | 536984 | 35kV韩庄变电站
10kV铁路东线2905 | 周庄村 | 1469949 | 800392255 | 400 | 13.696 | 333.696 | 53.795 | 279.901 | 06M00000800392255 | 433665 | 35kV韩庄变电站
10kV铁路东线2905 | 车站村南台 | 47557371 | 52134adb77b04c529d29ba26e0590a909568605287 | 200 | 2.224 | 162.224 | 0 | 162.224 | 06M00000036374559 | 6258378 | 35kV韩庄变电站
10kV铁路东线2905 | 石油库 | 1468372 | 800366157 | 200 | 11.568 | 171.568 | 0 | 171.568 | 06M00000800366157 | 4285 | 35kV韩庄变电站
10kV铁路东线2905 | 新庄村 | 1467532 | 800364098 | 200 | 7.376 | 167.376 | 0 | 167.376 | 06M00000800364098 | 436843 | 35kV韩庄变电站
10kV铁路东线2905 | 西岳村 | 1467525 | 800382678 | 200 | 21.152 | 181.152 | 0 | 181.152 | 06M00000800382678 | 434994 | 35kV韩庄变电站
10kV铁路东线2905 | 东岳鑫村 | 43991188 | 1d7a7dcbeeab4a9d87cb19182abd11b63637177932 | 200 | 1.456 | 161.456 | 0 | 161.456 | 06M00000010852781 | 4199143 | 35kV韩庄变电站
10kV铁路东线2905 | 后王西台 | 49296514 | dcf94690f810440b928625b6051f92924427550455 | 200 | 10.176 | 170.176 | 183.785 | -13.609 | 06M00000055515502 | 165290258 | 35kV韩庄变电站
10kV铁路东线2905 | 多义南西台 | 44364537 | 68a57d1e595f45e2bea69f69fd2172e46743161110 | 400 | 15.392 | 335.392 | 111.47 | 223.922 | 06M00000012450944 | 4284866 | 35kV韩庄变电站
10kV铁路东线2905 | 铁路东中村南台 | 44717173 | a68b2886060245ddae6c7f6d75c336a03476458656 | 100 | 6.616 | 86.616 | 19.11 | 67.506 | 06M00000014867373 | 4262985 | 35kV韩庄变电站
10kV铁路东线2905 | 车站东北台 | 43230266 | 641c8f50248a0c76114f405252014f641c4e725901 | 200 | 11.712 | 171.712 | 32.155 | 139.557 | 06M00000000123156 | 4143777 | 35kV韩庄变电站
10kV铁路东线2905 | 多义北村东台 | 44717188 | d8add8396ae34c8c87729595c24517858932037025 | 400 | 8.608 | 328.608 | 144.9 | 183.708 | 06M00000014867375 | 4262990 | 35kV韩庄变电站
10kV铁路东线2905 | 铁路东中村 | 1468014 | 800368869 | 200 | 9.68 | 169.68 | 57.51 | 112.17 | 06M00000800368869 | 4293 | 35kV韩庄变电站
10kV铁路东线2905 | 东岳村 | 1467527 | 800382267 | 160 | 5.6704 | 133.6704 | 0 | 133.6704 | 06M00000800382267 | 436841 | 35kV韩庄变电站
10kV铁路东线2905 | 中村东台 | 48105388 | 3690922d2b7142c69dd8411163e76ef44603002984 | 400 | 7.84 | 327.84 | 0 | 327.84 | 06M00000038767549 | 160023647 | 35kV韩庄变电站
10kV铁路东线2905 | 多义南村变 | 45521379 | 9b5a3b3f09194f038301d3ec01800dbe0377441979 | 200 | 7.136 | 167.136 | 0 | 167.136 | 06M00000019878681 | 4284869 | 35kV韩庄变电站
10kV铁路东线2905 | 大公东台 | 48105418 | de60aaf60da24580ac699bdc784c85536332078529 | 400 | 10.848 | 330.848 | 0 | 330.848 | 06M00000038767547 | 160023784 | 35kV韩庄变电站
10kV铁路东线2905 | 北良庄村 | 1469938 | 800372916 | 200 | 5.392 | 165.392 | 22.89 | 142.502 | 06M00000800372916 | 536887 | 35kV韩庄变电站
10kV铁路东线2905 | 多义北北台 | 40355501 | 800540964 | 400 | 23.2 | 343.2 | 71.54 | 271.66 | 06M00000800540964 | 1002663 | 35kV韩庄变电站
10kV铁路东线2905 | 西官东台 | 43566068 | eed958bea807413d879747e232610ff93450164111 | 400 | 22.688 | 342.688 | 0 | 342.688 | 06M00000009616705 | 4284894 | 35kV韩庄变电站
10kV铁路东线2905 | 多义北西台区 | 46729190 | 01536fda9da94f9eaec246d514962d2c4529383808 | 200 | 8.752 | 168.752 | 21.8 | 146.952 | 06M00000031543277 | 138446678 | 35kV韩庄变电站
10kV铁路东线2905 | 东岳东台 | 49704439 | 800382471 | 80 | 5.8176 | 69.8176 | 0 | 69.8176 | 06M00000800382471 | 167602885 | 35kV韩庄变电站
10kV铁路东线2905 | 前王北台 | 49552699 | 8542a11ad0d5444c80a2bd004d079acc0650653130 | 200 | 6.48 | 166.48 | 19.8 | 146.68 | 06M00000057243161 | 166533706 | 35kV韩庄变电站
10kV铁路东线2905 | 小后庄 | 45331438 | 37cef65c77c74debb14db88ea03ae4d55879401289 | 400 | 18.176 | 338.176 | 11.375 | 326.801 | 06M00000017929239 | 4532 | 35kV韩庄变电站
10kV铁路东线2905 | 马山西台 | 41967271 | 800693479 | 400 | 12.704 | 332.704 | 96.275 | 236.429 | 06M00000800693479 | 800693479 | 35kV韩庄变电站
10kV铁路东线2905 | 马山村 | 1469932 | 800373306 | 200 | 16.832 | 176.832 | 10 | 166.832 | 06M00000800373306 | 537033 | 35kV韩庄变电站
10kV铁路东线2905 | 东官东台 | 44007434 | 52eb15817a154bc48e228cf8f975e0789141259418 | 200 | 12.272 | 172.272 | 0 | 172.272 | 06M00000010932865 | 4284881 | 35kV韩庄变电站
10kV铁路东线2905 | 华侨村 | 1469936 | 800372905 | 160 | 14.5664 | 142.5664 | 0 | 142.5664 | 06M00000800372905 | 433663 | 35kV韩庄变电站
10kV铁路东线2905 | 多义南台 | 1469947 | 800581267 | 315 | 24.3684 | 276.3684 | 99.98 | 176.3884 | 06M00000800581267 | 4284877 | 35kV韩庄变电站
10kV铁路东线2905 | 大洼村 | 45331449 | 23b578b5bda84040a588bd666eac27367575245262 | 200 | 13.872 | 173.872 | 20.02 | 153.852 | 06M00000017929237 | 536980 | 35kV韩庄变电站
10kV铁路东线2905 | 铁路东中村北台 | 43566065 | 5a3e62eb32464cae9f403d5100125c770856562021 | 200 | 13.52 | 173.52 | 85.1 | 88.42 | 06M00000009616672 | 4170912 | 35kV韩庄变电站
10kV铁路东线2905 | 大公村 | 41061950 | 800653545 | 200 | 25.712 | 185.712 | 0 | 185.712 | 06M00000800653545 | 1038128 | 35kV韩庄变电站
10kV铁路东线2905 | 各店北台 | 45516322 | bf237a7d7b014a1ea7494d78f61323a88853424194 | 200 | 4.624 | 164.624 | 0 | 164.624 | 06M00000019765867 | 6258375 | 35kV韩庄变电站
10kV铁路东线2905 | 马山南台 | 42507560 | 800716434 | 400 | 14.016 | 334.016 | 63.22 | 270.796 | 06M00000800716434 | 4108389 | 35kV韩庄变电站
10kV铁路东线2905 | 后王村 | 1467529 | 800364138 | 200 | 13.568 | 173.568 | 135.8 | 37.768 | 06M00000800364138 | 433422 | 35kV韩庄变电站
10kV铁路东线2905 | 马庄台变 | 45521378 | f1fd249449e14f4f8eee33cad3239bb22283878176 | 200 | 13.04 | 173.04 | 0 | 173.04 | 06M00000019878683 | 433135 | 35kV韩庄变电站
10kV铁路东线2905 | 东官西台 | 40529335 | 800581290 | 200 | 19.088 | 179.088 | 0 | 179.088 | 06M00000800581290 | 1013065 | 35kV韩庄变电站
10kV铁路东线2905 | 东官南台 | 45516340 | 697cf8d4763d4292ba4708d6a9102fe20092113633 | 100 | 1.112 | 81.112 | 0 | 81.112 | 06M00000019765869 | 6258378 | 35kV韩庄变电站
10kV铁路东线2905 | 西岳东台 | 48665101 | db8ecc35100d4d2bbe6ccde3b3e228685239629557 | 400 | 11.904 | 331.904 | 45.86 | 286.044 | 06M00000041291041 | 162397172 | 35kV韩庄变电站
10kV铁路东线2905 | 前王村变压器 | 1467528 | 800364395 | 200 | 6.88 | 166.88 | 132.955 | 33.925 | 06M00000800364395 | 4490 | 35kV韩庄变电站
10kV微山岛2303线 | 微湖一村西台区 | 48064741 | 96930cc503444a1d8c8dc39a9783075b0998995270 | 400 | 10.176 | 330.176 | 23.76 | 306.416 | 06M00000038766340 | 159822027 | 110kV塘湖变电站
10kV微山岛2303线 | 微湖三村 | 1467912 | 800264311 | 250 | 10.9 | 210.9 | 0 | 210.9 | 06M00000800264311 | 435645 | 110kV塘湖变电站
10kV微山岛2303线 | 姚村2变400 | 48278397 | 738f16406f3f4831b2d62c7590ac8c774419671513 | 400 | 0 | 320 | 24 | 296 | 06M00000039895910 | 4058174 | 110kV塘湖变电站
10kV微山岛2303线 | 姚村3变200 | 48278418 | ccd4a69a54d04e349eae4ceb083b3bde1370331233 | 200 | 6.688 | 166.688 | 10 | 156.688 | 06M00000039895972 | 4281515 | 110kV塘湖变电站
10kV微山岛2303线 | 田庄村200 | 48278405 | d0b08b8d6e2b4dbca97948fb54b577258209888317 | 200 | 10.896 | 170.896 | 12 | 158.896 | 06M00000039895978 | 436166 | 110kV塘湖变电站
10kV微山岛2303线 | 公2变400 | 48278383 | bb0c5916fbcd4cdc8371c253381a46cc5263721392 | 400 | 26.432 | 346.432 | 23 | 323.432 | 06M00000039895974 | 4141581 | 110kV塘湖变电站
10kV微山岛2303线 | 沟北村 | 45538439 | 791ff89ead8a0c76135e1ad239015e791e5d6d66bc | 160 | 8.4224 | 136.4224 | 20 | 116.4224 | 06M00000020074025 | 433116 | 110kV塘湖变电站
10kV微山岛2303线 | 杨村五变 | 48079197 | 16c12b6eb0b443bf997caf62d44d2ab80505142545 | 400 | 9.632 | 329.632 | 5.3 | 324.332 | 06M00000038766350 | 1442676 | 110kV塘湖变电站
10kV微山岛2303线 | 上庄四变 | 48079572 | 74649ed8374f4078b5ab0743b7e12a3e8654148775 | 400 | 4.192 | 324.192 | 0 | 324.192 | 06M00000038766394 | 1442674 | 110kV塘湖变电站
10kV微山岛2303线 | 微山岛社区1 | 45522106 | bc7b023a1a484e75bea83589f6e7a2032012407355 | 500 | 20.12 | 420.12 | 0 | 420.12 | 06M00000019892124 | 4287294 | 110kV塘湖变电站
10kV微山岛2303线 | 大官村630 | 45205061 | 5495efa9080147efa0acb1033824d0a56328217591 | 630 | 47.3256 | 551.3256 | 15 | 536.3256 | 06M00000017033370 | 536978 | 110kV塘湖变电站
10kV微山岛2303线 | 大官五变 | 47126219 | 6d7cf5e409594fc6a734cec62124ce493849731387 | 400 | 26.496 | 346.496 | 0 | 346.496 | 06M00000034465427 | 157023092 | 110kV塘湖变电站
10kV微山岛2303线 | 微湖三村西台区 | 48063058 | 61a2ba34eeb24a448145d6591de530982512145081 | 400 | 9.312 | 329.312 | 47.37 | 281.942 | 06M00000038766337 | 159781403 | 110kV塘湖变电站
10kV微山岛2303线 | 微湖四村西台区 | 48064750 | cdd5784f48964f2ca746ccb36f58406e5339124979 | 400 | 22.208 | 342.208 | 0 | 342.208 | 06M00000038766277 | 159822028 | 110kV塘湖变电站
10kV微山岛2303线 | 杨村四变 | 46582636 | 3530a009361b4201939d031420ba0f744711919917 | 200 | 12.176 | 172.176 | 0 | 172.176 | 06M00000030434246 | 116450881 | 110kV塘湖变电站
10kV微山岛2303线 | 上庄村变压器 | 1468366 | 800438596 | 200 | 0 | 160 | 0 | 160 | 06M00000800438596 | 433254 | 110kV塘湖变电站
10kV微山岛2303线 | 墓前村400 | 48353599 | eb98fce94dcc4dc6966625a90d57afa97237575415 | 400 | 16.96 | 336.96 | 36 | 300.96 | 06M00000040259982 | 434552 | 110kV塘湖变电站
10kV微山岛2303线 | 微湖新村 | 1468518 | 800517295 | 200 | 40.976 | 200.976 | 0 | 200.976 | 06M00000800517295 | 438406 | 110kV塘湖变电站
10kV微山岛2303线 | 墓前三变 | 44939917 | 21f97a36923148b4b1200dcd5f80c2b05015644778 | 200 | 12.64 | 172.64 | 0 | 172.64 | 06M00000015732455 | 4281500 | 110kV塘湖变电站
10kV微山岛2303线 | 上庄二变 | 44549617 | 8262b0c1e15a4033a3060dba11f09f7e4516982040 | 200 | 12.496 | 172.496 | 43.4 | 129.096 | 06M00000013406166 | 4246909 | 110kV塘湖变电站
10kV微山岛2303线 | 沟南二变变压器 | 42481654 | 800714973 | 200 | 16.944 | 176.944 | 23.78 | 153.164 | 06M00000800714973 | 4106201 | 110kV塘湖变电站
10kV微山岛2303线 | 李庄村东 | 42902918 | 800724011 | 200 | 7.312 | 167.312 | 0 | 167.312 | 06M00000800724011 | 4121513 | 110kV塘湖变电站
10kV微山岛2303线 | 微湖二村 | 1468514 | 800264337 | 200 | 6.672 | 166.672 | 41.075 | 125.597 | 06M00000800264337 | 437184 | 110kV塘湖变电站
10kV微山岛2303线 | 万庄村200 | 48278360 | 987b81a22ef64fd499b18b7b75dfdf4b1271435500 | 200 | 10.464 | 170.464 | 0 | 170.464 | 06M00000039895908 | 436167 | 110kV塘湖变电站
10kV微山岛2303线 | 吕蒙二变400 | 47151370 | 5b4466ea48a04306a04a89ab0ba657d77277193584 | 400 | 38.752 | 358.752 | 34 | 324.752 | 06M00000034532115 | 852352 | 110kV塘湖变电站
10kV微山岛2303线 | 杨村六变 | 48079532 | 189b071675d641aa9f9caa7fa6c529c14706780223 | 400 | 6.848 | 326.848 | 20 | 306.848 | 06M00000038766352 | 1442673 | 110kV塘湖变电站
10kV微山岛2303线 | 吕庄三变 | 48923303 | 6d0ed48c8a21427a80f07565ac483e7d2404129866 | 400 | 3.136 | 323.136 | 0 | 323.136 | 06M00000052371579 | 162815303 | 110kV塘湖变电站
10kV微山岛2303线 | 小官二变400 | 47562377 | 903045faf5844d04bbefaf8589dc1aa30019925919 | 400 | 34.496 | 354.496 | 52.5 | 301.996 | 06M00000036393455 | 4244967 | 110kV塘湖变电站
10kV微山岛2303线 | 沟南三变 | 43373629 | 8313f57eb58a0c7610507e353701508313e0f719ba | 200 | 12.816 | 172.816 | 10 | 162.816 | 06M00000000532335 | 4156677 | 110kV塘湖变电站
10kV微山岛2303线 | 微湖一村 | 1467885 | 800264219 | 200 | 12.272 | 172.272 | 0 | 172.272 | 06M00000800264219 | 438895 | 110kV塘湖变电站
10kV微山岛2303线 | 沟北二变 | 43381280 | 82fe4e72c58a0c7610507e3537015082fe3b131863 | 200 | 16.496 | 176.496 | 8 | 168.496 | 06M00000000532210 | 4157798 | 110kV塘湖变电站
10kV微山岛2303线 | 公变 | 1469955 | 800262490 | 630 | 93.5424 | 597.5424 | 100.38 | 497.1624 | 06M00000800262490 | 536985 | 110kV塘湖变电站
10kV微山岛2303线 | 大官二变630 | 48645705 | e2088c96cd2d4b699867e144365aa9f95363554788 | 630 | 14.868 | 518.868 | 0 | 518.868 | 06M00000040968060 | 162396873 | 110kV塘湖变电站
10kV微山岛2303线 | 上庄三变 | 44857090 | ea94d5bef0a44f36b0b1cf299f0e38058270513584 | 200 | 9.152 | 169.152 | 0 | 169.152 | 06M00000015425518 | 4274910 | 110kV塘湖变电站
10kV微山岛2303线 | 谢楼2变 | 43208233 | 49c4e32a7e8a1076124f405212014f49c4d9440c23 | 200 | 18.32 | 178.32 | 0 | 178.32 | 06M00000000084920 | 4141593 | 110kV塘湖变电站
10kV微山岛2303线 | 杨村二变 | 51023689 | ecb5ff085e504a1495a89363d388b4ba4563872943 | 400 | 17.632 | 337.632 | 0 | 337.632 | 06M00000063856889 | 852351 | 110kV塘湖变电站
10kV微山岛2303线 | 微山湖码头充电站 | 44616250 | dc4099e8af4e44a89e33d5f7af11e5401016549076 | 630 | 1.6632 | 505.6632 | 0 | 505.6632 | 06M00000014018796 | 4253144 | 110kV塘湖变电站
10kV微山岛2303线 | 杨村400Kv | 51023722 | 27a53efad720442bb07df1d08dcf368b8978563765 | 400 | 13.088 | 333.088 | 0 | 333.088 | 06M00000063856896 | 439130 | 110kV塘湖变电站
10kV微山岛2303线 | 墓前二变400 | 47562363 | e57af82ec3db4c0bab483ac6871bebf02115020962 | 400 | 24.736 | 344.736 | 17.5 | 327.236 | 06M00000036393459 | 864886 | 110kV塘湖变电站
10kV微山岛2303线 | 吕庄二变400 | 51023756 | 57c4bf5a5c0c4f17a7fa9324c5f8382b1511261852 | 400 | 14.048 | 334.048 | 0 | 334.048 | 06M00000063856891 | 4192791 | 110kV塘湖变电站
10kV微山岛2303线 | 杨村三变400 | 46192727 | 2885fe563c5443e2a13984f15683b4111817202935 | 400 | 14.592 | 334.592 | 15 | 319.592 | 06M00000028546007 | 4246915 | 110kV塘湖变电站
10kV微山岛2303线 | 吕庄村 | 51023735 | d679dadae69c4bafa0a22c7c0ebe581d2825196537 | 400 | 19.872 | 339.872 | 0 | 339.872 | 06M00000063857202 | 536944 | 110kV塘湖变电站
10kV微山岛2303线 | 大官四变新400 | 46192745 | a23ce35656394a2d863f27f53cd8d8826155349229 | 400 | 4.256 | 324.256 | 0 | 324.256 | 06M00000028545951 | 4216466 | 110kV塘湖变电站
10kV微山岛2303线 | 吕蒙3变400 | 48278336 | 7d87e9565af2444d9d95c51f51d080077437505314 | 400 | 0 | 320 | 15.66 | 304.34 | 06M00000039895976 | 4067999 | 110kV塘湖变电站
10kV微山岛2303线 | 微湖四村鱼池 | 45849719 | 079056fcfbd0476face9a69df92cfab95047510670 | 200 | 9.44 | 169.44 | 0 | 169.44 | 06M00000025100892 | 19371953 | 110kV塘湖变电站
10kV微山岛2303线 | 姚村400 | 47151369 | c73cb6afc12e4c39b12791b579886c9c5090382134 | 400 | 31.744 | 351.744 | 41.8 | 309.944 | 06M00000034532133 | 434550 | 110kV塘湖变电站
10kV微山岛2303线 | 沟南村 | 1469767 | 800439440 | 400 | 20.288 | 340.288 | 20 | 320.288 | 06M00000800439440 | 537037 | 110kV塘湖变电站
10kV微山岛2303线 | 田庄二变400 | 51023723 | fa8f1b997ebf44a797acfecb60077fbf2652201730 | 400 | 10.336 | 330.336 | 0 | 330.336 | 06M00000063856887 | 4281494 | 110kV塘湖变电站
10kV微山岛2303线 | 万庄二变 | 44121949 | c6527224a3024d9cb2e3eac9393c392f7834414948 | 200 | 12.112 | 172.112 | 0 | 172.112 | 06M00000011365984 | 4210277 | 110kV塘湖变电站
10kV微山岛2303线 | 微湖二村北台区 | 48063028 | 48db3bbdd7174e3a82929d12c65a4c296215691391 | 400 | 11.104 | 331.104 | 27.56 | 303.544 | 06M00000038766328 | 159781402 | 110kV塘湖变电站
10kV微山岛2303线 | 上庄五变 | 48079599 | dcf043c4268a486bbcac0b462733dafb7406194900 | 400 | 6.176 | 326.176 | 10 | 316.176 | 06M00000038766396 | 1442675 | 110kV塘湖变电站
10kV微山岛2303线 | 小官村 | 45643140 | f4ec9a38928042ef81afabddbf6aa2574980309168 | 400 | 24 | 344 | 39 | 305 | 06M00000020841616 | 439172 | 110kV塘湖变电站
10kV微山岛2303线 | 谢楼200 | 46192736 | 363675907d1e4926b83be4c1479072c08921963571 | 200 | 20.384 | 180.384 | 0 | 180.384 | 06M00000028545986 | 433115 | 110kV塘湖变电站
10kV微山岛2303线 | 吕蒙四变400 | 51023755 | 97bbf4cb68e944e384514cec85cfd26f9159834082 | 400 | 12.896 | 332.896 | 10.8 | 322.096 | 06M00000063856893 | 4159525 | 110kV塘湖变电站
10kV微山岛2303线 | 大官三变200 | 47562382 | 334d7fb4a1ab4bab984e3629e75b32647814185605 | 200 | 13.168 | 173.168 | 28.5 | 144.668 | 06M00000036393457 | 4106175 | 110kV塘湖变电站
10kV微山岛2303线 | 微湖四村 | 1467710 | 800514842 | 400 | 26.656 | 346.656 | 0 | 346.656 | 06M00000800514842 | 435631 | 110kV塘湖变电站
10kV微山岛2303线 | 微湖二村西台 | 46185364 | 895cb62a291f4042b4345a2efb682c504186501549 | 400 | 3.296 | 323.296 | 0 | 323.296 | 06M00000028294940 | 4336807 | 110kV塘湖变电站
10kV微山岛2303线 | 微山岛社区2 | 45522108 | a2bdcdff2a9642e7863f0d68006649a86634833104 | 500 | 24.12 | 424.12 | 0 | 424.12 | 06M00000019892126 | 4287298 | 110kV塘湖变电站
10kV微山岛2303线 | 吕蒙村400 | 51023753 | 248a14b15b7543e98ea6c7f31b0d2c465134561348 | 400 | 13.76 | 333.76 | 13 | 320.76 | 06M00000063857200 | 433648 | 110kV塘湖变电站
10kV西渡线 | 和平囤社区煤改电#2 | 48201147 | cd647d400b4c4ab88a2dd30fd7b8ca729484840869 | 400 | 10.016 | 330.016 | 0 | 330.016 | 06M00000038835313 | 160424675 | 110kV李庄变电站
10kV西渡线 | 南庄台3公变 | 49128319 | 141dc6eb1abf48e1ac55f5f33b1118ee1967246596 | 315 | 4.8384 | 256.8384 | 0 | 256.8384 | 06M00000054452970 | 4144414 | 110kV李庄变电站
10kV西渡线 | 建民村 | 1467824 | 800446211 | 200 | 10.144 | 170.144 | 0 | 170.144 | 06M00000800446211 | 437688 | 110kV李庄变电站
10kV西渡线 | 东渡口 | 42860726 | 800722117 | 200 | 9.216 | 169.216 | 18.91 | 150.306 | 06M00000800722117 | 4119683 | 110kV李庄变电站
10kV西渡线 | 东渡口#2变 | 3600176 | 800446514 | 200 | 16.192 | 176.192 | 0 | 176.192 | 06M00000800446514 | 434564 | 110kV李庄变电站
10kV西渡线 | 前屯 | 45888612 | 78ae482584684d3daa9d7ea52ad8b0cc3461912621 | 200 | 28.96 | 188.96 | 0 | 188.96 | 06M00000025654062 | 20612463 | 110kV李庄变电站
10kV西渡线 | 南阳镇北二村新桥 | 1469873 | 800429194 | 400 | 50.944 | 370.944 | 0 | 370.944 | 06M00000800429194 | 536864 | 110kV李庄变电站
10kV西渡线 | 南阳村煤改电#2 | 48204020 | 6cfb59eba5904fba9667010b5e0d030c9819089790 | 630 | 6.7536 | 510.7536 | 0 | 510.7536 | 06M00000038835315 | 160439162 | 110kV李庄变电站
10kV西渡线 | 顺和村煤改电#1 | 48203993 | 45333541a08a42268e2cbd39c75568e33459021430 | 630 | 11.1384 | 515.1384 | 0 | 515.1384 | 06M00000038834769 | 160438965 | 110kV李庄变电站
10kV西渡线 | 王楼东台 | 42557533 | 800716474 | 200 | 12.032 | 172.032 | 0 | 172.032 | 06M00000800716474 | 4111185 | 110kV李庄变电站
10kV西渡线 | 关王庙中台（刘庄 | 1469478 | 800450708 | 100 | 6.984 | 86.984 | 19 | 67.984 | 06M00000800450708 | 2880 | 110kV李庄变电站
10kV西渡线 | 南阳庄台 | 1467823 | 800430230 | 400 | 2.272 | 322.272 | 18.91 | 303.362 | 06M00000800430230 | 435333 | 110kV李庄变电站
10kV西渡线 | 南庄台公变4 | 43240066 | 4a5ea55de98a1076124f405212014f4a5e99800e6c | 315 | 4.8384 | 256.8384 | 0 | 256.8384 | 06M00000000086259 | 4144414 | 110kV李庄变电站
10kV西渡线 | 东庄台Ⅱ | 1470479 | 800429275 | 400 | 39.488 | 359.488 | 0 | 359.488 | 06M00000800429275 | 437264 | 110kV李庄变电站
10kV西渡线 | 东口门村 | 45525345 | 2f065090fe3c481c8ee0485b28eba4aa8697080920 | 200 | 23.504 | 183.504 | 0 | 183.504 | 06M00000019900376 | 433128 | 110kV李庄变电站
10kV西渡线 | 候楼村 | 1467605 | 800446376 | 200 | 8.048 | 168.048 | 8 | 160.048 | 06M00000800446376 | 434925 | 110kV李庄变电站
10kV西渡线 | 西渡口南台 | 45914058 | dbe841c72afa4792ad53ba508be8d8731560301263 | 200 | 13.664 | 173.664 | 0 | 173.664 | 06M00000025661323 | 20902850 | 110kV李庄变电站
10kV西渡线 | 李桥养殖基地 | 39983129 | 800602116 | 80 | 10.176 | 74.176 | 18.91 | 55.266 | 06M00000800602116 | 970669 | 110kV李庄变电站
10kV西渡线 | 王楼公变 | 3148310 | 800446446 | 125 | 19.42 | 119.42 | 85.1 | 34.32 | 06M00000800446446 | 4227735 | 110kV李庄变电站
10kV西渡线 | 顺和村煤改电#2 | 48204001 | 1e73ebc373114dd8b77f3fdd915db0970630019434 | 400 | 6.912 | 326.912 | 0 | 326.912 | 06M00000038835298 | 160439015 | 110kV李庄变电站
10kV西渡线 | 南阳镇梁庄村调咀 | 1470618 | 800446350 | 200 | 8.048 | 168.048 | 8 | 160.048 | 06M00000800446350 | 434925 | 110kV李庄变电站
10kV西渡线 | 南阳镇丁楼村 | 1469879 | 800429345 | 200 | 9.616 | 169.616 | 0 | 169.616 | 06M00000800429345 | 537075 | 110kV李庄变电站
10kV西渡线 | 王苏白庄 | 1469613 | 800434942 | 200 | 7.792 | 167.792 | 0 | 167.792 | 06M00000800434942 | 433099 | 110kV李庄变电站
10kV西渡线 | 王苏白新村 | 45525355 | eca47580877742f3aacb2636b03dab774125489597 | 200 | 7.792 | 167.792 | 0 | 167.792 | 06M00000019900703 | 433099 | 110kV李庄变电站
10kV西渡线 | 南阳镇梁庄村 | 1470620 | 800446000 | 200 | 1.472 | 161.472 | 0 | 161.472 | 06M00000800446000 | 433455 | 110kV李庄变电站
10kV西渡线 | 建闸村 | 1467610 | 800446602 | 200 | 0 | 160 | 0 | 160 | 06M00000800446602 | 438356 | 110kV李庄变电站
10kV西渡线 | 和平囤社区煤改电#1 | 48201121 | 399d4a890f1b42ffbfaa5ca86355fa3d5145513542 | 400 | 7.104 | 327.104 | 0 | 327.104 | 06M00000038835308 | 160424542 | 110kV李庄变电站
10kV西渡线 | 顺和村煤改电#3 | 48204008 | 8b8b00500cc34b908eb47db8101f21472524868164 | 400 | 7.712 | 327.712 | 0 | 327.712 | 06M00000038835303 | 160439099 | 110kV李庄变电站
10kV西渡线 | 南阳镇南阳村 | 1467959 | 800446335 | 200 | 32.736 | 192.736 | 0 | 192.736 | 06M00000800446335 | 438905 | 110kV李庄变电站
10kV西渡线 | 关王庙西台 | 1467606 | 800446426 | 100 | 12.056 | 92.056 | 0 | 92.056 | 06M00000800446426 | 438870 | 110kV李庄变电站
10kV西渡线 | 后屯西台 | 45348335 | 990f074ea2be4fa7bb907663893022d43014233939 | 200 | 3.664 | 163.664 | 0 | 163.664 | 06M00000017935073 | 4330050 | 110kV李庄变电站
10kV西渡线 | 东渡口南台 | 44730268 | 4a4b682f5ac646f38ffc1f76fe6cb0d19147198408 | 200 | 6.912 | 166.912 | 0 | 166.912 | 06M00000014937026 | 4264544 | 110kV李庄变电站
10kV西渡线 | 东庄台公变1 | 2696032 | 800429240 | 200 | 8.96 | 168.96 | 20 | 148.96 | 06M00000800429240 | 551204 | 110kV李庄变电站
10kV西渡线 | 关王庙东台贾庄100 | 47651351 | 3cbb62cf587b47e1ab006d65468527239990975408 | 100 | 8.528 | 88.528 | 0 | 88.528 | 06M00000036902505 | 439045 | 110kV李庄变电站
10kV西渡线 | 北一五东台 | 44440711 | e6ceb727d2ea444597180dce5f06f0961142705303 | 200 | 4.688 | 164.688 | 0 | 164.688 | 06M00000012792880 | 4238162 | 110kV李庄变电站
10kV西渡线 | 顺和村南庄台煤改电#1 | 48204967 | 0b691e2c1f5b45f49e0350add024af699202290726 | 400 | 30.048 | 350.048 | 0 | 350.048 | 06M00000038834665 | 439294 | 110kV李庄变电站
10kV西渡线 | S11 | 1469034 | 800430414 | 200 | 6.288 | 166.288 | 14 | 152.288 | 06M00000800430414 | 39443109 | 110kV李庄变电站
10kV西渡线 | 王楼村 | 1469479 | 800446469 | 160 | 12.8896 | 140.8896 | 55.6 | 85.2896 | 06M00000800446469 | 433091 | 110kV李庄变电站
10kV西渡线 | 友爱庄台 | 44420384 | c4eecbfd284c4a068cb76cca409b88bf9455354321 | 200 | 5.152 | 165.152 | 0 | 165.152 | 06M00000012691031 | 4236994 | 110kV李庄变电站
10kV西渡线 | 南阳镇北一村北堤 | 1467822 | 800498173 | 100 | 9.496 | 89.496 | 0 | 89.496 | 06M00000800498173 | 537050 | 110kV李庄变电站
10kV西渡线 | 刘楼南台 | 47419788 | 08a15dcc1ee64e07a32746c035a103907409993022 | 100 | 1.496 | 81.496 | 0 | 81.496 | 06M00000035815710 | 157039029 | 110kV李庄变电站
10kV西渡线 | 胡庄 | 1469882 | 800429539 | 200 | 23.68 | 183.68 | 18.91 | 164.77 | 06M00000800429539 | 437962 | 110kV李庄变电站
10kV西渡线 | 后屯庄台 | 45348299 | 3918a5de06434cb8ac73fdfef5b6e4a56582042438 | 30 | 2.0952 | 26.0952 | 19 | 7.0952 | 06M00000017837303 | 2880 | 110kV李庄变电站
10kV西渡线 | 北堤西台 | 44420422 | 1a3058a036534c0eb7b6844ac68121821798712317 | 200 | 8.544 | 168.544 | 0 | 168.544 | 06M00000012690850 | 4236997 | 110kV李庄变电站
10kV西渡线 | 南阳镇友爱村 | 1470845 | 800430352 | 100 | 9.344 | 89.344 | 0 | 89.344 | 06M00000800430352 | 537003 | 110kV李庄变电站
10kV西渡线 | 南庄台公变2 | 43240063 | 49229eedcf8a0c76104f404b9f014f492277812fda | 315 | 3.15 | 255.15 | 0 | 255.15 | 06M00000000084557 | 4144413 | 110kV李庄变电站
10kV西渡线 | 南阳村公变 | 44324417 | 878d1280662a46b0a6a80fe773c6efa39598665172 | 400 | 53.216 | 373.216 | 0 | 373.216 | 06M00000012296530 | 4228490 | 110kV李庄变电站
10kV西渡线 | 柳沟村 | 1470610 | 800429433 | 200 | 10.848 | 170.848 | 0 | 170.848 | 06M00000800429433 | 536996 | 110kV李庄变电站
10kV西渡线 | 后屯村台区 | 49128342 | 24887fe35c764f3e84b1f843e43aad162345349393 | 200 | 9.216 | 169.216 | 18.91 | 150.306 | 06M00000054452968 | 4119683 | 110kV李庄变电站
10kV西渡线 | 李埝村 | 45525352 | 5b7b719f13d04a058c85f01ccf2631d79650550603 | 200 | 40.144 | 200.144 | 50 | 150.144 | 06M00000019900672 | 435607 | 110kV李庄变电站
10kV西渡线 | 南阳村煤改电#1 | 48201087 | 54b4fcedbbde448288df3d0004db7d7d2840820294 | 630 | 8.3664 | 512.3664 | 0 | 512.3664 | 06M00000038834756 | 160424447 | 110kV李庄变电站
10kV西渡线 | 西渡口村 | 1469881 | 800447119 | 200 | 19.856 | 179.856 | 91.4 | 88.456 | 06M00000800447119 | 436426 | 110kV李庄变电站
10kV西渡线 | 南阳镇北一村 | 1470847 | 800610945 | 160 | 11.264 | 139.264 | 0 | 139.264 | 06M00000800610945 | 536999 | 110kV李庄变电站
10kV西渡线 | 梅屯村 | 1467609 | 800430211 | 200 | 0.96 | 160.96 | 0 | 160.96 | 06M00000800430211 | 435000 | 110kV李庄变电站
10kV西渡线 | 建闸村#2新建 | 43347272 | 4f5437e8018a0c7610504a2f4f01504f542ab810c0 | 200 | 10.544 | 170.544 | 23.98 | 146.564 | 06M00000000488744 | 4154507 | 110kV李庄变电站
10kV西渡线 | 李堰中台 | 42443409 | 800714208 | 200 | 26.032 | 186.032 | 141.25 | 44.782 | 06M00000800714208 | 4100961 | 110kV李庄变电站
10kV西渡线 | 南阳庄台西变 | 44420452 | 5b595a63c0d14b5792fad892f88639500639858512 | 200 | 16.928 | 176.928 | 0 | 176.928 | 06M00000012691150 | 4236998 | 110kV李庄变电站
10kV西渡线 | 北一五公变 | 2696058 | 800429314 | 125 | 9.57 | 109.57 | 0 | 109.57 | 06M00000800429314 | 551205 | 110kV李庄变电站
10kV西渡线 | 北二新建 | 45712759 | bfc68d22ecf84144939e713adcb3fff11525000163 | 200 | 23.856 | 183.856 | 0 | 183.856 | 06M00000022208081 | 4154506 | 110kV李庄变电站
10kV西渡线 | 关王庙新建 | 46068405 | d01b0b141c9f446ea2778f3a5ac041bf6747752948 | 200 | 6.288 | 166.288 | 14 | 152.288 | 06M00000027994995 | 39443109 | 110kV李庄变电站
10kV西渡线 | 李埝公变400 | 47651347 | 13f7e0cba24444e782eac3e9858e7c609586311810 | 400 | 15.072 | 335.072 | 50 | 285.072 | 06M00000036902502 | 4227737 | 110kV李庄变电站
10kV西渡线 | 南阳镇梁庄村刘楼 | 1470619 | 800430173 | 100 | 1.888 | 81.888 | 0 | 81.888 | 06M00000800430173 | 433454 | 110kV李庄变电站
10kV西渡线 | 梅石 | 45914055 | f113560d5c6a4a08a480f6a4e804a9498235409053 | 200 | 8.784 | 168.784 | 0 | 168.784 | 06M00000025661240 | 20902849 | 110kV李庄变电站
10kV西渡线 | 西渡口村马庄 | 1469477 | 800429540 | 200 | 19.856 | 179.856 | 91.4 | 88.456 | 06M00000800429540 | 436426 | 110kV李庄变电站
10kV夏阳Ⅰ线 | 亓楼东1变 | 46537367 | ac3f6a91e18a0c7610644d441f0164ac3e5b64739b | 400 | 33.856 | 353.856 | 551.7 | -197.844 | 06M00000030136846 | 46537371 | 110kV明湖变电站
10kV夏阳Ⅰ线 | 亓楼 | 1471076 | 800268669 | 200 | 2.576 | 162.576 | 21 | 141.576 | 06M00000800268669 | 434968 | 110kV明湖变电站
10kV夏阳Ⅰ线 | 黄庄村 | 1471065 | 800276121 | 200 | 18.032 | 178.032 | 83 | 95.032 | 06M00000800276121 | 434062 | 110kV明湖变电站
10kV夏阳Ⅰ线 | 大薛庄公变 | 45518470 | fa01672e820743228ab1f004d38a69eb4620094170 | 400 | 11.008 | 331.008 | 19 | 312.008 | 06M00000019857725 | 4198225 | 110kV明湖变电站
10kV夏阳Ⅰ线 | 陆杨社区#1变 | 46160747 | aeeeb0ee40d1411f93f229cbb7b4763c0177664686 | 1000 | 117.92 | 917.92 | 0 | 917.92 | 06M00000028350830 | 51425238 | 110kV明湖变电站
10kV夏阳Ⅰ线 | 朱道沟村 | 1471061 | 800262545 | 400 | 45.216 | 365.216 | 150.65 | 214.566 | 06M00000800262545 | 438048 | 110kV明湖变电站
10kV夏阳Ⅰ线 | 朱道沟南变 | 1469311 | 800262568 | 160 | 9.0368 | 137.0368 | 63.65 | 73.3868 | 06M00000800262568 | 436404 | 110kV明湖变电站
10kV夏阳Ⅰ线 | 大薛庄村西变 | 43981715 | 1877a439f08b4433b8348d1aac7994bf0693718562 | 200 | 5.504 | 165.504 | 19 | 146.504 | 06M00000010843570 | 4198225 | 110kV明湖变电站
10kV夏阳Ⅰ线 | 亓楼南台 | 45518464 | 811ee4b0d1484520888ec2f1115b59fc5206164200 | 200 | 12.752 | 172.752 | 206.75 | -33.998 | 06M00000019857727 | 1033176 | 110kV明湖变电站
10kV夏阳Ⅰ线 | 黄庄南1变 | 46565500 | c074178b623d43c9b9612b1f50fcb6f87448482755 | 400 | 23.616 | 343.616 | 54.61 | 289.006 | 06M00000030293036 | 115575948 | 110kV明湖变电站
10kV夏阳Ⅰ线 | 亓楼西1变 | 46537369 | ac494d75238a0c7610644d441f0164ac483e3573b8 | 400 | 39.776 | 359.776 | 391 | -31.224 | 06M00000030136997 | 46537372 | 110kV明湖变电站
10kV夏阳Ⅰ线 | 石坝 | 1471063 | 800273437 | 200 | 20.208 | 180.208 | 0 | 180.208 | 06M00000800273437 | 436815 | 110kV明湖变电站
10kV夏阳Ⅰ线 | 童庄 | 1470949 | 800273419 | 315 | 25.578 | 277.578 | 301.12 | -23.542 | 06M00000800273419 | 434047 | 110kV明湖变电站
10kV夏阳Ⅰ线 | 朱道沟村中变 | 45740895 | acc15374a9df457e82deea459772a2ea3858784187 | 200 | 16.72 | 176.72 | 146.645 | 30.075 | 06M00000022698047 | 10900995 | 110kV明湖变电站
10kV县医院021线 | 爱国小学宿舍 | 1468216 | 800265268 | 315 | 20.412 | 272.412 | 0 | 272.412 | 06M00000800265268 | 439249 | 110kV微湖变电站
10kV县医院021线 | 艺昌公司公变2 | 47067055 | 0ad3d0c623684377b114d054aba287f29157301977 | 400 | 0 | 320 | 0 | 320 | 06M00000034138731 | 997762 | 110kV微湖变电站
10kV县医院021线 | 经委公变 | 45361986 | 45020ef0ae5f4fa1b9900287416fba073128518366 | 630 | 59.6232 | 563.6232 | 0 | 563.6232 | 06M00000018215091 | 437342 | 110kV微湖变电站
10kV县医院021线 | 微山县文昌村 | 1467807 | 800267692 | 400 | 41.184 | 361.184 | 41.27 | 319.914 | 06M00000800267692 | 435332 | 110kV微湖变电站
10kV县医院021线 | 爱国村 | 1469795 | 800515601 | 630 | 46.116 | 550.116 | 149.79 | 400.326 | 06M00000800515601 | 536861 | 110kV微湖变电站
10kV县医院021线 | 刘汉臣公变 | 45536057 | 78f1bb77ae8a0c76135e1ad239015e78f022836313 | 50 | 4.288 | 44.288 | 0 | 44.288 | 06M00000020071244 | 4330447 | 110kV微湖变电站
10kV县医院021线 | 法院工地 | 49673722 | 800267674 | 200 | 19.12 | 179.12 | 0 | 179.12 | 06M00000800267674 | 167456142 | 110kV微湖变电站
10kV县医院021线 | 爱国村宿舍 | 44148507 | 2b4ca9adad8149aabe9cf7e4ac2c3ed34386444345 | 630 | 32.1048 | 536.1048 | 0 | 536.1048 | 06M00000011779124 | 4211999 | 110kV微湖变电站
10kV县医院021线 | 法院宿舍公变 | 45536015 | 78bc2a23348a0c76135e1ad239015e78ba926f614c | 400 | 25.728 | 345.728 | 0 | 345.728 | 06M00000020066661 | 948995 | 110kV微湖变电站
10kV县医院021线 | 院北巷公变 | 47116387 | fcaa03e37b10400e9f823cf48095263f1458136330 | 400 | 0 | 320 | 45.1 | 274.9 | 06M00000034369249 | 437319 | 110kV微湖变电站
10kV县医院021线 | 法院公变 | 44939655 | 3a304fce07ee465b867801b1d8c9364c4347575638 | 630 | 63.8568 | 567.8568 | 23.85 | 544.0068 | 06M00000015745445 | 536919 | 110kV微湖变电站
10kV县医院021线 | 香山公变 | 44939654 | 8f2a9ba7fcfa42ed80c05b93ab3a05f33679541057 | 630 | 106.2936 | 610.2936 | 0 | 610.2936 | 06M00000015745447 | 437257 | 110kV微湖变电站
10kV县医院021线 | 政法委宿舍 | 1470666 | 800267681 | 50 | 2.996 | 42.996 | 7 | 35.996 | 06M00000800267681 | 434023 | 110kV微湖变电站
10kV乡政府012线 | 赵楼新台区 | 45481611 | 780453dac5874b2890c5ace37fc93bf31965945705 | 400 | 26.624 | 346.624 | 138.96 | 207.664 | 06M00000019333392 | 4157632 | 110kV赵庙变电站
10kV乡政府012线 | 赵庙东台 | 42893049 | 800527288 | 315 | 36.0864 | 288.0864 | 114.29 | 173.7964 | 06M00000800527288 | 4121385 | 110kV赵庙变电站
10kV乡政府012线 | 佀楼台区 | 42916256 | 800724781 | 400 | 33.76 | 353.76 | 238.505 | 115.255 | 06M00000800724781 | 4121940 | 110kV赵庙变电站
10kV乡政府012线 | 耜楼东台160kVA | 42893499 | 800526430 | 200 | 9.616 | 169.616 | 54.635 | 114.981 | 06M00000800526430 | 4121391 | 110kV赵庙变电站
10kV乡政府012线 | 赵庙东台东变. | 46100535 | a1aab4b355404c3f99b3b0bd57795cd84921345378 | 400 | 34.592 | 354.592 | 303.865 | 50.727 | 06M00000028088737 | 4121375 | 110kV赵庙变电站
10kV乡政府012线 | 赵楼东台东变 | 42901226 | 800724017 | 200 | 17.952 | 177.952 | 112.99 | 64.962 | 06M00000800724017 | 4121367 | 110kV赵庙变电站
10kV乡政府012线 | 赵庙南台. | 46100539 | 7c784f0acc854cf0b24e5a03d1ef715f6817617067 | 400 | 65.664 | 385.664 | 0 | 385.664 | 06M00000028088741 | 4273506 | 110kV赵庙变电站
10kV乡政府012线 | 佀楼北台东变 | 48064715 | cadbd3560a834592a3cae49ac959e8fd4442943812 | 400 | 29.376 | 349.376 | 172.675 | 176.701 | 06M00000038777522 | 159822012 | 110kV赵庙变电站
10kV乡政府012线 | 赵庙西变2 | 44639082 | 8ecc00dc19264a97998c2374ad98c3514964054663 | 200 | 21.648 | 181.648 | 11.48 | 170.168 | 06M00000012550955 | 4256362 | 110kV赵庙变电站
10kV乡政府012线 | 中学公变 | 51067720 | 405d30b156c84eadaac3eb1b83f848dd0013304028 | 630 | 33.8184 | 537.8184 | 37.37 | 500.4484 | 06M00000064022056 | 175076811 | 110kV赵庙变电站
10kV乡政府012线 | 佀楼东台东变 | 48064726 | ce5a10379abc4b839d2973c80627b87e1829206734 | 400 | 21.728 | 341.728 | 184.125 | 157.603 | 06M00000038777524 | 159822025 | 110kV赵庙变电站
10kV乡政府012线 | 滨湖花园社区 | 43362003 | 5ac8b821ac8a0c7610504a2f4f01505ac87b2f5521 | 630 | 48.4848 | 552.4848 | 0 | 552.4848 | 06M00000000494661 | 4155194 | 110kV赵庙变电站
10kV乡政府012线 | 赵庙东台西变 | 47068854 | 78a06b71fcc94009a64016626a4787457457518897 | 400 | 49.152 | 369.152 | 93.145 | 276.007 | 06M00000034170376 | 157019039 | 110kV赵庙变电站
10kV乡政府012线 | 市场公变 | 47245699 | e45ee84ca2804916aedcf9a677cee1245392870246 | 400 | 48.384 | 368.384 | 0 | 368.384 | 06M00000034862869 | 157029442 | 110kV赵庙变电站
10kV乡政府012线 | 赵楼南台 | 45481613 | 63f894924d35437a997d9b1e70f55fb42385309786 | 400 | 42.368 | 362.368 | 175.36 | 187.008 | 06M00000019333394 | 4157634 | 110kV赵庙变电站
10kV乡政府012线 | 耜楼南台160kVA | 42893501 | 800526441 | 400 | 25.92 | 345.92 | 203.305 | 142.615 | 06M00000800526441 | 4121393 | 110kV赵庙变电站
10kV乡政府012线 | 佀楼北台 | 46834404 | c07679bd040f417390368158cd34ee606048522772 | 200 | 24.672 | 184.672 | 192.24 | -7.568 | 06M00000032340107 | 153895917 | 110kV赵庙变电站
10kV乡政府012线 | 赵楼西台 | 45519365 | 209fd5df572b41659d7036df597332410333066931 | 400 | 45.824 | 365.824 | 291.005 | 74.819 | 06M00000019869725 | 4121369 | 110kV赵庙变电站
10kV乡政府012线 | 赵庙政府公变 | 47313495 | 152bea5c381d46728e3af31bd63dfda58597110464 | 400 | 71.84 | 391.84 | 0 | 391.84 | 06M00000035265057 | 157032414 | 110kV赵庙变电站
10kV乡政府012线 | 耜楼新台区 | 42893042 | 800645066 | 200 | 19.248 | 179.248 | 90.8 | 88.448 | 06M00000800645066 | 4121655 | 110kV赵庙变电站
10kV乡政府012线 | 佀楼南台西变 | 48064722 | 826d9f65e3474fa3bac00826916e489d3553425068 | 400 | 18.72 | 338.72 | 130.23 | 208.49 | 06M00000038777526 | 159822024 | 110kV赵庙变电站
10kV辛庄86012线 | 袁楼村#5排灌台区 | 45126933 | b401c9780e3d4ed190f44d33933bf7009222050157 | 50 | 0 | 40 | 0 | 40 | 06M00000016691489 | 4299420 | 110kV欢城变电站
10kV辛庄86012线 | 西辛庄 | 1467597 | 800355896 | 200 | 11.888 | 171.888 | 139.87 | 32.018 | 06M00000800355896 | 438868 | 110kV欢城变电站
10kV辛庄86012线 | 蒋庄矿家属区3号变 | 49544758 | ed3fe42ffe3849a88652a74756da7bea5564747608 | 630 | 32.4576 | 536.4576 | 0 | 536.4576 | 06M00000057250715 | 166653099 | 110kV欢城变电站
10kV辛庄86012线 | 东辛庄台区 | 5183737 | 800354831 | 630 | 34.272 | 538.272 | 605.03 | -66.758 | 06M00000800354831 | 834413 | 110kV欢城变电站
10kV辛庄86012线 | 小屯1号 | 44092196 | 0502e89814794a479c2781e7bcd2f3685468515447 | 1000 | 51.2 | 851.2 | 0 | 851.2 | 06M00000011229374 | 4208799 | 110kV欢城变电站
10kV辛庄86012线 | 小屯2号配电变压器 | 45828409 | 007aaf70018a1076125fa7760d01600078bced0d78 | 1000 | 35.68 | 835.68 | 0 | 835.68 | 06M00000024762741 | 4208772 | 110kV欢城变电站
10kV辛庄86012线 | 七五矿东区宿舍#2变配电变压器 | 47042062 | 56d5373e608a4434b957e3ce12fb56265879727929 | 1000 | 16 | 816 | 0 | 816 | 06M00000033971349 | 157015870 | 110kV欢城变电站
10kV辛庄86012线 | 东辛庄中变200 | 43098629 | 800730295 | 315 | 19.8576 | 271.8576 | 243.2 | 28.6576 | 06M00000800730295 | 4133104 | 110kV欢城变电站
10kV辛庄86012线 | 袁楼灯 | 41064506 | 800672831 | 400 | 34.944 | 354.944 | 345.515 | 9.429 | 06M00000800672831 | 1038226 | 110kV欢城变电站
10kV辛庄86012线 | 袁楼村#2排灌台区 | 45126959 | dee3182568384e969d43a791b9f283902407871593 | 50 | 0.032 | 40.032 | 0 | 40.032 | 06M00000016691537 | 4299426 | 110kV欢城变电站
10kV辛庄86012线 | 东辛庄村4号变 | 45519637 | 057d195f40024234a2bebaa164f1b8477175071063 | 400 | 33.856 | 353.856 | 319.54 | 34.316 | 06M00000019861314 | 6864941 | 110kV欢城变电站
10kV辛庄86012线 | 西辛庄东南变 | 48072996 | 449e01e0ba004ca0b9c699983d368dc24041780510 | 200 | 8.144 | 168.144 | 20.4 | 147.744 | 06M00000038775671 | 159781564 | 110kV欢城变电站
10kV辛庄86012线 | 袁楼村#6排灌台区 | 45126944 | acf37b675b374dbda1890153aee9ec064982255259 | 50 | 1.396 | 41.396 | 0 | 41.396 | 06M00000016691491 | 4299421 | 110kV欢城变电站
10kV辛庄86012线 | 西辛庄北变 | 48072986 | 51d598df8048428ea1bcfbc1bb3ea2849976210541 | 200 | 14.304 | 174.304 | 190.03 | -15.726 | 06M00000038775669 | 159781563 | 110kV欢城变电站
10kV辛庄86012线 | 袁楼村#7排灌台区 | 45126969 | 89c93ccf9f794dd6bfc0f9b5127efd0a4071700169 | 100 | 0.512 | 80.512 | 0 | 80.512 | 06M00000016691541 | 4299428 | 110kV欢城变电站
10kV辛庄86012线 | 袁楼村东变 | 46093773 | ad9a2256d01a4af4aeb26b1190f73ce74405929254 | 400 | 24.928 | 344.928 | 324.29 | 20.638 | 06M00000028083598 | 4226710 | 110kV欢城变电站
10kV辛庄86012线 | 袁楼村#3排灌台区 | 45126954 | f6e5749dd69f4168b00a74b2288194191754866020 | 100 | 0.032 | 80.032 | 0 | 80.032 | 06M00000016691495 | 4299423 | 110kV欢城变电站
10kV辛庄86012线 | 蔡庄村#7台区排灌 | 45128948 | 63b21fd6f5604143be75ac6eceaea6d90518341397 | 100 | 0.032 | 80.032 | 0 | 80.032 | 06M00000016724066 | 4300331 | 110kV欢城变电站
10kV辛庄86012线 | 袁楼村#1排灌台区 | 45126963 | 4354f5ce51ba4989a54300ff10e9960b2797987754 | 100 | 0 | 80 | 0 | 80 | 06M00000016691539 | 4299427 | 110kV欢城变电站
10kV辛庄86012线 | 七五矿东区宿舍#3变 | 47057527 | ce1059a143824945993c79b507f4fe453503220968 | 1000 | 144.16 | 944.16 | 0 | 944.16 | 06M00000034092306 | 157017614 | 110kV欢城变电站
10kV辛庄86012线 | 小屯3号配电室配变 | 44082031 | 2fffa7cd809048e4852017a0afb866532758202733 | 1250 | 115.4 | 1115.4 | 0 | 1115.4 | 06M00000011165984 | 4207837 | 110kV欢城变电站
10kV辛庄86012线 | 七五矿东区宿舍#1变 | 47053637 | 54b563940c9c4e6e9734ebc1a7369e658561712607 | 1000 | 17.28 | 817.28 | 0 | 817.28 | 06M00000034090812 | 157017433 | 110kV欢城变电站
10kV辛庄86012线 | 袁楼村#4排灌台区 | 45126949 | 463f344dbecd4789a8554f1c1933f2f08615888708 | 50 | 0.032 | 40.032 | 0 | 40.032 | 06M00000016691493 | 4299422 | 110kV欢城变电站
10kV辛庄86012线 | 东辛庄 | 45712753 | b9fdd60c1c9c451f8b18bab23111de559338434376 | 400 | 48.576 | 368.576 | 546.665 | -178.089 | 06M00000022185386 | 433431 | 110kV欢城变电站
10kV辛庄86012线 | 东辛庄村2号变 | 45519483 | 3c572a47deef427b8efdd3fe6cd76d8e1962998051 | 400 | 39.776 | 359.776 | 402.61 | -42.834 | 06M00000019861312 | 6258416 | 110kV欢城变电站
10kV辛庄86012线 | 西辛庄西变 | 40430871 | 800582132 | 315 | 21.294 | 273.294 | 271.42 | 1.874 | 06M00000800582132 | 1008530 | 110kV欢城变电站
10kV辛庄86012线 | 东辛庄6号变 | 48072916 | 5b5e06b750d24f0d8db086c481bf512e4454503073 | 630 | 39.06 | 543.06 | 596.6 | -53.54 | 06M00000038775667 | 159781560 | 110kV欢城变电站
10kV辛庄86012线 | 西辛庄东变 | 44540786 | dbba2eb12d454ddcb5b520d2731af3382880526468 | 200 | 16.656 | 176.656 | 41.66 | 134.996 | 06M00000013291147 | 4246067 | 110kV欢城变电站
10kV新国道023线 | 洛房新变 | 46856570 | 754ddfef312e46f59c5f19971b0448586911967709 | 400 | 32.224 | 352.224 | 99.34 | 252.884 | 06M00000032469973 | 155666130 | 110kV微湖变电站
10kV新国道023线 | 后八屯南变 | 45528138 | 6b57afe473c1486b96a7cd9760e505678479813270 | 400 | 18.08 | 338.08 | 124 | 214.08 | 06M00000019995520 | 7231004 | 110kV微湖变电站
10kV新国道023线 | 洛房村中变 | 43423626 | d0192995748a10761250c7ce660150d0191d36109f | 400 | 27.808 | 347.808 | 180.29 | 167.518 | 06M00000000650640 | 4161012 | 110kV微湖变电站
10kV新国道023线 | 后八屯北变 | 45528114 | b6211d5db9c546ac94959a365cef32b36117759736 | 400 | 13.376 | 333.376 | 94.5 | 238.876 | 06M00000019995522 | 7230998 | 110kV微湖变电站
10kV新国道023线 | 洛房东变 | 46858596 | a73551f949384a3285638d4b63a10b3b3199025793 | 200 | 14.128 | 174.128 | 53.44 | 120.688 | 06M00000032469971 | 155664067 | 110kV微湖变电站
10kV新国道023线 | 八屯#4变 | 45739691 | ad0d7b9d42174040b6ae35fad37f49687784347983 | 400 | 10.656 | 330.656 | 26.1 | 304.556 | 06M00000022629973 | 10900936 | 110kV微湖变电站
10kV新国道023线 | 前八屯村 | 1470986 | 800634352 | 400 | 44.768 | 364.768 | 160.34 | 204.428 | 06M00000800634352 | 261140 | 110kV微湖变电站
10kV新国道023线 | 前八屯（东） | 42609201 | 800718385 | 400 | 50.336 | 370.336 | 217.265 | 153.071 | 06M00000800718385 | 4111090 | 110kV微湖变电站
10kV新国道023线 | 王庄 | 1468266 | 800634359 | 400 | 23.04 | 343.04 | 57.32 | 285.72 | 06M00000800634359 | 438745 | 110kV微湖变电站
10kV新国道023线 | 后八屯西变 | 49580811 | c692e4bade7549ef9e11f9048d8609b32736397007 | 200 | 25.44 | 185.44 | 121.28 | 64.16 | 06M00000057509792 | 166857029 | 110kV微湖变电站
10kV新国道023线 | 洛房北变 | 2651963 | 800634256 | 400 | 25.856 | 345.856 | 113.655 | 232.201 | 06M00000800634256 | 536931 | 110kV微湖变电站
10kV新国道023线 | 洛房（南） | 42616380 | 800718399 | 400 | 52.352 | 372.352 | 363.27 | 9.082 | 06M00000800718399 | 4112188 | 110kV微湖变电站
10kV新国道023线 | 洛房（西） | 42616366 | 800718398 | 400 | 23.136 | 343.136 | 508.365 | -165.229 | 06M00000800718398 | 4112187 | 110kV微湖变电站
10kV新国道023线 | 八屯#5变 | 45739696 | e484bc7038374f7aab9da20dc57710931214614646 | 200 | 9.008 | 169.008 | 0 | 169.008 | 06M00000022629975 | 10900937 | 110kV微湖变电站
10kV新国道023线 | 后八屯 | 44939766 | a487a4f9e01749de98b18c0a96816c474299202849 | 400 | 56.416 | 376.416 | 187.02 | 189.396 | 06M00000015722437 | 435314 | 110kV微湖变电站
10kV新国道023线 | 八屯#3变 | 45739645 | 2af23366d2a040b38c88ec9eb221a0261743335560 | 400 | 22.464 | 342.464 | 308.47 | 33.994 | 06M00000022629971 | 10900935 | 110kV微湖变电站
10kV新国道023线 | 王庄村东变 | 45740820 | 9f0804527e554c9ca10833cca04cfc0d2000921161 | 400 | 62.912 | 382.912 | 96.53 | 286.382 | 06M00000022691594 | 10900992 | 110kV微湖变电站
10kV新国道023线 | 后八屯东变 | 42558605 | 800713782 | 400 | 15.616 | 335.616 | 91 | 244.616 | 06M00000800713782 | 4111247 | 110kV微湖变电站
10kV新河025线 | 消防队公变 | 47118068 | 670e75d5e1754f06aab73d21f9f50d0d0250709047 | 400 | 25.76 | 345.76 | 29.25 | 316.51 | 06M00000034440708 | 157023492 | 110kV微湖变电站
10kV新河025线 | 供电局宿舍北变 | 41859212 | 800688098 | 400 | 21.536 | 341.536 | 0 | 341.536 | 06M00000800688098 | 4063700 | 110kV微湖变电站
10kV新河025线 | 四季青中公变 | 47118084 | b4ff3812923f46169b329538d79d36c04892791523 | 630 | 54.5328 | 558.5328 | 35 | 523.5328 | 06M00000034440686 | 157023493 | 110kV微湖变电站
10kV新河025线 | 四季青西公变 | 3723329 | 800342075 | 500 | 64.04 | 464.04 | 25.95 | 438.09 | 06M00000800342075 | 434940 | 110kV微湖变电站
10kV新河025线 | 电影院公变 | 3297611 | 800333367 | 400 | 0 | 320 | 0 | 320 | 06M00000800333367 | 435711 | 110kV微湖变电站
10kV新河025线 | 四季青东公变 | 42045231 | 800694171 | 630 | 0 | 504 | 92.05 | 411.95 | 06M00000800694171 | 433695 | 110kV微湖变电站
10kV新河025线 | 供电公司宿舍中台区 | 49999523 | 662555f37bde477a8d099ab6b1d0f0627568169412 | 630 | 32.5584 | 536.5584 | 0 | 536.5584 | 06M00000060223205 | 169282578 | 110kV微湖变电站
10kV新河025线 | 水厂 | 39146044 | 800581924 | 100 | 6.696 | 86.696 | 0 | 86.696 | 06M00000800581924 | 936893 | 110kV微湖变电站
10kV新河025线 | 交警大队宿舍 | 39573710 | 800342079 | 400 | 70.912 | 390.912 | 0 | 390.912 | 06M00000800342079 | 945080 | 110kV微湖变电站
10kV新河025线 | 爱国村四季青台区2 | 47517942 | 6e4c54f99c4b4c619bb12deb3349e4b71673848192 | 400 | 8.32 | 328.32 | 0 | 328.32 | 06M00000036240325 | 152983728 | 110kV微湖变电站
10kV新河025线 | 谢桥北2号台区 | 46829201 | 47f2856822ac489b8faa8daeeb0258456324114149 | 400 | 15.904 | 335.904 | 0 | 335.904 | 06M00000032197194 | 152495324 | 110kV微湖变电站
10kV薛河1018线 | 前鲍楼西变 | 47066062 | e7460819f83f48129aa40df4d235f6df1009910664 | 400 | 44.352 | 364.352 | 10.8 | 353.552 | 06M00000034118372 | 157018223 | 110kV夏镇变电站
10kV薛河1018线 | 前鲍楼新台 | 45538431 | 7587563b738a0c76135e1ad239015e7585c0a35e76 | 315 | 33.1128 | 285.1128 | 0 | 285.1128 | 06M00000020059096 | 811399 | 110kV夏镇变电站
10kV沿河029线 | 曹庄村西变 | 1470903 | 800222970 | 160 | 14.9888 | 142.9888 | 0 | 142.9888 | 06M00000800222970 | 436563 | 110kV明湖变电站
10kV沿河029线 | 周岭 | 1468931 | 800650357 | 200 | 4.912 | 164.912 | 0 | 164.912 | 06M00000800650357 | 436060 | 110kV明湖变电站
10kV沿河029线 | 周岭西2变 | 47517213 | 49201354bc744246ae5659048f98c6d03085145043 | 400 | 15.168 | 335.168 | 58.68 | 276.488 | 06M00000036237155 | 157497537 | 110kV明湖变电站
10kV沿河029线 | 大刘庄 | 1470905 | 800222967 | 400 | 44.032 | 364.032 | 77.3 | 286.732 | 06M00000800222967 | 434042 | 110kV明湖变电站
10kV沿河029线 | 朱庄村 | 1470900 | 800222968 | 315 | 20.5128 | 272.5128 | 255.2 | 17.3128 | 06M00000800222968 | 435306 | 110kV明湖变电站
10kV沿河029线 | 曹庄（东） | 46550915 | e5d56571af89483b8b8ea539692977894404618177 | 400 | 37.824 | 357.824 | 203.62 | 154.204 | 06M00000030188890 | 436564 | 110kV明湖变电站
10kV沿河029线 | 黄桥村东变 | 43778806 | abc139f832e0497f841f10dc72be71755681580141 | 200 | 28.24 | 188.24 | 193.665 | -5.425 | 06M00000010167504 | 4186161 | 110kV明湖变电站
10kV沿河029线 | 黄桥村 | 1470898 | 800519366 | 200 | 22.448 | 182.448 | 203.275 | -20.827 | 06M00000800519366 | 434041 | 110kV明湖变电站
10kV沿河029线 | 朱庄西变 | 47591054 | a9edbd1bb0f341e5885071f14f20a0117949057972 | 400 | 19.296 | 339.296 | 356.975 | -17.679 | 06M00000036429751 | 157786618 | 110kV明湖变电站
10kV沿河029线 | 大刘庄西台 | 46983410 | 88a8a3c260c548608fc8587a7d4c0f345018523004 | 400 | 39.584 | 359.584 | 335.36 | 24.224 | 06M00000033593978 | 4119139 | 110kV明湖变电站
10kV杨楼024线 | 肖口社区5号室2变 | 51474630 | 547f8d6150824f078bce298bc5b352a44507185290 | 500 | 2.12 | 402.12 | 0 | 402.12 | 06M00000065079256 | 176929097 | 110kV明湖变电站
10kV杨楼024线 | 薛庄3变 | 47531989 | 2967320b1cce427091a4326c7ed275162079476506 | 400 | 14.016 | 334.016 | 128.4 | 205.616 | 06M00000036270972 | 157543927 | 110kV明湖变电站
10kV杨楼024线 | 李庄#4台区 | 47052628 | 3f19004cfaef475a98641e3d32c5ed013756995688 | 200 | 23.68 | 183.68 | 128.53 | 55.15 | 06M00000034080217 | 157017302 | 110kV明湖变电站
10kV杨楼024线 | 邹庄3变 | 47695079 | 911bc8c886154beb89782ad15d4c92468285979364 | 400 | 28.992 | 348.992 | 126.02 | 222.972 | 06M00000037163913 | 158162946 | 110kV明湖变电站
10kV杨楼024线 | 李庄二变 | 39708938 | 800358185 | 200 | 14.08 | 174.08 | 0 | 174.08 | 06M00000800358185 | 950632 | 110kV明湖变电站
10kV杨楼024线 | 蔡庄2变 | 46062656 | 74c78016a66b4dd88741320d4b93c29b7975541791 | 200 | 16.368 | 176.368 | 155.74 | 20.628 | 06M00000027964253 | 32099493 | 110kV明湖变电站
10kV杨楼024线 | 肖口社区5号室1变 | 51474368 | 92b53c9187624fdfa94ec3a4754086510961858910 | 500 | 0.52 | 400.52 | 0 | 400.52 | 06M00000065079254 | 176927661 | 110kV明湖变电站
10kV杨楼024线 | 李庄台区 | 45643127 | f26096e957c248d6bc2d05236b5d98235501011965 | 200 | 8.64 | 168.64 | 40.5 | 128.14 | 06M00000020834506 | 433690 | 110kV明湖变电站
10kV杨楼024线 | 张西2变 | 44075799 | 354f8624b0b94e96896c350728d3aaeb9198412049 | 200 | 11.344 | 171.344 | 63.7 | 107.644 | 06M00000011184699 | 4207212 | 110kV明湖变电站
10kV杨楼024线 | 郑庄2变 | 44042917 | 7f523e67e39847919bd577ece0a339ff6576753539 | 200 | 21.776 | 181.776 | 117.465 | 64.311 | 06M00000011040683 | 4202664 | 110kV明湖变电站
10kV杨楼024线 | 小三河口南变 | 40036318 | 800335144 | 200 | 16.208 | 176.208 | 169.71 | 6.498 | 06M00000800335144 | 434979 | 110kV明湖变电站
10kV杨楼024线 | 郭庄 | 41113228 | 800650597 | 200 | 23.008 | 183.008 | 151.16 | 31.848 | 06M00000800650597 | 1040648 | 110kV明湖变电站
10kV杨楼024线 | 邹庄2变 | 42316507 | 800710169 | 200 | 8.976 | 168.976 | 43.9 | 125.076 | 06M00000800710169 | 4092119 | 110kV明湖变电站
10kV杨楼024线 | 李庄6变 | 48058126 | 5545e1a0f5474db6bf23ae3b95fb76169217178024 | 400 | 9.696 | 329.696 | 57.35 | 272.346 | 06M00000038772586 | 159803736 | 110kV明湖变电站
10kV杨楼024线 | 郭庄2变 | 44066689 | d54c1a7234f64344b3ae23d7d798f61e1959401971 | 200 | 19.824 | 179.824 | 137.93 | 41.894 | 06M00000011151294 | 4206157 | 110kV明湖变电站
10kV杨楼024线 | 程庄2变 | 47959184 | b3cd2f7ae29b4c4cbcf3a34dab2e046a7155271669 | 400 | 27.2 | 347.2 | 302.88 | 44.32 | 06M00000038369763 | 159395087 | 110kV明湖变电站
10kV杨楼024线 | 张东3变 | 48058093 | 9310a26034954ce9829235ac8c190a9b9321169517 | 400 | 24.8 | 344.8 | 317.5 | 27.3 | 06M00000038772580 | 159803686 | 110kV明湖变电站
10kV杨楼024线 | 李庄3变 | 44142251 | 42e0cb859d8a0c761055252d35015542e02adc77c0 | 200 | 14.992 | 174.992 | 71.89 | 103.102 | 06M00000011749235 | 4211758 | 110kV明湖变电站
10kV杨楼024线 | 程庄 | 1469632 | 800281538 | 200 | 26.768 | 186.768 | 170.85 | 15.918 | 06M00000800281538 | 437663 | 110kV明湖变电站
10kV杨楼024线 | 张西3变 | 47959250 | 162ff208a3d34fcd9d48c45ef6cff4652636917493 | 400 | 23.136 | 343.136 | 275.85 | 67.286 | 06M00000038369769 | 159395314 | 110kV明湖变电站
10kV杨楼024线 | 郭庄3变 | 47959215 | 3b0221a088c9440cb605cbf11fe0e1e53535180609 | 400 | 13.888 | 333.888 | 74.45 | 259.438 | 06M00000038369767 | 159395208 | 110kV明湖变电站
10kV杨楼024线 | 蔡庄3变 | 48058109 | 82de3ac272d546b998d52893df8b92d64882907602 | 400 | 12.448 | 332.448 | 153.15 | 179.298 | 06M00000038772584 | 159803734 | 110kV明湖变电站
10kV杨楼024线 | 肖口社区1号室1变 | 51474229 | 9cff4aa642c540f0bc989358542f2a225551706253 | 500 | 1.88 | 401.88 | 0 | 401.88 | 06M00000065079286 | 176926088 | 110kV明湖变电站
10kV杨楼024线 | 张西 | 1470200 | 800337535 | 200 | 19.152 | 179.152 | 179.1 | 0.052 | 06M00000800337535 | 434991 | 110kV明湖变电站
10kV杨楼024线 | 张东2变 | 42557279 | 800715948 | 200 | 16.368 | 176.368 | 114.19 | 62.178 | 06M00000800715948 | 4111169 | 110kV明湖变电站
10kV杨楼024线 | 肖口社区6号室2变 | 51474660 | 510495ce3c7240b9abc8d3406dc825206973980257 | 630 | 10.5336 | 514.5336 | 0 | 514.5336 | 06M00000065079294 | 176929403 | 110kV明湖变电站
10kV杨楼024线 | 郑庄 | 1469622 | 800336436 | 200 | 14.144 | 174.144 | 18.2 | 155.944 | 06M00000800336436 | 436152 | 110kV明湖变电站
10kV杨楼024线 | 薛庄新公变 | 50554937 | 23b94f4be2b141959016f86f5bcfdf763082382750 | 200 | 9.408 | 169.408 | 0 | 169.408 | 06M00000062123821 | 171869028 | 110kV明湖变电站
10kV杨楼024线 | 肖口社区4号室1变 | 51474314 | 0935ed864d4f4369898798cdc369748f8593363649 | 500 | 1.2 | 401.2 | 0 | 401.2 | 06M00000065079280 | 176926960 | 110kV明湖变电站
10kV杨楼024线 | 肖口社区3号室1变 | 51474294 | 6fc1b02bd8704bb09e057c6d9214a8582127580173 | 500 | 5.92 | 405.92 | 0 | 405.92 | 06M00000065079298 | 176926502 | 110kV明湖变电站
10kV杨楼024线 | 张东 | 1470199 | 800337661 | 200 | 9.152 | 169.152 | 65.25 | 103.902 | 06M00000800337661 | 435258 | 110kV明湖变电站
10kV杨楼024线 | 薛庄 | 1469264 | 800281115 | 200 | 0 | 160 | 46.77 | 113.23 | 06M00000800281115 | 434871 | 110kV明湖变电站
10kV杨楼024线 | 张东4变 | 48058102 | 9f630333fe25403997f30f1d78e5c86d7496023511 | 400 | 14.048 | 334.048 | 88.5 | 245.548 | 06M00000038772582 | 159803687 | 110kV明湖变电站
10kV杨楼024线 | 郑庄3变 | 47959199 | 017c894a4f5c48f7a8d42837477ee9167459184163 | 400 | 13.632 | 333.632 | 79.515 | 254.117 | 06M00000038369765 | 159395147 | 110kV明湖变电站
10kV杨楼024线 | 薛庄2变 | 43347609 | 46897e5d918a10761250138646015046893ae75a7a | 400 | 36.256 | 356.256 | 150.88 | 205.376 | 06M00000000483640 | 4154542 | 110kV明湖变电站
10kV杨楼024线 | 李庄5变 | 48313838 | 727e75f0d6ee472ebcba4f0dc2cbfa862076941650 | 400 | 13.12 | 333.12 | 95.9 | 237.22 | 06M00000040095254 | 161151605 | 110kV明湖变电站
10kV杨楼024线 | 蔡庄 | 1468577 | 800336784 | 200 | 16.336 | 176.336 | 136.31 | 40.026 | 06M00000800336784 | 438411 | 110kV明湖变电站
10kV尹洼Ⅰ线8606 | 滕南医院生活区 | 51105055 | 042ce549fb2345f4a0cb087f2b33579e8547237754 | 1250 | 28.6 | 1028.6 | 0 | 1028.6 | 06M00000064152381 | 175358890 | 110kV欢城变电站
10kV尹洼Ⅰ线8606 | 蒋庄矿家属区1号箱变 | 49452688 | 95f3d4adb2064d8b94b987abe70aa8c51373615784 | 630 | 21.7224 | 525.7224 | 0 | 525.7224 | 06M00000056789100 | 166190306 | 110kV欢城变电站
10kV尹洼Ⅰ线8606 | 北村街里 | 1469154 | 800417872 | 400 | 39.648 | 359.648 | 33.72 | 325.928 | 06M00000800417872 | 435786 | 110kV欢城变电站
10kV尹洼Ⅰ线8606 | 西门外东变 | 45685166 | edfa6157b083477fba6560193b0536471211026947 | 315 | 32.8104 | 284.8104 | 252.64 | 32.1704 | 06M00000020917630 | 434455 | 110kV欢城变电站
10kV尹洼Ⅰ线8606 | 田陈矿生活区2号台变 | 49914533 | 285fa8aecb8943b2adbf2c67fc6499754291662444 | 400 | 8.64 | 328.64 | 0 | 328.64 | 06M00000059891219 | 168868884 | 110kV欢城变电站
10kV尹洼Ⅰ线8606 | 田陈矿生活区1号台变 | 49914518 | 2e3c4bb2d0894175943e906dc8fec8e00763690514 | 400 | 7.904 | 327.904 | 0 | 327.904 | 06M00000059891217 | 168868882 | 110kV欢城变电站
10kV尹洼Ⅰ线8606 | 西村西环 | 1470938 | 800390651 | 125 | 15.9 | 115.9 | 55.38 | 60.52 | 06M00000800390651 | 536902 | 110kV欢城变电站
10kV尹洼Ⅰ线8606 | 田陈矿生活区3号台变 | 49914544 | bbc305762177443fade74df74cc67ea44894348521 | 400 | 7.712 | 327.712 | 0 | 327.712 | 06M00000059891221 | 168868885 | 110kV欢城变电站
10kV尹洼Ⅰ线8606 | 田陈矿生活区6号变 | 49529099 | cb1e93126f6f427fa5628bb3b28d196d6462479608 | 1000 | 41.92 | 841.92 | 0 | 841.92 | 06M00000057118846 | 166523967 | 110kV欢城变电站
10kV尹洼Ⅰ线8606 | 田陈矿生活区1号箱变 | 49677333 | c733808c9b2e441b9b5e45a673615aa81931558299 | 630 | 16.4304 | 520.4304 | 0 | 520.4304 | 06M00000058061759 | 167360675 | 110kV欢城变电站
10kV尹洼Ⅰ线8606 | 枣庄铁运处 | 50801601 | 897a62f51b9d4cff97c39f428bf2d70d4792578674 | 630 | 15.1704 | 519.1704 | 0 | 519.1704 | 06M00000063123644 | 173760019 | 110kV欢城变电站
10kV尹洼Ⅰ线8606 | 田陈矿生活区配电室3号变 | 49877393 | ae63036ab41f4f20a8e378415442718f6501472575 | 1250 | 28.6 | 1028.6 | 0 | 1028.6 | 06M00000059732474 | 168727270 | 110kV欢城变电站
10kV尹洼Ⅰ线8606 | 微湖家属院南院2号变 | 48214590 | 9b845a66ec554f2183ebc67fb6afeb789768539139 | 800 | 37.888 | 677.888 | 0 | 677.888 | 06M00000039585647 | 160371225 | 110kV欢城变电站
10kV尹洼Ⅰ线8606 | 微湖家属院北院1号变 | 49080616 | 132add8e3c22402d942996d147bea6eb8504222630 | 800 | 20.48 | 660.48 | 0 | 660.48 | 06M00000054028718 | 163470906 | 110kV欢城变电站
10kV尹洼Ⅰ线8606 | 田陈矿生活区配电室2号变 | 49877388 | d04a5c0f29654e4e8a284b778035897f4881914080 | 1250 | 39.5 | 1039.5 | 0 | 1039.5 | 06M00000059732472 | 168727269 | 110kV欢城变电站
10kV尹洼Ⅰ线8606 | 田陈矿生活区5号变 | 49513610 | 4b0c0b2d97074edfb047c1d7e8566be53773198967 | 1000 | 20.48 | 820.48 | 0 | 820.48 | 06M00000057055001 | 166393025 | 110kV欢城变电站
10kV尹洼Ⅰ线8606 | 蒋庄矿5号变 | 51222763 | 008ad97fb1ea488ab52098f7e0277afa2285885341 | 630 | 22.428 | 526.428 | 0 | 526.428 | 06M00000064533383 | 175932316 | 110kV欢城变电站
10kV尹洼Ⅰ线8606 | 东田陈村#7排灌台区 | 45121047 | e55635437e3f4f3fb5f3e70e2ab1293f1462291727 | 100 | 1.112 | 81.112 | 0 | 81.112 | 06M00000016674166 | 4298680 | 110kV欢城变电站
10kV尹洼Ⅰ线8606 | 北村西北 | 44724678 | 85c121e0d963470b8c82c2492072ddab2886565573 | 400 | 20.672 | 340.672 | 149.68 | 190.992 | 06M00000014910345 | 34409934 | 110kV欢城变电站
10kV尹洼Ⅰ线8606 | 北村东变 | 45777611 | 087a317d94f04ed69c7bb30cae1996365270944477 | 400 | 19.456 | 339.456 | 88.2 | 251.256 | 06M00000024144459 | 10905154 | 110kV欢城变电站
10kV尹洼Ⅰ线8606 | 西村一台区 | 1468716 | 800359567 | 200 | 3.792 | 163.792 | 20 | 143.792 | 06M00000800359567 | 437271 | 110kV欢城变电站
10kV尹洼Ⅰ线8606 | 西田陈村#8排灌台区 | 45121010 | cb8c6bc8223c4e448db9b0246bcd13920723474760 | 100 | 0.632 | 80.632 | 0 | 80.632 | 06M00000016674148 | 4298669 | 110kV欢城变电站
10kV尹洼Ⅰ线8606 | 北村东北变 | 45774065 | 3c63fd151a694204a257e51d2e791c036024650077 | 200 | 20.32 | 180.32 | 15 | 165.32 | 06M00000024144457 | 10904106 | 110kV欢城变电站
10kV尹洼Ⅰ线8606 | 田陈矿生活区配电室1号变 | 49717121 | 223dda8cdd1d4ad5a41885f0b23d6e1c8244496154 | 1250 | 26.8 | 1026.8 | 0 | 1026.8 | 06M00000058274518 | 167530646 | 110kV欢城变电站
10kV尹洼Ⅰ线8606 | 田陈矿生活区7号变 | 49657174 | 77cb7d18fbd2410db5e6aad2f42cc3cf0060448913 | 1250 | 39.5 | 1039.5 | 0 | 1039.5 | 06M00000057957913 | 167360352 | 110kV欢城变电站
10kV尹洼Ⅰ线8606 | 微湖家属院北院2号变配电变压器 | 49039030 | 375c029294984184ad1257ecfc20e65d9380300153 | 800 | 42.176 | 682.176 | 0 | 682.176 | 06M00000053689899 | 162980950 | 110kV欢城变电站
10kV尹洼Ⅰ线8606 | 微湖家属院南院1号变 | 48292622 | 322f1a402f524e5b85bdfe01c6cac8f08745854284 | 800 | 36.992 | 676.992 | 0 | 676.992 | 06M00000039985826 | 160923678 | 110kV欢城变电站
10kV尹洼Ⅰ线8606 | 东田陈村#8排灌台区 | 45128777 | e3c8fbce8d4e4b78948eec14c1eacfe91665865071 | 100 | 2.88 | 82.88 | 0 | 82.88 | 06M00000016724044 | 4300273 | 110kV欢城变电站
10kV尹洼Ⅰ线8606 | 北村西南变 | 1469155 | 800417896 | 400 | 19.744 | 339.744 | 127.34 | 212.404 | 06M00000800417896 | 434182 | 110kV欢城变电站
10kV尹洼Ⅰ线8606 | 西门外西变 | 42180625 | 800702309 | 315 | 33.1632 | 285.1632 | 104.9 | 180.2632 | 06M00000800702309 | 800702309 | 110kV欢城变电站
10kV尹洼Ⅰ线8606 | 蒋庄矿生活区2号箱变 | 49452697 | 37a8a4cb15fc4adb8d0841b0139e7baa4618149615 | 630 | 14.5656 | 518.5656 | 0 | 518.5656 | 06M00000056789140 | 166190309 | 110kV欢城变电站
10kV尹洼Ⅱ线86013 | 高谷堆村6号变 | 48095566 | 4774b9aa44204551a0832129e9277ec16812445848 | 400 | 22.464 | 342.464 | 114.01 | 228.454 | 06M00000038776540 | 159966852 | 110kV欢城变电站
10kV尹洼Ⅱ线86013 | 于桥村#10排灌台区 | 45120973 | ca0ecea685a0449891687c2501666d296663590173 | 50 | 0.024 | 40.024 | 0 | 40.024 | 06M00000016664622 | 4298657 | 110kV欢城变电站
10kV尹洼Ⅱ线86013 | 于桥村#7排灌台区 | 45120976 | 0b5d13cf04f4494e8d747e5392667d502020325834 | 50 | 0.112 | 40.112 | 0 | 40.112 | 06M00000016664624 | 4298658 | 110kV欢城变电站
10kV尹洼Ⅱ线86013 | 陈楼#4排灌台区 | 45120924 | 5f7a71ecb9d843f186fa0490d3c588471862669054 | 200 | 2.72 | 162.72 | 0 | 162.72 | 06M00000016664604 | 4298641 | 110kV欢城变电站
10kV尹洼Ⅱ线86013 | 高谷堆村7号变 | 48095586 | d0631459672b44bead071c695cfa0c963828561865 | 400 | 15.712 | 335.712 | 129.1 | 206.612 | 06M00000038776542 | 159966856 | 110kV欢城变电站
10kV尹洼Ⅱ线86013 | 于桥1号变 | 48101139 | 5fd9cc18ea1c41c9a2e318b021a51ac63483636679 | 400 | 19.008 | 339.008 | 199.005 | 140.003 | 06M00000038996299 | 159978866 | 110kV欢城变电站
10kV尹洼Ⅱ线86013 | 蒋庄矿生活区商场变 | 51709241 | 3f107e79462c43fdbb46a5d06c6032c22733058712 | 400 | 0 | 320 | 0 | 320 | 06M00000065442828 | 177762610 | 110kV欢城变电站
10kV尹洼Ⅱ线86013 | 于桥4号变 | 49658108 | 04551640c1114792b1fb20763f933ee76409218749 | 630 | 32.9112 | 536.9112 | 759.86 | -222.9488 | 06M00000057981539 | 167360437 | 110kV欢城变电站
10kV尹洼Ⅱ线86013 | 陈楼 | 1470940 | 800387347 | 630 | 31.4496 | 535.4496 | 409.445 | 126.0046 | 06M00000800387347 | 433377 | 110kV欢城变电站
10kV尹洼Ⅱ线86013 | 尹洼东变 | 41890619 | 800688946 | 400 | 34.4 | 354.4 | 5 | 349.4 | 06M00000800688946 | 4067224 | 110kV欢城变电站
10kV尹洼Ⅱ线86013 | 陈楼#5排灌台区 | 45120948 | abd97a04113e4979bc572bf5c4da88b29303070107 | 100 | 0.032 | 80.032 | 0 | 80.032 | 06M00000016664606 | 4298648 | 110kV欢城变电站
10kV尹洼Ⅱ线86013 | 于桥 | 1468610 | 800390238 | 400 | 12.384 | 332.384 | 544.02 | -211.636 | 06M00000800390238 | 434456 | 110kV欢城变电站
10kV尹洼Ⅱ线86013 | 于桥村#9排灌台区 | 45120991 | 0b8f3b9b726146378e764c628a513eca4025290621 | 50 | 0.024 | 40.024 | 0 | 40.024 | 06M00000016664632 | 4298662 | 110kV欢城变电站
10kV尹洼Ⅱ线86013 | 于桥村#2排灌台区 | 45120963 | aa8da0fd80df455ab149e0e3dc1bd7e11816477731 | 100 | 1.264 | 81.264 | 0 | 81.264 | 06M00000016664616 | 4298653 | 110kV欢城变电站
10kV尹洼Ⅱ线86013 | 蒋庄村西变 | 48111444 | 1ecc8506d7204984b4d579502ce93dae3111885534 | 400 | 17.216 | 337.216 | 148.74 | 188.476 | 06M00000039035415 | 160043319 | 110kV欢城变电站
10kV尹洼Ⅱ线86013 | 尹洼村 | 1468210 | 800389356 | 630 | 66.78 | 570.78 | 58.45 | 512.33 | 06M00000800389356 | 435397 | 110kV欢城变电站
10kV尹洼Ⅱ线86013 | 蒋庄矿家属区7号箱变 | 50070996 | 9f70f0f4dcf04344b1d86f1304a99e529820984885 | 630 | 19.0512 | 523.0512 | 0 | 523.0512 | 06M00000060432217 | 169526261 | 110kV欢城变电站
10kV尹洼Ⅱ线86013 | 蒋庄矿家属区配电室2号变 | 49582004 | 412afee75dfd454a9ac95ccb28fd57f14881717886 | 1250 | 46.6 | 1046.6 | 0 | 1046.6 | 06M00000057535651 | 166950757 | 110kV欢城变电站
10kV尹洼Ⅱ线86013 | 于桥3号变 | 48103902 | bdefddcf2ee44c94a452c4bca9ca710f1944708139 | 315 | 28.2744 | 280.2744 | 305.685 | -25.4106 | 06M00000038996303 | 160015203 | 110kV欢城变电站
10kV尹洼Ⅱ线86013 | 于桥村#3排灌台区 | 45120988 | 371d2e28b13240e0bbe69936a4089e954476317245 | 100 | 0 | 80 | 0 | 80 | 06M00000016664630 | 4298661 | 110kV欢城变电站
10kV尹洼Ⅱ线86013 | 高谷堆村5号变 | 48095536 | e7b2158e82d54d5795ae50d42a32606c1854248658 | 400 | 11.68 | 331.68 | 79.49 | 252.19 | 06M00000038776538 | 159966850 | 110kV欢城变电站
10kV尹洼Ⅱ线86013 | 尹洼中变 | 1468821 | 800389306 | 400 | 38.432 | 358.432 | 21 | 337.432 | 06M00000800389306 | 537083 | 110kV欢城变电站
10kV尹洼Ⅱ线86013 | 蒋庄矿家属区9号箱变 | 50071017 | 8d64da9ecc8c429a8a9bb4da025826ef3578587611 | 630 | 14.364 | 518.364 | 0 | 518.364 | 06M00000060432283 | 169526262 | 110kV欢城变电站
10kV尹洼Ⅱ线86013 | 乔岗村3号变 | 48080282 | e05036925160415685bac391aa363c946122879359 | 400 | 36.736 | 356.736 | 387.86 | -31.124 | 06M00000038776534 | 159892600 | 110kV欢城变电站
10kV尹洼Ⅱ线86013 | 高谷堆西变 | 44047703 | 4d026a2ea39e4baa91cd6a5d5a7e31261476282399 | 200 | 9.376 | 169.376 | 133.71 | 35.666 | 06M00000011047989 | 4204782 | 110kV欢城变电站
10kV尹洼Ⅱ线86013 | 高谷堆北变 | 1467934 | 800387949 | 200 | 15.936 | 175.936 | 95.68 | 80.256 | 06M00000800387949 | 537051 | 110kV欢城变电站
10kV尹洼Ⅱ线86013 | 于桥2号变 | 48103899 | 20f909629eba49fd9454871b5f7f93c18555622592 | 400 | 30.144 | 350.144 | 357.87 | -7.726 | 06M00000038996301 | 160015124 | 110kV欢城变电站
10kV尹洼Ⅱ线86013 | 于桥村#6排灌台区 | 45120985 | fa419a95f6954672960bdd24d27656190273184566 | 50 | 0.024 | 40.024 | 0 | 40.024 | 06M00000016664628 | 4298660 | 110kV欢城变电站
10kV尹洼Ⅱ线86013 | 蒋庄矿家属区配电室3号变 | 49573738 | cdd029224ce94abfa34d49394936a9ab6181254158 | 1000 | 28.56 | 828.56 | 0 | 828.56 | 06M00000057476912 | 166856911 | 110kV欢城变电站
10kV尹洼Ⅱ线86013 | 蒋庄台区 | 45698767 | 3ef95517fc4f4f3e80aaab5ef0a2c8be3381301944 | 400 | 35.904 | 355.904 | 387.755 | -31.851 | 06M00000021910571 | 436567 | 110kV欢城变电站
10kV尹洼Ⅱ线86013 | 蒋庄矿家属区4号箱变 | 50070983 | 1e2e9d6c6fea489b9f10859b1c4160637237106487 | 630 | 20.3112 | 524.3112 | 0 | 524.3112 | 06M00000060432211 | 169526260 | 110kV欢城变电站
10kV尹洼Ⅱ线86013 | 于桥村#1排灌台区 | 45120960 | a7e27873154c437f83deb9a5c41be7d43974111166 | 50 | 0.044 | 40.044 | 0 | 40.044 | 06M00000016664614 | 4298652 | 110kV欢城变电站
10kV尹洼Ⅱ线86013 | 蒋庄矿家属区6号变 | 49543333 | b0afa65b1088409f9d48734d51b3ce5f4985779332 | 630 | 42.6384 | 546.6384 | 0 | 546.6384 | 06M00000057281103 | 166533493 | 110kV欢城变电站
10kV尹洼Ⅱ线86013 | 蒋庄南变 | 43354555 | 4c743271938a107612501ba73101504c7402523ca1 | 400 | 19.616 | 339.616 | 171.39 | 168.226 | 06M00000000488481 | 4154826 | 110kV欢城变电站
10kV尹洼Ⅱ线86013 | 蒋庄矿生活区8号箱变 | 50397691 | ae69104c8dd04815869b9ef8befe01557441051168 | 630 | 17.0352 | 521.0352 | 0 | 521.0352 | 06M00000060837316 | 171097431 | 110kV欢城变电站
10kV尹洼Ⅱ线86013 | 高谷堆村 | 1468956 | 800389367 | 400 | 16.896 | 336.896 | 84.3 | 252.596 | 06M00000800389367 | 438820 | 110kV欢城变电站
10kV尹洼Ⅱ线86013 | 蒋庄矿家属区配电室1号变 | 49573730 | 8cca5fc631ed423db39e6077220abace6981809664 | 1250 | 96.9 | 1096.9 | 0 | 1096.9 | 06M00000057476476 | 166856909 | 110kV欢城变电站
10kV尹洼Ⅱ线86013 | 高谷堆村4号变 | 48095517 | 3126ce2cbd8745788d328c949f12b2091127466613 | 315 | 22.05 | 274.05 | 0 | 274.05 | 06M00000038776536 | 159966846 | 110kV欢城变电站
10kV尹洼Ⅱ线86013 | 于桥村#5排灌台区 | 45120970 | f82d8ca8ae7840f6ba351e4a7484a6b07604634885 | 100 | 0.28 | 80.28 | 0 | 80.28 | 06M00000016664620 | 4298656 | 110kV欢城变电站
10kV尹洼Ⅱ线86013 | 于桥村#8排灌台区 | 45120979 | 27dc34e9ce4b49a4961e72d6c19d6a8a3461144422 | 100 | 0.032 | 80.032 | 0 | 80.032 | 06M00000016664626 | 4298659 | 110kV欢城变电站
10kV尹洼Ⅱ线86013 | 于桥村#4排灌台区 | 45120966 | 61e4aaf2f4374ee0a5001a85ffe5edb00552156244 | 50 | 0.032 | 40.032 | 0 | 40.032 | 06M00000016664618 | 4298655 | 110kV欢城变电站
10kV尹洼Ⅱ线86013 | 西田陈村#4排灌台区 | 45120945 | 7b7a75eb2aed46a18ae795cbf6d3e1b06748504272 | 100 | 2.096 | 82.096 | 0 | 82.096 | 06M00000016674140 | 4298647 | 110kV欢城变电站
10kV尹洼Ⅱ线86013 | 于桥东变 | 42558452 | 800717621 | 400 | 28.256 | 348.256 | 404.035 | -55.779 | 06M00000800717621 | 4111244 | 110kV欢城变电站
10kV尹洼Ⅱ线86013 | 桥岗东变 | 41100913 | 800672796 | 400 | 32.32 | 352.32 | 376.975 | -24.655 | 06M00000800672796 | 1039975 | 110kV欢城变电站
10kV尹洼Ⅱ线86013 | 乔岗#4排灌台区 | 45120921 | 59173f9b2b0046fa90de66645f1379b02786511902 | 50 | 0 | 40 | 0 | 40 | 06M00000016664602 | 4298640 | 110kV欢城变电站
10kV永矿2线 | 永胜东变 | 46964701 | a2b80416ad2e458aad8f2c3b84deb8c16665144426 | 100 | 6.696 | 86.696 | 0 | 86.696 | 06M00000033383769 | 157011021 | 35kV客户永胜煤矿变电站
10kV永矿2线 | 微西庄台 | 1468952 | 800344140 | 200 | 17.136 | 177.136 | 33.5 | 143.636 | 06M00000800344140 | 438818 | 35kV客户永胜煤矿变电站
10kV永矿2线 | 永北北变4台区 | 51715819 | 344236be-d219-49cb-a504-0b464820015b | 100 | 0 | 80 | 0 | 80 | 06M80000301577837 | 177798094 | 35kV客户永胜煤矿变电站
10kV永矿2线 | 永胜西庄台 | 1468155 | 800344074 | 200 | 1.696 | 161.696 | 0 | 161.696 | 06M00000800344074 | 435698 | 35kV客户永胜煤矿变电站
10kV永矿2线 | 永胜南公变2台区 | 50185303 | 1b2b6e7a4a644be0a6e47c7fbd2e903f0475736846 | 200 | 10.768 | 170.768 | 0 | 170.768 | 06M00000060639452 | 169715858 | 35kV客户永胜煤矿变电站
10kV永矿2线 | 永北村五变2台区 | 43715188 | 6988885225c840ee9ea2081b1a9ddd296608381546 | 100 | 0.92 | 80.92 | 0 | 80.92 | 06M00000010051281 | 825972 | 35kV客户永胜煤矿变电站
10kV永矿2线 | 永北六变 | 48233966 | c6fbc7dd999544dd8e63b5fed5ce4e6d0017363905 | 100 | 2.08 | 82.08 | 0 | 82.08 | 06M00000039697264 | 436809 | 35kV客户永胜煤矿变电站
10kV永矿2线 | 永北村南变2台区 | 51132337 | a4cf18577af74e7c94fd04101b5cf4706559973654 | 100 | 0.624 | 80.624 | 0 | 80.624 | 06M00000064220188 | 175504004 | 35kV客户永胜煤矿变电站
10kV永矿2线 | 永北六变4台区 | 50185582 | 331a8797f17e4d48b586339b2a14ee2a0854292880 | 200 | 0.56 | 160.56 | 0 | 160.56 | 06M00000060639456 | 169717280 | 35kV客户永胜煤矿变电站
10kV永矿2线 | 永南四变 | 3319323 | 800323807 | 200 | 8.896 | 168.896 | 0 | 168.896 | 06M00000800323807 | 682679 | 35kV客户永胜煤矿变电站
10kV永矿2线 | 永南四变2台区 | 45170421 | e40c96f15c6d405e850593862d684ad78558696268 | 160 | 1.9072 | 129.9072 | 0 | 129.9072 | 06M00000016909172 | 4306741 | 35kV客户永胜煤矿变电站
10kV永矿2线 | 永北八变#3 | 48233962 | 58debab0afb941b88530f92c33e605703483216127 | 100 | 1.312 | 81.312 | 0 | 81.312 | 06M00000039697262 | 169989425 | 35kV客户永胜煤矿变电站
10kV永矿2线 | 永北东变200kVA | 47103421 | ad811580b6214d4daed13f1966c9e5078123812807 | 200 | 17.472 | 177.472 | 0 | 177.472 | 06M00000034375461 | 439136 | 35kV客户永胜煤矿变电站
10kV永矿2线 | 永胜北公变 | 1470968 | 800581394 | 80 | 6.7712 | 70.7712 | 0 | 70.7712 | 06M00000800581394 | 434957 | 35kV客户永胜煤矿变电站
10kV永矿2线 | 渭河庄台2变 | 49697712 | 014eecabeffa45d9bc5d36270e0272912375077444 | 400 | 10.56 | 330.56 | 0 | 330.56 | 06M00000058101173 | 167584189 | 35kV客户永胜煤矿变电站
10kV永矿2线 | 永南南变 | 1469460 | 800343488 | 315 | 6.3252 | 258.3252 | 0 | 258.3252 | 06M00000800343488 | 433089 | 35kV客户永胜煤矿变电站
10kV永矿2线 | 永南8变 | 41764011 | 800684489 | 200 | 4.56 | 164.56 | 0 | 164.56 | 06M00000800684489 | 4057308 | 35kV客户永胜煤矿变电站
10kV永矿2线 | 永北北变3台区 | 51715792 | eb142a82-b432-4d9d-afb1-b9c41571c425 | 100 | 0 | 80 | 0 | 80 | 06M80000301575666 | 177798077 | 35kV客户永胜煤矿变电站
10kV永矿2线 | 永北五变6台区 | 51132356 | fc6a6743cc76409489a0a92e273d48b31200575776 | 200 | 0.848 | 160.848 | 0 | 160.848 | 06M00000064220186 | 175504039 | 35kV客户永胜煤矿变电站
10kV永矿2线 | 微西十段南2台区 | 45004815 | 36947e30c0804121b5e34dd435924b447005522425 | 100 | 1.032 | 81.032 | 0 | 81.032 | 06M00000016017015 | 4286222 | 35kV客户永胜煤矿变电站
10kV永矿2线 | 永南南变2台区 | 43900059 | e273bb99f7544e71821e3c4385fff75d3788215580 | 200 | 5.92 | 165.92 | 0 | 165.92 | 06M00000010607721 | 4193559 | 35kV客户永胜煤矿变电站
10kV永矿2线 | 永北庄台 | 40140401 | 800532071 | 400 | 47.552 | 367.552 | 0 | 367.552 | 06M00000800532071 | 982830 | 35kV客户永胜煤矿变电站
10kV永矿2线 | 永南虾蟹基地 | 18691550 | 800347576 | 100 | 6.448 | 86.448 | 0 | 86.448 | 06M00000800347576 | 829324 | 35kV客户永胜煤矿变电站
10kV永矿2线 | 永北八变2台区 | 45003904 | fb683f2af8314135a8ca1d1be3c935416775420086 | 100 | 6.4 | 86.4 | 0 | 86.4 | 06M00000016017057 | 4286153 | 35kV客户永胜煤矿变电站
10kV永矿2线 | 永北六变5台区 | 51132349 | 4f0cc2f83a4940959a7745d8a42253c90689289097 | 200 | 0.672 | 160.672 | 0 | 160.672 | 06M00000064220184 | 175504025 | 35kV客户永胜煤矿变电站
10kV永矿2线 | 永南村 | 51106219 | 800344133 | 400 | 16.64 | 336.64 | 0 | 336.64 | 06M00000800344133 | 175346432 | 35kV客户永胜煤矿变电站
10kV永矿2线 | 永北村五变3台区 | 43715193 | 61aac9dd52324df6a291c540d3ab18599829696576 | 100 | 0.952 | 80.952 | 0 | 80.952 | 06M00000010051283 | 4181115 | 35kV客户永胜煤矿变电站
10kV永矿2线 | 永北村 | 1470974 | 800323756 | 315 | 6.552 | 258.552 | 0 | 258.552 | 06M00000800323756 | 436809 | 35kV客户永胜煤矿变电站
10kV永矿2线 | 永胜庄台 | 1468692 | 800344138 | 200 | 25.024 | 185.024 | 0 | 185.024 | 06M00000800344138 | 438794 | 35kV客户永胜煤矿变电站
10kV永矿2线 | 微西十段南3台区 | 45010071 | 68f9e2e0325241a5882eefc0ce64212e6160273029 | 200 | 0.4 | 160.4 | 0 | 160.4 | 06M00000016048365 | 4286569 | 35kV客户永胜煤矿变电站
10kV永矿2线 | 永北村五变4台区 | 43715203 | 54392874b63d483c8b0a66abe4c77a337092624624 | 100 | 1.776 | 81.776 | 0 | 81.776 | 06M00000010051285 | 4181118 | 35kV客户永胜煤矿变电站
10kV永矿2线 | 永南村荣沟河 | 47232313 | f96215f2ee4e41d39ce594fdd0e429f17976087198 | 100 | 2.392 | 82.392 | 0 | 82.392 | 06M00000034794120 | 157028284 | 35kV客户永胜煤矿变电站
10kV永矿2线 | 永北村五变5台区 | 43715222 | 5cef709aea834e5db447ffea70157eb69956659331 | 200 | 1.648 | 161.648 | 0 | 161.648 | 06M00000010051287 | 4181120 | 35kV客户永胜煤矿变电站
10kV永矿2线 | 微西十段南变 | 41547602 | 800669508 | 100 | 1.416 | 81.416 | 0 | 81.416 | 06M00000800669508 | 1064806 | 35kV客户永胜煤矿变电站
10kV永矿2线 | 永南东鱼池#1 | 47273718 | 589abd38f7d049a4914799136e5dd1c17388464056 | 200 | 0.416 | 160.416 | 0 | 160.416 | 06M00000034978963 | 157030710 | 35kV客户永胜煤矿变电站
10kV永矿2线 | 永北四变 | 3150279 | 800323762 | 200 | 6.336 | 166.336 | 0 | 166.336 | 06M00000800323762 | 601108 | 35kV客户永胜煤矿变电站
10kV永矿2线 | 永南东鱼池#3 | 50185525 | b80b422b63744b24a39cef76259ef0dc5199532602 | 200 | 0.16 | 160.16 | 0 | 160.16 | 06M00000060639454 | 169716238 | 35kV客户永胜煤矿变电站
10kV永矿2线 | 渭河庄台 | 5188049 | 800344139 | 160 | 13.5424 | 141.5424 | 0 | 141.5424 | 06M00000800344139 | 834531 | 35kV客户永胜煤矿变电站
10kV永矿2线 | 永南东变 | 50222336 | 800323806 | 200 | 0.352 | 160.352 | 0 | 160.352 | 06M00000800323806 | 169989365 | 35kV客户永胜煤矿变电站
10kV永矿2线 | 永南东鱼池#2 | 47273736 | 161f3ea8bd5441ffa998c2781a153c8c3527823729 | 200 | 9.328 | 169.328 | 0 | 169.328 | 06M00000034978965 | 157030713 | 35kV客户永胜煤矿变电站
10kV永矿2线 | 永胜排灌北站 | 1470966 | 800343811 | 100 | 8.464 | 88.464 | 0 | 88.464 | 06M00000800343811 | 434957 | 35kV客户永胜煤矿变电站
10kV永矿2线 | 永胜南公变 | 1468874 | 800344137 | 400 | 27.232 | 347.232 | 0 | 347.232 | 06M00000800344137 | 434160 | 35kV客户永胜煤矿变电站
10kV永矿2线 | 永胜庄台西变 | 46265477 | 1704a2afd04a4e35a77fbb9ef6dd09b60146679335 | 100 | 1.064 | 81.064 | 0 | 81.064 | 06M00000028927246 | 62883234 | 35kV客户永胜煤矿变电站
10kV永矿2线 | 永北四变2台区 | 44957667 | 6f3565fc84124829a25202b4352f2cbb3458949877 | 200 | 3.872 | 163.872 | 0 | 163.872 | 06M00000015870164 | 4283018 | 35kV客户永胜煤矿变电站
10kV永矿2线 | 永南五变 | 40254410 | 800581093 | 200 | 19.856 | 179.856 | 0 | 179.856 | 06M00000800581093 | 993659 | 35kV客户永胜煤矿变电站
10kV永矿2线 | 微西渡口 | 43895131 | 3226ee9d653f4dad9be1f939cec6e5fd1329318252 | 100 | 5.984 | 85.984 | 0 | 85.984 | 06M00000010607711 | 4193417 | 35kV客户永胜煤矿变电站
10kV永矿2线 | 永南东变2台区 | 43973144 | 7989f1d7183a4ff8b5c8cf97b95a2ca09649687670 | 160 | 0.3968 | 128.3968 | 0 | 128.3968 | 06M00000010823241 | 436901 | 35kV客户永胜煤矿变电站
10kV永矿2线 | 微西河北2台区 | 47232342 | c338bd9310184999b168623ed722ebd80993765973 | 200 | 0.64 | 160.64 | 0 | 160.64 | 06M00000034794122 | 157028287 | 35kV客户永胜煤矿变电站
10kV永矿2线 | 永北村六变3台区 | 43715132 | 1de3e5722f8345e48d444c412fb641939026843247 | 200 | 1.312 | 161.312 | 0 | 161.312 | 06M00000010051279 | 4181110 | 35kV客户永胜煤矿变电站
10kV永矿2线 | 微西河北 | 41263291 | 800653637 | 200 | 3.472 | 163.472 | 0 | 163.472 | 06M00000800653637 | 1046375 | 35kV客户永胜煤矿变电站
10kV永矿2线 | 永北北变 | 1470975 | 800323713 | 200 | 5.264 | 165.264 | 0 | 165.264 | 06M00000800323713 | 436570 | 35kV客户永胜煤矿变电站
10kV永矿2线 | 永胜庄台南变 | 45045568 | 4a103ee722274b398833812a16c890fb6332416036 | 200 | 7.856 | 167.856 | 0 | 167.856 | 06M00000016230295 | 4291689 | 35kV客户永胜煤矿变电站
10kV永矿2线 | 永北村六变2台区 | 43715125 | d3e434a0d7f04c18b9ba0deefb4092057736438209 | 200 | 1.184 | 161.184 | 0 | 161.184 | 06M00000010051277 | 4181108 | 35kV客户永胜煤矿变电站
10kV永矿2线 | 永北东鱼池台区 | 50222349 | 6b6f374d9dd0499d9e6c0fca3efdf9006538856550 | 100 | 1.312 | 81.312 | 0 | 81.312 | 06M00000039697260 | 169989425 | 35kV客户永胜煤矿变电站
10kV永矿2线 | 永南西变 | 45999281 | 412372308e7e4ee1b086d820048d535a9836953273 | 200 | 3.76 | 163.76 | 0 | 163.76 | 06M00000027052891 | 30548549 | 35kV客户永胜煤矿变电站
10kV永矿2线 | 永南黄庄河 | 41763999 | 800684488 | 160 | 1.6 | 129.6 | 0 | 129.6 | 06M00000800684488 | 4057306 | 35kV客户永胜煤矿变电站
10kV永矿2线 | 微西十段#3 | 49697821 | 641ce72b2c23495482cbf533a6f2a55c5537358327 | 200 | 2.288 | 162.288 | 0 | 162.288 | 06M00000058101295 | 167584474 | 35kV客户永胜煤矿变电站
10kV永矿2线 | 永北西鱼池 | 46964681 | 9468cfeeadb740399932d20a29ef40914884496402 | 100 | 0.176 | 80.176 | 0 | 80.176 | 06M00000033383771 | 157011019 | 35kV客户永胜煤矿变电站
10kV永矿2线 | 永北8变 | 41928372 | 800692100 | 125 | 3.79 | 103.79 | 0 | 103.79 | 06M00000800692100 | 800692100 | 35kV客户永胜煤矿变电站
10kV永矿2线 | 微西新村 | 3319345 | 800344141 | 200 | 22.336 | 182.336 | 0 | 182.336 | 06M00000800344141 | 682683 | 35kV客户永胜煤矿变电站
10kV永矿2线 | 微西十段#1 | 46822845 | 1c0bf16d6f5c478ea4cfed23027aa30c8088205154 | 200 | 0.256 | 160.256 | 0 | 160.256 | 06M00000032187286 | 151628137 | 35kV客户永胜煤矿变电站
10kV永矿2线 | 微西十段#2 | 46822781 | 9af21e63b6804a8eb33913690f563edf1005564761 | 200 | 0.64 | 160.64 | 0 | 160.64 | 06M00000032187288 | 151626948 | 35kV客户永胜煤矿变电站
10kV永矿2线 | 永北五变 | 5111026 | 800323712 | 200 | 1.84 | 161.84 | 0 | 161.84 | 06M00000800323712 | 825972 | 35kV客户永胜煤矿变电站
10kV永矿2线 | 永北北变2台区 | 44968155 | 15a73d32e87b47bbbefc05f952ef08ff3999426706 | 100 | 0.712 | 80.712 | 0 | 80.712 | 06M00000015910267 | 4284362 | 35kV客户永胜煤矿变电站
10kV永矿2线 | 永南东变3台区 | 43973194 | 74014d2fca1949dbace492757cf7bab32663483993 | 200 | 0.352 | 160.352 | 0 | 160.352 | 06M00000010823423 | 169989365 | 35kV客户永胜煤矿变电站
10kV永矿2线 | 渭河庄台东变 | 49449160 | 816e8ed4c93d4ba99bf748f1d630b53e9710869731 | 100 | 0.088 | 80.088 | 0 | 80.088 | 06M00000056763029 | 166181286 | 35kV客户永胜煤矿变电站
10kV永矿2线 | 永胜社区400kVA | 47103689 | 6a0b12c7b05b4896a520bf3617be76659850136008 | 630 | 56.6496 | 560.6496 | 30 | 530.6496 | 06M00000034375753 | 39858564 | 35kV客户永胜煤矿变电站
10kV永矿2线 | 永南庄台 | 40256699 | 800581072 | 200 | 17.584 | 177.584 | 0 | 177.584 | 06M00000800581072 | 993674 | 35kV客户永胜煤矿变电站
10kV永矿2线 | 永北村南变 | 44938032 | 4e602cadb051431dbf3117022444d52a4231429164 | 200 | 2.224 | 162.224 | 0 | 162.224 | 06M00000015726378 | 4281265 | 35kV客户永胜煤矿变电站
10kV永矿2线 | 微西村十段 | 1469296 | 800344142 | 200 | 0.832 | 160.832 | 0 | 160.832 | 06M00000800344142 | 438848 | 35kV客户永胜煤矿变电站
10kV永胜线015 | 翁楼三段路 | 5112063 | 800323679 | 100 | 1.672 | 81.672 | 0 | 81.672 | 06M00000800323679 | 825978 | 35kV高楼变电站
10kV永胜线015 | 南沿河南变 | 1470963 | 800344146 | 200 | 8.304 | 168.304 | 0 | 168.304 | 06M00000800344146 | 433381 | 35kV高楼变电站
10kV永胜线015 | 南沿河东变#5 | 46822756 | 94fcab2940474fcb9c3d0fb233b60a391883538749 | 100 | 1.912 | 81.912 | 0 | 81.912 | 06M00000032185719 | 151625564 | 35kV高楼变电站
10kV永胜线015 | 渭河南变2台区 | 44064416 | 7bb86986c9454c5f972ffc12a818398a1797939482 | 100 | 1.352 | 81.352 | 0 | 81.352 | 06M00000011103795 | 4205991 | 35kV高楼变电站
10kV永胜线015 | 渭河南变3台区 | 44064427 | a04664a19f5341c48d29615c776898f17613855142 | 200 | 2.928 | 162.928 | 0 | 162.928 | 06M00000011103797 | 4205992 | 35kV高楼变电站
10kV永胜线015 | 微西东变东台区 | 45022621 | fc73b32f0020415193e6ea189a0a20aa5777266235 | 200 | 0.832 | 160.832 | 0 | 160.832 | 06M00000016119138 | 4288942 | 35kV高楼变电站
10kV永胜线015 | 南沿河庄台南变 | 44549416 | 94cb6544b6924d97b0e9986967a2fe701838664368 | 200 | 3.488 | 163.488 | 0 | 163.488 | 06M00000013384127 | 4111319 | 35kV高楼变电站
10kV永胜线015 | 渭河南变 | 1470969 | 800344144 | 200 | 4.016 | 164.016 | 0 | 164.016 | 06M00000800344144 | 433487 | 35kV高楼变电站
10kV永胜线015 | 南沿河东变 | 38552596 | 800294121 | 100 | 1.368 | 81.368 | 0 | 81.368 | 06M00000800294121 | 918376 | 35kV高楼变电站
10kV永胜线015 | 翁楼村三段路2台区 | 1467695 | 800323680 | 200 | 2.016 | 162.016 | 0 | 162.016 | 06M00000800323680 | 435627 | 35kV高楼变电站
10kV永胜线015 | 渭河母子变 | 1468909 | 800323619 | 400 | 0 | 320 | 0 | 320 | 06M00000800323619 | 433308 | 35kV高楼变电站
10kV永胜线015 | 微西南变2台区 | 43900078 | 5147e6e1091b4d48860fbff87515e91a8224819687 | 200 | 2.64 | 162.64 | 0 | 162.64 | 06M00000010607719 | 4193563 | 35kV高楼变电站
10kV永胜线015 | 微西八段西变 | 41547569 | 800669434 | 100 | 0.632 | 80.632 | 0 | 80.632 | 06M00000800669434 | 1064800 | 35kV高楼变电站
10kV永胜线015 | 翁楼三段路北台区- | 44140395 | f95aa27c6f8f449d9bd6ccf10606d9c89406415270 | 200 | 4.288 | 164.288 | 0 | 164.288 | 06M00000011744770 | 4211106 | 35kV高楼变电站
10kV永胜线015 | 微西北变3台区 | 43894932 | f969cf9775b04ef9bb2553dac31f5b900976927557 | 100 | 2.328 | 82.328 | 0 | 82.328 | 06M00000010607705 | 4193403 | 35kV高楼变电站
10kV永胜线015 | 北沿河南台区 | 50222221 | 73dd7fafc3af40afa81389303a09f2800371590267 | 200 | 2.432 | 162.432 | 0 | 162.432 | 06M00000012267915 | 169988408 | 35kV高楼变电站
10kV永胜线015 | 南沿河4变 | 42561035 | 800716950 | 400 | 1.504 | 321.504 | 0 | 321.504 | 06M00000800716950 | 4111285 | 35kV高楼变电站
10kV永胜线015 | 南沿河东变3台区 | 44469652 | 64bdffb0947f4289b17c4c32e8f4c8393695227026 | 200 | 2.736 | 162.736 | 0 | 162.736 | 06M00000012909610 | 918376 | 35kV高楼变电站
10kV永胜线015 | 微西北变5台区 | 43900046 | c0d6b773370c4552b18086512ea893ed6922519072 | 200 | 3.648 | 163.648 | 0 | 163.648 | 06M00000010607709 | 4193558 | 35kV高楼变电站
10kV永胜线015 | 南沿河南变3台区. | 44581348 | bd677c50eca149779204670bbe2566637226328724 | 160 | 2.4064 | 130.4064 | 0 | 130.4064 | 06M00000013751001 | 4249464 | 35kV高楼变电站
10kV永胜线015 | 北沿河北台区 | 44312191 | 5dc3748ffd204a29a9e71ffa17aa28b67366520788 | 100 | 0.44 | 80.44 | 0 | 80.44 | 06M00000012267911 | 4227139 | 35kV高楼变电站
10kV永胜线015 | 渭河三变2台区 | 44064439 | 6585cab89303403ead15919312f010735284558987 | 200 | 1.52 | 161.52 | 0 | 161.52 | 06M00000011103799 | 4205993 | 35kV高楼变电站
10kV永胜线015 | 微西东变北台区 | 45022863 | a876dece9ce440b8bda3de7312e3ff422982756132 | 200 | 5.152 | 165.152 | 0 | 165.152 | 06M00000016119136 | 4288975 | 35kV高楼变电站
10kV永胜线015 | 微西八段3台区 | 43900068 | eee5a10e929c48e494c3f92c0ad766911332478456 | 200 | 6.416 | 166.416 | 0 | 166.416 | 06M00000010607715 | 4193561 | 35kV高楼变电站
10kV永胜线015 | 南沿河南变4台区. | 44581351 | c87f6b3fb4ca4bbd914e9450fcf838c05355566475 | 160 | 2.4064 | 130.4064 | 0 | 130.4064 | 06M00000013751003 | 4249464 | 35kV高楼变电站
10kV永胜线015 | 微西七段 | 46941017 | 65284b6e9ec340cbab14725e306f9a5b8592377919 | 400 | 2.272 | 322.272 | 0 | 322.272 | 06M00000033151110 | 157008348 | 35kV高楼变电站
10kV永胜线015 | 北沿河东台区 | 44312251 | 40b473f8feca423790ca2be344e62efa0074567036 | 100 | 0.44 | 80.44 | 0 | 80.44 | 06M00000012267913 | 4227139 | 35kV高楼变电站
10kV永胜线015 | 南沿河5变 | 42561373 | 800716951 | 100 | 1.744 | 81.744 | 0 | 81.744 | 06M00000800716951 | 4111319 | 35kV高楼变电站
10kV永胜线015 | 高楼西池2台 | 48233806 | 51ad8fd0f29c4d63bf211111a4af57d41344718315 | 200 | 2.384 | 162.384 | 0 | 162.384 | 06M00000039698056 | 157014199 | 35kV高楼变电站
10kV永胜线015 | 微西东变 | 2707211 | 800323614 | 200 | 1.024 | 161.024 | 0 | 161.024 | 06M00000800323614 | 496365 | 35kV高楼变电站
10kV永胜线015 | 渭河三变6台区 | 46941029 | 2092a1339b97474d893b0f8f0a30422a7057697595 | 100 | 0.336 | 80.336 | 0 | 80.336 | 06M00000033151108 | 157008351 | 35kV高楼变电站
10kV永胜线015 | 南沿河东变4台区 | 44549390 | 552ba9c055ba4454b25ceb86950c78f62647937189 | 200 | 1.792 | 161.792 | 0 | 161.792 | 06M00000013384129 | 4246882 | 35kV高楼变电站
10kV永胜线015 | 渭河三变5台区 | 44064473 | a2d55b99fa8a45d78dcb93c9fdc022fb5948789741 | 200 | 3.152 | 163.152 | 0 | 163.152 | 06M00000011103825 | 4205997 | 35kV高楼变电站
10kV永胜线015 | 微西北变2台区 | 43894814 | f1b2cd9c264f49079b0598a69cb634b02100370610 | 100 | 1.024 | 81.024 | 0 | 81.024 | 06M00000010607703 | 4193382 | 35kV高楼变电站
10kV永胜线015 | 渭河三变4台区 | 44064466 | 4546518bf27540f7a131c45b130f74485168869810 | 200 | 3.872 | 163.872 | 0 | 163.872 | 06M00000011103823 | 4205996 | 35kV高楼变电站
10kV永胜线015 | 微西南变 | 1469459 | 800344143 | 315 | 7.6608 | 259.6608 | 0 | 259.6608 | 06M00000800344143 | 433606 | 35kV高楼变电站
10kV永胜线015 | 南沿河东变#4台区 | 48233854 | 9552b8aca3a04c6391e971718057baea6993942712 | 200 | 1.792 | 161.792 | 0 | 161.792 | 06M00000039698060 | 4246882 | 35kV高楼变电站
10kV永胜线015 | 微西八段4台区 | 43900073 | b1a3283440214b31a85187c27548d1a08984528806 | 200 | 4.736 | 164.736 | 0 | 164.736 | 06M00000010607717 | 4193562 | 35kV高楼变电站
10kV永胜线015 | 南沿河南变2台区- | 44140513 | 35885d9c49e54c73a9366ea36e4af09c1840833071 | 160 | 6.784 | 134.784 | 0 | 134.784 | 06M00000011744764 | 4211127 | 35kV高楼变电站
10kV永胜线015 | 盐店母子变 | 50222327 | 800344147 | 200 | 4.56 | 164.56 | 0 | 164.56 | 06M00000800344147 | 169989260 | 35kV高楼变电站
10kV永胜线015 | 微西八段 | 1470972 | 800323591 | 400 | 5.792 | 325.792 | 0 | 325.792 | 06M00000800323591 | 435312 | 35kV高楼变电站
10kV永胜线015 | 微西八段2台区 | 43900064 | 55556f4a0da44562ad265446c35fb5de9762982968 | 200 | 5.504 | 165.504 | 0 | 165.504 | 06M00000010607713 | 4193560 | 35kV高楼变电站
10kV永胜线015 | 高楼西池#1 | 47004557 | 6437100f22a144d6a4c1c4d5fc29359d3894089836 | 200 | 2.384 | 162.384 | 0 | 162.384 | 06M00000033720183 | 157014199 | 35kV高楼变电站
10kV永胜线015 | 南沿河6变 | 50223071 | 5efb32b10b794858a2415dca402c09c62418822056 | 400 | 11.776 | 331.776 | 0 | 331.776 | 06M00000060809549 | 169992892 | 35kV高楼变电站
10kV永胜线015 | 渭河村 | 1470971 | 800323639 | 200 | 20.048 | 180.048 | 38.5 | 141.548 | 06M00000800323639 | 434052 | 35kV高楼变电站
10kV永胜线015 | 南沿河3变 | 42558741 | 800716949 | 100 | 1.2 | 81.2 | 0 | 81.2 | 06M00000800716949 | 4111257 | 35kV高楼变电站
10kV永胜线015 | 沿河南村南变 | 50222198 | 800729015 | 200 | 1.376 | 161.376 | 0 | 161.376 | 06M00000800729015 | 169988066 | 35kV高楼变电站
10kV永胜线015 | 微西七段2变 | 51696082 | 68353c7f-5d25-4e01-9dfa-3698077dfbdf | 200 | 0 | 160 | 0 | 160 | 06M80000299217071 | 177712442 | 35kV高楼变电站
10kV永胜线015 | 翁楼三段路西台区- | 44140521 | 63713d7dbc244a3ebb2f0310e477f2a29977953053 | 100 | 1.352 | 81.352 | 0 | 81.352 | 06M00000011744766 | 4211089 | 35kV高楼变电站
10kV永胜线015 | 微西北变#4 | 48233840 | 0c5b9f6ff9274718ad009976a46eb7439415371334 | 100 | 1.824 | 81.824 | 0 | 81.824 | 06M00000039698058 | 4193558 | 35kV高楼变电站
10kV永胜线015 | 北沿河 | 1469466 | 800344145 | 200 | 3.376 | 163.376 | 0 | 163.376 | 06M00000800344145 | 439138 | 35kV高楼变电站
10kV永胜线015 | 渭河南变4台区 | 45045704 | c7d41f5a9f114644ab6ab429505b20a20944923186 | 100 | 3.176 | 83.176 | 0 | 83.176 | 06M00000016230377 | 4291707 | 35kV高楼变电站
10kV永胜线015 | 微西北变 | 1470976 | 800323585 | 100 | 1.264 | 81.264 | 0 | 81.264 | 06M00000800323585 | 433488 | 35kV高楼变电站
10kV永胜线015 | 盐店村南变 | 43701649 | 8f3d6a58e5fe407c8dcd2e399de7c8556151345657 | 100 | 2.64 | 82.64 | 0 | 82.64 | 06M00000010016992 | 4179819 | 35kV高楼变电站
10kV永胜线015 | 微西八段6变 | 42289581 | 800708389 | 200 | 14.128 | 174.128 | 0 | 174.128 | 06M00000800708389 | 4090861 | 35kV高楼变电站
10kV永胜线015 | 渭河三变 | 40140390 | 800532078 | 160 | 2.9312 | 130.9312 | 0 | 130.9312 | 06M00000800532078 | 982828 | 35kV高楼变电站
10kV永胜线015 | 南沿河庄台南变2台区. | 51140077 | b72611f580d844ec9ae21998628ef0026568886493 | 200 | 0.048 | 160.048 | 0 | 160.048 | 06M00000064251086 | 175529352 | 35kV高楼变电站
10kV永胜线015 | 南沿河东变2台区 | 50222312 | 96c3be31bcb4456ea0641423da6ba11f8892489655 | 160 | 2.1888 | 130.1888 | 0 | 130.1888 | 06M00000012909608 | 169989133 | 35kV高楼变电站
10kV永胜线015 | 南沿河南变5台区 | 47351365 | c6bcae1f733d4846966b3cc5fce255704490150120 | 200 | 1.44 | 161.44 | 0 | 161.44 | 06M00000035513593 | 157034607 | 35kV高楼变电站
10kV永胜线015 | 南沿河村 | 1470957 | 800294120 | 400 | 6.048 | 326.048 | 0 | 326.048 | 06M00000800294120 | 433380 | 35kV高楼变电站
10kV永胜线015 | 翁楼三段路南台区- | 44138084 | 022ef5c882f0431eafccbceb7dfca28a8027088106 | 200 | 2.704 | 162.704 | 0 | 162.704 | 06M00000011744768 | 4211089 | 35kV高楼变电站
10kV永胜线015 | 渭河三变3台区 | 44064456 | f830c34d50984d579a327457f2d8c1541616774062 | 100 | 2.128 | 82.128 | 0 | 82.128 | 06M00000011103801 | 4205994 | 35kV高楼变电站
10kV永胜线015 | 翁楼三段路东台区- | 44140528 | 9bb1e05f06574a7e8b39cfdd291a3a472010655034 | 100 | 1.008 | 81.008 | 0 | 81.008 | 06M00000011744772 | 435627 | 35kV高楼变电站
10kV枣林线 | 新挑河南台2号 | 45395759 | 36dc2423e00f4cf4a0f649122a979f240289198636 | 400 | 5.152 | 325.152 | 46.595 | 278.557 | 06M00000018616932 | 4332897 | 110kV两城变电站
10kV枣林线 | 新挑河北台 | 39652615 | 800463881 | 250 | 2.96 | 202.96 | 0 | 202.96 | 06M00000800463881 | 947609 | 110kV两城变电站
10kV枣林线 | 新挑河北台2变 | 47850106 | c1cdb1fcfe8d46b29a43ba9545774c3a5786810341 | 400 | 7.328 | 327.328 | 0 | 327.328 | 06M00000037804551 | 158955382 | 110kV两城变电站
10kV枣林线 | 枣林中台 | 1468912 | 800430406 | 400 | 42.304 | 362.304 | 20.7 | 341.604 | 06M00000800430406 | 439330 | 110kV两城变电站
10kV枣林线 | 鲁桥镇枣林村 | 1467817 | 800430359 | 400 | 35.616 | 355.616 | 90.495 | 265.121 | 06M00000800430359 | 537049 | 110kV两城变电站
10kV枣林线 | 新桃河 | 1467820 | 800448103 | 400 | 30.528 | 350.528 | 100.395 | 250.133 | 06M00000800448103 | 438890 | 110kV两城变电站
10kV枣林线 | 枣林东台 | 42177373 | 800702664 | 400 | 23.744 | 343.744 | 20.335 | 323.409 | 06M00000800702664 | 800702664 | 110kV两城变电站
10kV枣林线 | 枣西西台 | 42177383 | 800702587 | 400 | 18.528 | 338.528 | 31.955 | 306.573 | 06M00000800702587 | 800702587 | 110kV两城变电站
10kV枣林线 | 枣林南台2号台区 | 50964892 | f87f7a053c9b4c9b8a4d0e3e94afc2087137371137 | 400 | 19.744 | 339.744 | 0 | 339.744 | 06M00000063735641 | 174632388 | 110kV两城变电站
10kV枣林线 | 鲁桥镇九孔桥村 | 1467816 | 800434268 | 200 | 17.552 | 177.552 | 0 | 177.552 | 06M00000800434268 | 435603 | 110kV两城变电站
10kV枣林线 | 新挑河南台250 | 47651359 | e251648872554f7e958fdae8e8e4b2719149964827 | 250 | 0.66 | 200.66 | 0 | 200.66 | 06M00000036902731 | 947597 | 110kV两城变电站
10kV枣林线 | 新挑河南台3号 | 48705586 | 70330882e44f4185a7e912969de8b10d0411096631 | 400 | 11.2 | 331.2 | 16.185 | 315.015 | 06M00000041575067 | 162567998 | 110kV两城变电站
10kV枣林线 | 枣林南台400 | 47651354 | c920efbe2d1841c2b0a7752f9cb1379c0127271058 | 400 | 16.32 | 336.32 | 25.605 | 310.715 | 06M00000036902729 | 537064 | 110kV两城变电站
10kV枣林线 | 盛家屋村 | 1467821 | 800430347 | 200 | 9.2 | 169.2 | 0 | 169.2 | 06M00000800430347 | 438891 | 110kV两城变电站
10kV枣林线 | 枣林西台 | 39192033 | 800602142 | 100 | 2.592 | 82.592 | 0 | 82.592 | 06M00000800602142 | 4260506 | 110kV两城变电站
10kV寨子1012线 | 金寨子东台#2变 | 46092662 | 7ae24ebcdfb14654aea7e25e50b66e840030925024 | 200 | 15.136 | 175.136 | 0 | 175.136 | 06M00000028085659 | 40563497 | 110kV夏镇变电站
10kV寨子1012线 | 金寨子西台#2变 | 46092700 | 97ab51e506184d17936d45d51f1ce87c5345820009 | 200 | 23.984 | 183.984 | 0 | 183.984 | 06M00000028085661 | 40563499 | 110kV夏镇变电站
10kV寨子1012线 | 金寨子小区西变 | 42991132 | 800726603 | 500 | 37.4 | 437.4 | 0 | 437.4 | 06M00000800726603 | 4127534 | 110kV夏镇变电站
10kV寨子1012线 | 星月城#2 | 39907968 | 800653596 | 1000 | 89.36 | 889.36 | 0 | 889.36 | 06M00000800653596 | 964311 | 110kV夏镇变电站
10kV寨子1012线 | 三孔桥社区滨湖花苑（室）1号 | 47971816 | a0bdb1d3282a409483768db168759f986992752346 | 1250 | 57.9 | 1057.9 | 0 | 1057.9 | 06M00000038449394 | 159422833 | 110kV夏镇变电站
10kV寨子1012线 | 新城滨湖花苑（室）2号 | 47971796 | fbab14f09b37412f85e4661a084fbac65797589987 | 1250 | 39.1 | 1039.1 | 0 | 1039.1 | 06M00000038446275 | 159422856 | 110kV夏镇变电站
10kV寨子1012线 | 星月城南变(二期) | 41023418 | 800718150 | 1250 | 192.2 | 1192.2 | 0 | 1192.2 | 06M00000800718150 | 1036468 | 110kV夏镇变电站
10kV寨子1012线 | 金寨子小区东变 | 42994354 | 800726602 | 315 | 41.6808 | 293.6808 | 0 | 293.6808 | 06M00000800726602 | 4127706 | 110kV夏镇变电站
10kV寨子1012线 | 警苑二村配电变压器 | 44404297 | 8295d9efecc34e0aada31a7456d1c15c6638684504 | 800 | 68.16 | 708.16 | 0 | 708.16 | 06M00000012594778 | 4235774 | 110kV夏镇变电站
10kV张楼2108线 | 东丁西北变 | 46865198 | 119a8d52210141fbb8a6d03c5b73d0037977788474 | 200 | 19.792 | 179.792 | 38.7 | 141.092 | 06M00000032593041 | 156186951 | 35kV二级坝变电站
10kV张楼2108线 | 东丁村中变 | 44225914 | 70c5bf047bb54ccd81677f8424eb6e800142892520 | 400 | 51.2 | 371.2 | 0 | 371.2 | 06M00000011957936 | 4218858 | 35kV二级坝变电站
10kV张楼2108线 | 张楼西南台 | 47987865 | 27a25bcc5bcb4d759827cd213b5d27b77023595969 | 500 | 6.44 | 406.44 | 0 | 406.44 | 06M00000038513249 | 159519878 | 35kV二级坝变电站
10kV张楼2108线 | 东丁村东南变 | 44201243 | b1cc1f9ccdb8477a9b358de943eb32746570021243 | 200 | 15.216 | 175.216 | 85.255 | 89.961 | 06M00000011836894 | 4215704 | 35kV二级坝变电站
10kV张楼2108线 | 陶官屯#1台区 | 48070413 | df7b642ed024420b8d827dd44eb112202570139659 | 400 | 14.08 | 334.08 | 10 | 324.08 | 06M00000038777811 | 159842278 | 35kV二级坝变电站
10kV张楼2108线 | 张楼中街#2台区 | 48073355 | 0361795cfcb54b61a79700f04345e03d6553541674 | 400 | 17.056 | 337.056 | 122.99 | 214.066 | 06M00000038826910 | 159781606 | 35kV二级坝变电站
10kV张楼2108线 | 陶官屯#3台区 | 48075026 | 5e3614642ef54c21bc23b16d5ff18b306764799570 | 400 | 10.976 | 330.976 | 33.11 | 297.866 | 06M00000038777815 | 159853144 | 35kV二级坝变电站
10kV张楼2108线 | 东丁东北变 | 46062794 | 7b46e2898b194b548b2a4f9daeafc9593145049136 | 250 | 36.58 | 236.58 | 100.18 | 136.4 | 06M00000027967851 | 32099508 | 35kV二级坝变电站
10kV张楼2108线 | 东丁村西变 | 44208232 | 40e55cf19e04471faf50d9bf240022307517172400 | 200 | 27.808 | 187.808 | 121.06 | 66.748 | 06M00000011926502 | 4216529 | 35kV二级坝变电站
10kV张楼2108线 | 张楼村西变 | 42893090 | 800385032 | 315 | 23.7888 | 275.7888 | 20 | 255.7888 | 06M00000800385032 | 4121488 | 35kV二级坝变电站
10kV张楼2108线 | 东陶官屯西变 | 44121996 | 800384957 | 200 | 29.536 | 189.536 | 89 | 100.536 | 06M00000800384957 | 4210280 | 35kV二级坝变电站
10kV张楼2108线 | 张楼中街#3台区 | 48077832 | fc9725b298514bb699843c8807884ed63676192620 | 400 | 21.056 | 341.056 | 240.015 | 101.041 | 06M00000038826912 | 159877889 | 35kV二级坝变电站
10kV张楼2108线 | 张楼后街#4台区 | 48063359 | 9b25b8b15e774b92a422948f9f631b9e7440375764 | 400 | 7.552 | 327.552 | 21.985 | 305.567 | 06M00000038777805 | 159781421 | 35kV二级坝变电站
10kV张楼2108线 | 东丁村东变 | 44324718 | c31667df46c5478db49e797af2389bd39315838660 | 200 | 28.208 | 188.208 | 127.835 | 60.373 | 06M00000012305323 | 4228525 | 35kV二级坝变电站
10kV张楼2108线 | 陶官屯#2台区 | 48075003 | 6b94aa5057924f5cbe67f3471a0cb53c8067990106 | 400 | 29.696 | 349.696 | 90.04 | 259.656 | 06M00000038777813 | 159853053 | 35kV二级坝变电站
10kV张楼2108线 | 张楼前街#1台区 | 48073352 | 7b9e9dc3c0aa4697be460f1c3835879a5709506040 | 400 | 39.008 | 359.008 | 99.31 | 259.698 | 06M00000038826908 | 159781605 | 35kV二级坝变电站
10kV张楼2108线 | 张楼乡政府 | 42893091 | 800385177 | 400 | 33.824 | 353.824 | 43.75 | 310.074 | 06M00000800385177 | 4121486 | 35kV二级坝变电站
10kV张楼2108线 | 东陶官屯东变 | 44122006 | 800384953 | 200 | 22.752 | 182.752 | 87.175 | 95.577 | 06M00000800384953 | 4210281 | 35kV二级坝变电站
10kV张楼2108线 | 东陶官屯中变2 | 46952279 | c988ee7abb72403f972f3c924e91070a3850178436 | 400 | 16.128 | 336.128 | 96.36 | 239.768 | 06M00000033319284 | 4210247 | 35kV二级坝变电站
10kV张楼2108线 | 张楼村东变 | 42893094 | 800385024 | 400 | 15.488 | 335.488 | 27.5 | 307.988 | 06M00000800385024 | 4121476 | 35kV二级坝变电站
10kV张楼2108线 | 东丁村北变 | 44324730 | a840463550034395999564d6b60a49aa1351436983 | 200 | 18.752 | 178.752 | 23.55 | 155.202 | 06M00000012305605 | 4228526 | 35kV二级坝变电站
10kV张楼2108线 | 东丁西南变 | 46062801 | 64d06896645b403aaa6157a0dd29c6b71038435524 | 200 | 18.624 | 178.624 | 59.53 | 119.094 | 06M00000027967853 | 32099510 | 35kV二级坝变电站
10kV张楼2108线 | 东丁村南变 | 44324690 | 015a469430b046ff84dee894b767ace12901966963 | 200 | 25.168 | 185.168 | 12.3 | 172.868 | 06M00000012305321 | 4228520 | 35kV二级坝变电站
10kV张楼2108线 | 陶官屯北变 | 45306801 | 459dc04af7c041ed99101603118596724473819864 | 400 | 19.52 | 339.52 | 44.42 | 295.1 | 06M00000017554945 | 4326347 | 35kV二级坝变电站
10kV张楼2108线 | 张楼后街#5台区 | 48063397 | 1aa873f40b8740deba45b54fec2722a41746317526 | 400 | 7.136 | 327.136 | 28.92 | 298.216 | 06M00000038777807 | 159781422 | 35kV二级坝变电站
10kV张楼2108线 | 张楼村中变 | 46643073 | c5c465b9574a4672bedec26b98e901b51420461779 | 400 | 22.624 | 342.624 | 101.39 | 241.234 | 06M00000030929851 | 128292042 | 35kV二级坝变电站
10kV张楼2108线 | 张楼村北变2 | 46952277 | bab391ed4ac5496d86a81cf7ffe1a6a76376002218 | 400 | 27.2 | 347.2 | 87.08 | 260.12 | 06M00000033319282 | 4154969 | 35kV二级坝变电站
10kV张楼2108线 | 张楼村南变 | 42893084 | 800629241 | 200 | 17.2 | 177.2 | 62.84 | 114.36 | 06M00000800629241 | 4121464 | 35kV二级坝变电站
10kV昭阳1019线 | 南庄西村南台 | 4926013 | 800252667 | 200 | 0 | 160 | 31.58 | 128.42 | 06M00000800252667 | 808041 | 110kV夏镇变电站
10kV昭阳1019线 | 南庄东村2 | 1469813 | 800256406 | 315 | 16.8084 | 268.8084 | 60.55 | 208.2584 | 06M00000800256406 | 436449 | 110kV夏镇变电站
10kV昭阳1019线 | 薛河新村台区 | 50656973 | 800207992 | 30 | 0.78 | 24.78 | 0 | 24.78 | 06M00000800207992 | 434167 | 110kV夏镇变电站
10kV昭阳1019线 | 三孔桥 | 1470061 | 800533321 | 200 | 6.256 | 166.256 | 0 | 166.256 | 06M00000800533321 | 437676 | 110kV夏镇变电站
10kV昭阳1019线 | 南庄东村北台2变 | 48072885 | 40c19a13ca5f47f2b0e413d8aa72c73b9527687053 | 400 | 9.696 | 329.696 | 51.36 | 278.336 | 06M00000038772017 | 159781559 | 110kV夏镇变电站
10kV昭阳1019线 | 顺河村2 | 47020391 | 848f6f860d6641d0b6de4e48b8e314223704024088 | 400 | 32.928 | 352.928 | 0 | 352.928 | 06M00000033839934 | 436080 | 110kV夏镇变电站
10kV昭阳1019线 | 南庄西村东 | 45535994 | 791ceaf0a98a0c76135e1ad239015e791b4ff2667a | 200 | 0 | 160 | 42.04 | 117.96 | 06M00000020073913 | 435243 | 110kV夏镇变电站
10kV昭阳1019线 | 南庄西村西 | 45535990 | 791d28f6b58a0c76135e1ad239015e791b8df6667e | 200 | 0 | 160 | 17.44 | 142.56 | 06M00000020073930 | 436067 | 110kV夏镇变电站
10kV昭阳1019线 | 韩老洼村 | 41978365 | 800693780 | 100 | 19.16 | 99.16 | 0 | 99.16 | 06M00000800693780 | 800693780 | 110kV夏镇变电站
10kV昭阳1019线 | 南庄东村1 | 1469802 | 800252982 | 315 | 17.5644 | 269.5644 | 127.9 | 141.6644 | 06M00000800252982 | 439174 | 110kV夏镇变电站
10kV昭阳1019线 | 薛河村 | 1468741 | 800580542 | 400 | 0 | 320 | 107.695 | 212.305 | 06M00000800580542 | 439304 | 110kV夏镇变电站
10kV昭阳1019线 | 大捐村西 | 4926173 | 800253796 | 100 | 3.832 | 83.832 | 0 | 83.832 | 06M00000800253796 | 808050 | 110kV夏镇变电站
10kV昭阳1019线 | 西村西变 | 43981975 | d7322a9e722c481e8f94c7257ec953f48208824051 | 200 | 6.784 | 166.784 | 16 | 150.784 | 06M00000010848855 | 4198234 | 110kV夏镇变电站
10kV昭阳1019线 | 爱湖村1 | 1469814 | 800208050 | 400 | 22.24 | 342.24 | 20 | 322.24 | 06M00000800208050 | 436450 | 110kV夏镇变电站
10kV昭阳1019线 | 三孔桥西变台区 | 1469811 | 800607165 | 100 | 1.664 | 81.664 | 0 | 81.664 | 06M00000800607165 | 436172 | 110kV夏镇变电站
10kV昭阳1019线 | 十字河 | 1469989 | 800242094 | 200 | 17.552 | 177.552 | 16.2 | 161.352 | 06M00000800242094 | 433672 | 110kV夏镇变电站
10kV昭阳1019线 | 南庄东村中台 | 47887565 | 85fb51b8f10a44b6938e1ff2c9ca87858450230535 | 400 | 10.912 | 330.912 | 66.99 | 263.922 | 06M00000038059851 | 159122963 | 110kV夏镇变电站
10kV镇中15105线 | 留庄二村中3号台区 | 49395186 | b51605ebe6184c58b020f77363eaa7b25800401680 | 400 | 17.024 | 337.024 | 66.4 | 270.624 | 06M00000055519356 | 165767910 | 110kV留庄变电站
10kV镇中15105线 | 留庄一村7号台区 | 48080176 | 7b8ac394c685421786dd9ad25f2f98513058506952 | 400 | 17.024 | 337.024 | 39.45 | 297.574 | 06M00000038777322 | 159892415 | 110kV留庄变电站
10kV镇中15105线 | 留庄一村10号台区 | 48080183 | fa1d5445e7d842178496c1803eb14b691813361122 | 400 | 13.696 | 333.696 | 30 | 303.696 | 06M00000038777328 | 159892469 | 110kV留庄变电站
10kV镇中15105线 | 二村北变 | 2722063 | 800456451 | 400 | 28.256 | 348.256 | 61.28 | 286.976 | 06M00000800456451 | 551495 | 110kV留庄变电站
10kV镇中15105线 | 留庄一村中一 | 47116517 | dec2eeda38644f94b7e968c8b92229e29348217633 | 200 | 12.032 | 172.032 | 39.35 | 132.682 | 06M00000034436875 | 157023421 | 110kV留庄变电站
10kV镇中15105线 | 留庄二村公变 | 49394913 | a2f85d03e1864a5a947b8f8225c401be6484966485 | 400 | 23.072 | 343.072 | 82.3 | 260.772 | 06M00000056301654 | 458740 | 110kV留庄变电站
10kV镇中15105线 | 留庄五村北二 | 46861125 | 1e0e575acf144026bf8921a262b0cdff3336516119 | 200 | 0 | 160 | 63 | 97 | 06M00000032534430 | 156005396 | 110kV留庄变电站
10kV镇中15105线 | 留庄三村南变 | 44385892 | ca5f2eeaa0bd46e4bdc3a3628d648b274616022210 | 400 | 22.784 | 342.784 | 50 | 292.784 | 06M00000012519995 | 4234030 | 110kV留庄变电站
10kV镇中15105线 | 一村北2变 | 45521395 | 088a45cc818940c99e7765d8367ac9a15854595131 | 400 | 28.448 | 348.448 | 56.08 | 292.368 | 06M00000019869270 | 4119360 | 110kV留庄变电站
10kV镇中15105线 | 留庄四村5号台区 | 48073528 | ad2d742669b7455bb8e615d9becdd9006724303584 | 400 | 11.136 | 331.136 | 19.26 | 311.876 | 06M00000038777381 | 159781610 | 110kV留庄变电站
10kV镇中15105线 | 留庄七村东变 | 45323005 | 8685884df97145d6a42a94cf37241bad2744176211 | 200 | 25.84 | 185.84 | 95.85 | 89.99 | 06M00000017898114 | 7231668 | 110kV留庄变电站
10kV镇中15105线 | 留庄八村南二 | 47116488 | 10a32f6ef55b4f8992c778c5dca918b02500933132 | 400 | 13.824 | 333.824 | 22.05 | 311.774 | 06M00000034437371 | 157023418 | 110kV留庄变电站
10kV镇中15105线 | 留庄五村 | 2319896 | 800584668 | 400 | 11.552 | 331.552 | 20.475 | 311.077 | 06M00000800584668 | 540103 | 110kV留庄变电站
10kV镇中15105线 | 九村小区 | 44372564 | 1bb11a2fd9f04ba0944e48d6bd4230cf0682108568 | 630 | 51.3576 | 555.3576 | 27 | 528.3576 | 06M00000012474674 | 4233007 | 110kV留庄变电站
10kV镇中15105线 | 留庄二村中变 | 1470282 | 800453433 | 315 | 26.4852 | 278.4852 | 70.2 | 208.2852 | 06M00000800453433 | 439272 | 110kV留庄变电站
10kV镇中15105线 | 留庄四村南2变 | 44228846 | 43dd6e358bf54210952ef59a24bc8e0d1267030650 | 400 | 14.976 | 334.976 | 69.9 | 265.076 | 06M00000012011501 | 4218974 | 110kV留庄变电站
10kV镇中15105线 | 留庄四村7号台区 | 48073536 | bd7c5fa1ade847468f328805c6e0b3047403178161 | 200 | 8.08 | 168.08 | 53.25 | 114.83 | 06M00000038777385 | 159781612 | 110kV留庄变电站
10kV镇中15105线 | 留庄六村北二 | 46861120 | 0cd11e0b445543c8a4702f6a7aba097c1250919957 | 200 | 12.672 | 172.672 | 0 | 172.672 | 06M00000032552426 | 156005221 | 110kV留庄变电站
10kV镇中15105线 | 留庄二村北二 | 48190733 | 98b03332033f441fa18d98942e8827fa8183733547 | 630 | 27.8208 | 531.8208 | 84.65 | 447.1708 | 06M00000039477547 | 160388304 | 110kV留庄变电站
10kV镇中15105线 | 留庄一村8号台区 | 48080219 | 2d83bb125eaa4835ac6caa69765bec963606714965 | 400 | 9.216 | 329.216 | 45.76 | 283.456 | 06M00000038777324 | 159892576 | 110kV留庄变电站
10kV镇中15105线 | 留庄镇供销社区 | 50660863 | a23a297fc7c749bfa8d294935412d04e9283291037 | 500 | 23.8 | 423.8 | 0 | 423.8 | 06M00000062525459 | 172928259 | 110kV留庄变电站
10kV镇中15105线 | 留庄三村7号台区 | 48075095 | 38cf2b59dca04b92ac139f51876320825682704955 | 400 | 13.088 | 333.088 | 0 | 333.088 | 06M00000038777374 | 159853206 | 110kV留庄变电站
10kV镇中15105线 | 三村公变 | 1468426 | 800456041 | 400 | 28.768 | 348.768 | 12 | 336.768 | 06M00000800456041 | 436882 | 110kV留庄变电站
10kV镇中15105线 | 留庄三村6号台区 | 48075074 | 8591ea62944d435885f30466536568ce9526483485 | 400 | 13.12 | 333.12 | 38.38 | 294.74 | 06M00000038777332 | 159853204 | 110kV留庄变电站
10kV镇中15105线 | 留庄三村东2 | 46068259 | 3e78339d2d2149e69b923e5d85af16407196646425 | 200 | 7.712 | 167.712 | 15 | 152.712 | 06M00000027995516 | 35373639 | 110kV留庄变电站
10kV镇中15105线 | 二村中北 | 50938724 | 17c289b07a8843c38d2f70eeaba169d83665237162 | 400 | 8.64 | 328.64 | 25.48 | 303.16 | 06M00000019869213 | 174541824 | 110kV留庄变电站
10kV镇中15105线 | 荆河社区间隔配电变压器 | 44566965 | df55d15bff574587bdf11b233081925c5536575049 | 315 | 37.2204 | 289.2204 | 36.01 | 253.2104 | 06M00000013600174 | 4247521 | 110kV留庄变电站
10kV镇中15105线 | 六村 | 1467576 | 800455813 | 400 | 10.56 | 330.56 | 122.71 | 207.85 | 06M00000800455813 | 433427 | 110kV留庄变电站
10kV镇中15105线 | 留庄八村北二 | 48190738 | 5e87f1087dce4041bf253b3b8e239e0a1769318827 | 400 | 22.368 | 342.368 | 108.85 | 233.518 | 06M00000039477888 | 160388322 | 110kV留庄变电站
10kV镇中15105线 | 留庄三村8号台区 | 48075047 | e93262ae7ce24659819ea3910c2b7fda7090610367 | 400 | 11.488 | 331.488 | 0 | 331.488 | 06M00000038777376 | 159853199 | 110kV留庄变电站
10kV镇中15105线 | 留庄六村南二 | 49502826 | 507877b5b6a943788b8c794fa93328754429988589 | 200 | 12.64 | 172.64 | 83.39 | 89.25 | 06M00000056972810 | 166309031 | 110kV留庄变电站
10kV镇中15105线 | 四村南台 | 41591957 | 800456095 | 315 | 20.9412 | 272.9412 | 23.76 | 249.1812 | 06M00000800456095 | 458798 | 110kV留庄变电站
10kV镇中15105线 | 八村公变 | 2384873 | 800455845 | 630 | 21.0168 | 525.0168 | 22 | 503.0168 | 06M00000800455845 | 458694 | 110kV留庄变电站
10kV镇中15105线 | 五村2 | 42852714 | 800721999 | 400 | 18.272 | 338.272 | 0 | 338.272 | 06M00000800721999 | 4119356 | 110kV留庄变电站
10kV镇中15105线 | 留庄七村西变1 | 45287480 | 2057818af0294a35b538d8c859c716753217031433 | 400 | 34.144 | 354.144 | 94.76 | 259.384 | 06M00000017544340 | 7231666 | 110kV留庄变电站
10kV镇中15105线 | 留庄三村东变 | 44325847 | 8b2db8ce2234476fa40a502f31dbc5fe7145733073 | 400 | 41.024 | 361.024 | 50.25 | 310.774 | 06M00000012310443 | 4228652 | 110kV留庄变电站
10kV镇中15105线 | 留庄一村中变 | 44967536 | f6cfdfa3ffdc43f7be88f6251e25b7785652943231 | 630 | 5.0904 | 509.0904 | 0 | 509.0904 | 06M00000015905371 | 434515 | 110kV留庄变电站
10kV镇中15105线 | 留庄一村9号台区 | 48080212 | 8c6aa4fff57141a3ad7131c1d680c5bf6996249485 | 400 | 14.688 | 334.688 | 0 | 334.688 | 06M00000038777326 | 159892563 | 110kV留庄变电站
10kV镇中15105线 | 留庄八村北 | 42852717 | 800722001 | 400 | 36.192 | 356.192 | 12 | 344.192 | 06M00000800722001 | 4119358 | 110kV留庄变电站
10kV镇中15105线 | 留庄一村11号台区 | 48080193 | b8b249a479584a1982ad85aac98ce9673500046081 | 400 | 29.248 | 349.248 | 222.19 | 127.058 | 06M00000038777330 | 159892495 | 110kV留庄变电站
10kV镇中15105线 | 留庄四村北2变 | 44228870 | bfb23289d1a34de8aa55523becaf24303134739002 | 400 | 9.568 | 329.568 | 0 | 329.568 | 06M00000012011503 | 4218978 | 110kV留庄变电站
10kV镇中15105线 | 留庄四村北 | 45521396 | bdc7a6f35d7a49da80fb489c99dfad783201526272 | 400 | 18.016 | 338.016 | 120.79 | 217.226 | 06M00000019869274 | 4119354 | 110kV留庄变电站
10kV镇中15105线 | 留庄二村西2 | 49394900 | a4f639df5dab4bc0be9caf67032e8be80062987646 | 200 | 14.832 | 174.832 | 58.85 | 115.982 | 06M00000056301650 | 157027917 | 110kV留庄变电站
10kV镇中15105线 | 留庄五村西变 | 49580130 | d5aab4d4304b45329977a59a67538ea13788213205 | 200 | 14.768 | 174.768 | 92.71 | 82.058 | 06M00000014928674 | 166913138 | 110kV留庄变电站
10kV镇中15105线 | 三村北 | 1468772 | 800456199 | 250 | 20.96 | 220.96 | 12 | 208.96 | 06M00000800456199 | 437317 | 110kV留庄变电站
10kV镇中15105线 | 留庄二村南台 | 49679619 | 841fe4c5decf4ea2baf034ff30ffa2f57740657706 | 400 | 30.912 | 350.912 | 189.195 | 161.717 | 06M00000018026004 | 167487889 | 110kV留庄变电站
10kV镇中15105线 | 留庄一村中二 | 47116525 | daaaba92dfc840bf9a7d44022cf6b0003231802262 | 400 | 4.64 | 324.64 | 18 | 306.64 | 06M00000034436877 | 157023422 | 110kV留庄变电站
10kV镇中15105线 | 一村南表 | 41591966 | 800453409 | 400 | 13.792 | 333.792 | 53.08 | 280.712 | 06M00000800453409 | 437241 | 110kV留庄变电站
10kV镇中15105线 | 留庄四村6号台区 | 48073534 | e09a11d8f70247fcad86b089047276290118819533 | 400 | 11.296 | 331.296 | 27.15 | 304.146 | 06M00000038777383 | 159781611 | 110kV留庄变电站
10kV镇中15105线 | 留庄教委小区 | 47288602 | 4be3e3b7b90b4ba08bda854fda97d8459765637816 | 200 | 8.816 | 168.816 | 0 | 168.816 | 06M00000035139879 | 157031299 | 110kV留庄变电站
10kV镇中15105线 | 八村北东 | 44384079 | 171bc90468454f5683c12e56c751875f5540700678 | 400 | 59.36 | 379.36 | 30.12 | 349.24 | 06M00000012509033 | 4233880 | 110kV留庄变电站
10kV镇中15105线 | 六村南 | 44967528 | 7d5e624b7c724ee98a1488c173876a8e6018362464 | 400 | 23.328 | 343.328 | 10 | 333.328 | 06M00000015667299 | 439309 | 110kV留庄变电站
10kV镇中15105线 | 六村中变 | 44384155 | f826793ceec148e281f8dc82aad496b45790124787 | 400 | 14.272 | 334.272 | 30.8 | 303.472 | 06M00000012509029 | 4233890 | 110kV留庄变电站
10kV镇中15105线 | 留庄二村西 | 49394892 | ded561bc5f3c4641b4c16396bf096b3d9623103428 | 400 | 13.696 | 333.696 | 17.1 | 316.596 | 06M00000056301652 | 436044 | 110kV留庄变电站
10kV镇中15105线 | 七村200 | 45525245 | ee4375af5c8742479e508a0a3a235eba7054746304 | 400 | 21.408 | 341.408 | 54.22 | 287.188 | 06M00000020004654 | 142703 | 110kV留庄变电站
10kV镇中15105线 | 一村北表 | 1468416 | 800454544 | 400 | 9.216 | 329.216 | 118.6 | 210.616 | 06M00000800454544 | 435713 | 110kV留庄变电站
10kV纸厂013线 | 微山县喜园充电站 | 44620019 | a7ef5d900155444cad7461eef661c9912822674244 | 630 | 35.4816 | 539.4816 | 0 | 539.4816 | 06M00000014070821 | 4254314 | 110kV明湖变电站
10kV纸厂013线 | 物资局公变 | 4930588 | 800328557 | 315 | 29.484 | 281.484 | 0 | 281.484 | 06M00000800328557 | 808282 | 110kV明湖变电站
10kV纸厂013线 | 双桥公园公变 | 40489643 | 800607426 | 315 | 1.134 | 253.134 | 0 | 253.134 | 06M00000800607426 | 1011591 | 110kV明湖变电站
10kV纸厂013线 | 新世纪商贸城宿舍 | 22182536 | 800645070 | 315 | 43.4952 | 295.4952 | 0 | 295.4952 | 06M00000800645070 | 911985 | 110kV明湖变电站
10kV纸厂013线 | 田李集公变（南） | 44982188 | 0e82bc29a7394167824467938039124f8747837883 | 630 | 100.8504 | 604.8504 | 66.8 | 538.0504 | 06M00000015947738 | 1035576 | 110kV明湖变电站
10kV纸厂013线 | 商场公变 | 5051771 | 800328507 | 630 | 170.8056 | 674.8056 | 0 | 674.8056 | 06M00000800328507 | 820156 | 110kV明湖变电站
10kV纸厂013线 | 城后村东台 | 46831061 | 64ed1b1bfe0f4f0589f6df75e5b41bf63258155666 | 400 | 20.608 | 340.608 | 0 | 340.608 | 06M00000032197832 | 152985457 | 110kV明湖变电站
10kV纸厂013线 | 奎文村（双桥）公变 | 46736296 | 8d5603bee3554142a2ca6c1731c26b944062106449 | 400 | 11.648 | 331.648 | 0 | 331.648 | 06M00000031646347 | 146015010 | 110kV明湖变电站
10kV纸厂013线 | 微山水电水利工程宿舍(十三局) | 48188626 | f925b6d4d8c544faa8c3be5bdd0a5f5a9038865019 | 630 | 16.4304 | 520.4304 | 0 | 520.4304 | 06M00000039470780 | 160370893 | 110kV明湖变电站
10kV纸厂013线 | 招待所宿舍 | 18619318 | 800582131 | 250 | 16.4 | 216.4 | 0 | 216.4 | 06M00000800582131 | 903308 | 110kV明湖变电站
10kV纸厂013线 | 沙河崖南变 | 40594420 | 800643312 | 630 | 79.5816 | 583.5816 | 0 | 583.5816 | 06M00000800643312 | 1017119 | 110kV明湖变电站
10kV纸厂013线 | 龙城公馆（纸厂） | 48808372 | cb7ccd30c0d64e11a56c31c31b619eb54157654135 | 1250 | 66.2 | 1066.2 | 0 | 1066.2 | 06M00000041998933 | 162789218 | 110kV明湖变电站
10kV纸厂013线 | 磨旦街公变 | 3227942 | 1ead58f9328a0c7613581a8cff01581ead44081ff2 | 400 | 38.784 | 358.784 | 20.4 | 338.384 | 06M00000013187681 | 658492 | 110kV明湖变电站
10kV纸厂013线 | 田李集公变 | 44942344 | 1e2f86767c884b259a4309f3839f23aa8601506248 | 630 | 43.6968 | 547.6968 | 33.82 | 513.8768 | 06M00000015755942 | 436944 | 110kV明湖变电站
10kV纸厂013线 | 老局公变2 | 47067095 | 12646d4bc2fd46c995d9f9063a4802fc5414395885 | 400 | 49.76 | 369.76 | 0 | 369.76 | 06M00000034139912 | 820160 | 110kV明湖变电站
10kV纸坊012线 | 西寨 | 1467785 | 800232503 | 400 | 24.416 | 344.416 | 155.39 | 189.026 | 06M00000800232503 | 438888 | 110kV微湖变电站
10kV纸坊012线 | 翁楼 | 1471023 | 800519398 | 200 | 3.952 | 163.952 | 61 | 102.952 | 06M00000800519398 | 433494 | 110kV微湖变电站
10kV纸坊012线 | 大官口西变 | 47362919 | 2d3a8a0773a44cbba41560825c9d1b7a0546758943 | 400 | 9.984 | 329.984 | 21 | 308.984 | 06M00000035499514 | 157036331 | 110kV微湖变电站
10kV纸坊012线 | 前村东台 | 48813586 | 53a5679a4a134706b3f7b3fbc3a74fb95445881281 | 400 | 16.064 | 336.064 | 117.79 | 218.274 | 06M00000042017204 | 435317 | 110kV微湖变电站
10kV纸坊012线 | 付楼 | 1471019 | 800243691 | 400 | 18.624 | 338.624 | 169.77 | 168.854 | 06M00000800243691 | 433393 | 110kV微湖变电站
10kV纸坊012线 | 京投馨和苑3-1 | 49018507 | ab61e0c8af164ecc8eae0777c2506c785220512826 | 1250 | 64.1 | 1064.1 | 0 | 1064.1 | 06M00000053441045 | 162820542 | 110kV微湖变电站
10kV纸坊012线 | 李堂 | 1468404 | 800573393 | 400 | 31.072 | 351.072 | 317.13 | 33.942 | 06M00000800573393 | 435712 | 110kV微湖变电站
10kV纸坊012线 | 前村 | 45491161 | 11aa06d8b3224cf8adb3e416775b30b63847162632 | 630 | 53.928 | 557.928 | 735.97 | -178.042 | 06M00000019465252 | 434056 | 110kV微湖变电站
10kV纸坊012线 | 西寨东 | 1471011 | 800232576 | 200 | 29.664 | 189.664 | 189.28 | 0.384 | 06M00000800232576 | 436902 | 110kV微湖变电站
10kV纸坊012线 | 李楼 | 1471021 | 800247414 | 200 | 9.728 | 169.728 | 9.54 | 160.188 | 06M00000800247414 | 434962 | 110kV微湖变电站
10kV纸坊012线 | 殷庄东变 | 42168200 | 800698152 | 400 | 28.864 | 348.864 | 268.925 | 79.939 | 06M00000800698152 | 800698152 | 110kV微湖变电站
10kV纸坊012线 | 后村东台区 | 47057383 | 9d040c4e5dad4896acd0884bdf4813af5925616406 | 200 | 10.192 | 170.192 | 28 | 142.192 | 06M00000034053177 | 680657 | 110kV微湖变电站
10kV纸坊012线 | 前村南变 | 2695971 | 800248255 | 200 | 21.856 | 181.856 | 174.095 | 7.761 | 06M00000800248255 | 551203 | 110kV微湖变电站
10kV纸坊012线 | 京投馨和苑3-2 | 49018476 | c96d5894d24f468298f2c0a200b24a2d3094408725 | 1250 | 90.5 | 1090.5 | 0 | 1090.5 | 06M00000053441048 | 162820537 | 110kV微湖变电站
10kV纸坊012线 | 京投馨和苑1-2 | 49018515 | b352c1a3cf704913829d1f2e220318104770966500 | 1000 | 45.04 | 845.04 | 0 | 845.04 | 06M00000053442119 | 162820544 | 110kV微湖变电站
10kV纸坊012线 | 泰和家园#1 | 41525034 | 800672761 | 1000 | 113.6 | 913.6 | 0 | 913.6 | 06M00000800672761 | 4284927 | 110kV微湖变电站
10kV纸坊012线 | 殷庄村南 | 1469972 | 800254699 | 400 | 20.352 | 340.352 | 124.74 | 215.612 | 06M00000800254699 | 434574 | 110kV微湖变电站
10kV纸坊012线 | 付楼村2 | 48090662 | 2df5fcc6c23e47a1abbded10c923fbc39314338818 | 400 | 12.416 | 332.416 | 128.59 | 203.826 | 06M00000038773947 | 159907882 | 110kV微湖变电站
10kV纸坊012线 | 京投馨和苑1-1 | 49018511 | f43bf735a4624f74b7875b5feecd61cd4183812854 | 1000 | 81.36 | 881.36 | 0 | 881.36 | 06M00000053442117 | 162820543 | 110kV微湖变电站
10kV纸坊012线 | 前村新台 | 44701371 | 9608b87fcdbc42baa97fb2f9c8f1c4940234442379 | 400 | 20.672 | 340.672 | 326.47 | 14.202 | 06M00000014760534 | 4273314 | 110kV微湖变电站
10kV纸坊012线 | 付楼村1 | 48090668 | bc9d5253d4ad40ce805445e7afd541678183059598 | 400 | 16.576 | 336.576 | 146.725 | 189.851 | 06M00000038773940 | 159907885 | 110kV微湖变电站
10kV纸坊012线 | 白庄 | 1469851 | 800242235 | 315 | 29.0304 | 281.0304 | 99.5 | 181.5304 | 06M00000800242235 | 4284923 | 110kV微湖变电站
10kV纸坊012线 | 李楼村东 | 48087413 | dade80e7e4014c5c8f120f47a9f6e3a76635270268 | 400 | 13.472 | 333.472 | 45 | 288.472 | 06M00000038913316 | 1034022 | 110kV微湖变电站
10kV纸坊012线 | 李堂东变 | 46029441 | 87f8374cbf6049c9ae667c405ccd007a2401596695 | 200 | 13.264 | 173.264 | 143.52 | 29.744 | 06M00000027492242 | 31769678 | 110kV微湖变电站
10kV纸坊012线 | 殷庄东2变 | 46642251 | 48a1dc52bd824ea2aaccbc9d0385d9735347142094 | 200 | 30.96 | 190.96 | 58.175 | 132.785 | 06M00000030941550 | 126236304 | 110kV微湖变电站
10kV纸坊012线 | 泰和家园#3 | 41525220 | 800672763 | 1000 | 87.76 | 887.76 | 0 | 887.76 | 06M00000800672763 | 4284925 | 110kV微湖变电站
10kV纸坊012线 | 翁楼灯 | 42476332 | 800714246 | 200 | 2.576 | 162.576 | 82.21 | 80.366 | 06M00000800714246 | 4105281 | 110kV微湖变电站
10kV纸坊012线 | 付楼南 | 44744997 | 5183af74be6640e09d90a44a9b451dc54142302860 | 250 | 19.1 | 219.1 | 0 | 219.1 | 06M00000014956329 | 4265693 | 110kV微湖变电站
10kV纸坊012线 | 大官口台区 | 45982794 | a4bbd26391814e478e7991756c370dc74122594767 | 400 | 21.344 | 341.344 | 72.2 | 269.144 | 06M00000026722499 | 434058 | 110kV微湖变电站
10kV纸坊012线 | 殷庄西1变 | 47332985 | b8e0f56a5d3243e9a2d1eddf6848161e8645728085 | 400 | 12.64 | 332.64 | 122.755 | 209.885 | 06M00000035423056 | 157033805 | 110kV微湖变电站
10kV纸坊012线 | 后村南变 | 45740892 | 35815789dbe84536ae3977001f2f39d61874375346 | 200 | 18.528 | 178.528 | 245.135 | -66.607 | 06M00000022698384 | 10900994 | 110kV微湖变电站
10kV纸坊012线 | 西寨北 | 45756986 | 28197af8058746b1bc5d9091d0366ab74107086569 | 200 | 12.176 | 172.176 | 0 | 172.176 | 06M00000022917240 | 10903000 | 110kV微湖变电站
10kV纸坊012线 | 小官口东变 | 47057367 | 3887c3d9448147d6bcdbea95d6b3d84b3487155788 | 200 | 9.088 | 169.088 | 86.34 | 82.748 | 06M00000034053175 | 10902291 | 110kV微湖变电站
10kV纸坊012线 | 李楼北 | 48087374 | 7b2f802b6e2d4f8082e2cc96497448488781378680 | 400 | 5.984 | 325.984 | 16 | 309.984 | 06M00000038913318 | 159914840 | 110kV微湖变电站
10kV纸坊012线 | 白庄南东台 | 45674608 | ca395d949047465bbdd41785853582cf3528040139 | 750 | 75.18 | 675.18 | 0 | 675.18 | 06M00000021369480 | 8149410 | 110kV微湖变电站
10kV纸坊012线 | 殷庄北变 | 47332992 | 7b70c05c47dc47e78c750ff56ed253a72240818991 | 400 | 18.848 | 338.848 | 55.535 | 283.313 | 06M00000035423058 | 157033807 | 110kV微湖变电站
10kV纸坊012线 | 白庄北西台 | 45674605 | dcb7e46d16f84952a9745574b27f28ff9484756527 | 750 | 90.18 | 690.18 | 0 | 690.18 | 06M00000021369478 | 8149409 | 110kV微湖变电站
10kV纸坊012线 | 后村 | 1471006 | 800232465 | 400 | 28.768 | 348.768 | 184.685 | 164.083 | 06M00000800232465 | 434960 | 110kV微湖变电站
10kV纸坊012线 | 小官口北变 | 40323973 | 800246308 | 200 | 13.04 | 173.04 | 185.82 | -12.78 | 06M00000800246308 | 999121 | 110kV微湖变电站
10kV纸坊012线 | 殷庄西台区 | 47057364 | ad7d31c461e74130b13717bfdb8feb800338981714 | 315 | 38.8332 | 290.8332 | 337.48 | -46.6468 | 06M00000034053168 | 434575 | 110kV微湖变电站
10kV中学线2509 | 圈里村东台 | 45020609 | 0cf85d88b87f4fd5afbee80f35f0f28a3991183748 | 400 | 15.424 | 335.424 | 15 | 320.424 | 06M00000016071944 | 4288668 | 35kV鲁桥变电站
10kV中学线2509 | 郑埝村 | 1470708 | 800219657 | 400 | 25.344 | 345.344 | 50 | 295.344 | 06M00000800219657 | 437338 | 35kV鲁桥变电站
10kV仲浅37线 | 南王后村 | 1470767 | 800449783 | 400 | 18.848 | 338.848 | 104.095 | 234.753 | 06M00000800449783 | 433355 | 35kV马坡变电站
10kV仲浅37线 | 南王后东台 | 42163447 | 800701319 | 400 | 17.76 | 337.76 | 0 | 337.76 | 06M00000800701319 | 800701319 | 35kV马坡变电站
10kV仲浅37线 | 泗河村西台 | 41976891 | 800692329 | 400 | 19.36 | 339.36 | 0 | 339.36 | 06M00000800692329 | 800692329 | 35kV马坡变电站
10kV仲浅37线 | 仲浅中台 | 40282575 | ccd13f65118a0c7610589c67f30158ccd0090a392e | 400 | 13.568 | 333.568 | 111.06 | 222.508 | 06M00000013972588 | 995976 | 35kV马坡变电站
10kV仲浅37线 | 新民村东台 | 43886620 | 0291fbf0d2624d7ba1bc77a0f68bd64a3143641316 | 400 | 25.12 | 345.12 | 46.48 | 298.64 | 06M00000010593719 | 4193099 | 35kV马坡变电站
10kV仲浅37线 | 新民村 | 1470601 | 800398175 | 400 | 21.952 | 341.952 | 13.28 | 328.672 | 06M00000800398175 | 434016 | 35kV马坡变电站
10kV仲浅37线 | 泗河村东台 | 41948154 | 800692355 | 400 | 0 | 320 | 21.5 | 298.5 | 06M00000800692355 | 800692353 | 35kV马坡变电站
10kV仲浅37线 | 新河村西台 | 43562192 | be95b1c2-6455-404a-beb7-24b89c3551d7 | 400 | 7.424 | 327.424 | 0 | 327.424 | 06M00000009608586 | 4170302 | 35kV马坡变电站
10kV仲浅37线 | 南王中村东台 | 43267272 | 800732233 | 400 | 16.864 | 336.864 | 0 | 336.864 | 06M00000800732233 | 4146769 | 35kV马坡变电站
10kV仲浅37线 | 仲浅南台 | 1470598 | 800383607 | 630 | 7.4088 | 511.4088 | 0 | 511.4088 | 06M00000800383607 | 436786 | 35kV马坡变电站
10kV仲浅37线 | 仲浅村#2 | 43748136 | 745ac0487c514dc0b3ecf53ef78a94304948943150 | 400 | 16.48 | 336.48 | 0 | 336.48 | 06M00000010120705 | 4183301 | 35kV马坡变电站
10kV仲浅37线 | 麦仁店村 | 48244610 | d7b2322a4bb94e1596b2a19b866a664d0702870963 | 200 | 4.352 | 164.352 | 0 | 164.352 | 06M00000039720611 | 438346 | 35kV马坡变电站
10kV仲浅37线 | 南王中村 | 1470594 | 800381326 | 400 | 25.792 | 345.792 | 0 | 345.792 | 06M00000800381326 | 437302 | 35kV马坡变电站
10kV仲浅37线 | 南王前村 | 1470595 | 800381309 | 400 | 19.68 | 339.68 | 0 | 339.68 | 06M00000800381309 | 433704 | 35kV马坡变电站
10kV仲浅37线 | 仲浅村 | 1470756 | ccb72f70798a0c7610589c67f30158ccb5f9b03836 | 630 | 23.2848 | 527.2848 | 0 | 527.2848 | 06M00000013970889 | 435286 | 35kV马坡变电站
10kV仲浅37线 | 仲浅村#1 | 43748129 | cedbcb97bc4442189a6682b787fa12454135542169 | 400 | 20.128 | 340.128 | 60.1 | 280.028 | 06M00000010120702 | 4183299 | 35kV马坡变电站
10kV仲浅37线 | 仲浅社区#1 | 45281664 | 217b8b58b07c45999243e33f941bce339149354492 | 800 | 88.704 | 728.704 | 0 | 728.704 | 06M00000017177656 | 4323294 | 35kV马坡变电站
10kV仲浅37线 | 新河村 | 1470600 | 800398090 | 400 | 11.104 | 331.104 | 0 | 331.104 | 06M00000800398090 | 434921 | 35kV马坡变电站
10kV仲浅37线 | 仲浅北台 | 1469688 | 800574155 | 400 | 22.688 | 342.688 | 0 | 342.688 | 06M00000800574155 | 536926 | 35kV马坡变电站
10kV仲浅37线 | 仲浅村#3 | 44017846 | efc91dd921cc4bcf8bc3d0f5ff1a4ccd6761255452 | 400 | 25.056 | 345.056 | 9 | 336.056 | 06M00000010944804 | 4200467 | 35kV马坡变电站
10kV周庄2508线 | 马东村 | 1470790 | 800398959 | 400 | 23.872 | 343.872 | 0 | 343.872 | 06M00000800398959 | 536988 | 35kV鲁桥变电站
10kV周庄2508线 | 马东南台 | 40564400 | 800593723 | 400 | 25.152 | 345.152 | 18.9 | 326.252 | 06M00000800593723 | 1015493 | 35kV鲁桥变电站
10kV周庄2508线 | 周庄村 | 1470786 | 800399115 | 200 | 12.72 | 172.72 | 41.58 | 131.14 | 06M00000800399115 | 162 | 35kV鲁桥变电站
10kV周庄2508线 | 周庄西台 | 43249798 | 8bea4b90518a0c76114f891600014f8bea43110a12 | 200 | 14.16 | 174.16 | 7 | 167.16 | 06M00000000207783 | 4144851 | 35kV鲁桥变电站
10kV周庄2508线 | 马东中台 | 44715119 | cb4d5495ce6a4519b30f077d763a9fbd6334795661 | 400 | 29.984 | 349.984 | 20.71 | 329.274 | 06M00000014845476 | 4280004 | 35kV鲁桥变电站
10kV周庄2508线 | 闫庄南台 | 43255896 | a7d4abb7a68a1076124fa1d721014fa7d498fc174d | 400 | 10.4 | 330.4 | 0 | 330.4 | 06M00000000254991 | 4145923 | 35kV鲁桥变电站
10kV周庄2508线 | 马前村北台 | 42240036 | 800706069 | 400 | 19.552 | 339.552 | 0 | 339.552 | 06M00000800706069 | 4086062 | 35kV鲁桥变电站
10kV周庄2508线 | 闫庄村 | 1470787 | 800399151 | 400 | 16.48 | 336.48 | 0 | 336.48 | 06M00000800399151 | 536950 | 35kV鲁桥变电站
10kV周庄2508线 | 马前#3公变 | 45516567 | 8d158366f70d4e98b5ece04c8393174d6279460551 | 200 | 23.616 | 183.616 | 0 | 183.616 | 06M00000019827639 | 6661337 | 35kV鲁桥变电站
10kV朱庄线86010 | 大王庙北变 | 41064488 | 800653585 | 200 | 22.096 | 182.096 | 208.29 | -26.194 | 06M00000800653585 | 1038224 | 110kV欢城变电站
10kV朱庄线86010 | 徐村 | 1468131 | 800371075 | 200 | 29.536 | 189.536 | 296.215 | -106.679 | 06M00000800371075 | 435386 | 110kV欢城变电站
10kV朱庄线86010 | 后朱庄东变 | 48077814 | b9c119505de14915a759040ea71a40625904314407 | 400 | 16.96 | 336.96 | 253.42 | 83.54 | 06M00000038774274 | 159877858 | 110kV欢城变电站
10kV朱庄线86010 | 前寨门口西变 | 44350437 | 2e2a1e4a80154ccf83b827fceb02a8b01439409267 | 200 | 13.264 | 173.264 | 174.26 | -0.996 | 06M00000012403346 | 4231562 | 110kV欢城变电站
10kV朱庄线86010 | 南村西变 | 44073186 | 80dfbdf83cfd410f874ddaebad5699f50707706864 | 400 | 18.528 | 338.528 | 394.49 | -55.962 | 06M00000011167955 | 4206510 | 110kV欢城变电站
10kV朱庄线86010 | 南村#5排灌台区 | 45120863 | 4275835924bf417eb187b2bb085f09992454540379 | 100 | 7.448 | 87.448 | 66.82 | 20.628 | 06M00000016672423 | 4233919 | 110kV欢城变电站
10kV朱庄线86010 | 后寨门口北变 | 48334213 | 62d304d67cef4bb69f7c02499b8566f36387872815 | 200 | 22.72 | 182.72 | 188.35 | -5.63 | 06M00000040190321 | 161324937 | 110kV欢城变电站
10kV朱庄线86010 | 后寨门口东变400 | 51082998 | ac16c3aaacd14616bade7900e35f12009530316033 | 400 | 20.896 | 340.896 | 0 | 340.896 | 06M00000064072958 | 175180309 | 110kV欢城变电站
10kV朱庄线86010 | 徐村北变 | 43974793 | f06462ade9c34b2e9ab62225bf1793959840145259 | 200 | 19.36 | 179.36 | 206.55 | -27.19 | 06M00000010832426 | 4197949 | 110kV欢城变电站
10kV朱庄线86010 | 七五西区宿舍#1变 | 47343568 | 1b389d3be2c7460d8aba0a859f48ed111026865837 | 1000 | 61.84 | 861.84 | 0 | 861.84 | 06M00000035480953 | 157034220 | 110kV欢城变电站
10kV朱庄线86010 | 南村南变250 | 44384479 | 54aa1c196f4a489f978e9859a7ca429a0772074891 | 400 | 29.792 | 349.792 | 66.82 | 282.972 | 06M00000012512797 | 4233919 | 110kV欢城变电站
10kV朱庄线86010 | 大王庙 | 1470228 | 800367465 | 200 | 23.568 | 183.568 | 166.47 | 17.098 | 06M00000800367465 | 436493 | 110kV欢城变电站
10kV朱庄线86010 | 徐村东变 | 43781065 | 9cfec510b2aa4840af04e585ec3ddbf55671906354 | 315 | 17.8416 | 269.8416 | 266.27 | 3.5716 | 06M00000010179694 | 4186412 | 110kV欢城变电站
10kV朱庄线86010 | 大王庙南变 | 48064620 | 67e1a5ead9f540a48f9f648acdf303ea1356631332 | 400 | 11.36 | 331.36 | 107.05 | 224.31 | 06M00000038774272 | 159821496 | 110kV欢城变电站
10kV朱庄线86010 | 南村#4排灌台区 | 45120858 | 0e004a45746343c3b51bbea489f3ba1f0924948812 | 100 | 4.632 | 84.632 | 394.49 | -309.858 | 06M00000016672421 | 4206510 | 110kV欢城变电站
10kV朱庄线86010 | 前寨门口大队变 | 51083000 | 8d668b7b4974439a855e3c67b3b9b8383612938952 | 200 | 21.2 | 181.2 | 173.335 | 7.865 | 06M00000064072921 | 175180373 | 110kV欢城变电站
10kV朱庄线86010 | 大王庙西变 | 44324611 | 03e00856be6e4bc68ac4b60527af793e7609403700 | 200 | 14.096 | 174.096 | 80.94 | 93.156 | 06M00000012303640 | 4228512 | 110kV欢城变电站
10kV朱庄线86010 | 七五西区宿舍#2变 | 47369945 | 0a27bb2c4fc44b8daf294c3315aa5da78455510717 | 1000 | 18.64 | 818.64 | 0 | 818.64 | 06M00000035634157 | 157036643 | 110kV欢城变电站
10kV朱庄线86010 | 南村二队 | 1470588 | 800369233 | 400 | 37.184 | 357.184 | 140.86 | 216.324 | 06M00000800369233 | 433703 | 110kV欢城变电站
10kV朱庄线86010 | 后寨门口东变 | 45685177 | d76a75af1cfa439e93769904c4b51a1e5198754247 | 400 | 46.432 | 366.432 | 323.21 | 43.222 | 06M00000020919220 | 436785 | 110kV欢城变电站
10kV朱庄线86010 | 后寨门口西变 | 43456129 | ffde69ec888a0c761050ec21cf0150ffde1b84714c | 400 | 21.376 | 341.376 | 407.79 | -66.414 | 06M00000000712010 | 4163874 | 110kV欢城变电站
10kV朱庄线86010 | 徐村4号台区 | 50180154 | 538b25530c4d4a6995d08290aa110a4c0044286124 | 400 | 13.6 | 333.6 | 160.185 | 173.415 | 06M00000060662692 | 169687886 | 110kV欢城变电站
10kV朱庄线86010 | 前寨门口 | 1467745 | 800367772 | 400 | 23.136 | 343.136 | 239.84 | 103.296 | 06M00000800367772 | 438885 | 110kV欢城变电站
10kV朱庄线86010 | 七五西区宿舍#3变 | 47414846 | db6b83568dde411b9b4fc1a4c8c6850e0817684013 | 1000 | 35.28 | 835.28 | 0 | 835.28 | 06M00000035805599 | 157038759 | 110kV欢城变电站
10kV安达东线 | 10kV隅首线天龙市场1号变 | 47649362 | 8dc0a2fdbf1a49f28b3de10253f2f37b7635817329 | 630 | 83.2608 | 587.2608 | 0 | 587.2608 | 06M00000036874771 | 157998604 | 110kV圣泽变电站
10kV安达东线 | 东门社区1 | 49424608 | b806b058e1ea4da490cd1dc44dbc390f6397704715 | 1000 | 84 | 884 | 0 | 884 | 06M00000056659718 | 166059254 | 110kV圣泽变电站
10kV安达东线 | 10kV隅首线明星路3号 | 48101361 | 21aa270ef408424a9dd91f26aa7cc5d97479081202 | 200 | 12.896 | 172.896 | 0 | 172.896 | 06M00000039006116 | 159978924 | 110kV圣泽变电站
10kV安达东线 | 10kV隅首线东门社区2号变 | 49424585 | accd299f1a914654ae717b50782c4ab32510929413 | 1000 | 98.4 | 898.4 | 0 | 898.4 | 06M00000056659443 | 166059253 | 110kV圣泽变电站
10kV安达东线 | 10kV隅首线天龙市场2号变 | 47649381 | afab74e4ac4a4736b4e00d0d1221d1c30185587460 | 500 | 123.28 | 523.28 | 0 | 523.28 | 06M00000036875417 | 157998671 | 110kV圣泽变电站
10kV安达西线 | 东门东公用 | 1476244 | 800287460 | 630 | 17.8416 | 521.8416 | 0 | 521.8416 | 06M00000800287460 | 438981 | 110kV圣泽变电站
10kV安达西线 | 10kV安达西线立国经典院子#1箱变变压器 | 51724484 | 3876f8cd41734abc96c0ca6eddeeddaa8822579217 | 630 | 0 | 504 | 0 | 504 | 06M00000065470608 | 177788883 | 110kV圣泽变电站
10kV安达西线 | 10KV安达西线立国经典院子#6箱变变压器 | 51724494 | 01760afd794a4873b66637ac4c9405d64654986816 | 630 | 0 | 504 | 0 | 504 | 06M00000065470652 | 177788885 | 110kV圣泽变电站
10kV安达西线 | 10kV隅首线东门居委会新台区 | 47110353 | 8ada6283405a49919a5b81307c3ce7b02035967622 | 400 | 39.904 | 359.904 | 29 | 330.904 | 06M00000034393190 | 157022533 | 110kV圣泽变电站
10kV安达西线 | 10KV安达西线立国经典院子#5箱变变压器 | 51724488 | 987e5b543754498a8440f11bc893395c7580648243 | 630 | 0 | 504 | 0 | 504 | 06M00000065470643 | 177788884 | 110kV圣泽变电站
10kV安达西线 | 东门西公用 | 1476319 | 800287478 | 630 | 82.656 | 586.656 | 0 | 586.656 | 06M00000800287478 | 438624 | 110kV圣泽变电站
10kV安达西线 | 10kV隅首线北门2号台区 | 47423034 | 54d4906a1aad407a9fd79e3a6ff7d0029037855432 | 200 | 25.856 | 185.856 | 0 | 185.856 | 06M00000035853022 | 157039228 | 110kV圣泽变电站
10kV坝口线 | 锦绣佳园02 | 41848336 | 800686987 | 630 | 63.7056 | 567.7056 | 0 | 567.7056 | 06M00000800686987 | 4060950 | 110kV园区变电站
10kV坝口线 | 锦绣佳园01 | 41848338 | 800686983 | 630 | 63.7056 | 567.7056 | 0 | 567.7056 | 06M00000800686983 | 4060950 | 110kV园区变电站
10kV坝口线 | 颐景国际小区公变2 | 45403272 | a644f96cf8c040d0927b223d096b370b7208406766 | 1000 | 0 | 800 | 0 | 800 | 06M00000018631181 | 4333404 | 110kV园区变电站
10kV坝口线 | 颐景国际小区公变1 | 45403263 | 196a6140de254d2ba7b1a14f2f2a41589137078329 | 1000 | 132 | 932 | 0 | 932 | 06M00000018631177 | 4333402 | 110kV园区变电站
10kV坝口线 | 10kV南环西线安居佳苑二期1号变 | 48351461 | 1cc8107f71c54344a9b86dc982ff49506055376140 | 1000 | 115.36 | 915.36 | 0 | 915.36 | 06M00000040275796 | 161437772 | 110kV园区变电站
10kV白马线 | 白马河(南台) | 42045041 | 800696756 | 125 | 9.6 | 109.6 | 38 | 71.6 | 06M00000800696756 | 800696756 | 35kV次丘变电站
10kV白马线 | 10kV白马线枣杭新北台 | 47050485 | c11c1c0bc1944480be38c50d4fc3776f3237931506 | 200 | 10.592 | 170.592 | 87 | 83.592 | 06M00000033995220 | 157017031 | 35kV次丘变电站
10kV白马线 | 战湾 | 1476925 | 800292594 | 200 | 11.488 | 171.488 | 192 | -20.512 | 06M00000800292594 | 435880 | 35kV次丘变电站
10kV白马线 | 中店(新) | 41068906 | 800658913 | 200 | 3.04 | 163.04 | 0 | 163.04 | 06M00000800658913 | 1038100 | 35kV次丘变电站
10kV白马线 | 10kV白马线徐村社区南1-1变压器 | 50594254 | 50ccf4cc7f3f4cff94823f65f98282b99577314965 | 315 | 13.8348 | 265.8348 | 0 | 265.8348 | 06M00000062239147 | 172393805 | 35kV次丘变电站
10kV白马线 | 孔庄 | 1476984 | 800292253 | 315 | 14.5152 | 266.5152 | 51 | 215.5152 | 06M00000800292253 | 434698 | 35kV次丘变电站
10kV白马线 | 赵村 | 1476926 | 800292634 | 315 | 14.0112 | 266.0112 | 74 | 192.0112 | 06M00000800292634 | 434012 | 35kV次丘变电站
10kV白马线 | 战湾（东台） | 42367976 | 800711584 | 200 | 10.64 | 170.64 | 177 | -6.36 | 06M00000800711584 | 4095160 | 35kV次丘变电站
10kV白马线 | 孔庄（北台） | 43778958 | d78eba4a1019460390f52a2781813e8f5985593481 | 200 | 11.44 | 171.44 | 0 | 171.44 | 06M00000010166186 | 4186175 | 35kV次丘变电站
10kV白马线 | 白马河(东台) | 42045067 | 800696755 | 160 | 9.9072 | 137.9072 | 42 | 95.9072 | 06M00000800696755 | 800696755 | 35kV次丘变电站
10kV白马线 | 赵村（南台） | 42506750 | 800716236 | 200 | 17.728 | 177.728 | 79 | 98.728 | 06M00000800716236 | 4108355 | 35kV次丘变电站
10kV白马线 | 马口南台 | 43077597 | 800729174 | 200 | 12.72 | 172.72 | 6 | 166.72 | 06M00000800729174 | 4132042 | 35kV次丘变电站
10kV白马线 | 孔庄（南台） | 42506726 | 800716237 | 400 | 6.528 | 326.528 | 16 | 310.528 | 06M00000800716237 | 4108354 | 35kV次丘变电站
10kV白马线 | 高里（北台） | 42294053 | 800709158 | 200 | 4.784 | 164.784 | 10 | 154.784 | 06M00000800709158 | 4090994 | 35kV次丘变电站
10kV白马线 | 路楼（西台） | 42507242 | 800716226 | 200 | 19.28 | 179.28 | 189 | -9.72 | 06M00000800716226 | 4108373 | 35kV次丘变电站
10kV白马线 | 10kV白马线徐村社区北2-1变压器 | 50594251 | dd151e2748cb43ebbd562b4147d11b1b2144202976 | 315 | 13.6332 | 265.6332 | 0 | 265.6332 | 06M00000062239090 | 172393804 | 35kV次丘变电站
10kV白马线 | 白马河(单庄) | 41151057 | 800507352 | 160 | 9.6128 | 137.6128 | 0 | 137.6128 | 06M00000800507352 | 953761 | 35kV次丘变电站
10kV白马线 | 枣杭北台 | 41563373 | 800659741 | 200 | 14.272 | 174.272 | 107 | 67.272 | 06M00000800659741 | 1065549 | 35kV次丘变电站
10kV白马线 | 路楼 | 1477075 | 800289784 | 160 | 11.8016 | 139.8016 | 106 | 33.8016 | 06M00000800289784 | 433809 | 35kV次丘变电站
10kV白马线 | 中店村（南台） | 1476927 | 800289592 | 160 | 11.5072 | 139.5072 | 0 | 139.5072 | 06M00000800289592 | 1500 | 35kV次丘变电站
10kV白马线 | 10kV白马线白马河新南台 | 47052126 | aecf4381da5f44c1873ca4ae392d4cb07129723835 | 200 | 8.688 | 168.688 | 14 | 154.688 | 06M00000033985497 | 157017261 | 35kV次丘变电站
10kV白马线 | 高里照明 | 1476921 | 800317086 | 200 | 27.168 | 187.168 | 152 | 35.168 | 06M00000800317086 | 438522 | 35kV次丘变电站
10kV白马线 | 枣杭南台 | 41563324 | 800659740 | 200 | 8.112 | 168.112 | 26 | 142.112 | 06M00000800659740 | 1065544 | 35kV次丘变电站
10kV白马线 | 中店（前店） | 44218921 | 605beb9a768542f3bf0d2f61ce079f550764073696 | 200 | 25.504 | 185.504 | 36 | 149.504 | 06M00000011965728 | 4217842 | 35kV次丘变电站
10kV白马线 | 10kV白马线马口东台 | 47050385 | debf717217e04f7c9ae070770691fa377146931693 | 200 | 5.136 | 165.136 | 0 | 165.136 | 06M00000033985499 | 157017016 | 35kV次丘变电站
10kV白马线 | 路楼（北台） | 42507314 | 800716227 | 200 | 9.792 | 169.792 | 0 | 169.792 | 06M00000800716227 | 4108377 | 35kV次丘变电站
10kV白马线 | 白马河 | 1478688 | 800292016 | 400 | 14.816 | 334.816 | 211 | 123.816 | 06M00000800292016 | 438969 | 35kV次丘变电站
10kV白马线 | 10kV白马线中店照明 | 46977561 | ab85da60097a44c6939fc85b3e0e10a45369376953 | 200 | 14.016 | 174.016 | 67 | 107.016 | 06M00000033525326 | 157012099 | 35kV次丘变电站
10kV白马线 | 10kV白马线枣杭新中心 | 47050311 | 9293ce27a3c44424b5edfd001082e4f60359521138 | 200 | 10.336 | 170.336 | 56 | 114.336 | 06M00000033985493 | 157017010 | 35kV次丘变电站
10kV白马线 | 10kV白马线枣杭新南台 | 47050442 | 33b1e2c002764abaaee3d9a91366af463816213342 | 200 | 8.208 | 168.208 | 21 | 147.208 | 06M00000033985491 | 157017021 | 35kV次丘变电站
10kV白马线 | 10kV白马线白马河新北台 | 47050370 | 0b37e027c58b40f09d8a17da0dbb26542294576365 | 200 | 29.44 | 189.44 | 38 | 151.44 | 06M00000033985495 | 157017014 | 35kV次丘变电站
10kV白马线 | 马口 | 1476982 | 800292299 | 200 | 3.632 | 163.632 | 0 | 163.632 | 06M00000800292299 | 438650 | 35kV次丘变电站
10kV白马线 | 枣杭东台 | 1476897 | 800659764 | 200 | 14.192 | 174.192 | 172 | 2.192 | 06M00000800659764 | 437048 | 35kV次丘变电站
10kV白马线 | 徐村 | 1476853 | 800292371 | 315 | 21.8484 | 273.8484 | 86 | 187.8484 | 06M00000800292371 | 437101 | 35kV次丘变电站
10kV白马线 | 龙泉花园#1变 | 49523383 | 800292056 | 250 | 58.4 | 258.4 | 0 | 258.4 | 06M00000800292056 | 166393165 | 35kV次丘变电站
10kV白马线 | 徐村（南台） | 42283384 | 800708417 | 400 | 24.736 | 344.736 | 215 | 129.736 | 06M00000800708417 | 4090163 | 35kV次丘变电站
10kV白马线 | 10kV白马线马口西台 | 47050421 | f56fbf6cfe354409bf3ac6796a86ea520468565339 | 200 | 9.616 | 169.616 | 0 | 169.616 | 06M00000033985501 | 157017019 | 35kV次丘变电站
10kV白马线 | 中店（北台） | 1477017 | 800289626 | 200 | 7.376 | 167.376 | 0 | 167.376 | 06M00000800289626 | 536868 | 35kV次丘变电站
10kV白马线 | 枣杭中心 | 1476855 | 800292557 | 250 | 14.86 | 214.86 | 49 | 165.86 | 06M00000800292557 | 435874 | 35kV次丘变电站
10kV白马线 | 赵村（东台） | 42647853 | 800718730 | 400 | 41.056 | 361.056 | 216 | 145.056 | 06M00000800718730 | 4112804 | 35kV次丘变电站
10kV白马线 | 徐村（北台） | 43619747 | 7343c8835b7e48be823d13015e3c17352335440164 | 200 | 10.272 | 170.272 | 0 | 170.272 | 06M00000009806032 | 4174815 | 35kV次丘变电站
10kV宝相线 | 南门十队 | 1476308 | 800301078 | 400 | 57.376 | 377.376 | 0 | 377.376 | 06M00000800301078 | 435201 | 110kV圣泽变电站
10kV宝相线 | 中都市场西公变 | 44259570 | 2c2c9ba64b3d46efadd873716060294e5497443801 | 400 | 71.104 | 391.104 | 0 | 391.104 | 06M00000012083278 | 4222527 | 110kV圣泽变电站
10kV宝相线 | 党校公变 | 1476265 | 800301104 | 630 | 61.3368 | 565.3368 | 0 | 565.3368 | 06M00000800301104 | 438448 | 110kV圣泽变电站
10kV宝相线 | 鲁兴迪尔（长乐湖北区1号） | 5585600 | 800727743 | 1000 | 38.72 | 838.72 | 0 | 838.72 | 06M00000800727743 | 849325 | 110kV圣泽变电站
10kV宝相线 | 10kV宝相线宝相寺东台架 | 47691019 | baaea7a49d274261b7a148865f6902131269947717 | 200 | 14.592 | 174.592 | 0 | 174.592 | 06M00000037120886 | 158174855 | 110kV圣泽变电站
10kV宝相线 | 10kV宝相线党校新台区 | 47791016 | 4796b23a0cbd444e8cedc6e389d55af17237073766 | 400 | 7.584 | 327.584 | 0 | 327.584 | 06M00000037586414 | 158654245 | 110kV圣泽变电站
10kV宝相线 | 10kV宝相线步行街西公变 | 49143887 | f085e3f727424d5bbeb7d64c632934c74470257823 | 630 | 48.0816 | 552.0816 | 0 | 552.0816 | 06M00000054623581 | 164247812 | 110kV圣泽变电站
10kV宝相线 | 镇经委 | 1476760 | 800727746 | 315 | 39.7656 | 291.7656 | 0 | 291.7656 | 06M00000800727746 | 434233 | 110kV圣泽变电站
10kV宝相线 | 步行街公变 | 1479030 | 800727733 | 800 | 139.328 | 779.328 | 0 | 779.328 | 06M00000800727733 | 436666 | 110kV圣泽变电站
10kV宝相线 | 人事局家属院 | 1476181 | 800260892 | 315 | 25.8804 | 277.8804 | 0 | 277.8804 | 06M00000800260892 | 436748 | 110kV圣泽变电站
10kV宝相线 | 鲁兴迪尔（长乐湖北区2号） | 5584901 | 800727735 | 1000 | 174.8 | 974.8 | 0 | 974.8 | 06M00000800727735 | 849306 | 110kV圣泽变电站
10kV宝相线 | 迎宾楼公变 | 1476759 | 800506229 | 400 | 48.896 | 368.896 | 0 | 368.896 | 06M00000800506229 | 437089 | 110kV圣泽变电站
10kV鲍楼线 | 邵老庄北台 | 43668575 | 65ad28d58edc4000aaf29f71a8a7958a3634273636 | 400 | 23.808 | 343.808 | 259 | 84.808 | 06M00000009881975 | 4177410 | 35kV刘楼变电站
10kV鲍楼线 | 苑村南台架 | 44316267 | 3e7cf092b580443989b1d81cc5c7afdc9248589186 | 200 | 16.176 | 176.176 | 47 | 129.176 | 06M00000012272901 | 4227397 | 35kV刘楼变电站
10kV鲍楼线 | 后岗西台 | 42145998 | 800700282 | 400 | 17.632 | 337.632 | 6 | 331.632 | 06M00000800700282 | 800700282 | 35kV刘楼变电站
10kV鲍楼线 | 邵街南台 | 43463521 | 0e344d7e908a10761250ec249e01510e3403a95ecf | 200 | 13.232 | 173.232 | 13 | 160.232 | 06M00000000719234 | 4164312 | 35kV刘楼变电站
10kV鲍楼线 | 前岗台区 | 1477813 | 800342901 | 200 | 12.032 | 172.032 | 51 | 121.032 | 06M00000800342901 | 437435 | 35kV刘楼变电站
10kV鲍楼线 | 孔庄东台区 | 4924435 | 800242354 | 400 | 20.032 | 340.032 | 168 | 172.032 | 06M00000800242354 | 807945 | 35kV刘楼变电站
10kV鲍楼线 | 孔庄4台区 | 46833509 | e782410e8048458f8ce7616430b9ab4e2294739306 | 400 | 23.104 | 343.104 | 241 | 102.104 | 06M00000032268243 | 153858084 | 35kV刘楼变电站
10kV鲍楼线 | 刘楼社区 | 10838653 | 800342623 | 400 | 44.48 | 364.48 | 0 | 364.48 | 06M00000800342623 | 854396 | 35kV刘楼变电站
10kV鲍楼线 | 刘楼社区Ⅱ | 40325239 | 800559137 | 315 | 20.4876 | 272.4876 | 28 | 244.4876 | 06M00000800559137 | 999240 | 35kV刘楼变电站
10kV鲍楼线 | 天庙台区 | 1477829 | 800342994 | 200 | 11.824 | 171.824 | 0 | 171.824 | 06M00000800342994 | 437438 | 35kV刘楼变电站
10kV鲍楼线 | 10kV刘辛线邵街1号排灌台架变 | 45157471 | 8936848f21424dfe8d62e0555bcdde1b6104469069 | 100 | 1.664 | 81.664 | 0 | 81.664 | 06M00000016859793 | 4305133 | 35kV刘楼变电站
10kV鲍楼线 | 鲍楼北台200kVA变压器 | 44632615 | b7e0b5a2ae9d4fd0aab69720faf4d4b89748309315 | 200 | 7.248 | 167.248 | 59 | 108.248 | 06M00000014198530 | 4255680 | 35kV刘楼变电站
10kV鲍楼线 | 邵街台区 | 1477826 | 800342919 | 250 | 12.2 | 212.2 | 19 | 193.2 | 06M00000800342919 | 438741 | 35kV刘楼变电站
10kV鲍楼线 | 邵老庄台区 | 1477816 | 800342962 | 400 | 16.416 | 336.416 | 82 | 254.416 | 06M00000800342962 | 433879 | 35kV刘楼变电站
10kV鲍楼线 | 鲍楼台区 | 1477824 | 800342073 | 200 | 28.432 | 188.432 | 122 | 66.432 | 06M00000800342073 | 437437 | 35kV刘楼变电站
10kV鲍楼线 | 小坝口市场#2台区 | 45079241 | 067901ad81f542c2a5a9635d0288cbf04964124735 | 200 | 30 | 190 | 0 | 190 | 06M00000016372329 | 4293300 | 35kV刘楼变电站
10kV鲍楼线 | 苑村 | 44316291 | 28c1b25e2d4f41b08fdbb14afdc6019d3989592368 | 200 | 24.144 | 184.144 | 158 | 26.144 | 06M00000012272899 | 4227402 | 35kV刘楼变电站
10kV鲍楼线 | 前岗南台 | 42145911 | 800700174 | 200 | 5.328 | 165.328 | 0 | 165.328 | 06M00000800700174 | 800700174 | 35kV刘楼变电站
10kV鲍楼线 | 天庙北台 | 43218357 | 4a79a6f14b8a0c760f4f404dbd014f4a796425548a | 200 | 20.048 | 180.048 | 0 | 180.048 | 06M00000000086322 | 4142680 | 35kV刘楼变电站
10kV鲍楼线 | 吴堂台区配变 | 43790091 | c7057583cf7f419082f40d8a524352b01509542212 | 200 | 15.296 | 175.296 | 104 | 71.296 | 06M00000010186484 | 4187859 | 35kV刘楼变电站
10kV鲍楼线 | 张庄台区 | 1477819 | 800347356 | 200 | 22 | 182 | 180 | 2 | 06M00000800347356 | 435079 | 35kV刘楼变电站
10kV鲍楼线 | 后岗#3台区 | 46929403 | 7e6cf00f909d4459bda7a8a1f8cc7be33614027304 | 200 | 11.968 | 171.968 | 45 | 126.968 | 06M00000033058466 | 157007778 | 35kV刘楼变电站
10kV鲍楼线 | 10kV鲍楼线前岗3号台区 | 51059368 | 0c30147007cc4e0796e86e4580acff042602557409 | 400 | 18.368 | 338.368 | 27 | 311.368 | 06M00000063998644 | 174964633 | 35kV刘楼变电站
10kV鲍楼线 | 张庄南台 | 43668326 | 916a1d57f0064b18b545f68c2c9991469763189496 | 200 | 17.728 | 177.728 | 140 | 37.728 | 06M00000009881953 | 4177364 | 35kV刘楼变电站
10kV鲍楼线 | 后岗台区 | 1477815 | 800342465 | 400 | 18.816 | 338.816 | 0 | 338.816 | 06M00000800342465 | 435979 | 35kV刘楼变电站
10kV毕村线 | 东马照明东台 | 4968414 | 800621206 | 100 | 2.544 | 82.544 | 0 | 82.544 | 06M00000800621206 | 811627 | 35kV苑庄变电站
10kV毕村线 | 10kV丁庄线毕村照明 | 46926950 | 553ae9d72b1b40f882343c2f07d3f3481955771453 | 200 | 14.544 | 174.544 | 63 | 111.544 | 06M00000031365663 | 157007616 | 35kV苑庄变电站
10kV毕村线 | 10kV马堂线东马中台区 | 47953518 | b8d97ac646b84383a9f1464e38d5ee1b1456005915 | 400 | 14.816 | 334.816 | 231 | 103.816 | 06M00000038359174 | 159387759 | 35kV苑庄变电站
10kV毕村线 | 10kV丁庄线毕村村东台区 | 47972758 | 8bde55f9e10f4357840df34e881b82c80982379583 | 400 | 5.152 | 325.152 | 0 | 325.152 | 06M00000038363186 | 159387992 | 35kV苑庄变电站
10kV毕村线 | 东马西台 | 43715430 | 317f9a761b7f4863b719e56c8e2db5c54281588202 | 200 | 11.312 | 171.312 | 77 | 94.312 | 06M00000009999379 | 4181136 | 35kV苑庄变电站
10kV毕村线 | 10kV丁庄线毕村照明台架 | 46926964 | c0c7063acb8441cb85ac03e9adeb1bd91641537464 | 200 | 5.056 | 165.056 | 10 | 155.056 | 06M00000031365665 | 157007618 | 35kV苑庄变电站
10kV毕村线 | 毕村综合台区 | 1477564 | 800349640 | 315 | 8.8704 | 260.8704 | 36 | 224.8704 | 06M00000800349640 | 438720 | 35kV苑庄变电站
10kV毕村线 | 10kV丁庄线毕村村西台区 | 47972768 | aa1eb6446ed04fed82e25406d26f5ee61566077199 | 80 | 3.0784 | 67.0784 | 0 | 67.0784 | 06M00000038362592 | 159387993 | 35kV苑庄变电站
10kV毕村线 | 毕村北台 | 43218639 | 53bf3a70588a0c760f4f404dbd014f53beaab64d57 | 200 | 17.792 | 177.792 | 65 | 112.792 | 06M00000000104306 | 4142718 | 35kV苑庄变电站
10kV毕村线 | 10kV丁庄线毕村西(环村路) | 47972742 | 7deac11754094deb9fb78777cb8932a50753656724 | 200 | 10.064 | 170.064 | 89 | 81.064 | 06M00000038421376 | 159387991 | 35kV苑庄变电站
10kV毕村线 | 东马照明 | 1477553 | 800469589 | 315 | 11.088 | 263.088 | 101 | 162.088 | 06M00000800469589 | 434389 | 35kV苑庄变电站
10kV毕村线 | 10kV马堂线高家演马台架 | 47048560 | 71c461e4b02a431f91164e6eba3ead7c2130953734 | 200 | 9.088 | 169.088 | 0 | 169.088 | 06M00000033857180 | 157016726 | 35kV苑庄变电站
10kV毕村线 | 10kV毕村线苑庄供电所所用变 | 50903922 | 540dac166a934206b151ccf60704d6138776479139 | 400 | 24.096 | 344.096 | 0 | 344.096 | 06M00000063533646 | 174395471 | 35kV苑庄变电站
10kV城东线 | 10kV城东线生资2号公变 | 47649332 | eecbba3b51c3466d9edc043b1ef3d5709292553248 | 400 | 32.8 | 352.8 | 0 | 352.8 | 06M00000036881300 | 157998438 | 110kV汶都变电站
10kV城东线 | 物资局1 | 3690039 | 800648393 | 200 | 9.296 | 169.296 | 0 | 169.296 | 06M00000800648393 | 4259021 | 110kV汶都变电站
10kV城东线 | 西门五组 | 1479197 | 800648761 | 100 | 9.344 | 89.344 | 0 | 89.344 | 06M00000800648761 | 436734 | 110kV汶都变电站
10kV城东线 | 土管局公变 | 1479095 | 800613787 | 315 | 18.9252 | 270.9252 | 0 | 270.9252 | 06M00000800613787 | 438143 | 110kV汶都变电站
10kV城东线 | 生资公变 | 1479098 | 800390366 | 315 | 33.3144 | 285.3144 | 0 | 285.3144 | 06M00000800390366 | 437788 | 110kV汶都变电站
10kV城东线 | 10kV城东线国土局2号变 | 47651279 | 801b8de283ec428da19b1594c73d2b187671654348 | 400 | 14.24 | 334.24 | 0 | 334.24 | 06M00000036901197 | 158003313 | 110kV汶都变电站
10kV城东线 | 移动公变 | 1479022 | 800603572 | 500 | 31.28 | 431.28 | 0 | 431.28 | 06M00000800603572 | 436723 | 110kV汶都变电站
10kV城东线 | 九队箱变 | 1478344 | 800389850 | 630 | 101.5056 | 605.5056 | 0 | 605.5056 | 06M00000800389850 | 437885 | 110kV汶都变电站
10kV城东线 | 10kV城东线发展银行公变 | 49453988 | 1f3dc1b075014bba937a8784e237220f2338139081 | 400 | 36.256 | 356.256 | 0 | 356.256 | 06M00000056808923 | 4327450 | 110kV汶都变电站
10kV城东线 | 移动公变二 | 43272181 | c9cffbacfd8a0c76134fc03e42014fc9cff1a80dfb | 315 | 41.0256 | 293.0256 | 0 | 293.0256 | 06M00000000336439 | 4147778 | 110kV汶都变电站
10kV城东线 | 物资局2 | 40013920 | 800648394 | 200 | 10.544 | 170.544 | 0 | 170.544 | 06M00000800648394 | 973215 | 110kV汶都变电站
10kV城东线 | 镇中公变2 | 40529416 | 800603614 | 400 | 10.496 | 330.496 | 0 | 330.496 | 06M00000800603614 | 1013075 | 110kV汶都变电站
10kV城东线 | 镇中公变3 | 1476372 | 800603608 | 500 | 79.2 | 479.2 | 0 | 479.2 | 06M00000800603608 | 434647 | 110kV汶都变电站
10kV城东线 | 镇中公变1 | 1478382 | 800603607 | 315 | 48.9132 | 300.9132 | 0 | 300.9132 | 06M00000800603607 | 438053 | 110kV汶都变电站
10kV城东线 | 烟草公变 | 41021669 | 800727749 | 400 | 55.008 | 375.008 | 0 | 375.008 | 06M00000800727749 | 1002224 | 110kV汶都变电站
10kV城东线 | 南门新村 | 1479033 | 800603716 | 400 | 60.928 | 380.928 | 0 | 380.928 | 06M00000800603716 | 436724 | 110kV汶都变电站
10kV城西线 | 供电局办公楼 | 1476698 | 800388467 | 200 | 0 | 160 | 0 | 160 | 06M00000800388467 | 437079 | 110kV汶都变电站
10kV城西线 | 礼佛大道南台 | 1478242 | 800389333 | 630 | 85.4784 | 589.4784 | 0 | 589.4784 | 06M00000800389333 | 437757 | 110kV汶都变电站
10kV城中线 | 盐务局公变 | 44259534 | bd1cb34838f546469a5bfdc19080af626288085719 | 400 | 44.064 | 364.064 | 0 | 364.064 | 06M00000012083283 | 4222514 | 110kV汶都变电站
10kV城中线 | 慧都公用 | 1476625 | 800387418 | 630 | 88.0488 | 592.0488 | 0 | 592.0488 | 06M00000800387418 | 435842 | 110kV汶都变电站
10kV城中线 | 实验中学 | 1478635 | 800387369 | 315 | 31.0212 | 283.0212 | 0 | 283.0212 | 06M00000800387369 | 433576 | 110kV汶都变电站
10kV城中线 | 供电局南家属院 | 1476683 | 800387402 | 315 | 48.0816 | 300.0816 | 0 | 300.0816 | 06M00000800387402 | 435853 | 110kV汶都变电站
10kV城中线 | 东关村 | 1479220 | 800727996 | 250 | 12.54 | 212.54 | 0 | 212.54 | 06M00000800727996 | 436950 | 110kV汶都变电站
10kV程寺线 | 10kV程寺线大街村中台架 | 48083408 | 9917e2f0229044618aa1e2e5cf38de3f4009812587 | 200 | 16.144 | 176.144 | 75 | 101.144 | 06M00000038903197 | 159907758 | 110kV南站变电站
10kV程寺线 | 刘庄（北台架） | 42287322 | 800708871 | 200 | 14.912 | 174.912 | 66 | 108.912 | 06M00000800708871 | 4090699 | 110kV南站变电站
10kV程寺线 | 程寺村中台架 | 42489077 | 800715852 | 200 | 22.128 | 182.128 | 93 | 89.128 | 06M00000800715852 | 4106822 | 110kV南站变电站
10kV程寺线 | 齐高（台架） | 42289486 | 800708908 | 400 | 11.712 | 331.712 | 79 | 252.712 | 06M00000800708908 | 4090851 | 110kV南站变电站
10kV程寺线 | 10kV程寺线南站南村（雪仙东6号）台区 | 47549507 | d0c262f5b50f4791a8d26498395f17704264893802 | 400 | 9.312 | 329.312 | 0 | 329.312 | 06M00000036323027 | 157633833 | 110kV南站变电站
10kV程寺线 | 代庄变压器 | 1478000 | 800341767 | 160 | 7.4624 | 135.4624 | 40 | 95.4624 | 06M00000800341767 | 437468 | 110kV南站变电站
10kV程寺线 | 10kV程寺线南站董王庄#3（西南台架） | 48083701 | c77dc271fe1b4dbeba4f2cdc59f182237376814809 | 200 | 11.536 | 171.536 | 112 | 59.536 | 06M00000038903389 | 159907781 | 110kV南站变电站
10kV程寺线 | 大街北台 | 40722460 | 800649313 | 100 | 8.896 | 88.896 | 55 | 33.896 | 06M00000800649313 | 1023810 | 110kV南站变电站
10kV程寺线 | 南村照明1配电室 | 1478026 | 800343802 | 315 | 32.634 | 284.634 | 14 | 270.634 | 06M00000800343802 | 434747 | 110kV南站变电站
10kV程寺线 | 10kV程寺线南站戴庄#3（北2台架） | 48084011 | a26c19ba674e449f999c15872d7ceaea4183957615 | 200 | 6.784 | 166.784 | 87 | 79.784 | 06M00000038903391 | 159907822 | 110kV南站变电站
10kV程寺线 | 10kV程寺线南站大街#5(村西台架) | 48083693 | 72a9aca0b2bd4d30a4b8cc85315299a15128583250 | 200 | 11.344 | 171.344 | 161 | 10.344 | 06M00000038903387 | 159907780 | 110kV南站变电站
10kV程寺线 | 10kV程寺线南村东北 | 51085818 | 48826064ec73435dacbaaf66e37f17b48629493801 | 400 | 42.368 | 362.368 | 0 | 362.368 | 06M00000064088304 | 175206570 | 110kV南站变电站
10kV程寺线 | 10kV程寺线南站大街#4（南台架） | 48083688 | 670fa75d8b0f4da69f7057bbf14c45ea8609860318 | 400 | 13.248 | 333.248 | 39 | 294.248 | 06M00000038903385 | 159907779 | 110kV南站变电站
10kV程寺线 | 代庄（北台架） | 42289454 | 800708890 | 200 | 14.576 | 174.576 | 59 | 115.576 | 06M00000800708890 | 4090848 | 110kV南站变电站
10kV程寺线 | 程寺1照明变压器 | 40149200 | 800333127 | 200 | 24.032 | 184.032 | 56 | 128.032 | 06M00000800333127 | 436280 | 110kV南站变电站
10kV程寺线 | 李楼照明 | 40251381 | 800625153 | 100 | 4.264 | 84.264 | 0 | 84.264 | 06M00000800625153 | 992883 | 110kV南站变电站
10kV程寺线 | 刘庄（南台架） | 42289410 | 800708879 | 200 | 4.656 | 164.656 | 24 | 140.656 | 06M00000800708879 | 4090845 | 110kV南站变电站
10kV程寺线 | 齐高照明变压器 | 1477993 | 800342005 | 160 | 17.856 | 145.856 | 128 | 17.856 | 06M00000800342005 | 433897 | 110kV南站变电站
10kV程寺线 | 程寺照明2变压器 | 40149176 | 800341608 | 160 | 21.1968 | 149.1968 | 156 | -6.8032 | 06M00000800341608 | 435452 | 110kV南站变电站
10kV程寺线 | 10kV程寺线齐高（东台架） | 49677961 | e4bbed8889e047cfa3983449c8a9ddd36566701169 | 400 | 20.128 | 340.128 | 46 | 294.128 | 06M00000058041328 | 167360742 | 110kV南站变电站
10kV程寺线 | 程寺（西台架） | 44476662 | d6c8f167eb944091ae0d28b34f1896999692639471 | 200 | 11.2 | 171.2 | 42 | 129.2 | 06M00000012948209 | 4241479 | 110kV南站变电站
10kV次北线 | 王口 | 41151019 | 800291839 | 160 | 11.4432 | 139.4432 | 0 | 139.4432 | 06M00000800291839 | 438659 | 35kV次丘变电站
10kV次北线 | 李太口村（东台） | 1477069 | 800659901 | 200 | 11.344 | 171.344 | 103 | 68.344 | 06M00000800659901 | 536956 | 35kV次丘变电站
10kV次北线 | 李太口枣楼 | 1477011 | 800292714 | 80 | 3.5776 | 67.5776 | 0 | 67.5776 | 06M00000800292714 | 438535 | 35kV次丘变电站
10kV次北线 | 西北（东台） | 43722072 | 54b93b6f4c8944048f32b5fc641d10de8788456841 | 200 | 10.8 | 170.8 | 0 | 170.8 | 06M00000010061234 | 4181485 | 35kV次丘变电站
10kV次北线 | 谷桥 | 1477006 | 800328085 | 160 | 12.6336 | 140.6336 | 0 | 140.6336 | 06M00000800328085 | 434323 | 35kV次丘变电站
10kV次北线 | 刘庄（刘庄中心） | 43373927 | 800590280 | 160 | 6.1312 | 134.1312 | 6 | 128.1312 | 06M00000800590280 | 4156712 | 35kV次丘变电站
10kV次北线 | 栓庄南台 | 46832952 | 306db94af92a45bbaebe6209586f957a4137906549 | 200 | 8.064 | 168.064 | 0 | 168.064 | 06M00000032335763 | 153800017 | 35kV次丘变电站
10kV次北线 | 东南北台 | 43246832 | 8c1023c7528a0c76114f891600014f8c1018150de4 | 200 | 13.84 | 173.84 | 14 | 159.84 | 06M00000000208638 | 4144682 | 35kV次丘变电站
10kV次北线 | 王口(郭庄) | 39763401 | 800507321 | 80 | 5.056 | 69.056 | 0 | 69.056 | 06M00000800507321 | 953762 | 35kV次丘变电站
10kV次北线 | 周庄 | 1476993 | 800329711 | 400 | 27.072 | 347.072 | 341 | 6.072 | 06M00000800329711 | 435884 | 35kV次丘变电站
10kV次北线 | 西南 | 1477005 | 800329506 | 200 | 7.984 | 167.984 | 0 | 167.984 | 06M00000800329506 | 438655 | 35kV次丘变电站
10kV次北线 | 西南（东台） | 44351651 | d4bfdd4c2b87471b93890f442ba85e4b6356136156 | 400 | 13.76 | 333.76 | 94 | 239.76 | 06M00000012413255 | 4231741 | 35kV次丘变电站
10kV次北线 | 周庄（西台） | 42507208 | 800716225 | 125 | 11.97 | 111.97 | 87 | 24.97 | 06M00000800716225 | 4108372 | 35kV次丘变电站
10kV次北线 | 刘庄（刘庄） | 1477072 | 800328791 | 125 | 9.03 | 109.03 | 0 | 109.03 | 06M00000800328791 | 434701 | 35kV次丘变电站
10kV次北线 | 西北 | 1477008 | 800329233 | 315 | 12.4236 | 264.4236 | 49 | 215.4236 | 06M00000800329233 | 438534 | 35kV次丘变电站
10kV次北线 | 李太口照明（西台） | 41161602 | 800272486 | 160 | 16.6656 | 144.6656 | 29 | 115.6656 | 06M00000800272486 | 434296 | 35kV次丘变电站
10kV次北线 | 西南中心 | 39763251 | 800507304 | 160 | 11.776 | 139.776 | 0 | 139.776 | 06M00000800507304 | 953760 | 35kV次丘变电站
10kV次北线 | 西北北台 | 42308858 | 800709397 | 400 | 18.56 | 338.56 | 34 | 304.56 | 06M00000800709397 | 4091786 | 35kV次丘变电站
10kV次北线 | 10kV次北线李太口北台区 | 47073211 | 0f02577395d24c5e9d7409175cdbbc086618794351 | 200 | 5.008 | 165.008 | 0 | 165.008 | 06M00000034187643 | 157018667 | 35kV次丘变电站
10kV次北线 | 栓庄 | 1477014 | 800291860 | 400 | 10.976 | 330.976 | 146 | 184.976 | 06M00000800291860 | 434324 | 35kV次丘变电站
10kV次北线 | 东南中心 | 1477019 | 800327781 | 250 | 9.2 | 209.2 | 0 | 209.2 | 06M00000800327781 | 438536 | 35kV次丘变电站
10kV次北线 | 王口西台 | 1477024 | 800291824 | 160 | 26.432 | 154.432 | 0 | 154.432 | 06M00000800291824 | 435885 | 35kV次丘变电站
10kV次北线 | 双楼（西台） | 43586271 | b62fd090c9cb4ee2b3ceafbe3cfb94525585368858 | 200 | 8.32 | 168.32 | 0 | 168.32 | 06M00000009723921 | 4173254 | 35kV次丘变电站
10kV次北线 | 东南南台 | 41161594 | 800327975 | 160 | 5.12 | 133.12 | 0 | 133.12 | 06M00000800327975 | 437063 | 35kV次丘变电站
10kV次北线 | 10kV次北线李太口南台区 | 47073204 | cfc0716a73724c05b83ce2f827f00f330876422031 | 200 | 9.44 | 169.44 | 109 | 60.44 | 06M00000034187641 | 157018665 | 35kV次丘变电站
10kV次北线 | 魏庄 | 1478624 | 800329057 | 80 | 7.648 | 71.648 | 0 | 71.648 | 06M00000800329057 | 433574 | 35kV次丘变电站
10kV次北线 | 郭庄 | 41151037 | 800328236 | 200 | 11.904 | 171.904 | 0 | 171.904 | 06M00000800328236 | 536908 | 35kV次丘变电站
10kV次北线 | 东南（肖庄） | 43185285 | 1ff57c96b98a0c76134ef403d4014f1ff4efa56ff8 | 200 | 6.944 | 166.944 | 0 | 166.944 | 06M00000000067463 | 4139793 | 35kV次丘变电站
10kV次北线 | 双楼 | 1477018 | 800328940 | 200 | 23.008 | 183.008 | 0 | 183.008 | 06M00000800328940 | 438658 | 35kV次丘变电站
10kV次北线 | 刘庄（郭庄中心） | 43249421 | 8be55e88818a0c76104f832848014f8be51d2c616b | 200 | 13.728 | 173.728 | 0 | 173.728 | 06M00000000207703 | 4145462 | 35kV次丘变电站
10kV次北线 | 王口(中心) | 41061495 | 800649907 | 125 | 13.5 | 113.5 | 0 | 113.5 | 06M00000800649907 | 1038104 | 35kV次丘变电站
10kV次北线 | 刘庄（廉庄中心） | 43373862 | 841d6c1eb28a0c7613507ff6d70150841d61ef0c4b | 200 | 5.76 | 165.76 | 0 | 165.76 | 06M00000000534055 | 4156705 | 35kV次丘变电站
10kV次北线 | 10kV次北线周庄东台 | 48950188 | a16c3beb77c34dfb9cb425869ca3f4318771864759 | 315 | 10.3068 | 262.3068 | 46 | 216.3068 | 06M00000052592361 | 162815696 | 35kV次丘变电站
10kV次北线 | 谷桥（北台） | 42194279 | 800703088 | 160 | 9.0624 | 137.0624 | 0 | 137.0624 | 06M00000800703088 | 800703088 | 35kV次丘变电站
10kV次北线 | 东南（东台） | 42506794 | 800716228 | 400 | 9.312 | 329.312 | 117 | 212.312 | 06M00000800716228 | 4108356 | 35kV次丘变电站
10kV次北线 | 刘庄廉庄 | 41161583 | 800328332 | 100 | 4.04 | 84.04 | 0 | 84.04 | 06M00000800328332 | 434015 | 35kV次丘变电站
10kV次西线 | 10kV次西线朱庄新台区 | 47920556 | 99a6d692e86c4497a2b7e913aa8439f80857114094 | 400 | 2.912 | 322.912 | 0 | 322.912 | 06M00000038184535 | 159253004 | 35kV次丘变电站
10kV次西线 | 东温口（南） | 42506858 | 800716232 | 200 | 17.2 | 177.2 | 137 | 40.2 | 06M00000800716232 | 4108357 | 35kV次丘变电站
10kV次西线 | 次丘村东台 | 42950241 | 800725614 | 200 | 12.496 | 172.496 | 38 | 134.496 | 06M00000800725614 | 4124061 | 35kV次丘变电站
10kV次西线 | 10kV次西线东温口东台架 | 50869662 | 5538199739de49e78fb4b71ee3a1fc7f8080827647 | 400 | 1.472 | 321.472 | 0 | 321.472 | 06M00000063454391 | 174258653 | 35kV次丘变电站
10kV次西线 | 荣庙南台 | 40714114 | 800648605 | 400 | 13.056 | 333.056 | 0 | 333.056 | 06M00000800648605 | 1023394 | 35kV次丘变电站
10kV次西线 | 荣庙东台 | 40714149 | 800648609 | 400 | 7.968 | 327.968 | 12 | 315.968 | 06M00000800648609 | 1023397 | 35kV次丘变电站
10kV次西线 | 沈堂小周 | 1476914 | 800312862 | 125 | 6.87 | 106.87 | 0 | 106.87 | 06M00000800312862 | 437051 | 35kV次丘变电站
10kV次西线 | 10kV次西线沈堂（周庄）九队 | 49667580 | 07e6f0e9bb0f474f89480b7259c44a910183006078 | 400 | 8.864 | 328.864 | 15 | 313.864 | 06M00000057874859 | 167360519 | 35kV次丘变电站
10kV次西线 | 10kV次西线肖庄西 | 47051736 | 134a0c022f66443e8b9cb817c3b420ef5014072240 | 200 | 7.648 | 167.648 | 0 | 167.648 | 06M00000034032930 | 157017181 | 35kV次丘变电站
10kV次西线 | 西温口北 | 1479019 | 800307822 | 200 | 14.16 | 174.16 | 48 | 126.16 | 06M00000800307822 | 438232 | 35kV次丘变电站
10kV次西线 | 西温口东 | 3133506 | 800313735 | 400 | 0 | 320 | 47 | 273 | 06M00000800313735 | 590657 | 35kV次丘变电站
10kV次西线 | 黄庄东台 | 19732131 | 800574115 | 200 | 12.272 | 172.272 | 188 | -15.728 | 06M00000800574115 | 908321 | 35kV次丘变电站
10kV次西线 | 东温口（北） | 42506926 | 800716233 | 200 | 9.616 | 169.616 | 76 | 93.616 | 06M00000800716233 | 4108360 | 35kV次丘变电站
10kV次西线 | 闫高庄 | 1476905 | 800648429 | 400 | 10.176 | 330.176 | 66 | 264.176 | 06M00000800648429 | 437049 | 35kV次丘变电站
10kV次西线 | 次丘村西台 | 42950304 | 800725612 | 400 | 13.12 | 333.12 | 5 | 328.12 | 06M00000800725612 | 4124067 | 35kV次丘变电站
10kV次西线 | 次丘村南台 | 42950283 | 800725625 | 200 | 19.952 | 179.952 | 0 | 179.952 | 06M00000800725625 | 4124066 | 35kV次丘变电站
10kV次西线 | 10kV次西线三楼胡楼 | 49425686 | 800583375 | 315 | 20.412 | 272.412 | 290 | -17.588 | 06M00000800583375 | 437852 | 35kV次丘变电站
10kV次西线 | 西温口贾湾 | 1476901 | 800312697 | 200 | 8.512 | 168.512 | 0 | 168.512 | 06M00000800312697 | 434007 | 35kV次丘变电站
10kV次西线 | 荣庙 | 1476978 | 800312745 | 400 | 8.192 | 328.192 | 48 | 280.192 | 06M00000800312745 | 438649 | 35kV次丘变电站
10kV次西线 | 孙口西 | 1476578 | 800313286 | 200 | 38.272 | 198.272 | 78 | 120.272 | 06M00000800313286 | 536955 | 35kV次丘变电站
10kV次西线 | 10kV次西线次邱八队 | 47051791 | f65b1619cf994889a4a4c210396814181649076041 | 200 | 12.24 | 172.24 | 10 | 162.24 | 06M00000034032934 | 157017194 | 35kV次丘变电站
10kV次西线 | 黄庄北台 | 19732114 | 800574119 | 160 | 12.1088 | 140.1088 | 0 | 140.1088 | 06M00000800574119 | 908318 | 35kV次丘变电站
10kV次西线 | 孙口东 | 1476962 | 800313242 | 200 | 21.712 | 181.712 | 47 | 134.712 | 06M00000800313242 | 436342 | 35kV次丘变电站
10kV次西线 | 10kV次西线东温口东台 | 49425734 | 8af8d5a807d64958a7a8b8761a2249ae1781440900 | 200 | 6.624 | 166.624 | 0 | 166.624 | 06M00000056693973 | 1038103 | 35kV次丘变电站
10kV次西线 | 10kV次西线西温口#6（贾湾） | 46895458 | c3ffe3a0dcdd48cc8f450d51141937746015453146 | 200 | 10.944 | 170.944 | 0 | 170.944 | 06M00000032790082 | 156812854 | 35kV次丘变电站
10kV次西线 | 姬庄（西台） | 43700968 | 67e213249043493db9612ca5986ed76d6614889400 | 400 | 32.864 | 352.864 | 57 | 295.864 | 06M00000009982744 | 4179777 | 35kV次丘变电站
10kV次西线 | 黄庄（新东台） | 45161127 | 7098f5fe2c2847ef9996a84a66db02637519874740 | 200 | 14.672 | 174.672 | 40 | 134.672 | 06M00000016868191 | 4305530 | 35kV次丘变电站
10kV次西线 | 黑马沟西台 | 44225792 | d6b424465df74d669191b57f07d60b419154886841 | 200 | 9.776 | 169.776 | 0 | 169.776 | 06M00000011966643 | 4218845 | 35kV次丘变电站
10kV次西线 | 10kV次西线三楼刘楼 | 49425722 | bb6b7678f6cc45baa9190c620e7d77fd7144171499 | 200 | 9.104 | 169.104 | 147 | 22.104 | 06M00000056693047 | 4090159 | 35kV次丘变电站
10kV次西线 | 黑马沟 | 1476854 | 800658589 | 160 | 16.2944 | 144.2944 | 15 | 129.2944 | 06M00000800658589 | 435557 | 35kV次丘变电站
10kV次西线 | 朱庄（南台） | 42474977 | eca23a22828a10761251dbbf3f0151eca1ec776966 | 200 | 12.112 | 172.112 | 0 | 172.112 | 06M00000009818331 | 4105092 | 35kV次丘变电站
10kV次西线 | 10kV次西线西温口街上#5 | 46895464 | 860003f2e3cc436e90c7edba60b916311306111782 | 200 | 18.096 | 178.096 | 79 | 99.096 | 06M00000032790084 | 156812855 | 35kV次丘变电站
10kV次西线 | 郑楼 | 1476907 | 800313614 | 160 | 19.3152 | 147.3152 | 41 | 106.3152 | 06M00000800313614 | 435878 | 35kV次丘变电站
10kV次西线 | 肖庄 | 1476911 | 800313542 | 160 | 16.3584 | 144.3584 | 0 | 144.3584 | 06M00000800313542 | 434691 | 35kV次丘变电站
10kV次西线 | 黄庄西台 | 1478973 | 800574116 | 100 | 9.048 | 89.048 | 30 | 59.048 | 06M00000800574116 | 434302 | 35kV次丘变电站
10kV次西线 | 10kV次西线次邱集一队 | 47051757 | 0e318913a103489ba711810378a0c7258562769607 | 200 | 21.856 | 181.856 | 0 | 181.856 | 06M00000034032932 | 157017187 | 35kV次丘变电站
10kV次西线 | 次丘村 | 1476958 | 800574144 | 315 | 21.2184 | 273.2184 | 66 | 207.2184 | 06M00000800574144 | 438526 | 35kV次丘变电站
10kV次西线 | 肖庄中心 | 17091633 | 800341374 | 160 | 11.1104 | 139.1104 | 0 | 139.1104 | 06M00000800341374 | 899315 | 35kV次丘变电站
10kV次西线 | 姬庄 | 1476908 | 800312583 | 250 | 20.72 | 220.72 | 5 | 215.72 | 06M00000800312583 | 434008 | 35kV次丘变电站
10kV次西线 | 荣庙北台 | 45161137 | ec312460d11b4c8898d42ae90732b9018247784782 | 200 | 5.824 | 165.824 | 0 | 165.824 | 06M00000016868193 | 4305531 | 35kV次丘变电站
10kV次西线 | 沈堂（西台） | 42389650 | 800711950 | 200 | 17.552 | 177.552 | 0 | 177.552 | 06M00000800711950 | 4096320 | 35kV次丘变电站
10kV次西线 | 朱庄 | 1476973 | ecd0d5fa298a10761251dbbf3f0151ecd082cd7204 | 200 | 7.664 | 167.664 | 0 | 167.664 | 06M00000009820883 | 438528 | 35kV次丘变电站
10kV次西线 | 农场 | 1476944 | 800574187 | 200 | 28.224 | 188.224 | 10 | 178.224 | 06M00000800574187 | 437119 | 35kV次丘变电站
10kV次西线 | 曹场（东台） | 43619705 | efc8be84b8c64f1d90b4741c66404e480856242997 | 200 | 12.672 | 172.672 | 30 | 142.672 | 06M00000009806648 | 4174808 | 35kV次丘变电站
10kV次西线 | 孙口村 | 42389705 | 800711948 | 400 | 23.744 | 343.744 | 15 | 328.744 | 06M00000800711948 | 4096331 | 35kV次丘变电站
10kV次西线 | 黄庄（新北台） | 45150674 | a1bd11e2965d4adfb025dbaccd31cbce4704108116 | 200 | 11.968 | 171.968 | 0 | 171.968 | 06M00000016830333 | 4303850 | 35kV次丘变电站
10kV次西线 | 沈堂（东台） | 42389765 | 800711949 | 200 | 24.368 | 184.368 | 75.4 | 108.968 | 06M00000800711949 | 4096332 | 35kV次丘变电站
10kV次西线 | 东温口 | 1476960 | 800307831 | 160 | 14.6688 | 142.6688 | 38 | 104.6688 | 06M00000800307831 | 434696 | 35kV次丘变电站
10kV次西线 | 沈堂北 | 41151078 | 800227092 | 200 | 13.28 | 173.28 | 0 | 173.28 | 06M00000800227092 | 437113 | 35kV次丘变电站
10kV次西线 | 湖口 | 1476972 | 800386651 | 200 | 19.68 | 179.68 | 108 | 71.68 | 06M00000800386651 | 438647 | 35kV次丘变电站
10kV次西线 | 10kV次西线闫高庄北 | 47050044 | b3bfb3c6bc074f91b643e397b84971728381107647 | 200 | 2.832 | 162.832 | 0 | 162.832 | 06M00000034032928 | 157016983 | 35kV次丘变电站
10kV次西线 | 九队 | 1476946 | 800574138 | 160 | 14.1696 | 142.1696 | 6 | 136.1696 | 06M00000800574138 | 435569 | 35kV次丘变电站
10kV次西线 | 闫高庄中心 | 40926489 | 800648430 | 125 | 3.87 | 103.87 | 22 | 81.87 | 06M00000800648430 | 1033424 | 35kV次丘变电站
10kV次西线 | 西温口西 | 1478583 | 800313398 | 250 | 22.9 | 222.9 | 7 | 215.9 | 06M00000800313398 | 434802 | 35kV次丘变电站
10kV次西线 | 湖口南台 | 39763449 | 800507354 | 160 | 7.2448 | 135.2448 | 37 | 98.2448 | 06M00000800507354 | 953764 | 35kV次丘变电站
10kV次西线 | 西温口 | 1476933 | 800313770 | 250 | 21.5 | 221.5 | 61 | 160.5 | 06M00000800313770 | 437744 | 35kV次丘变电站
10kV次西线 | 黑马沟南台 | 40899866 | 800648610 | 160 | 13.0048 | 141.0048 | 38 | 103.0048 | 06M00000800648610 | 1031418 | 35kV次丘变电站
10kV次西线 | 朱庄（北台） | 43125059 | 800730719 | 200 | 9.248 | 169.248 | 0 | 169.248 | 06M00000800730719 | 4134897 | 35kV次丘变电站
10kV次西线 | 六队 | 1476953 | 800574151 | 200 | 19.424 | 179.424 | 45 | 134.424 | 06M00000800574151 | 437056 | 35kV次丘变电站
10kV次西线 | 10kV次西线湖口南头 | 47051684 | 057517791d6f46309bc221da92596e435447333765 | 200 | 17.696 | 177.696 | 169 | 8.696 | 06M00000034032864 | 157017171 | 35kV次丘变电站
10kV次西线 | 10kV次西线孙口北台 | 47051868 | ebb59af79faa4be4b1182f572f49732d4866861946 | 160 | 10.1504 | 138.1504 | 10 | 128.1504 | 06M00000034035005 | 157017220 | 35kV次丘变电站
10kV次西线 | 沈堂南 | 41151224 | 800312996 | 125 | 12.55 | 112.55 | 42 | 70.55 | 06M00000800312996 | 435877 | 35kV次丘变电站
10kV次西线 | 10kV次西线湖口西 | 47051708 | 05d950d6310d4af7a6ecb0eb480eb86a5731367557 | 200 | 11.92 | 171.92 | 63 | 108.92 | 06M00000034032866 | 157017174 | 35kV次丘变电站
10kV次西线 | 郑楼东台 | 44218953 | 10275c6ab2a4411ca176cd324c842b9f9522437039 | 200 | 11.776 | 171.776 | 0 | 171.776 | 06M00000011965940 | 4217848 | 35kV次丘变电站
10kV次西线 | 10kV次西线三楼 | 49425717 | 800518187 | 250 | 11.34 | 211.34 | 13 | 198.34 | 06M00000800518187 | 438644 | 35kV次丘变电站
10kV次西线 | 黄庄中心 | 1476955 | 800574128 | 315 | 37.9764 | 289.9764 | 161 | 128.9764 | 06M00000800574128 | 437057 | 35kV次丘变电站
10kV次西线 | 尹村 | 1476951 | 800574136 | 200 | 11.712 | 171.712 | 37 | 134.712 | 06M00000800574136 | 438643 | 35kV次丘变电站
10kV次西线 | 曹场 | 43685952 | db1140cd370f4065b782f8e279ac88553265554199 | 200 | 12.576 | 172.576 | 37 | 135.576 | 06M00000009940828 | 4178902 | 35kV次丘变电站
10kV次直线 | 佳程社区 | 3756903 | 800579293 | 200 | 22.384 | 182.384 | 0 | 182.384 | 06M00000800579293 | 761942 | 35kV次丘变电站
10kV次直线 | 段庄开发区 | 44006885 | 3b25256079a6499dbec2f8d42e382e607221834618 | 125 | 12.86 | 112.86 | 0 | 112.86 | 06M00000010924047 | 4199909 | 35kV次丘变电站
10kV次直线 | 10kV次直线政府台区 | 46092112 | f2098ec41cb944be9a4f748ef8e2c9df2011209334 | 400 | 71.712 | 391.712 | 0 | 391.712 | 06M00000028083546 | 40563485 | 35kV次丘变电站
10kV次直线 | 农场(开发区) | 43180176 | 0208aeff0f8a0c760f4ef3ab09014f0207d77d6104 | 250 | 18.16 | 218.16 | 0 | 218.16 | 06M00000000057763 | 4139574 | 35kV次丘变电站
10kV次直线 | 10kV次直线次邱政府北台 | 46868244 | 7a089b0e1948453396d5689c52d154453541533607 | 400 | 13.568 | 333.568 | 0 | 333.568 | 06M00000032603956 | 156342457 | 35kV次丘变电站
10kV次直线 | 四中 | 1479183 | 800563047 | 400 | 39.776 | 359.776 | 0 | 359.776 | 06M00000800563047 | 436733 | 35kV次丘变电站
10kV次直线 | 四中南台 | 46535196 | aca6956742b345ed85eeb9c3a0f59c0f0450709441 | 400 | 47.936 | 367.936 | 0 | 367.936 | 06M00000030179959 | 103777002 | 35kV次丘变电站
10kV店子线 | 小店子二西南 | 42487770 | 800715827 | 200 | 9.248 | 169.248 | 0 | 169.248 | 06M00000800715827 | 4106660 | 35kV南旺变电站
10kV店子线 | 小店子一（河东） | 42487799 | 800715825 | 200 | 17.072 | 177.072 | 25 | 152.072 | 06M00000800715825 | 4106667 | 35kV南旺变电站
10kV店子线 | 10kV寺前线小店子一东南 | 46015302 | ef74b6de2bff4e009b90454381bd391d1388853382 | 200 | 12.608 | 172.608 | 56 | 116.608 | 06M00000027344977 | 31600743 | 35kV南旺变电站
10kV店子线 | 10kV寺前线柳林肆村排灌5号台架 | 50002749 | f7f090ec39e1488e8ff209f704e3b8404186652399 | 100 | 0 | 80 | 0 | 80 | 06M00000060235907 | 4310085 | 35kV南旺变电站
10kV店子线 | 小店子一村东 | 1476297 | 800588246 | 200 | 27.232 | 187.232 | 136 | 51.232 | 06M00000800588246 | 436755 | 35kV南旺变电站
10kV店子线 | 10kV寺前线小店子二北台 | 46015308 | 38bb62e0bbe64b91a64982eab02b0df02685800061 | 200 | 10.8 | 170.8 | 52 | 118.8 | 06M00000027344979 | 31600744 | 35kV南旺变电站
10kV店子线 | 10kV寺前线东村排灌3号台架变 | 45185432 | dd6c6460b78a1076125cd671d5015cdd6c541a191a | 100 | 0.536 | 80.536 | 0 | 80.536 | 06M00000016965648 | 4309809 | 35kV南旺变电站
10kV店子线 | 10kV寺前线小店子一村排灌4号台架变 | 45101180 | 6ebd6bfa277d4631b12c3f53a04400604463086775 | 100 | 0 | 80 | 0 | 80 | 06M00000016518097 | 4295831 | 35kV南旺变电站
10kV店子线 | 10kV寺前线柳林肆村排灌4号台架变 | 45185441 | dd7f4366388a1076125cd671d5015cdd7f32921a1a | 100 | 0 | 80 | 0 | 80 | 06M00000016965755 | 4309812 | 35kV南旺变电站
10kV店子线 | 10kV店子线小店子二8号台架 | 49274179 | 615f3ac73f2e46d4ab6c9998a30ceb557581966086 | 400 | 0.48 | 320.48 | 20 | 300.48 | 06M00000055660899 | 165107676 | 35kV南旺变电站
10kV店子线 | 10kV店子线小店子二照明 | 49287187 | fd29b5e115134180bc4e2772aec99b4e3826001043 | 400 | 8.384 | 328.384 | 75 | 253.384 | 06M00000055738657 | 157919626 | 35kV南旺变电站
10kV店子线 | 小店子一村（东北） | 40763380 | 800649342 | 200 | 17.024 | 177.024 | 0 | 177.024 | 06M00000800649342 | 1026454 | 35kV南旺变电站
10kV店子线 | 10kV寺前线小店子一村排灌1号台架变 | 45101144 | dfc44a561dab456a9b5cecc92e0a54a34690865661 | 100 | 0.44 | 80.44 | 0 | 80.44 | 06M00000016518051 | 4295817 | 35kV南旺变电站
10kV店子线 | 10kV寺前线柳林肆村排灌6号台架变 | 45185446 | ddabafaa208a1076125cd671d5015cddab9df01b9a | 100 | 0 | 80 | 0 | 80 | 06M00000016966037 | 4309813 | 35kV南旺变电站
10kV店子线 | 小店子一（学校） | 42487789 | 800715824 | 200 | 18.752 | 178.752 | 0 | 178.752 | 06M00000800715824 | 4106662 | 35kV南旺变电站
10kV店子线 | 10kV寺前线柳林肆村排灌2号台架变 | 45188245 | dd7bc007aa8a1076125cd671d5015cdd7baf421a02 | 100 | 0 | 80 | 0 | 80 | 06M00000016965745 | 4310090 | 35kV南旺变电站
10kV店子线 | 10kV寺前线小店子一村排灌5号台架变 | 45101197 | 1aef9747a9f34446b7c63d9fff0997b04723910262 | 100 | 0 | 80 | 0 | 80 | 06M00000016518047 | 4295835 | 35kV南旺变电站
10kV店子线 | 10kV店子线小店子二村 | 49287154 | 2d666542c7e54046b9799a39303df9bd1725777164 | 400 | 12.704 | 332.704 | 55 | 277.704 | 06M00000055739100 | 160371217 | 35kV南旺变电站
10kV店子线 | 小店子一村 | 1476661 | 800588280 | 400 | 91.104 | 411.104 | 357 | 54.104 | 06M00000800588280 | 435847 | 35kV南旺变电站
10kV店子线 | 10kV店子线小店子二7号台架 | 49274190 | f062adac057b40ab8e3e78988bda379b3914780118 | 400 | 0.768 | 320.768 | 40 | 280.768 | 06M00000055660643 | 165107677 | 35kV南旺变电站
10kV店子线 | 10kV寺前线小店子一村排灌6号台架 | 50002748 | 94140098178e493dbec774cd16ed459c2783520030 | 200 | 0.464 | 160.464 | 0 | 160.464 | 06M00000060237040 | 4295836 | 35kV南旺变电站
10kV店子线 | 10kV店子线小店子二6号台架 | 48645325 | 3414ee5931924e4aafe871226e1c66e17369466773 | 400 | 5.728 | 325.728 | 121 | 204.728 | 06M00000041285843 | 162396834 | 35kV南旺变电站
10kV店子线 | 10kV店子线小店子二(东台) | 49287153 | a1b52179efdf4a28a454536aa04ec3dd8057833347 | 400 | 17.504 | 337.504 | 35 | 302.504 | 06M00000055739019 | 4103014 | 35kV南旺变电站
10kV店子线 | 10kV寺前线小店子一村排灌2号台架 | 50002746 | 822ef59157974849b6f1c3be907835ca3412102718 | 100 | 0 | 80 | 0 | 80 | 06M00000060237286 | 4295824 | 35kV南旺变电站
10kV店子线 | 10kV寺前线小店子一村排灌3号台架变 | 45101170 | f527190566b14f439f4765a590b287ac4386061245 | 100 | 0.048 | 80.048 | 0 | 80.048 | 06M00000016518055 | 4295828 | 35kV南旺变电站
10kV店子线 | 10kV寺前线柳林叁村排灌1号台架变 | 45185436 | dd73b1aab18a1076125cd671d5015cdd73a11f199a | 100 | 1.312 | 81.312 | 0 | 81.312 | 06M00000016965828 | 4309810 | 35kV南旺变电站
10kV丁庄线 | 10kV丁庄线后苑南台区 | 47973753 | 49e7ac015dfd4b888d57d2224617b8e89716621978 | 400 | 6.816 | 326.816 | 14 | 312.816 | 06M00000038362207 | 159388064 | 35kV苑庄变电站
10kV丁庄线 | 10kV丁庄线苑庄南台 | 47972298 | d5a05e56ca3e406e8309a039d4cbb5d93907541739 | 400 | 12.544 | 332.544 | 41 | 291.544 | 06M00000038421505 | 159387957 | 35kV苑庄变电站
10kV丁庄线 | 前苑供销社 | 44325331 | 64220f4901f543a6964f2d400988f4726465700287 | 400 | 23.776 | 343.776 | 102 | 241.776 | 06M00000012300640 | 4228584 | 35kV苑庄变电站
10kV丁庄线 | 10kV丁庄线后作西台区 | 47972280 | 3ac6fc88dd324b51a949513a1a3068e89024910548 | 400 | 8.16 | 328.16 | 40 | 288.16 | 06M00000038363525 | 159387954 | 35kV苑庄变电站
10kV丁庄线 | 10kV丁庄线后苑北台 | 47892256 | 8a29502a35494146b6e17f9427cca7962650176111 | 400 | 14.528 | 334.528 | 50 | 284.528 | 06M00000038068922 | 159132847 | 35kV苑庄变电站
10kV丁庄线 | 前苑社区北台 | 46084816 | 5a1fbd04a35e4ae591aab5b94f4d528c6231751715 | 400 | 25.664 | 345.664 | 0 | 345.664 | 06M00000028053163 | 40381110 | 35kV苑庄变电站
10kV丁庄线 | 前苑400 | 1477573 | 800348140 | 400 | 44 | 364 | 150 | 214 | 06M00000800348140 | 435037 | 35kV苑庄变电站
10kV丁庄线 | 苑庄照明东台 | 43735704 | 051ddc20e6d640048897eca58c1a62de6788131318 | 400 | 20.96 | 340.96 | 51 | 289.96 | 06M00000010097689 | 4182240 | 35kV苑庄变电站
10kV丁庄线 | 前苑南台 | 5103079 | 800424495 | 500 | 54.36 | 454.36 | 0 | 454.36 | 06M00000800424495 | 824938 | 35kV苑庄变电站
10kV丁庄线 | 10kV丁庄线白塔东村排灌1号台架变 | 45124718 | 95f069bb8df346b398169b9fd281971d4436864871 | 100 | 0.752 | 80.752 | 0 | 80.752 | 06M00000016637424 | 4298976 | 35kV苑庄变电站
10kV丁庄线 | 10kV丁庄线后作南台区 | 48298549 | 65eaad2495a44e3899770edfaec8fd699465693090 | 200 | 7.808 | 167.808 | 37 | 130.808 | 06M00000035915134 | 160904929 | 35kV苑庄变电站
10kV丁庄线 | 新苑南台 | 44731430 | 52ae84d94eef416aa7aa366246ec57be4493786190 | 400 | 51.584 | 371.584 | 0 | 371.584 | 06M00000014830375 | 4264701 | 35kV苑庄变电站
10kV丁庄线 | 前作照明 | 1477498 | 800314944 | 400 | 10.592 | 330.592 | 5 | 325.592 | 06M00000800314944 | 436233 | 35kV苑庄变电站
10kV丁庄线 | 新苑社区 | 1477488 | 800559765 | 315 | 20.2104 | 272.2104 | 0 | 272.2104 | 06M00000800559765 | 434382 | 35kV苑庄变电站
10kV丁庄线 | 后作照明 | 1477490 | 800424490 | 400 | 17.6 | 337.6 | 72 | 265.6 | 06M00000800424490 | 437395 | 35kV苑庄变电站
10kV丁庄线 | 后苑照明 | 1477507 | 800349776 | 400 | 5.248 | 325.248 | 11 | 314.248 | 06M00000800349776 | 436236 | 35kV苑庄变电站
10kV丁庄线 | 10kV丁庄线丁庄南台 | 47470837 | 594f245455b44c9aadd9da14e9c33f9e6468853802 | 400 | 22.304 | 342.304 | 70 | 272.304 | 06M00000035876301 | 157316264 | 35kV苑庄变电站
10kV丁庄线 | 前苑东台 | 43691978 | 380cc9ce687a494581de36a40cca8b322280787422 | 400 | 40.096 | 360.096 | 0 | 360.096 | 06M00000009975879 | 4179199 | 35kV苑庄变电站
10kV丁庄线 | 苑庄照明 | 1477495 | 800424600 | 250 | 20.78 | 220.78 | 0 | 220.78 | 06M00000800424600 | 435025 | 35kV苑庄变电站
10kV丁庄线 | 10kV丁庄线丁庄村排灌1号台架变 | 45185340 | dd4f85d5d68a1076125cd671d5015cdd4f75e51881 | 100 | 1.776 | 81.776 | 0 | 81.776 | 06M00000016964890 | 4309776 | 35kV苑庄变电站
10kV丁庄线 | 10kV丁庄线后苑西台区 | 47973741 | 283166f3196e4b5eaedb4b56086770165276466983 | 400 | 10.368 | 330.368 | 0 | 330.368 | 06M00000038362172 | 159388063 | 35kV苑庄变电站
10kV丁庄线 | 苑庄照明北台 | 43775310 | b5127569c72f48bb9c48adac31b3ca948371103535 | 400 | 29.6 | 349.6 | 0 | 349.6 | 06M00000010152828 | 4186032 | 35kV苑庄变电站
10kV丁庄线 | 丁庄照明 | 1477506 | 800561240 | 315 | 19.026 | 271.026 | 21 | 250.026 | 06M00000800561240 | 434383 | 35kV苑庄变电站
10kV丁庄线 | 10kV丁庄线丁庄西台区 | 47973738 | 0f4567cec6dc401a85c521fd88fdb35d9251211523 | 400 | 12.544 | 332.544 | 20 | 312.544 | 06M00000038362574 | 159388062 | 35kV苑庄变电站
10kV丁庄线 | 苑庄村综合西台 | 41951872 | 800692563 | 400 | 13.536 | 333.536 | 0 | 333.536 | 06M00000800692563 | 800692563 | 35kV苑庄变电站
10kV丁庄线 | 丁庄北台 | 43218695 | 53d03c79088a0c760f4f404dbd014f53cfac8a4d8e | 200 | 13.376 | 173.376 | 23 | 150.376 | 06M00000000104311 | 4142720 | 35kV苑庄变电站
10kV东关线 | 10kV东关线东关社区1号配电室1号变 | 49634174 | f5bf53047bbf4da19fbb250abe14a4386512557207 | 1000 | 106.72 | 906.72 | 0 | 906.72 | 06M00000057815224 | 167103422 | 110kV圣泽变电站
10kV东关线 | 畜牧局 | 1478865 | 800373765 | 315 | 0 | 252 | 0 | 252 | 06M00000800373765 | 437940 | 110kV圣泽变电站
10kV东关线 | 渠庄户3号台区 | 46836208 | 94a74364566b4af584d062d4b09fd2048118498052 | 400 | 20.672 | 340.672 | 22 | 318.672 | 06M00000032276143 | 154190581 | 110kV圣泽变电站
10kV东关线 | 自来水厂东台架 | 45529093 | c5d82015a7ba4c9eafa92c5f9e72e1b04940371150 | 400 | 47.04 | 367.04 | 0 | 367.04 | 06M00000019869450 | 7231062 | 110kV圣泽变电站
10kV东关线 | 10kV柳杭线东门排灌2号台架变 | 45165647 | ee818775863149299893b8d2e0d3c4ea3740954953 | 50 | 0.024 | 40.024 | 0 | 40.024 | 06M00000016854245 | 4305820 | 110kV圣泽变电站
10kV东关线 | 东关外环台架 | 43406944 | a87fde48d48a0c7613508f0c580150a87f9b3e5dd1 | 400 | 13.92 | 333.92 | 0 | 333.92 | 06M00000011388876 | 4159338 | 110kV圣泽变电站
10kV东关线 | 庄户照明 | 1476707 | 800370606 | 315 | 14.2884 | 266.2884 | 6 | 260.2884 | 06M00000800370606 | 437080 | 110kV圣泽变电站
10kV东关线 | 北市北台 | 39907433 | 800648606 | 125 | 21.95 | 121.95 | 0 | 121.95 | 06M00000800648606 | 963767 | 110kV圣泽变电站
10kV东关线 | 北市东台区 | 1476251 | 800648607 | 400 | 21.248 | 341.248 | 0 | 341.248 | 06M00000800648607 | 434639 | 110kV圣泽变电站
10kV东关线 | 渠庄户2号台区 | 46836279 | e205d380157b4c259a078cf9d7a252cd6654076260 | 400 | 10.368 | 330.368 | 32 | 298.368 | 06M00000032275852 | 154198488 | 110kV圣泽变电站
10kV东关线 | 10kV东关线乡镇企业局家属院 | 46926866 | da82b04b7f1e45a7aaef6af12632ca140904758668 | 200 | 14.32 | 174.32 | 0 | 174.32 | 06M00000032469576 | 157007596 | 110kV圣泽变电站
10kV东关线 | 畜牧局2 | 5184588 | 800373835 | 500 | 40.72 | 440.72 | 0 | 440.72 | 06M00000800373835 | 835028 | 110kV圣泽变电站
10kV东关线 | 10kV东关线东关社区2号配电室1号变压器 | 49634172 | 3c4ebcfbfce948a7b9364009af45f86e6517783398 | 1000 | 163.28 | 963.28 | 0 | 963.28 | 06M00000057817441 | 167103421 | 110kV圣泽变电站
10kV东关线 | 圣泽公变 | 1479004 | 800727998 | 315 | 57.4308 | 309.4308 | 0 | 309.4308 | 06M00000800727998 | 438114 | 110kV圣泽变电站
10kV东和线 | 10kV东和线福顺苑二期1配电室1变 | 49179332 | 17fdcbe0420440619d071ff41a09ff698548139015 | 1000 | 87.6 | 887.6 | 0 | 887.6 | 06M00000055011991 | 164582450 | 110kV汶都变电站
10kV东和线 | 10kV东和线东和园西区7号配电变压器 | 50296959 | dea9b8e974414f9f92ea1e40565720501459436536 | 1000 | 91.12 | 891.12 | 0 | 891.12 | 06M00000061092089 | 170336845 | 110kV汶都变电站
10kV东和线 | 10kV东和线立国首府小区1号变压器 | 51069342 | 14415cd42e354a6985e8e3fb77c637024093768346 | 630 | 11.7432 | 515.7432 | 0 | 515.7432 | 06M00000064040197 | 175076983 | 110kV汶都变电站
10kV东和线 | 10kV东和线福顺苑二期2配电室1变 | 49179353 | faf9565895f54b91961aedcf0d246a9b7744376508 | 1000 | 74.16 | 874.16 | 0 | 874.16 | 06M00000055011998 | 164582459 | 110kV汶都变电站
10kV东和线 | 10kV东和线立国首府小区3号配电变压器 | 51069351 | 85377060ffeb46a68a95949ba9c48ca45183073109 | 630 | 12.096 | 516.096 | 0 | 516.096 | 06M00000064040256 | 175076984 | 110kV汶都变电站
10kV东和线 | 10kV东和线立国福顺苑西区2号变配变 | 48062372 | 1749aea46ac143faa37060791f611f2d2999949433 | 630 | 0.6048 | 504.6048 | 0 | 504.6048 | 06M00000038811300 | 159781370 | 110kV汶都变电站
10kV东和线 | 10kV东和线立国福顺苑西区3号配变 | 48168102 | 022578359f9a4b18b592e994dad245720388680595 | 800 | 75.392 | 715.392 | 0 | 715.392 | 06M00000039363692 | 160123589 | 110kV汶都变电站
10kV东和线 | 东和园社区城关片区4配电变压器 | 43716803 | 0d4f983a9f3249bdbed46c20ec8c990d3271250656 | 1250 | 333.4 | 1333.4 | 0 | 1333.4 | 06M00000010007560 | 4181236 | 110kV汶都变电站
10kV东和线 | 10kV东和线立国首府小区1号配电室3号变配电变压器 | 51069331 | 1d28f85f5b424c73997953bce384b2217278045388 | 1000 | 29.68 | 829.68 | 0 | 829.68 | 06M00000064039973 | 175076982 | 110kV汶都变电站
10kV东和线 | 中达广场1变 | 44988780 | 0cf0b44df6f840e98b376f57ccd5e0558214938087 | 630 | 18.8496 | 522.8496 | 0 | 522.8496 | 06M00000015961010 | 4285134 | 110kV汶都变电站
10kV东和线 | 10kV东和线立国福顺苑西区1号变配变 | 48063551 | d3beea4d4b394bdf88661eb3ab0f01d12046134413 | 630 | 0.6048 | 504.6048 | 0 | 504.6048 | 06M00000038826423 | 159781370 | 110kV汶都变电站
10kV东和线 | 生辉鞋厂 | 1479013 | 800648561 | 200 | 15.664 | 175.664 | 0 | 175.664 | 06M00000800648561 | 438115 | 110kV汶都变电站
10kV东环线 | 陈闸照明 | 1476540 | 800292509 | 400 | 12.832 | 332.832 | 0 | 332.832 | 06M00000800292509 | 437025 | 110kV圣泽变电站
10kV东环线 | 东湖佳苑南区#1 | 3366953 | 800518413 | 800 | 166.912 | 806.912 | 0 | 806.912 | 06M00000800518413 | 684809 | 110kV圣泽变电站
10kV东环线 | 东湖佳苑北区#2 | 3366966 | 800518410 | 630 | 66.276 | 570.276 | 0 | 570.276 | 06M00000800518410 | 684815 | 110kV圣泽变电站
10kV东环线 | 小楼西台 | 1478626 | 800647508 | 315 | 57.9852 | 309.9852 | 0 | 309.9852 | 06M00000800647508 | 437910 | 110kV圣泽变电站
10kV东环线 | 交警家属院公变 | 1476329 | 800564659 | 250 | 17.84 | 217.84 | 0 | 217.84 | 06M00000800564659 | 436760 | 110kV圣泽变电站
10kV东环线 | 小楼公变 | 39842504 | 800507501 | 200 | 27.984 | 187.984 | 0 | 187.984 | 06M00000800507501 | 958612 | 110kV圣泽变电站
10kV东环线 | 北门新村台架 | 5311788 | 800272058 | 200 | 26.672 | 186.672 | 0 | 186.672 | 06M00000800272058 | 839051 | 110kV圣泽变电站
10kV东环线 | 10kV东环线北辰公变 | 48498666 | a4840e58373341d481e25977d40c3e182188294662 | 400 | 54.272 | 374.272 | 0 | 374.272 | 06M00000040719860 | 161861912 | 110kV圣泽变电站
10kV东环线 | 10kV东环线交警家属院新台区 | 48214894 | 29ec59dab37148b88b28578f1f439b9b9498009208 | 400 | 26.944 | 346.944 | 0 | 346.944 | 06M00000039601151 | 160371242 | 110kV圣泽变电站
10kV东环线 | 东湖佳苑北区1号变 | 41660734 | 800674681 | 630 | 0 | 504 | 0 | 504 | 06M00000800674681 | 4049501 | 110kV圣泽变电站
10kV冯庄线 | 10kV冯庄线智能大厦A2台区 | 46235403 | 99d3a6fdd0ec4bae963218738b451a937782117117 | 1000 | 0 | 800 | 0 | 800 | 06M00000028755336 | 61852182 | 110kV汶都变电站
10kV冯庄线 | 南门社区大楼#2 | 39641505 | 800648654 | 630 | 63.3024 | 567.3024 | 0 | 567.3024 | 06M00000800648654 | 945568 | 110kV汶都变电站
10kV冯庄线 | 10kV冯庄线智能大厦B2台区 | 46235410 | af516876a42d49a38204dd5312a0c3859250998243 | 1000 | 0 | 800 | 0 | 800 | 06M00000028755344 | 61852184 | 110kV汶都变电站
10kV冯庄线 | 和谐佳苑2变 | 50239290 | cdc8bd1bd5a94426ba37127b723550879115815153 | 630 | 162.7416 | 666.7416 | 0 | 666.7416 | 06M00000016216622 | 170137270 | 110kV汶都变电站
10kV冯庄线 | 10kV冯庄线智能大厦A1台区 | 46235400 | 43e65363150449449877396c8201a1eb7183545775 | 1000 | 84.8 | 884.8 | 0 | 884.8 | 06M00000028755326 | 61852181 | 110kV汶都变电站
10kV冯庄线 | 10kV冯庄线智能大厦B1台区 | 46235406 | 0bb26d10043e4d5e843ee0ba146939af3336276930 | 1000 | 45.52 | 845.52 | 0 | 845.52 | 06M00000028755340 | 61852183 | 110kV汶都变电站
10kV冯庄线 | 和谐佳苑4变 | 50239285 | f329102762954032924e799a051e9a4a9924285015 | 630 | 87.696 | 591.696 | 0 | 591.696 | 06M00000016216626 | 170137268 | 110kV汶都变电站
10kV冯庄线 | 10kV所庄线汶上县人民政府快速充电站 | 47407745 | 1a263630b6fa47d9826806bcc95e483d1911942169 | 400 | 4.32 | 324.32 | 0 | 324.32 | 06M00000035768042 | 157038386 | 110kV汶都变电站
10kV岗子线 | 中都尚城2变 | 45037969 | 5ce759bb09ba4063a17c3de3e0e2c7752469893244 | 1000 | 110.08 | 910.08 | 0 | 910.08 | 06M00000016192434 | 4291228 | 110kV汶都变电站
10kV岗子线 | 中达广场2变 | 44988789 | 756d642beedc4669bdba0a7a94d918964547242522 | 630 | 31.0464 | 535.0464 | 0 | 535.0464 | 06M00000015961008 | 4285135 | 110kV汶都变电站
10kV岗子线 | 10kV岗子线东和园东区#2变压器 | 50287685 | abfa53b65d0d4294bbcc9d7ce1a10c606910199991 | 1000 | 182.56 | 982.56 | 0 | 982.56 | 06M80000099164077 | 170336808 | 110kV汶都变电站
10kV岗子线 | 中都尚城4变 | 45037987 | 6ec02d22735d479d9cf8f7badb38491a7155526721 | 1000 | 159.44 | 959.44 | 0 | 959.44 | 06M00000016192518 | 4291230 | 110kV汶都变电站
10kV岗子线 | 10kV岗子线东和园西区#6变压器 | 50287696 | 29f0fae476074fffbcaee8aa73caaa3c2267885412 | 800 | 138.88 | 778.88 | 0 | 778.88 | 06M80000099164166 | 170336812 | 110kV汶都变电站
10kV岗子线 | 10kV岗子线东和园东区#1变压器 | 50287226 | 72804deac2a9406cb51501a2fb121fd44306049639 | 1000 | 109.44 | 909.44 | 0 | 909.44 | 06M80000099164110 | 170336801 | 110kV汶都变电站
10kV岗子线 | 10kV东和线中都尚城四期2号变压器 | 47886036 | 8455c0e78f7f4b088b42acc478fc21112656685301 | 1000 | 111.44 | 911.44 | 0 | 911.44 | 06M00000038043891 | 159114162 | 110kV汶都变电站
10kV岗子线 | 10kV岗子线中都尚城三期1号变 | 48703400 | 316d446ccb8a1076127165845701723167bc440b98 | 1000 | 290.96 | 1090.96 | 0 | 1090.96 | 06M00000041535224 | 162510745 | 110kV汶都变电站
10kV岗子线 | 10kV冯庄线中都尚城小区二期3变压器 | 45984423 | e46381a7342c4fa8831cfcfabad65e3b6226284642 | 800 | 24.768 | 664.768 | 0 | 664.768 | 06M00000026667102 | 30782865 | 110kV汶都变电站
10kV岗子线 | 10kV岗子线中都尚城三期2号变 | 49434865 | 12a629fc47414f989bdecf56ba1588261524130779 | 1000 | 113.6 | 913.6 | 0 | 913.6 | 06M00000056737286 | 166123812 | 110kV汶都变电站
10kV岗子线 | 10kV岗子线东和园西区#4变压器 | 50287691 | 582e297087364974857aeacf022bfb910862901291 | 800 | 154.688 | 794.688 | 0 | 794.688 | 06M80000099164132 | 170336810 | 110kV汶都变电站
10kV岗子线 | 10kV岗子线东和园西区#5变压器 | 50287694 | b7b0682cb88e466e8f33185328660e044420358518 | 800 | 129.152 | 769.152 | 0 | 769.152 | 06M80000099164061 | 170336811 | 110kV汶都变电站
10kV岗子线 | 10kV岗子线东和园东区#3变压器 | 50287688 | 184579ad39124c4c806f1a5c887e7f071140274837 | 1000 | 149.12 | 949.12 | 0 | 949.12 | 06M80000099164094 | 170336809 | 110kV汶都变电站
10kV岗子线 | 10kV冯庄线中都尚城小区二期2变压器 | 45984418 | b8e44cfcee4d4e889b99a12fae497bfb7494206411 | 800 | 96.96 | 736.96 | 0 | 736.96 | 06M00000026667100 | 30782864 | 110kV汶都变电站
10kV岗子线 | 中都尚城3变 | 45037981 | d9dc625f3e1f4b048b36812b388ba4530484521501 | 1000 | 68.48 | 868.48 | 0 | 868.48 | 06M00000016192516 | 4291229 | 110kV汶都变电站
10kV岗子线 | 10kV冯庄线中都尚城小区二期1变压器 | 45984409 | 55634a21d6a74891a00c0db9f8498a730925404939 | 800 | 112.96 | 752.96 | 0 | 752.96 | 06M00000026667098 | 30782862 | 110kV汶都变电站
10kV岗子线 | 中都尚城1变 | 45037960 | d5dee4caaa7849ff93288539d8e8717e2933584010 | 1000 | 67.04 | 867.04 | 0 | 867.04 | 06M00000016192432 | 4291225 | 110kV汶都变电站
10kV高村线 | 10kV高村线杨村支线杨村南台 | 46836097 | d18edc0e75e14f9bad6ee5e1bda603f54114551689 | 200 | 9.888 | 169.888 | 0 | 169.888 | 06M00000031024797 | 154172825 | 35kV苑庄变电站
10kV高村线 | 大秦村南一 | 44997714 | 5ba834218f3b44cab3222a75299218820654865033 | 200 | 6.416 | 166.416 | 13 | 153.416 | 06M00000015995797 | 4285348 | 35kV苑庄变电站
10kV高村线 | 后小综合台区 | 1477581 | 800564275 | 400 | 31.392 | 351.392 | 50 | 301.392 | 06M00000800564275 | 435949 | 35kV苑庄变电站
10kV高村线 | 大秦照明北台 | 1477644 | 800564270 | 315 | 38.5308 | 290.5308 | 183 | 107.5308 | 06M00000800564270 | 438730 | 35kV苑庄变电站
10kV高村线 | 10kV前小秦村排灌1号台架变 | 45138983 | 1612246eddbd4c88a06d7389226244b64136214345 | 100 | 0 | 80 | 0 | 80 | 06M00000016639179 | 4302335 | 35kV苑庄变电站
10kV高村线 | 白东照明 | 1477641 | 800445046 | 200 | 12.576 | 172.576 | 28 | 144.576 | 06M00000800445046 | 433864 | 35kV苑庄变电站
10kV高村线 | 10kV高村线前小西南台 | 51007239 | 9a00734b8e1f4d4b9da8735efe57119d1386782941 | 400 | 10.912 | 330.912 | 0 | 330.912 | 06M00000063843703 | 174791583 | 35kV苑庄变电站
10kV高村线 | 高村北台 | 42485828 | 800715568 | 200 | 29.968 | 189.968 | 169 | 20.968 | 06M00000800715568 | 4106466 | 35kV苑庄变电站
10kV高村线 | 前小秦村 | 1477577 | 800727631 | 200 | 5.856 | 165.856 | 26 | 139.856 | 06M00000800727631 | 438722 | 35kV苑庄变电站
10kV高村线 | 高村综合西台 | 1477653 | 800445866 | 400 | 22.784 | 342.784 | 22 | 320.784 | 06M00000800445866 | 437416 | 35kV苑庄变电站
10kV高村线 | 10kV高村线齐庄西台区 | 48298560 | e1c5a8e1b3864ed4a6a3ec2ba280ef3f3320356984 | 200 | 18.928 | 178.928 | 0 | 178.928 | 06M00000039393743 | 160904931 | 35kV苑庄变电站
10kV高村线 | 10kV高村线前小东南台 | 51034764 | 50b7c5cd0ca54b5b88c1aa1a648f5cd32174337068 | 200 | 5.856 | 165.856 | 5 | 160.856 | 06M00000063916802 | 174854064 | 35kV苑庄变电站
10kV高村线 | 10kV高村线后小牌坊台区 | 46656709 | ac4882ea538a43c086e9a6e15e5a4a542058669771 | 200 | 30.64 | 190.64 | 0 | 190.64 | 06M00000031023396 | 130328053 | 35kV苑庄变电站
10kV高村线 | 10kV高村线大秦村排灌1号台架 | 50051861 | 8772777999294f91b3dfb5a4800fb02c8891948363 | 200 | 0 | 160 | 0 | 160 | 06M00000060273458 | 4298987 | 35kV苑庄变电站
10kV高村线 | 白东南台 | 42461740 | 800714813 | 200 | 21.488 | 181.488 | 96 | 85.488 | 06M00000800714813 | 4102989 | 35kV苑庄变电站
10kV高村线 | 白西照明南台 | 49425497 | 8e1c0f09181846d1a22483ca4abeee511821732884 | 200 | 10.48 | 170.48 | 102 | 68.48 | 06M00000014828256 | 166097780 | 35kV苑庄变电站
10kV高村线 | 白东北台 | 42461889 | 800714805 | 200 | 12.48 | 172.48 | 134 | 38.48 | 06M00000800714805 | 4103004 | 35kV苑庄变电站
10kV高村线 | 杨村综合 | 1477642 | 800453287 | 200 | 13.328 | 173.328 | 54 | 119.328 | 06M00000800453287 | 437415 | 35kV苑庄变电站
10kV高村线 | 后小北台 | 41061485 | 800707052 | 400 | 22.272 | 342.272 | 218 | 124.272 | 06M00000800707052 | 1038101 | 35kV苑庄变电站
10kV高村线 | 白中照明 | 1477639 | 800445260 | 200 | 11.632 | 171.632 | 36 | 135.632 | 06M00000800445260 | 433863 | 35kV苑庄变电站
10kV高村线 | 大秦综合南台 | 1478634 | 800445819 | 315 | 42.6636 | 294.6636 | 176 | 118.6636 | 06M00000800445819 | 434806 | 35kV苑庄变电站
10kV高村线 | 10kV高村线前小小学台区 | 46836124 | 28ce49e730b4421d836e276b5f8bcbbf7340683422 | 200 | 15.216 | 175.216 | 32 | 143.216 | 06M00000031023793 | 154182746 | 35kV苑庄变电站
10kV高村线 | 高村东照明 | 44325299 | 5b40d8fa651a4d9bb905decc19dd8e769308262118 | 400 | 35.552 | 355.552 | 140 | 215.552 | 06M00000012301003 | 4228583 | 35kV苑庄变电站
10kV高村线 | 10kV高村线白塔中村排灌2号台架变 | 45185337 | dd51876e838a1076125cd671d5015cdd5177791888 | 100 | 0.432 | 80.432 | 0 | 80.432 | 06M00000016964868 | 4309775 | 35kV苑庄变电站
10kV高村线 | 10kV高村线前小西台架 | 49677373 | 2034cf83e0154231880744e8d729160b5241430438 | 400 | 21.216 | 341.216 | 0 | 341.216 | 06M00000057902391 | 167360676 | 35kV苑庄变电站
10kV高村线 | 前小综合 | 41061533 | 800315119 | 200 | 18.56 | 178.56 | 23 | 155.56 | 06M00000800315119 | 1038107 | 35kV苑庄变电站
10kV高村线 | 10kV高村线中小南台架 | 47243607 | 19633e29d5274a79a330904dfc983d190842342837 | 200 | 21.376 | 181.376 | 47 | 134.376 | 06M00000033857844 | 157029435 | 35kV苑庄变电站
10kV高村线 | 10kV高村线高村中台区 | 47161459 | e208f3b6bb6a487fa404e0c2d2b081734859069009 | 200 | 12.64 | 172.64 | 119 | 53.64 | 06M00000034514786 | 157025158 | 35kV苑庄变电站
10kV高村线 | 后小照明南台 | 43992957 | 7386371ff97f47cda4d46da882b736443727684553 | 200 | 28.096 | 188.096 | 98 | 90.096 | 06M00000010854503 | 4199249 | 35kV苑庄变电站
10kV高村线 | 10kV高村线陆村西台架 | 47048546 | 01e2427ccc4841608f3d56f9fb4509184655936842 | 200 | 14.144 | 174.144 | 116 | 58.144 | 06M00000033857846 | 157016221 | 35kV苑庄变电站
10kV高村线 | 中小照明 | 1476151 | 800315247 | 400 | 54.112 | 374.112 | 0 | 374.112 | 06M00000800315247 | 433945 | 35kV苑庄变电站
10kV高村线 | 10kV高村线高村东北台区 | 47537637 | c2492e777c094756a0d295001f5a3ec73295932616 | 200 | 23.328 | 183.328 | 112 | 71.328 | 06M00000035914782 | 157582082 | 35kV苑庄变电站
10kV高村线 | 10kV白塔西村排灌1号台架变 | 45135434 | 200ae06c2ca0409bb616668031cf890b9874059217 | 100 | 0.312 | 80.312 | 0 | 80.312 | 06M00000016639181 | 4301730 | 35kV苑庄变电站
10kV高村线 | 周村齐庄 | 1477661 | 800453407 | 160 | 13.4656 | 141.4656 | 34 | 107.4656 | 06M00000800453407 | 437417 | 35kV苑庄变电站
10kV高村线 | 白西 | 1477640 | 800445165 | 315 | 22.05 | 274.05 | 291 | -16.95 | 06M00000800445165 | 435954 | 35kV苑庄变电站
10kV高村线 | 大秦村北一 | 44997703 | 15771ce0d38e4f40995e9dd3fa480df02932227207 | 200 | 19.68 | 179.68 | 122 | 57.68 | 06M00000015995799 | 4285347 | 35kV苑庄变电站
10kV高村线 | 10kV高村线白中支线白中南台 | 46836114 | c3be4efb73354ba8966666814c9b95fa2993540453 | 200 | 16.544 | 176.544 | 199 | -22.456 | 06M00000031024799 | 154179419 | 35kV苑庄变电站
10kV高村线 | 10kV高村线官庄（耐奇）台区 | 47858988 | 3f49ea1f5eb8470c980220c818077dcd7640633557 | 200 | 16.896 | 176.896 | 0 | 176.896 | 06M00000035878344 | 158983999 | 35kV苑庄变电站
10kV高村线 | 陆村 | 1477576 | 800447650 | 400 | 16.288 | 336.288 | 0 | 336.288 | 06M00000800447650 | 438943 | 35kV苑庄变电站
10kV高村线 | 高村南台 | 44710726 | 1e0e02a4b9f04d49ad7e0b272667aca97479208058 | 200 | 12.24 | 172.24 | 18 | 154.24 | 06M00000014828258 | 4262434 | 35kV苑庄变电站
10kV高村线 | 前小西台 | 43348135 | 4be93f83c18a0c7613501ba7a301504be91166394c | 200 | 14.672 | 174.672 | 29 | 145.672 | 06M00000000487941 | 4154574 | 35kV苑庄变电站
10kV高村线 | 10kV高村线后小支线后小村委台区 | 46656701 | 74284306f2f9403283d76fcf5f48311c5522791464 | 200 | 17.552 | 177.552 | 0 | 177.552 | 06M00000031023791 | 130327957 | 35kV苑庄变电站
10kV高村线 | 白中北台 | 42485882 | 800715570 | 200 | 22.896 | 182.896 | 42 | 140.896 | 06M00000800715570 | 4106469 | 35kV苑庄变电站
10kV工业线 | 王庄社区（南） | 40756774 | 800727747 | 315 | 43.9992 | 295.9992 | 0 | 295.9992 | 06M00000800727747 | 1026143 | 35kV郭仓变电站
10kV工业线 | 10kV工业线郭仓镇直 | 48336572 | 0d766d4a8a114fb29b00a643d132000f8293263469 | 400 | 37.248 | 357.248 | 0 | 357.248 | 06M00000040199459 | 161154021 | 35kV郭仓变电站
10kV工业线 | 10kV工业线乡政府配电变压器 | 46076083 | 6c50a9c6737345cda0e2e6debd6b90fe0743330938 | 400 | 43.232 | 363.232 | 0 | 363.232 | 06M00000028035484 | 39858593 | 35kV郭仓变电站
10kV工业线 | 郭仓西南 | 43893617 | 2579b3396dba4fc0a2161aa093f903e90544863916 | 100 | 17.024 | 97.024 | 0 | 97.024 | 06M00000010604659 | 4193300 | 35kV郭仓变电站
10kV工业线 | 10kV工业线乔村排灌2号台架变 | 45154508 | 25f3fe1782b54e93966437c8ba5529404294124274 | 50 | 0.024 | 40.024 | 0 | 40.024 | 06M00000016848920 | 4304504 | 35kV郭仓变电站
10kV工业线 | 10kV工业线中心社区配电变压器 | 46076086 | 8cb4b38281744f63bb3edb71821e22d63455045666 | 200 | 22.352 | 182.352 | 0 | 182.352 | 06M00000028035526 | 39858594 | 35kV郭仓变电站
10kV工业线 | 王庄照明变压器 | 1477871 | 800221872 | 160 | 3.9552 | 131.9552 | 0 | 131.9552 | 06M00000800221872 | 437512 | 35kV郭仓变电站
10kV工业线 | 郭仓南照明 | 1478705 | 800553829 | 315 | 17.0352 | 269.0352 | 0 | 269.0352 | 06M00000800553829 | 438083 | 35kV郭仓变电站
10kV工业线 | 任仓 | 1476546 | 800226876 | 400 | 62.08 | 382.08 | 30 | 352.08 | 06M00000800226876 | 438482 | 35kV郭仓变电站
10kV工业线 | 乡直照明 | 1476291 | 800554095 | 400 | 59.776 | 379.776 | 0 | 379.776 | 06M00000800554095 | 435800 | 35kV郭仓变电站
10kV工业线 | 郭仓西照明 | 1478828 | 800554518 | 200 | 27.904 | 187.904 | 0 | 187.904 | 06M00000800554518 | 437812 | 35kV郭仓变电站
10kV工业线 | 任仓西照明 | 40939768 | 800648511 | 200 | 46.816 | 206.816 | 197 | 9.816 | 06M00000800648511 | 1034152 | 35kV郭仓变电站
10kV工业线 | 10kV工业线孙场村排灌台1号台架变 | 45126506 | ba66df2af61f40a08b980413432e69b20868783666 | 100 | 0 | 80 | 0 | 80 | 06M00000016704331 | 4299343 | 35kV郭仓变电站
10kV工业线 | 王庄社区（北） | 40756560 | 800727669 | 315 | 33.4656 | 285.4656 | 6 | 279.4656 | 06M00000800727669 | 1026126 | 35kV郭仓变电站
10kV工业线 | 10kV工业线孙场村排灌台2号变压器 | 49896656 | ccd60a332673470182e19b550886356f0708088256 | 100 | 0 | 80 | 0 | 80 | 06M00000059801318 | 4299062 | 35kV郭仓变电站
10kV工业线 | 大庄（南） | 42777309 | 800720327 | 200 | 26.24 | 186.24 | 103 | 83.24 | 06M00000800720327 | 4116769 | 35kV郭仓变电站
10kV工业线 | 10kV工业线郭仓西北照明变压器 | 46999138 | b349d81f4688461791c1fdcd967662597759924618 | 100 | 7.616 | 87.616 | 0 | 87.616 | 06M00000033720959 | 157014005 | 35kV郭仓变电站
10kV工业线 | 大庄 | 1477870 | 800226248 | 315 | 41.4036 | 293.4036 | 260 | 33.4036 | 06M00000800226248 | 433883 | 35kV郭仓变电站
10kV工业线 | 10kV工业线任仓东照明变压器 | 46983189 | 259b33b59973407a9501b4922becbe198518185587 | 200 | 20.976 | 180.976 | 167 | 13.976 | 06M00000033596530 | 157012955 | 35kV郭仓变电站
10kV工业线 | 孙场 | 1477869 | 800226195 | 200 | 23.008 | 183.008 | 145 | 38.008 | 06M00000800226195 | 435985 | 35kV郭仓变电站
10kV郭北线 | 北坝南 | 44754338 | 55e1f535eedd45a2afe87d5441e7cb2e5485333207 | 200 | 12.704 | 172.704 | 140 | 32.704 | 06M00000015027174 | 4266750 | 35kV郭楼变电站
10kV郭北线 | 10kV郭北线董赵庄排灌5号台架变 | 45150134 | 8a6a30dcb2e94453a14815c25fd552719334830938 | 50 | 0 | 40 | 0 | 40 | 06M00000016663108 | 4303726 | 35kV郭楼变电站
10kV郭北线 | 10kV郭北线镇直东南箱变 | 47455837 | 7751364a53a6482585f6ab6fc2381e548044471525 | 400 | 18.208 | 338.208 | 0 | 338.208 | 06M00000035985792 | 157173297 | 35kV郭楼变电站
10kV郭北线 | 10kV郭西线北坝排灌2号台架变 | 45185315 | dd6f8a83aa8a1076125cd6710e015cdd6f807f0cd5 | 50 | 0 | 40 | 0 | 40 | 06M00000016965655 | 4309769 | 35kV郭楼变电站
10kV郭北线 | 10kV郭西线郭楼镇侯仓3号台架 | 48795617 | 261cf951e76c450cacb934fbecd2c39b9967397532 | 400 | 6.56 | 326.56 | 5 | 321.56 | 06M00000041961328 | 162754309 | 35kV郭楼变电站
10kV郭北线 | 10kV郭北线蔚村东台区 | 47455811 | 7f80ae1ede2e4616b59050e04b383f318087855832 | 400 | 20.672 | 340.672 | 64 | 276.672 | 06M00000035981505 | 157173294 | 35kV郭楼变电站
10kV郭北线 | 10kV郭北线蔚村南台区 | 50840334 | c2857b16a8cf445abe04f10ab8082e1d6211299302 | 400 | 14.816 | 334.816 | 166 | 168.816 | 06M00000063336618 | 174071288 | 35kV郭楼变电站
10kV郭北线 | 南坝北台 | 41946744 | 800691663 | 400 | 13.024 | 333.024 | 10 | 323.024 | 06M00000800691663 | 800691663 | 35kV郭楼变电站
10kV郭北线 | 10kV郭西线小赵庄排灌1号台架变 | 45152238 | 8393fd02c8464810afd84958511e2c043220612525 | 100 | 0 | 80 | 0 | 80 | 06M00000016831909 | 4304146 | 35kV郭楼变电站
10kV郭北线 | 蔚村照明 | 1477520 | 800284699 | 250 | 14.76 | 214.76 | 51 | 163.76 | 06M00000800284699 | 437840 | 35kV郭楼变电站
10kV郭北线 | 10kV郭北线镇直广场箱变 | 47455827 | 63b46f60d55c48c0804585780f2eca481306986957 | 400 | 19.488 | 339.488 | 0 | 339.488 | 06M00000035985790 | 157173296 | 35kV郭楼变电站
10kV郭北线 | 镇直公用 | 1477447 | 800284968 | 400 | 42.688 | 362.688 | 0 | 362.688 | 06M00000800284968 | 435932 | 35kV郭楼变电站
10kV郭北线 | 南坝中台照明 | 44488842 | b562d4a3013347d2a4fc26c35e4cb21d2619577443 | 400 | 30.048 | 350.048 | 51 | 299.048 | 06M00000012994358 | 4242661 | 35kV郭楼变电站
10kV郭北线 | 10kV郭北线万庄社区配电变压器 | 45741254 | 58d0a36150224d399cec56916ef77d7f6211665087 | 630 | 44.2512 | 548.2512 | 0 | 548.2512 | 06M00000022583895 | 10901926 | 35kV郭楼变电站
10kV郭北线 | 姜店西 | 46853897 | 64f5aecce28d4f9c84b7cd5ed414c5562435898169 | 200 | 8.368 | 168.368 | 88 | 80.368 | 06M00000032461928 | 155480208 | 35kV郭楼变电站
10kV郭北线 | 南坝东 | 46853878 | 8a2273cbbf224445ada0645da89696152434696536 | 200 | 16.848 | 176.848 | 0 | 176.848 | 06M00000032461721 | 155480044 | 35kV郭楼变电站
10kV郭北线 | 镇直南台 | 42412584 | 800713001 | 400 | 41.184 | 361.184 | 45 | 316.184 | 06M00000800713001 | 4098858 | 35kV郭楼变电站
10kV郭北线 | 北坝中照明变 | 44225986 | 24aa9b1491ba493e8482da798c30f1081279290152 | 400 | 0 | 320 | 84 | 236 | 06M00000011959283 | 4218868 | 35kV郭楼变电站
10kV郭北线 | 10kV郭北线蔚村西台区 | 47455820 | 9b72b1115b974112b5787151d660a6ea3024239178 | 200 | 6.688 | 166.688 | 0 | 166.688 | 06M00000035981503 | 157173295 | 35kV郭楼变电站
10kV郭北线 | 郭楼照明 | 1477514 | 800316869 | 100 | 1.752 | 81.752 | 0 | 81.752 | 06M00000800316869 | 433848 | 35kV郭楼变电站
10kV郭北线 | 10kV郭北线梁庞庄南台架 | 51017833 | 949b34b34b35475db3c4d7113d1070c17699248372 | 400 | 26.144 | 346.144 | 438 | -91.856 | 06M00000063845035 | 174853778 | 35kV郭楼变电站
10kV郭北线 | 10kV郭西线小赵庄排灌2号台架变 | 45152241 | e1c31374885a4091b26b06886ab145a55855820038 | 100 | 0 | 80 | 0 | 80 | 06M00000016832338 | 4304147 | 35kV郭楼变电站
10kV郭北线 | 镇直西台 | 42412617 | 800713000 | 400 | 65.248 | 385.248 | 0 | 385.248 | 06M00000800713000 | 4098862 | 35kV郭楼变电站
10kV郭北线 | 郭楼温馨花园630 | 41108004 | 800727560 | 630 | 82.3536 | 586.3536 | 0 | 586.3536 | 06M00000800727560 | 1040462 | 35kV郭楼变电站
10kV郭北线 | 小赵庄北照明变 | 1477522 | 800316761 | 200 | 15.12 | 175.12 | 157 | 18.12 | 06M00000800316761 | 434384 | 35kV郭楼变电站
10kV郭北线 | 梁庞庄北 | 46849461 | b3ebc2415eba48d4bf7b20d56bbbdad20681862539 | 200 | 10.864 | 170.864 | 149 | 21.864 | 06M00000032435328 | 155073250 | 35kV郭楼变电站
10kV郭北线 | 林黄照明 | 1477513 | 800284276 | 200 | 21.92 | 181.92 | 0 | 181.92 | 06M00000800284276 | 435942 | 35kV郭楼变电站
10kV郭北线 | 高庄东 | 46849503 | 281d1a5596184423b46d93baf5ac4e503120663187 | 200 | 25.712 | 185.712 | 157 | 28.712 | 06M00000032435330 | 155073284 | 35kV郭楼变电站
10kV郭北线 | 10kV郭北线董赵庄排灌2号台架变 | 45150062 | 9ea73cc071f240718c96bcbddb34b1620901840980 | 100 | 0 | 80 | 0 | 80 | 06M00000016663102 | 4303713 | 35kV郭楼变电站
10kV郭北线 | 姜店照明变 | 1477455 | 800274799 | 200 | 16.976 | 176.976 | 269 | -92.024 | 06M00000800274799 | 434242 | 35kV郭楼变电站
10kV郭北线 | 10kV郭北线梁庞庄村东台架 | 51017821 | 9795b5ecc61145d19de7346ffc7231760673457121 | 200 | 13.872 | 173.872 | 149 | 24.872 | 06M00000063844984 | 174853775 | 35kV郭楼变电站
10kV郭北线 | 侯仓照明变 | 1477442 | 800284006 | 200 | 17.632 | 177.632 | 42 | 135.632 | 06M00000800284006 | 435930 | 35kV郭楼变电站
10kV郭北线 | 10kV郭北线董赵庄排灌3号台架变 | 45150106 | e04bc99fb29a4ffdb0efbd22adfd886d8640232712 | 100 | 0 | 80 | 0 | 80 | 06M00000016663104 | 4303722 | 35kV郭楼变电站
10kV郭北线 | 10kV郭北线供销社家园 | 46062874 | 5a6f9239e952416a9d0f7f98c2f5c7cb5790736162 | 160 | 8 | 136 | 0 | 136 | 06M00000027970117 | 32099520 | 35kV郭楼变电站
10kV郭北线 | 10kV郭北线董赵庄排灌1号台架变 | 45150043 | aedcf4287c4f43cf88de1cb84f2e239d8620036863 | 100 | 0 | 80 | 0 | 80 | 06M00000016663100 | 4303708 | 35kV郭楼变电站
10kV郭北线 | 董赵庄照明 | 1477519 | 800283324 | 160 | 8.4736 | 136.4736 | 0 | 136.4736 | 06M00000800283324 | 433849 | 35kV郭楼变电站
10kV郭北线 | 10kV郭西线姜店东照明 | 45686555 | 4814a4eee2c8401ca071234515f69d8d4530616507 | 200 | 20.88 | 180.88 | 185 | -4.12 | 06M00000021523053 | 8150109 | 35kV郭楼变电站
10kV郭北线 | 董赵庄北 | 43613824 | a324a04852b64a07af072ad7e61d02798680637906 | 200 | 16.768 | 176.768 | 0 | 176.768 | 06M00000009783326 | 4174666 | 35kV郭楼变电站
10kV郭北线 | 高庄商业街东 | 44754348 | cf1eec1953214152b4a4c25d1dd236c55262335516 | 400 | 39.232 | 359.232 | 96 | 263.232 | 06M00000015028669 | 4266752 | 35kV郭楼变电站
10kV郭北线 | 范庙照明变 | 40678757 | 800274972 | 160 | 11.2128 | 139.2128 | 36 | 103.2128 | 06M00000800274972 | 1020809 | 35kV郭楼变电站
10kV郭北线 | 姜店南台 | 42341769 | 800710859 | 250 | 18.06 | 218.06 | 250 | -31.94 | 06M00000800710859 | 4093567 | 35kV郭楼变电站
10kV郭北线 | 高庄照明 | 1477445 | 800283423 | 200 | 19.888 | 179.888 | 165 | 14.888 | 06M00000800283423 | 437391 | 35kV郭楼变电站
10kV郭北线 | 郑村照明 | 1477524 | 800285468 | 630 | 42.0336 | 546.0336 | 537 | 9.0336 | 06M00000800285468 | 434385 | 35kV郭楼变电站
10kV郭北线 | 小赵庄南照明变 | 1478672 | 800316693 | 200 | 20.736 | 180.736 | 178 | 2.736 | 06M00000800316693 | 433579 | 35kV郭楼变电站
10kV郭北线 | 10kV郭北线姜店2号排灌台架 | 49914552 | bee87e22b5dc4ad7b7113fe6d54b89001798549839 | 200 | 0.112 | 160.112 | 0 | 160.112 | 06M00000059893711 | 4310077 | 35kV郭楼变电站
10kV郭北线 | 郭楼镇十五中 | 38946047 | 800648456 | 200 | 29.536 | 189.536 | 63 | 126.536 | 06M00000800648456 | 931866 | 35kV郭楼变电站
10kV郭北线 | 范庙南台区（照明） | 1477441 | 800648865 | 160 | 15.2576 | 143.2576 | 0 | 143.2576 | 06M00000800648865 | 433841 | 35kV郭楼变电站
10kV郭北线 | 10kV郭北线高庄商业街西台区 | 47082051 | 756718e47223412b977e3791868381006009868004 | 200 | 6.624 | 166.624 | 0 | 166.624 | 06M00000034257442 | 157020251 | 35kV郭楼变电站
10kV郭北线 | 10kV郭西线姜店排灌1号台架变 | 45185318 | dd763b54ae8a1076125cd6710e015cdd76314c0cdd | 100 | 0 | 80 | 0 | 80 | 06M00000016965742 | 4309770 | 35kV郭楼变电站
10kV郭北线 | 北坝西照明变 | 11781215 | 800284873 | 200 | 18.048 | 178.048 | 135 | 43.048 | 06M00000800284873 | 869834 | 35kV郭楼变电站
10kV郭北线 | 高庄商业街 | 1478527 | 800283376 | 200 | 11.408 | 171.408 | 49 | 122.408 | 06M00000800283376 | 436613 | 35kV郭楼变电站
10kV郭北线 | 南坝南台 | 39764033 | 800493988 | 200 | 20.816 | 180.816 | 0 | 180.816 | 06M00000800493988 | 953775 | 35kV郭楼变电站
10kV郭北线 | 10kV郭西线姜店西南台区 | 47082062 | b77eb9cd090a40f6a8828bb135e16df69899618840 | 160 | 11.1232 | 139.1232 | 124 | 15.1232 | 06M00000034257831 | 157020252 | 35kV郭楼变电站
10kV郭北线 | 北坝东照明变 | 11781259 | 800284715 | 80 | 6.1184 | 70.1184 | 21 | 49.1184 | 06M00000800284715 | 869841 | 35kV郭楼变电站
10kV郭北线 | 东海寺照明 | 1477458 | 800283164 | 200 | 25.824 | 185.824 | 206 | -20.176 | 06M00000800283164 | 436227 | 35kV郭楼变电站
10kV郭北线 | 侯仓北台 | 39761725 | 800493483 | 200 | 9.504 | 169.504 | 50 | 119.504 | 06M00000800493483 | 953698 | 35kV郭楼变电站
10kV郭东线 | 王府庄北 | 42150729 | 800701467 | 200 | 14.656 | 174.656 | 71 | 103.656 | 06M00000800701467 | 800701467 | 35kV郭楼变电站
10kV郭东线 | 水口支线 | 1477403 | 800275252 | 200 | 17.232 | 177.232 | 0 | 177.232 | 06M00000800275252 | 437388 | 35kV郭楼变电站
10kV郭东线 | 10kV郭北线孙庄村北台架 | 49265120 | 35e2e430f08440ef8daed8f8ae8ec2b27560283068 | 200 | 9.152 | 169.152 | 105 | 64.152 | 06M00000014199822 | 165107570 | 35kV郭楼变电站
10kV郭东线 | 孙庄照明 | 41062353 | 800583374 | 200 | 11.44 | 171.44 | 0 | 171.44 | 06M00000800583374 | 1038145 | 35kV郭楼变电站
10kV郭东线 | 崔元一#8杆公变 | 1477481 | 800283367 | 400 | 9.216 | 329.216 | 9 | 320.216 | 06M00000800283367 | 437394 | 35kV郭楼变电站
10kV郭东线 | 10kV郭东线水口村西台架 | 50993499 | a39f2108e20a4cb8b5f9b6fcd710da392556599131 | 200 | 3.008 | 163.008 | 29 | 134.008 | 06M00000063814233 | 174791408 | 35kV郭楼变电站
10kV郭东线 | 10kV郭东线康村东北台架 | 50868598 | 41d59d7fc47e46ca942389ae2448a58e3712722760 | 200 | 3.696 | 163.696 | 0 | 163.696 | 06M00000063433601 | 174258290 | 35kV郭楼变电站
10kV郭东线 | 毛庙北台架 | 45519620 | fa2c34ddf9954c46af8e3d1495d9260e6931312587 | 200 | 0.272 | 160.272 | 157 | 3.272 | 06M00000019856295 | 6864935 | 35kV郭楼变电站
10kV郭东线 | 10kV郭东线孙庄村东北台架 | 50862739 | 5a1ea89fafcc4ca5ad26c40857b5f1640575663268 | 200 | 4.656 | 164.656 | 103 | 61.656 | 06M00000063425415 | 174226447 | 35kV郭楼变电站
10kV郭东线 | 马店侯庄 | 1477399 | 800587335 | 100 | 10.176 | 90.176 | 90 | 0.176 | 06M00000800587335 | 437387 | 35kV郭楼变电站
10kV郭东线 | 10kV郭东线水口村东南台架 | 50993492 | ad54ae014fa34dc9aaa9edadbdadc2964092097496 | 200 | 9.984 | 169.984 | 0 | 169.984 | 06M00000063814235 | 174791407 | 35kV郭楼变电站
10kV郭东线 | 水口北 | 43615894 | ed416fe7e33e43dea1830f31eaa175c01272867092 | 200 | 12.64 | 172.64 | 0 | 172.64 | 06M00000009780330 | 4174755 | 35kV郭楼变电站
10kV郭东线 | 10kV郭东线后沙南台区 | 48941273 | 9ee165f46c534f57a54d22bb2cbd501b6746968682 | 400 | 12.448 | 332.448 | 41 | 291.448 | 06M00000052557469 | 162815583 | 35kV郭楼变电站
10kV郭东线 | 马店东 | 1477398 | 800648822 | 200 | 22.304 | 182.304 | 0 | 182.304 | 06M00000800648822 | 434374 | 35kV郭楼变电站
10kV郭东线 | 康村西 | 44092030 | 429a11f903ce4754afbfee3e404bda1c3407769092 | 200 | 21.424 | 181.424 | 0 | 181.424 | 06M00000011235414 | 4208782 | 35kV郭楼变电站
10kV郭东线 | 张庄东台架 | 45519624 | 1377aa9bcdff4d3492e98be7b45d9d7c2971130012 | 200 | 14.864 | 174.864 | 48 | 126.864 | 06M00000019812488 | 6864937 | 35kV郭楼变电站
10kV郭东线 | 10kV郭东线康村西南台架 | 50868642 | 3259b33491444d30826543013d183d152906190672 | 200 | 5.744 | 165.744 | 0 | 165.744 | 06M00000063434394 | 174258304 | 35kV郭楼变电站
10kV郭东线 | 10kV郭东线 后沙村东400变 | 51021975 | 9b7655a833a6483d95df21edea6c53811374937964 | 400 | 39.424 | 359.424 | 388 | -28.576 | 06M00000063866751 | 174853877 | 35kV郭楼变电站
10kV郭东线 | 10kV郭东线大李庄南变压器 | 47049417 | 8a2f987611384f7eadf2cb1ff3c94f713958383662 | 200 | 17.072 | 177.072 | 181 | -3.928 | 06M00000033968629 | 157016890 | 35kV郭楼变电站
10kV郭东线 | 张庄支线 | 1477374 | 800274925 | 200 | 13.76 | 173.76 | 105 | 68.76 | 06M00000800274925 | 436214 | 35kV郭楼变电站
10kV郭东线 | 毛庙支线 | 1477414 | 800275748 | 200 | 13.52 | 173.52 | 138 | 35.52 | 06M00000800275748 | 435926 | 35kV郭楼变电站
10kV郭东线 | 崔元东 | 44754366 | de0f815dd6f54cc1a1f6eecd4e5ac9777006314109 | 400 | 16.192 | 336.192 | 59 | 277.192 | 06M00000015029396 | 4266754 | 35kV郭楼变电站
10kV郭东线 | 水口二照明 | 1477402 | 800284144 | 160 | 12.2752 | 140.2752 | 0 | 140.2752 | 06M00000800284144 | 435017 | 35kV郭楼变电站
10kV郭东线 | 后沙东照明 | 3134552 | 800576981 | 250 | 29.18 | 229.18 | 238 | -8.82 | 06M00000800576981 | 590687 | 35kV郭楼变电站
10kV郭东线 | 后沙村西 | 44092076 | aaf45e7933db44acbd744259aff7030a4883782809 | 200 | 14 | 174 | 36 | 138 | 06M00000011235416 | 4208790 | 35kV郭楼变电站
10kV郭东线 | 10kV郭东线康村西北台架 | 50868621 | 79fe33a8d97e4508b1b4a5ad5d0b5f834498782500 | 400 | 16.096 | 336.096 | 0 | 336.096 | 06M00000063433847 | 174258297 | 35kV郭楼变电站
10kV郭东线 | 10kV郭东线孙庄村南北台架 | 50862743 | cacd3afbcdf449518912d01e6fa6689d8694275309 | 400 | 13.184 | 333.184 | 58 | 275.184 | 06M00000063425534 | 174226452 | 35kV郭楼变电站
10kV郭东线 | 后沙照明 | 1478811 | 800576960 | 200 | 31.088 | 191.088 | 276 | -84.912 | 06M00000800576960 | 438095 | 35kV郭楼变电站
10kV郭东线 | 10kV郭东线康村东南台架 | 50868634 | 0fad383ac6da41bababebbbc49d6cc3a5952888854 | 400 | 11.168 | 331.168 | 101 | 230.168 | 06M00000063433996 | 174258302 | 35kV郭楼变电站
10kV郭东线 | 10kV郭东线王府庄正北 | 45985226 | cfe81c1d188a4780b8e9c95f74a902875750696164 | 200 | 4.288 | 164.288 | 0 | 164.288 | 06M00000026803135 | 30783006 | 35kV郭楼变电站
10kV郭东线 | 王府庄支线 | 1477352 | 800275617 | 200 | 16.336 | 176.336 | 174 | 2.336 | 06M00000800275617 | 437161 | 35kV郭楼变电站
10kV郭东线 | 崔元西 | 44754380 | d4477a2598f746b29532061c6418e01b3024698708 | 400 | 23.616 | 343.616 | 324 | 19.616 | 06M00000015029354 | 4266757 | 35kV郭楼变电站
10kV郭东线 | 大李庄支线 | 1477418 | 800275738 | 400 | 12.032 | 332.032 | 338 | -5.968 | 06M00000800275738 | 438711 | 35kV郭楼变电站
10kV郭东线 | 10kV郭东线大李庄村北台架 | 51001453 | 8dbe953281e24d2799ac9549c0b0d5f49711415163 | 400 | 7.104 | 327.104 | 359 | -31.896 | 06M00000063829932 | 174791505 | 35kV郭楼变电站
10kV郭东线 | 崔元二照明变 | 1476194 | 800283536 | 160 | 5.7856 | 133.7856 | 0 | 133.7856 | 06M00000800283536 | 438576 | 35kV郭楼变电站
10kV郭西线 | 10kV郭西线关庄排灌3号台架变 | 45149789 | 5b8a085105954acba0cb745526c8599b7212881985 | 100 | 0 | 80 | 0 | 80 | 06M00000016801190 | 4303653 | 35kV郭楼变电站
10kV郭西线 | 10kV郭西线小古墩村排灌1号台架变 | 45093071 | ed33f46eeb4b4b1384e47636c1176f401352583201 | 200 | 0.272 | 160.272 | 0 | 160.272 | 06M00000016472040 | 4294590 | 35kV郭楼变电站
10kV郭西线 | 10kV郭西线关庄排灌9号台架变 | 45150199 | f208ffaa68dc4845986893ecf03ff07d1349947154 | 100 | 0 | 80 | 0 | 80 | 06M00000016802754 | 4303740 | 35kV郭楼变电站
10kV郭西线 | 韩庄照明变 | 50227937 | 800275178 | 100 | 0.688 | 80.688 | 0 | 80.688 | 06M00000800275178 | 169879514 | 35kV郭楼变电站
10kV郭西线 | 10kV郭西线关庄排灌1号台架变 | 45149776 | fc4a91c22e65419f85b271b4e6fd38239085058021 | 100 | 0 | 80 | 0 | 80 | 06M00000016799635 | 4303648 | 35kV郭楼变电站
10kV郭西线 | 西李庄照明变 | 1477478 | 800275404 | 200 | 5.52 | 165.52 | 0 | 165.52 | 06M00000800275404 | 433845 | 35kV郭楼变电站
10kV郭西线 | 王坝口西照明变 | 50213597 | 800285878 | 160 | 8.384 | 136.384 | 0 | 136.384 | 06M00000800285878 | 169879340 | 35kV郭楼变电站
10kV郭西线 | 王楼南台（200kVA） | 44879617 | 7b5f86f2609e4ff5a0f2e1aa83a327f90541469251 | 200 | 32.32 | 192.32 | 29 | 163.32 | 06M00000015495327 | 4276849 | 35kV郭楼变电站
10kV郭西线 | 10kV郭西线西李庄村排灌3号台架变 | 45115181 | e7f473715ae446c9855e4297fe4b62a99075194959 | 100 | 0 | 80 | 0 | 80 | 06M00000016635099 | 4297576 | 35kV郭楼变电站
10kV郭西线 | 林庙照明变 | 1477476 | 800275242 | 200 | 5.52 | 165.52 | 0 | 165.52 | 06M00000800275242 | 433845 | 35kV郭楼变电站
10kV郭西线 | 10kV郭西线小古墩村排灌2号台架变 | 45093109 | af1eff0247dd44a49bbd7be8f8e6f7e08190915586 | 100 | 0.064 | 80.064 | 0 | 80.064 | 06M00000016472044 | 4294591 | 35kV郭楼变电站
10kV郭西线 | 大古墩北台 | 50227922 | 800715665 | 200 | 7.008 | 167.008 | 0 | 167.008 | 06M00000800715665 | 169879507 | 35kV郭楼变电站
10kV郭西线 | 丁庙照明变 | 1477526 | 800274695 | 200 | 9.824 | 169.824 | 199 | -29.176 | 06M00000800274695 | 434386 | 35kV郭楼变电站
10kV郭西线 | 10kV郭西线北坝排灌4号台架变 | 45188222 | dd737fc3088a1076125cd6710e015cdd7375bd0cd9 | 50 | 0 | 40 | 0 | 40 | 06M00000016965724 | 4310087 | 35kV郭楼变电站
10kV郭西线 | 10kV郭西线关庄排灌4号台变 | 49523651 | 7e7a92be59a44d4ab3b4c0efc15f6cac7042532309 | 125 | 0 | 100 | 0 | 100 | 06M00000057119480 | 4303656 | 35kV郭楼变电站
10kV郭西线 | 大古照明变 | 50227927 | 800274566 | 125 | 0.47 | 100.47 | 0 | 100.47 | 06M00000800274566 | 169879509 | 35kV郭楼变电站
10kV郭西线 | 10kV郭西线姜店排灌3号台架变 | 45188172 | dd7c264dd68a1076125cd6710e015cdd7c1c410ce5 | 100 | 0.048 | 80.048 | 0 | 80.048 | 06M00000016965726 | 4310078 | 35kV郭楼变电站
10kV郭西线 | 10kV郭西线王坝口排灌3号台架变 | 45188178 | dd85248c5e8a1076125cd6710e015cdd851a780cf3 | 100 | 0 | 80 | 0 | 80 | 06M00000016965887 | 4310079 | 35kV郭楼变电站
10kV郭西线 | 10kV郭西线王坝口排灌2号台架变 | 45188216 | dd82ec7b3b8a1076125cd6710e015cdd82e2690cef | 100 | 0 | 80 | 0 | 80 | 06M00000016965856 | 4310086 | 35kV郭楼变电站
10kV郭西线 | 10kV郭西线关庄排灌6号台架变 | 45149822 | 5df02ced8ffc4bacba53ae8f30fd533b8052946118 | 100 | 0 | 80 | 0 | 80 | 06M00000016801964 | 4303665 | 35kV郭楼变电站
10kV郭西线 | 10kV郭西线关庄排灌8号台架变 | 45150302 | 33453c53688a44e0b7472c510ef92eb97886811104 | 50 | 0 | 40 | 0 | 40 | 06M00000016802549 | 4303761 | 35kV郭楼变电站
10kV郭西线 | 小古照明变 | 1477450 | 800274396 | 250 | 23.58 | 223.58 | 244 | -20.42 | 06M00000800274396 | 435021 | 35kV郭楼变电站
10kV郭西线 | 10kV郭西线关庄排灌7号台架变 | 45150171 | 302cf7058cfc40f7b3f380997d9350a19282768725 | 100 | 0.064 | 80.064 | 0 | 80.064 | 06M00000016802149 | 4303736 | 35kV郭楼变电站
10kV郭西线 | 10kV郭西线西李庄村排灌2号台架变 | 45139101 | 5cd5e3cf0acd44389fd94ce024f38e767436407442 | 50 | 1.62 | 41.62 | 0 | 41.62 | 06M00000016635097 | 4302358 | 35kV郭楼变电站
10kV郭西线 | 西李庄北台 | 50227933 | 800715664 | 200 | 0.176 | 160.176 | 0 | 160.176 | 06M00000800715664 | 169879511 | 35kV郭楼变电站
10kV郭西线 | 小古墩东台区 | 43748093 | 0dbfa9db00694670946bc327a2b545a33226890858 | 200 | 19.216 | 179.216 | 231 | -51.784 | 06M00000010120395 | 4183290 | 35kV郭楼变电站
10kV郭西线 | 官庄南台区 | 43771030 | b7ed22fa519641949c9cfcad95fef8628056742460 | 200 | 4.496 | 164.496 | 0 | 164.496 | 06M00000010147199 | 4185888 | 35kV郭楼变电站
10kV郭西线 | 10kV郭西线西李庄村排灌1号台架变 | 45115144 | 14d05ed36e194595808b2bd6a3d5c5dd1996826678 | 100 | 0 | 80 | 0 | 80 | 06M00000016635075 | 4297565 | 35kV郭楼变电站
10kV郭西线 | 王楼北 | 44092768 | 7c6d02cc18844f23b639a668ceaa292f2640989152 | 200 | 17.92 | 177.92 | 58 | 119.92 | 06M00000011240343 | 4208818 | 35kV郭楼变电站
10kV郭西线 | 10kV郭西线王坝口排灌5号台架变 | 45188228 | dd873a684c8a1076125cd6710e015cdd8730520cf7 | 50 | 0 | 40 | 0 | 40 | 06M00000016965888 | 4310088 | 35kV郭楼变电站
10kV郭西线 | 万庄照明变 | 1477528 | 800274927 | 200 | 9.824 | 169.824 | 199 | -29.176 | 06M00000800274927 | 434386 | 35kV郭楼变电站
10kV郭西线 | 10kV郭西线大古排灌1号台架变 | 45152232 | 8804d4d85c594c3888f36c8f1c2f37ac7561026091 | 50 | 0.144 | 40.144 | 0 | 40.144 | 06M00000016831905 | 4304144 | 35kV郭楼变电站
10kV郭西线 | 10kV郭西线关庄排灌10号台架变 | 45150218 | cec396626baa452d92f3c8cb9c3380913627234051 | 100 | 0 | 80 | 0 | 80 | 06M00000016802869 | 4303745 | 35kV郭楼变电站
10kV郭西线 | 10kV郭西线张坝口北 | 46068491 | 87e718df0ec64c3fb706a3e3e23d7bc89669763692 | 400 | 25.952 | 345.952 | 22 | 323.952 | 06M00000027984692 | 39521215 | 35kV郭楼变电站
10kV郭西线 | 10kV郭西线小古墩村排灌3号台架变 | 45093118 | bc4218e507c94fa7bf025e23608bf0e65951826520 | 100 | 0 | 80 | 0 | 80 | 06M00000016472042 | 4294592 | 35kV郭楼变电站
10kV郭西线 | 10kV郭西线王坝口排灌1号台架变 | 45188186 | dd7fae761b8a1076125cd6710e015cdd7fa4670cea | 50 | 0 | 40 | 0 | 40 | 06M00000016965836 | 4310080 | 35kV郭楼变电站
10kV郭西线 | 王坝口东照明 | 50213586 | 800285888 | 200 | 0.304 | 160.304 | 0 | 160.304 | 06M00000800285888 | 169879336 | 35kV郭楼变电站
10kV郭西线 | 10kV郭西线关庄排灌2号台架变 | 45149782 | 9557ecb6c5d746b4a586580661979ce80797728725 | 100 | 0 | 80 | 0 | 80 | 06M00000016800187 | 4303651 | 35kV郭楼变电站
10kV郭西线 | 10kV郭西线西李庄村排灌4号台架变 | 45115205 | d01f02674a2b4ecdbbfe8b2f4a70ffa90884038702 | 100 | 0 | 80 | 0 | 80 | 06M00000016635101 | 4297578 | 35kV郭楼变电站
10kV郭西线 | 10kV郭西线韩庄排灌1号台架变 | 45152235 | 1b59af57298a4635930bcaa070e6f27f4182497654 | 50 | 0.464 | 40.464 | 0 | 40.464 | 06M00000016831907 | 4304145 | 35kV郭楼变电站
10kV郭西线 | 关庄村北台区 | 50213580 | 800648884 | 100 | 0.376 | 80.376 | 0 | 80.376 | 06M00000800648884 | 169879333 | 35kV郭楼变电站
10kV郭西线 | 张坝口照明 | 1477471 | 800275419 | 250 | 10.4 | 210.4 | 0 | 210.4 | 06M00000800275419 | 436230 | 35kV郭楼变电站
10kV郭西线 | 10kV郭西线关庄排灌5号台变 | 49523653 | 2f3ee0d09f564c3e8ed54252ad1de1986227381353 | 125 | 0 | 100 | 0 | 100 | 06M00000057119482 | 4303658 | 35kV郭楼变电站
10kV郭西线 | 张坝口西台变 | 41946627 | 800691662 | 200 | 28.592 | 188.592 | 0 | 188.592 | 06M00000800691662 | 800691662 | 35kV郭楼变电站
10kV汉峰线 | 石西 | 1477619 | 800483435 | 125 | 0.81 | 100.81 | 0 | 100.81 | 06M00000800483435 | 437411 | 110kV寅西变电站
10kV河里线 | 河里杨村（南台） | 42089672 | 800699185 | 400 | 27.52 | 347.52 | 0 | 347.52 | 06M00000800699185 | 800699185 | 35kV次丘变电站
10kV河里线 | 三关（申庄） | 44875501 | ef3fea4d3b2b4c63999bddcca2df7a231342914338 | 200 | 4.928 | 164.928 | 22 | 142.928 | 06M00000015497916 | 4276620 | 35kV次丘变电站
10kV河里线 | 10kV河里线付村集（河北） | 48053059 | 6c6638e40f864e96bc3c9efc79634a1c8515422804 | 400 | 16.8 | 336.8 | 15 | 321.8 | 06M00000038781289 | 159781273 | 35kV次丘变电站
10kV河里线 | 10kV河里线付村集东台 | 46954977 | 5bc9991fdfdc42eb9f0e5aec0058c3848259214419 | 200 | 16.576 | 176.576 | 0 | 176.576 | 06M00000033337622 | 157009844 | 35kV次丘变电站
10kV河里线 | 后凡 | 1476458 | 800331260 | 400 | 18.144 | 338.144 | 96 | 242.144 | 06M00000800331260 | 436771 | 35kV次丘变电站
10kV河里线 | 李卫村北台 | 43064983 | 800728772 | 200 | 16.464 | 176.464 | 116 | 60.464 | 06M00000800728772 | 4131578 | 35kV次丘变电站
10kV河里线 | 河里杨村（北台） | 42089555 | 800699192 | 200 | 9.792 | 169.792 | 14 | 155.792 | 06M00000800699192 | 800699192 | 35kV次丘变电站
10kV河里线 | 段庄照明 | 1476952 | 800330693 | 125 | 11.51 | 111.51 | 29 | 82.51 | 06M00000800330693 | 437120 | 35kV次丘变电站
10kV河里线 | 田庄北台 | 44389763 | 8bf0b971972444b3ac537d701b41ba336576842253 | 200 | 15.648 | 175.648 | 12 | 163.648 | 06M00000012528524 | 4234160 | 35kV次丘变电站
10kV河里线 | 杨村 | 40149129 | 800331483 | 400 | 38.976 | 358.976 | 166 | 192.976 | 06M00000800331483 | 437044 | 35kV次丘变电站
10kV河里线 | 次店 | 1476877 | 800330619 | 400 | 18.816 | 338.816 | 141 | 197.816 | 06M00000800330619 | 438518 | 35kV次丘变电站
10kV河里线 | 三关（台上） | 40999542 | 800648617 | 200 | 23.04 | 183.04 | 23 | 160.04 | 06M00000800648617 | 1034795 | 35kV次丘变电站
10kV河里线 | 高庄西台 | 1476875 | 800659810 | 250 | 23.74 | 223.74 | 108 | 115.74 | 06M00000800659810 | 435563 | 35kV次丘变电站
10kV河里线 | 10kV河里线次店新南 | 47051818 | 055304eb58c641a8b18de72824a7a17d4498079846 | 200 | 17.344 | 177.344 | 59 | 118.344 | 06M00000034034823 | 157017210 | 35kV次丘变电站
10kV河里线 | 路桥明 | 1476866 | 800329515 | 400 | 30.592 | 350.592 | 18 | 332.592 | 06M00000800329515 | 434689 | 35kV次丘变电站
10kV河里线 | 10kV河里线高庄北 | 47050318 | 9a303dbd56aa46c0b19309d4887cadb43069606602 | 200 | 21.456 | 181.456 | 35 | 146.456 | 06M00000034034821 | 157017012 | 35kV次丘变电站
10kV河里线 | 次店（南台） | 42152046 | 800701648 | 200 | 19.52 | 179.52 | 0 | 179.52 | 06M00000800701648 | 800701648 | 35kV次丘变电站
10kV河里线 | 张村 | 1476883 | 800331502 | 315 | 20.3364 | 272.3364 | 92 | 180.3364 | 06M00000800331502 | 437108 | 35kV次丘变电站
10kV河里线 | 田庄 | 1476859 | 800331421 | 250 | 9.84 | 209.84 | 0 | 209.84 | 06M00000800331421 | 437102 | 35kV次丘变电站
10kV河里线 | 10kV河里线付村集西南 | 47963278 | b5044f4123a442f1bc86c893d7dc4b8a6108142809 | 100 | 6.784 | 86.784 | 0 | 86.784 | 06M00000038190012 | 159387866 | 35kV次丘变电站
10kV河里线 | 前凡 | 1476878 | 800331375 | 400 | 15.488 | 335.488 | 5 | 330.488 | 06M00000800331375 | 437106 | 35kV次丘变电站
10kV河里线 | 河里村西 | 39898950 | 800329696 | 100 | 5.84 | 85.84 | 0 | 85.84 | 06M00000800329696 | 963449 | 35kV次丘变电站
10kV河里线 | 10kV河里线付村集西台 | 47920828 | 64baeaf63e184b898ca5d3d01b48bd3b7104297621 | 400 | 12.064 | 332.064 | 0 | 332.064 | 06M00000038190014 | 159253185 | 35kV次丘变电站
10kV河里线 | 田庄（东台） | 43787567 | 8f61a54a1dad404c88e561c35f270d0f0741851498 | 160 | 18.3552 | 146.3552 | 15 | 131.3552 | 06M00000010183400 | 4187811 | 35kV次丘变电站
10kV河里线 | 贾村（东台） | 42194211 | 800703086 | 200 | 21.552 | 181.552 | 164 | 17.552 | 06M00000800703086 | 800703086 | 35kV次丘变电站
10kV河里线 | 高庄 | 1476862 | 800331158 | 400 | 38.912 | 358.912 | 169 | 189.912 | 06M00000800331158 | 434688 | 35kV次丘变电站
10kV河里线 | 10kV河里线付村集南明 | 48053067 | 587cdf7356cb47089127c37871ed077c6152471727 | 400 | 8.64 | 328.64 | 30 | 298.64 | 06M00000038781373 | 159781274 | 35kV次丘变电站
10kV河里线 | 贾村 | 1476879 | 800331309 | 250 | 28.52 | 228.52 | 156 | 72.52 | 06M00000800331309 | 438329 | 35kV次丘变电站
10kV河里线 | 10kV河里线段庄东台 | 47908375 | 52b49a026acd46cf8dbfac6cdca381381531608639 | 400 | 11.392 | 331.392 | 71 | 260.392 | 06M00000038158029 | 159195804 | 35kV次丘变电站
10kV河里线 | 高庄东台 | 40714140 | 800648613 | 200 | 36.848 | 196.848 | 0 | 196.848 | 06M00000800648613 | 1023396 | 35kV次丘变电站
10kV河里线 | 10kV河里线李魏村南台架变 | 51018334 | b3772b4f222d4d4591c2faf5b1a52d959879256541 | 200 | 8.912 | 168.912 | 62 | 106.912 | 06M00000063852163 | 174853805 | 35kV次丘变电站
10kV河里线 | 10kV河里线张村南台 | 46895428 | 0adf982f118e465bb9d28c9233793a7f1905994279 | 400 | 11.264 | 331.264 | 217 | 114.264 | 06M00000032789244 | 156812853 | 35kV次丘变电站
10kV河里线 | 付村集北照明 | 3273067 | 800369606 | 200 | 5.328 | 165.328 | 0 | 165.328 | 06M00000800369606 | 679628 | 35kV次丘变电站
10kV河里线 | 张桥明 | 1476856 | 800329598 | 200 | 20.848 | 180.848 | 159 | 21.848 | 06M00000800329598 | 435558 | 35kV次丘变电站
10kV河里线 | 10kV河里线次丘广场台区 | 49143261 | 8d867ed3bbca490fa977600b7a53e5c40132813139 | 400 | 11.2 | 331.2 | 0 | 331.2 | 06M00000054571335 | 164031198 | 35kV次丘变电站
10kV河里线 | 李卫村照明 | 1476899 | 800331324 | 200 | 6.8 | 166.8 | 0 | 166.8 | 06M00000800331324 | 438637 | 35kV次丘变电站
10kV河里线 | 段庄西台 | 42950224 | 800725668 | 200 | 16.016 | 176.016 | 0 | 176.016 | 06M00000800725668 | 4124059 | 35kV次丘变电站
10kV河里线 | 马庄 | 1476882 | 800331339 | 200 | 14.48 | 174.48 | 109 | 65.48 | 06M00000800331339 | 435564 | 35kV次丘变电站
10kV河里线 | 10kV河里线付村集照明配变 | 48108909 | c0604ca4e61342efb57b3082383bacdf2761769656 | 400 | 17.952 | 337.952 | 0 | 337.952 | 06M00000039038193 | 159979055 | 35kV次丘变电站
10kV河里线 | 三关 | 1476876 | 800331394 | 160 | 10.816 | 138.816 | 0 | 138.816 | 06M00000800331394 | 437105 | 35kV次丘变电站
10kV河里线 | 河里杨村（东台） | 44875495 | afbf31a9607e4511b90b8773fdc306eb1506943505 | 200 | 17.584 | 177.584 | 83 | 94.584 | 06M00000015497918 | 4276619 | 35kV次丘变电站
10kV河里线 | 张桥东台 | 40930537 | 800648611 | 200 | 16.832 | 176.832 | 0 | 176.832 | 06M00000800648611 | 1033426 | 35kV次丘变电站
10kV河里线 | 高庄南台 | 40714131 | 800648612 | 200 | 16.096 | 176.096 | 33 | 143.096 | 06M00000800648612 | 1023395 | 35kV次丘变电站
10kV河里线 | 10kV河里线次店北台 | 47051841 | ad5641990e6745d1971502c4c17a44ad4769325756 | 200 | 14.096 | 174.096 | 135 | 39.096 | 06M00000034034825 | 157017211 | 35kV次丘变电站
10kV河湾线 | 石东（路庄） | 42488092 | 800715840 | 200 | 0.736 | 160.736 | 0 | 160.736 | 06M00000800715840 | 4106699 | 110kV寅西变电站
10kV河湾线 | 10kV河湾线河湾村2号排灌台架变 | 45175914 | d2e1beb1fae644b1bfd2e3d1156b334d5379556623 | 50 | 0.024 | 40.024 | 0 | 40.024 | 06M00000016863883 | 4308028 | 110kV寅西变电站
10kV河湾线 | 何湾 | 1477728 | 800491263 | 315 | 8.2152 | 260.2152 | 62 | 198.2152 | 06M00000800491263 | 434412 | 110kV寅西变电站
10kV河湾线 | 何湾 | 4906436 | 800491261 | 315 | 13.8348 | 265.8348 | 0 | 265.8348 | 06M00000800491261 | 806489 | 110kV寅西变电站
10kV河湾线 | 小楼 | 1477730 | 800491208 | 160 | 7.4112 | 135.4112 | 0 | 135.4112 | 06M00000800491208 | 435068 | 110kV寅西变电站
10kV河湾线 | 宋辛庄社区#1变配电变压器 | 49425438 | e7df8b5e9d9f40ed81613711dd3cff4e1781711861 | 630 | 31.1472 | 535.1472 | 0 | 535.1472 | 06M00000010673103 | 166097770 | 110kV寅西变电站
10kV河湾线 | 10kV河湾线河湾西南 | 47953528 | 2ce0e8c9e44546c6a05ee8eaa0beaddb4951592535 | 400 | 17.12 | 337.12 | 36 | 301.12 | 06M00000038379310 | 159387760 | 110kV寅西变电站
10kV河湾线 | 尚庄 | 1477723 | 800491193 | 125 | 5.56 | 105.56 | 0 | 105.56 | 06M00000800491193 | 435966 | 110kV寅西变电站
10kV河湾线 | 石东北台 | 49434765 | 800483818 | 200 | 6.88 | 166.88 | 0 | 166.88 | 06M00000800483818 | 166123798 | 110kV寅西变电站
10kV河湾线 | 10kV河湾线小楼（中） | 47952736 | 4b1c557326124cba94ad5e97c1c091c01639540381 | 400 | 14.304 | 334.304 | 57 | 277.304 | 06M00000038354098 | 159196193 | 110kV寅西变电站
10kV河湾线 | 10kV河湾线小楼柱上变 | 43821601 | 278ec9077b5c49b3bc4945a1fa485cff6422764017 | 200 | 11.744 | 171.744 | 24 | 147.744 | 06M00000010308070 | 4188880 | 110kV寅西变电站
10kV河湾线 | 石东南台配电变压器 | 49996659 | c2604dbaa7a6431a9c0ec338178c09526751573869 | 80 | 0 | 64 | 0 | 64 | 06M00000060221163 | 166123800 | 110kV寅西变电站
10kV河湾线 | 宋辛庄社区#2变配电变压器 | 43947771 | efcc50236083472bb3e1c083abf955ff0805409090 | 500 | 21.56 | 421.56 | 0 | 421.56 | 06M00000010673105 | 4195940 | 110kV寅西变电站
10kV河湾线 | 10kV河湾线官庄 | 44298259 | 5e3780cfbb1d493fad5c2dd028f1c7838552700508 | 200 | 0.112 | 160.112 | 20 | 140.112 | 06M00000012164159 | 4226466 | 110kV寅西变电站
10kV河湾线 | 10kV河湾线何湾北台（东） | 47436953 | 86cfb76454d94f41b3671b68ab9998a29785930226 | 400 | 24.928 | 344.928 | 60 | 284.928 | 06M00000035900316 | 157110282 | 110kV寅西变电站
10kV河湾线 | 10kV河湾线河湾村1号排灌台架变 | 45175875 | a219adcc8299490a86ac0aa4bd7eaf092512000273 | 100 | 0 | 80 | 0 | 80 | 06M00000016863881 | 4308020 | 110kV寅西变电站
10kV河湾线 | 10kV河湾线马口北台区 | 47972560 | 8a60d110bbdd4db882bef0dadccdca025030545904 | 400 | 8.608 | 328.608 | 19 | 309.608 | 06M00000038454977 | 159387979 | 110kV寅西变电站
10kV河湾线 | 10kV河湾线马口（中）变压器 | 47057197 | 02f36706558e4bf5a464aecca658cce57695871363 | 200 | 12.496 | 172.496 | 0 | 172.496 | 06M00000034053697 | 157017569 | 110kV寅西变电站
10kV河湾线 | 东石楼南 | 1478448 | 800227133 | 200 | 29.728 | 189.728 | 43 | 146.728 | 06M00000800227133 | 438058 | 110kV寅西变电站
10kV河湾线 | 10kV河湾线河湾村3号排灌台架变 | 45175859 | a657c244a1d840d68e85cb69f105d8242708108828 | 50 | 0.024 | 40.024 | 0 | 40.024 | 06M00000016863879 | 4308017 | 110kV寅西变电站
10kV河湾线 | 10kV河湾线河湾北台区 | 47130594 | e1ba76b430c545159ccf409e9a114b3d2034286612 | 400 | 38.944 | 358.944 | 82 | 276.944 | 06M00000034498617 | 157024358 | 110kV寅西变电站
10kV河湾线 | 10kV河湾线马口中台 | 47972564 | 56e11dbc3d0444c4bfaf03b527e629528183835589 | 400 | 14.464 | 334.464 | 0 | 334.464 | 06M00000038452741 | 159387980 | 110kV寅西变电站
10kV鸿福线 | 如意洋房#3箱变配电变压器 | 50257012 | 20462b181aa7479a9538766f4f9a6fab5222097698 | 800 | 72.576 | 712.576 | 0 | 712.576 | 06M00000060955611 | 170137400 | 110kV园区变电站
10kV鸿福线 | 如意洋房#2箱变变压器间隔配电变压器 | 50257005 | d38c8ae86fd6436e9b1e1efadfc69da75641151559 | 800 | 95.36 | 735.36 | 0 | 735.36 | 06M00000060955400 | 170137398 | 110kV园区变电站
10kV鸿福线 | 如意洋房#1箱变变压器间隔配电变压器 | 50256962 | da381d42081844eab16b640ca36ca3c89108374719 | 800 | 54.08 | 694.08 | 0 | 694.08 | 06M00000060954787 | 170137396 | 110kV园区变电站
10kV鸿福线 | 曹堂照明 | 1477331 | 800384810 | 315 | 55.1376 | 307.1376 | 0 | 307.1376 | 06M00000800384810 | 438701 | 110kV园区变电站
10kV鸿福线 | 10kV鸿福线曹堂2 | 46008723 | e492c634c6b34e8fad038912cab7d8dd6272956922 | 200 | 14.24 | 174.24 | 0 | 174.24 | 06M00000027193760 | 31282030 | 110kV园区变电站
10kV鸿福线 | 10kV辛店线汶上县金水城物业有限公司华城雅居#1变 | 49255313 | 500054e2e75543a49e7788ee5eb1090b9840481738 | 800 | 45.76 | 685.76 | 0 | 685.76 | 06M00000055575778 | 165107394 | 110kV园区变电站
10kV鸿福线 | 骆庄 | 1477290 | 800353443 | 400 | 37.696 | 357.696 | 134 | 223.696 | 06M00000800353443 | 437835 | 110kV园区变电站
10kV侯之门线 | 寅阳社区2 | 46020598 | e9a708ee66564e3583d05037a9263dca1599401265 | 315 | 23.436 | 275.436 | 0 | 275.436 | 06M00000027352969 | 31700991 | 110kV寅西变电站
10kV侯之门线 | 东寅寺 | 1476349 | 800227254 | 315 | 28.3248 | 280.3248 | 0 | 280.3248 | 06M00000800227254 | 438457 | 110kV寅西变电站
10kV侯之门线 | 10kV候之门线东石楼（东南） | 47963300 | 96e7da91500c4192a8c47abae21f09d34445622098 | 400 | 10.816 | 330.816 | 37 | 293.816 | 06M00000038416872 | 159387870 | 110kV寅西变电站
10kV侯之门线 | 西寅寺照明 | 1477432 | 800517429 | 200 | 20.528 | 180.528 | 100 | 80.528 | 06M00000800517429 | 433215 | 110kV寅西变电站
10kV侯之门线 | 曹合庄 | 1477350 | 800221537 | 200 | 10.768 | 170.768 | 80 | 90.768 | 06M00000800221537 | 433832 | 110kV寅西变电站
10kV侯之门线 | 10kV侯之门线寅阳社区4配电变压器 | 46091897 | b2c3bc4853854302b5087a2d66dec0fd5760153233 | 315 | 18.2952 | 270.2952 | 0 | 270.2952 | 06M00000028076030 | 40381159 | 110kV寅西变电站
10kV侯之门线 | 工办（北） | 44053082 | 890cacbbf1024621bf9a64f2584dcfc63046588121 | 200 | 36.672 | 196.672 | 0 | 196.672 | 06M00000011066834 | 4205017 | 110kV寅西变电站
10kV侯之门线 | 10kV侯之门线东寅寺（北台） | 50821684 | c72686e52be7471e967be14e7d4a32a94309649167 | 400 | 7.168 | 327.168 | 0 | 327.168 | 06M00000063254260 | 173934230 | 110kV寅西变电站
10kV侯之门线 | 寅阳社区3 | 46020594 | 2814159af8534c1fada408a74c2f23fc4782663439 | 400 | 20.352 | 340.352 | 0 | 340.352 | 06M00000027352973 | 31700990 | 110kV寅西变电站
10kV侯之门线 | 林堂 | 1477349 | 800227344 | 200 | 20.368 | 180.368 | 11 | 169.368 | 06M00000800227344 | 434367 | 110kV寅西变电站
10kV侯之门线 | 10kV侯之门东石楼台架（中） | 46153709 | 0b3adcb608234715ad5e76c2f2a48c786041136442 | 400 | 12.48 | 332.48 | 0 | 332.48 | 06M00000028277210 | 50852837 | 110kV寅西变电站
10kV侯之门线 | 东石楼北 | 45015250 | 5eb3d0dbf2324ca4828a62a352dc1d506309456330 | 200 | 10.944 | 170.944 | 0 | 170.944 | 06M00000016048019 | 4288230 | 110kV寅西变电站
10kV侯之门线 | 东寅寺（东） | 42461653 | 800715114 | 400 | 11.872 | 331.872 | 0 | 331.872 | 06M00000800715114 | 4102970 | 110kV寅西变电站
10kV侯之门线 | 路楼南 | 42150991 | 800700288 | 200 | 19.872 | 179.872 | 111 | 68.872 | 06M00000800700288 | 800700288 | 110kV寅西变电站
10kV侯之门线 | 10kV候之门线候之门西变压器 | 47130710 | e028f3bdddaa4ed5a3868571cb9fa7402559445795 | 200 | 20.576 | 180.576 | 0 | 180.576 | 06M00000034497986 | 157024365 | 110kV寅西变电站
10kV侯之门线 | 路楼 | 1477434 | 800227470 | 315 | 27.72 | 279.72 | 303 | -23.28 | 06M00000800227470 | 537022 | 110kV寅西变电站
10kV侯之门线 | 后王 | 1477426 | 800390480 | 200 | 11.392 | 171.392 | 8 | 163.392 | 06M00000800390480 | 437476 | 110kV寅西变电站
10kV侯之门线 | 10kV侯之门线金石楼社区1变压器 | 46251603 | 0a6fa80951364337a0937535331067371729029009 | 315 | 25.2756 | 277.2756 | 0 | 277.2756 | 06M00000028805372 | 62439251 | 110kV寅西变电站
10kV侯之门线 | 10kV侯之门线金石楼社区4变压器 | 46251599 | 9b07356b3a444d8aa68a214ff21faa615721739316 | 500 | 26.52 | 426.52 | 0 | 426.52 | 06M00000028805378 | 62439250 | 110kV寅西变电站
10kV侯之门线 | 路楼北 | 42151889 | 800701652 | 200 | 23.792 | 183.792 | 60 | 123.792 | 06M00000800701652 | 800701652 | 110kV寅西变电站
10kV侯之门线 | 寅阳社区1 | 46020603 | f08389b66da543e981b16d272e8c81224784237208 | 400 | 26.048 | 346.048 | 47 | 299.048 | 06M00000027352878 | 31700993 | 110kV寅西变电站
10kV侯之门线 | 10kV候之门线东石楼（西） | 47963304 | e82aa5bbb7784c55973be5e146e8dff81096558750 | 400 | 22.624 | 342.624 | 15 | 327.624 | 06M00000038416994 | 159387871 | 110kV寅西变电站
10kV侯之门线 | 侯之门 | 1477438 | 800227286 | 315 | 13.5324 | 265.5324 | 0 | 265.5324 | 06M00000800227286 | 437477 | 110kV寅西变电站
10kV侯之门线 | 10kV侯之门线后王庄北台区 | 47972554 | d107b3eff50e4ebab69d57e617a116656874265804 | 400 | 25.088 | 345.088 | 0 | 345.088 | 06M00000038452544 | 159387978 | 110kV寅西变电站
10kV侯之门线 | 曹何庄中 | 50192034 | cfe137d2a82d42578089da4f093208da1301658379 | 200 | 14.4 | 174.4 | 30 | 144.4 | 06M00000011328916 | 169688079 | 110kV寅西变电站
10kV侯之门线 | 侯之门南 | 41960467 | 800692748 | 400 | 44.288 | 364.288 | 60 | 304.288 | 06M00000800692748 | 800692748 | 110kV寅西变电站
10kV侯之门线 | 西寅寺（西） | 42068554 | 800697495 | 200 | 15.088 | 175.088 | 62 | 113.088 | 06M00000800697495 | 800697495 | 110kV寅西变电站
10kV侯之门线 | 10kV候之门线后王庄西 | 47952732 | 0a5cd61253a440aaabfbea82d3fd92995354473918 | 400 | 11.904 | 331.904 | 0 | 331.904 | 06M00000038357103 | 159196192 | 110kV寅西变电站
10kV侯之门线 | 工办 | 1476341 | 800228097 | 400 | 69.216 | 389.216 | 0 | 389.216 | 06M00000800228097 | 536929 | 110kV寅西变电站
10kV侯之门线 | 东石楼东 | 41961866 | 800693034 | 200 | 5.984 | 165.984 | 0 | 165.984 | 06M00000800693034 | 800693034 | 110kV寅西变电站
10kV侯之门线 | 10kV侯之门线金石楼社区3变压器 | 46243912 | 6bdd72bddf974768be7b44f12a61230e6698344529 | 400 | 47.808 | 367.808 | 0 | 367.808 | 06M00000028805376 | 62168078 | 110kV寅西变电站
10kV侯之门线 | 10kV寅寺线东寅寺村（村西） | 47659309 | a6916bde3941425594c4f2e43c8fdb326969890466 | 400 | 13.376 | 333.376 | 0 | 333.376 | 06M00000036949966 | 158045952 | 110kV寅西变电站
10kV侯之门线 | 后林楼 | 1477355 | 800227341 | 160 | 0.5376 | 128.5376 | 0 | 128.5376 | 06M00000800227341 | 438704 | 110kV寅西变电站
10kV侯之门线 | 10kV侯之门线金石楼社区2变压器 | 46251606 | 63d231014dd044c9bef35a67466f13219713788256 | 500 | 34.4 | 434.4 | 0 | 434.4 | 06M00000028805374 | 62439252 | 110kV寅西变电站
10kV侯之门线 | 东石楼 | 1477424 | 800221629 | 315 | 20.0844 | 272.0844 | 36 | 236.0844 | 06M00000800221629 | 437838 | 110kV寅西变电站
10kV胡楼线 | 胡楼线王堂排灌1号台架变 | 45105897 | fb9468b6572b4d1c9b94a4cb44c5cc6c9967473930 | 100 | 0.224 | 80.224 | 0 | 80.224 | 06M00000016452977 | 4296714 | 110kV寅西变电站
10kV胡楼线 | 胡楼线王堂（三）变压器 | 47051526 | 0d8c0622b09047cbb2658775180f2bd14315891243 | 200 | 6.736 | 166.736 | 42 | 124.736 | 06M00000034053449 | 157017145 | 110kV寅西变电站
10kV胡楼线 | 王堂汤庄照明 | 38997647 | 800517415 | 160 | 5.9904 | 133.9904 | 0 | 133.9904 | 06M00000800517415 | 935361 | 110kV寅西变电站
10kV胡楼线 | 吕庄（南） | 1477695 | 800554053 | 125 | 13.93 | 113.93 | 52 | 61.93 | 06M00000800554053 | 435061 | 110kV寅西变电站
10kV胡楼线 | 胡楼中 | 41000206 | 800648949 | 200 | 12.48 | 172.48 | 0 | 172.48 | 06M00000800648949 | 1034848 | 110kV寅西变电站
10kV胡楼线 | 孔楼 | 1477698 | 800271798 | 200 | 26.784 | 186.784 | 21 | 165.784 | 06M00000800271798 | 435062 | 110kV寅西变电站
10kV胡楼线 | 王楼四 | 43680828 | 98cf3d2852f34ed8b5eae0ed9898af939074630318 | 400 | 19.968 | 339.968 | 221 | 118.968 | 06M00000009920452 | 4178173 | 110kV寅西变电站
10kV胡楼线 | 王楼三 | 43680702 | b2515d8a6f4d4f7f8bdd561914c38da02207879743 | 200 | 4.752 | 164.752 | 0 | 164.752 | 06M00000009918976 | 4178169 | 110kV寅西变电站
10kV胡楼线 | 吕庄（何桥） | 42449722 | 800714572 | 200 | 9.408 | 169.408 | 27 | 142.408 | 06M00000800714572 | 4101339 | 110kV寅西变电站
10kV胡楼线 | 吕庄（北） | 1477703 | 800554055 | 125 | 8.12 | 108.12 | 0 | 108.12 | 06M00000800554055 | 435064 | 110kV寅西变电站
10kV胡楼线 | 王堂徐庄 | 39004720 | 800554079 | 100 | 8.104 | 88.104 | 66 | 22.104 | 06M00000800554079 | 935385 | 110kV寅西变电站
10kV胡楼线 | 10kV胡楼线王楼（五） | 51058150 | be8b18035fc64253b565b0731403779a8723119601 | 200 | 3.232 | 163.232 | 0 | 163.232 | 06M00000063998308 | 174964591 | 110kV寅西变电站
10kV胡楼线 | 王楼（台架） | 1477690 | 800483029 | 125 | 7.75 | 107.75 | 0 | 107.75 | 06M00000800483029 | 433867 | 110kV寅西变电站
10kV胡楼线 | 胡楼线王堂（四）变压器 | 47082160 | 51f4264e81a84936bd1b6cf4b2a6188a3302312704 | 200 | 13.616 | 173.616 | 10 | 163.616 | 06M00000034258960 | 157020260 | 110kV寅西变电站
10kV胡楼线 | 胡楼 | 1477627 | 800271731 | 160 | 11.904 | 139.904 | 0 | 139.904 | 06M00000800271731 | 437413 | 110kV寅西变电站
10kV胡楼线 | 王堂 | 1477699 | 800554128 | 160 | 9.5104 | 137.5104 | 0 | 137.5104 | 06M00000800554128 | 435962 | 110kV寅西变电站
10kV胡楼线 | 王楼 | 1477691 | 800271408 | 250 | 6.56 | 206.56 | 0 | 206.56 | 06M00000800271408 | 437495 | 110kV寅西变电站
10kV化工线 | 周庄 | 1477633 | 800483314 | 125 | 4.1 | 104.1 | 0 | 104.1 | 06M00000800483314 | 434400 | 110kV寅西变电站
10kV化工线 | 胡庄 | 1477705 | 800483310 | 200 | 18.304 | 178.304 | 136 | 42.304 | 06M00000800483310 | 437419 | 110kV寅西变电站
10kV化工线 | 10kV化工线王楼排灌2号台架变 | 45105913 | d5ed367f37524f8f8ae7fac4d4f4be081183332312 | 100 | 0 | 80 | 0 | 80 | 06M00000016455862 | 4296716 | 110kV寅西变电站
10kV化工线 | 周庄（中） | 42486013 | 800715773 | 200 | 4.688 | 164.688 | 0 | 164.688 | 06M00000800715773 | 4106493 | 110kV寅西变电站
10kV姬沟线 | 10kV姬沟线西城明珠1号变配变 | 47999114 | 519ab453431748de978b56218e559c545666524557 | 1000 | 116.4 | 916.4 | 0 | 916.4 | 06M00000038575427 | 159554838 | 110kV圣泽变电站
10kV姬沟线 | 姬沟3号变 | 44594012 | be1e8279a52d4eaeac7989efb9559aa95986372084 | 800 | 60.992 | 700.992 | 0 | 700.992 | 06M00000013866323 | 4263344 | 110kV圣泽变电站
10kV姬沟线 | 西和园1 | 41816067 | 800686978 | 800 | 78.848 | 718.848 | 0 | 718.848 | 06M00000800686978 | 4060953 | 110kV圣泽变电站
10kV姬沟线 | 姬沟1号变 | 44593952 | 2f40d8de0f5b436bbeb21a4c9c4e83aa4714003788 | 800 | 104.704 | 744.704 | 0 | 744.704 | 06M00000013866100 | 4263876 | 110kV圣泽变电站
10kV姬沟线 | 10kV姬沟线文慧苑二期1号变 | 49133152 | dac3c39165d94bce96bbeb5e52ea9d187727111009 | 800 | 83.648 | 723.648 | 0 | 723.648 | 06M00000054530883 | 164030971 | 110kV圣泽变电站
10kV姬沟线 | 10kV姬沟线文慧苑2号变 | 47671003 | 5b6fa9a9b863455bb621d28674e42e223121084441 | 630 | 27.2664 | 531.2664 | 0 | 531.2664 | 06M00000037029999 | 158070429 | 110kV圣泽变电站
10kV姬沟线 | 姬沟4号变 | 44594035 | 9913a536e2c043358b4b2aa657b841445002132503 | 800 | 60.992 | 700.992 | 0 | 700.992 | 06M00000013866499 | 4263344 | 110kV圣泽变电站
10kV姬沟线 | 西和园4 | 41816070 | 800686981 | 630 | 81.0432 | 585.0432 | 0 | 585.0432 | 06M00000800686981 | 4060954 | 110kV圣泽变电站
10kV姬沟线 | 10kV姬沟线文慧苑1号变 | 47662668 | 386da93b8bbd4b37b2e7f94448c99cfe8487510215 | 630 | 41.8824 | 545.8824 | 0 | 545.8824 | 06M00000036993595 | 157990706 | 110kV圣泽变电站
10kV姬沟线 | 国奥华府1 | 41999385 | 800694863 | 1000 | 119.04 | 919.04 | 0 | 919.04 | 06M00000800694863 | 800693608 | 110kV圣泽变电站
10kV姬沟线 | 国奥华府二期#2变 | 44016738 | 9a6e89faa94449878d5bbc0b855a23a55939018131 | 800 | 135.04 | 775.04 | 0 | 775.04 | 06M00000010927908 | 4200147 | 110kV圣泽变电站
10kV吉祥线 | 张杭照明 | 1477336 | 800297086 | 160 | 17.4976 | 145.4976 | 0 | 145.4976 | 06M00000800297086 | 437836 | 110kV园区变电站
10kV吉祥线 | 田庄西台照明 | 39763088 | 800515361 | 160 | 6.8224 | 134.8224 | 0 | 134.8224 | 06M00000800515361 | 953747 | 110kV园区变电站
10kV吉祥线 | 田庄东2照明 | 45021282 | 149f6f100dce45a39dc9b4a8513b7f990137086114 | 400 | 25.6 | 345.6 | 0 | 345.6 | 06M00000016101918 | 4288740 | 110kV园区变电站
10kV吉祥线 | 孟庄照明 | 1477291 | 800298500 | 400 | 21.344 | 341.344 | 10 | 331.344 | 06M00000800298500 | 435916 | 110kV园区变电站
10kV吉祥线 | 10kV吉祥线李海三照明台区 | 47586606 | 5f73c9591f3d4132ac983f56964209212262043578 | 400 | 18.4 | 338.4 | 0 | 338.4 | 06M00000036475046 | 157766744 | 110kV园区变电站
10kV吉祥线 | 田庄照明 | 1477278 | 800317348 | 400 | 19.008 | 339.008 | 48 | 291.008 | 06M00000800317348 | 434355 | 110kV园区变电站
10kV吉祥线 | 10kV吉祥线孙庄一台区 | 47579658 | d3979d6e673d4cf1ab6cb5a5571e9fd48443696152 | 400 | 22.88 | 342.88 | 74 | 268.88 | 06M00000036451060 | 157744362 | 110kV园区变电站
10kV吉祥线 | 姬村三照明 | 42545264 | 800717449 | 125 | 14.93 | 114.93 | 0 | 114.93 | 06M00000800717449 | 4110253 | 110kV园区变电站
10kV吉祥线 | 李海一照明 | 3008529 | 800320975 | 400 | 36.032 | 356.032 | 0 | 356.032 | 06M00000800320975 | 389292 | 110kV园区变电站
10kV吉祥线 | 樊村二 | 42156629 | 800701924 | 200 | 33.856 | 193.856 | 34 | 159.856 | 06M00000800701924 | 800701924 | 110kV园区变电站
10kV吉祥线 | 10kV吉祥线姬村3号台区 | 48322998 | 9170a649a14548e2a731f591216b3cf18008474035 | 200 | 9.04 | 169.04 | 34 | 135.04 | 06M00000039928828 | 161153859 | 110kV园区变电站
10kV吉祥线 | 前集照明 | 1477281 | 800331570 | 400 | 32.224 | 352.224 | 0 | 352.224 | 06M00000800331570 | 434358 | 110kV园区变电站
10kV吉祥线 | 姬村二 | 5351084 | 800322977 | 160 | 14.464 | 142.464 | 16 | 126.464 | 06M00000800322977 | 321822 | 110kV园区变电站
10kV吉祥线 | 孙庄二照明 | 1477323 | 800587986 | 160 | 23.4752 | 151.4752 | 63 | 88.4752 | 06M00000800587986 | 437382 | 110kV园区变电站
10kV吉祥线 | 姬村东照明 | 44131718 | e1aac39c76f242019144ca3a698fb43d3742708721 | 200 | 22.448 | 182.448 | 14 | 168.448 | 06M00000011719138 | 4210734 | 110kV园区变电站
10kV吉祥线 | 孟庄二照明 | 44647048 | 304af84c9a124e23883a567f41bee32c9464852367 | 400 | 18.08 | 338.08 | 0 | 338.08 | 06M00000014433440 | 4257117 | 110kV园区变电站
10kV吉祥线 | 西周南台照明 | 44869028 | 35bdcd4fce7748b89d7dd7e2faab85861214981437 | 200 | 15.12 | 175.12 | 181 | -5.88 | 06M00000015468995 | 4276173 | 110kV园区变电站
10kV吉祥线 | 10kV吉祥线张杭村3号照明 | 47764102 | cfe3e3f1300c4d8b820fa6f31fd618191864412354 | 200 | 17.296 | 177.296 | 30 | 147.296 | 06M00000037439503 | 158510293 | 110kV园区变电站
10kV吉祥线 | 张杭二照明 | 43749912 | e74df76a3c8d43bf8c0cb0ca093903367296828455 | 200 | 16.576 | 176.576 | 0 | 176.576 | 06M00000010120418 | 4183448 | 110kV园区变电站
10kV吉祥线 | 樊村 | 1477326 | 800323207 | 160 | 20.1472 | 148.1472 | 47 | 101.1472 | 06M00000800323207 | 438699 | 110kV园区变电站
10kV吉祥线 | 鹿庄3照明 | 42340880 | 800710769 | 200 | 30.928 | 190.928 | 33 | 157.928 | 06M00000800710769 | 4093470 | 110kV园区变电站
10kV吉祥线 | 开发区园直公变 | 47011123 | 9890174b87b14dea8f0cc5ca825b27ce9498176171 | 200 | 15.344 | 175.344 | 0 | 175.344 | 06M00000033762163 | 157014985 | 110kV园区变电站
10kV吉祥线 | 鹿庄照明 | 1477262 | 800296068 | 315 | 26.0568 | 278.0568 | 0 | 278.0568 | 06M00000800296068 | 434353 | 110kV园区变电站
10kV吉祥线 | 孙庄三照明 | 1477325 | 800588165 | 200 | 15.472 | 175.472 | 84 | 91.472 | 06M00000800588165 | 438698 | 110kV园区变电站
10kV吉祥线 | 10kV吉祥线李海二照明台区 | 47579680 | 45af392c8d9c47fdaa6ceb3e0d56a5e93992586849 | 400 | 31.872 | 351.872 | 78 | 273.872 | 06M00000036450887 | 157744505 | 110kV园区变电站
10kV吉祥线 | 10kV吉祥线姬村2号台区 | 48322990 | 3554a1bb4f1f4925905f9b6f931238242096324437 | 200 | 10.016 | 170.016 | 28 | 142.016 | 06M00000039928826 | 161153858 | 110kV园区变电站
10kV吉祥线 | 10kV吉祥线鹿庄2号 | 48108947 | 5ae4319189d74a009b223e101ed3a5004428306138 | 400 | 17.376 | 337.376 | 42 | 295.376 | 06M00000039038771 | 159979058 | 110kV园区变电站
10kV吉祥线 | 姬村一照明 | 1477289 | 800322489 | 200 | 21.856 | 181.856 | 0 | 181.856 | 06M00000800322489 | 436300 | 110kV园区变电站
10kV吉祥线 | 田庄中台照明 | 44865594 | 3019b3632a4545c78faf65ac0de383265039197623 | 400 | 23.36 | 343.36 | 40 | 303.36 | 06M00000015447671 | 4275873 | 110kV园区变电站
10kV槚柏线 | 城关小楼村 | 1478892 | 800727691 | 400 | 6.048 | 326.048 | 0 | 326.048 | 06M00000800727691 | 433589 | 110kV圣泽变电站
10kV槚柏线 | 10kV槚柏线西贾照明 | 49009285 | 7150d0b8857844aca3d3931e14d983ed8431556890 | 315 | 45.6372 | 297.6372 | 0 | 297.6372 | 06M00000053386859 | 438323 | 110kV圣泽变电站
10kV槚柏线 | 10kV所庄线西槚柏村排灌1号台架变 | 45185214 | dd8919f7708a0c76135cd6716d015cdd8305961da7 | 50 | 5.188 | 45.188 | 0 | 45.188 | 06M00000016965735 | 4309733 | 110kV圣泽变电站
10kV槚柏线 | 西贾西台架 | 45532839 | 421cdd4b04eb46aca3cf09aa09854f023633092147 | 400 | 28.256 | 348.256 | 0 | 348.256 | 06M00000020099938 | 7574451 | 110kV圣泽变电站
10kV槚柏线 | 10kV槚柏线东槚一中东校台架 | 51423519 | b73d4a82411e4fbb9c2fbe16361d5d954008669919 | 200 | 14.048 | 174.048 | 0 | 174.048 | 06M00000065038798 | 176727320 | 110kV圣泽变电站
10kV槚柏线 | 苑庄周村 | 1476327 | 800627144 | 315 | 36.792 | 288.792 | 36 | 252.792 | 06M00000800627144 | 438275 | 110kV圣泽变电站
10kV槚柏线 | 周村照明台架 | 39907515 | 800634642 | 400 | 24.48 | 344.48 | 0 | 344.48 | 06M00000800634642 | 963770 | 110kV圣泽变电站
10kV槚柏线 | 东贾东台架 | 44212755 | 057f79fd48654c27ac107384ecd8720a9267174597 | 500 | 51.2 | 451.2 | 0 | 451.2 | 06M00000011941026 | 4216966 | 110kV圣泽变电站
10kV槚柏线 | 10kV槚柏线东槚尚书路南台架变 | 50868534 | e074c7d3b45b494c99d86cdad80306bd0733181829 | 400 | 7.776 | 327.776 | 52 | 275.776 | 06M00000063446425 | 174258254 | 110kV圣泽变电站
10kV槚柏线 | 西贾新台区 | 43254490 | 8d2ddfafd08a0c76114f891600014f8d2dc9a71a29 | 400 | 15.616 | 335.616 | 0 | 335.616 | 06M00000000213597 | 4145763 | 110kV圣泽变电站
10kV槚柏线 | 10kV槚柏线东槚圣泽大街北台架变 | 50868553 | f2aad1a47b80439d8bc314cef450c5f20721752843 | 400 | 37.568 | 357.568 | 0 | 357.568 | 06M00000063445630 | 174258270 | 110kV圣泽变电站
10kV槚柏线 | 苑庄周村新台架 | 43770913 | 0db49396fcb94e1a8bd031aad2d05d3c6384059278 | 400 | 24.928 | 344.928 | 53 | 291.928 | 06M00000010160778 | 4185878 | 110kV圣泽变电站
10kV槚柏线 | 西贾新台区一 | 44168834 | 98fb258ba718475d94bdd7aca8be5a940424579738 | 315 | 10.2816 | 262.2816 | 0 | 262.2816 | 06M00000011824810 | 4212994 | 110kV圣泽变电站
10kV槚柏线 | 10kV槚柏线东槚尚书路北台架变 | 50868547 | e13e91907be449a2a064b5e17452c0da8459334644 | 400 | 21.76 | 341.76 | 0 | 341.76 | 06M00000063446263 | 174258263 | 110kV圣泽变电站
10kV槚柏线 | 10kV槚柏线西槚创业路中台架变 | 50868481 | 7ce01c8ab34240dbb809429a67681e642364049865 | 400 | 15.968 | 335.968 | 0 | 335.968 | 06M00000063446563 | 174237221 | 110kV圣泽变电站
10kV槚柏线 | 10kV槚柏线东槚7号公变 | 47717588 | e526051c4ce04f4abf9f4b53231c5d2e1290311931 | 200 | 28.096 | 188.096 | 0 | 188.096 | 06M00000037241388 | 158304308 | 110kV圣泽变电站
10kV槚柏线 | 苑庄周村照明 | 1478240 | 800627573 | 315 | 27.4932 | 279.4932 | 10 | 269.4932 | 06M00000800627573 | 434774 | 110kV圣泽变电站
10kV槚柏线 | 10kV槚柏线西槚创业路南台架变 | 50868460 | f4049531801144d6bd6f8b887b04e5de9124284521 | 400 | 47.968 | 367.968 | 72 | 295.968 | 06M00000063446675 | 174237206 | 110kV圣泽变电站
10kV槚柏线 | 10kV东关线东门排灌3号台架变 | 45165119 | e650d661b2dd488cbe0665a8b440d8dd8629032726 | 160 | 5.3632 | 133.3632 | 0 | 133.3632 | 06M00000016854240 | 4305764 | 110kV圣泽变电站
10kV槚柏线 | 东贾照明 | 1478636 | 800629175 | 400 | 32.704 | 352.704 | 0 | 352.704 | 06M00000800629175 | 437786 | 110kV圣泽变电站
10kV槚柏线 | 尚德佳苑小区#2变 | 44680045 | 3229c6bb628a4e9fb094a8fcc97d123e6250923951 | 800 | 44.096 | 684.096 | 0 | 684.096 | 06M00000014615371 | 4259884 | 110kV圣泽变电站
10kV槚柏线 | 10kV槚柏线东贾6号台架 | 50904900 | bb086f9830a44fc88f2a1ce3aea2a53c2038697280 | 400 | 35.648 | 355.648 | 48 | 307.648 | 06M00000063549204 | 174404823 | 110kV圣泽变电站
10kV槚柏线 | 东关台架 | 42761195 | 800720251 | 200 | 10.704 | 170.704 | 0 | 170.704 | 06M00000800720251 | 4116535 | 110kV圣泽变电站
10kV槚柏线 | 东贾照明 | 5181811 | 800629042 | 315 | 16.7076 | 268.7076 | 24 | 244.7076 | 06M00000800629042 | 834844 | 110kV圣泽变电站
10kV槚柏线 | 10kV东关线东门排灌1号台架变 | 45165083 | e46b7c99a16940719ef7fa3031bcd6da7084830009 | 100 | 0 | 80 | 0 | 80 | 06M00000016854238 | 4305755 | 110kV圣泽变电站
10kV槚柏线 | 苑庄周村5号台架 | 44858947 | ad90eeaaec1d4928adef811873a6fd3e6707710202 | 200 | 16.72 | 176.72 | 0 | 176.72 | 06M00000015417257 | 4275463 | 110kV圣泽变电站
10kV槚柏线 | 东关照明2 | 1476794 | 800371919 | 315 | 33.9192 | 285.9192 | 0 | 285.9192 | 06M00000800371919 | 437094 | 110kV圣泽变电站
10kV槚柏线 | 尚德佳苑小区#1变 | 44680036 | fb427428e8d14aec8534b70b8a19ec6f3670826961 | 800 | 44.096 | 684.096 | 0 | 684.096 | 06M00000014615369 | 4259884 | 110kV圣泽变电站
10kV槚柏线 | 中都智谷小区#2变 | 44680061 | 04c917a1de3442d59f142d93e25ea92d8196606517 | 630 | 35.9856 | 539.9856 | 0 | 539.9856 | 06M00000014630481 | 4259887 | 110kV圣泽变电站
10kV槚柏线 | 中都智谷小区#1变 | 44680056 | 99edc502eac846d9967c3810a9f870462690004131 | 630 | 35.9856 | 539.9856 | 0 | 539.9856 | 06M00000014630477 | 4259887 | 110kV圣泽变电站
10kV槚柏线 | 东贾（南台） | 44168853 | 0b93214f3b0d4e88b1e4db31315e46079547537304 | 315 | 37.3212 | 289.3212 | 70 | 219.3212 | 06M00000011824761 | 4212996 | 110kV圣泽变电站
10kV槚柏线 | 10kV槚柏线西槚创业路北台架变 | 50868518 | 9bcf15d80c7d4681b084b7f3af27bfce9215300855 | 400 | 9.984 | 329.984 | 0 | 329.984 | 06M00000063446469 | 174258249 | 110kV圣泽变电站
10kV精良线 | 隅首公变 | 1479029 | 800371670 | 315 | 56.3976 | 308.3976 | 0 | 308.3976 | 06M00000800371670 | 433920 | 110kV圣泽变电站
10kV精良线 | 食品公司 | 1476370 | 800563043 | 630 | 72.576 | 576.576 | 0 | 576.576 | 06M00000800563043 | 435206 | 110kV圣泽变电站
10kV精良线 | 房家园 | 1478072 | 800427248 | 500 | 102.72 | 502.72 | 0 | 502.72 | 06M00000800427248 | 437771 | 110kV圣泽变电站
10kV精良线 | 南门北台 | 1476631 | 800273409 | 630 | 87.3432 | 591.3432 | 0 | 591.3432 | 06M00000800273409 | 437016 | 110kV圣泽变电站
10kV精良线 | 南门南台 | 1476629 | 800261193 | 630 | 116.172 | 620.172 | 0 | 620.172 | 06M00000800261193 | 433989 | 110kV圣泽变电站
10kV精良线 | 百货大楼公变 | 1476260 | 800371691 | 400 | 63.136 | 383.136 | 0 | 383.136 | 06M00000800371691 | 438267 | 110kV圣泽变电站
10kV精良线 | 北门七队照明变压器 | 1476387 | 800272575 | 315 | 21.8736 | 273.8736 | 0 | 273.8736 | 06M00000800272575 | 433958 | 110kV圣泽变电站
10kV精良线 | 西门七队照明 | 1479063 | 800269494 | 200 | 36.64 | 196.64 | 61 | 135.64 | 06M00000800269494 | 434313 | 110kV圣泽变电站
10kV精良线 | 南门二队公变 | 39824615 | 800560935 | 630 | 79.4808 | 583.4808 | 0 | 583.4808 | 06M00000800560935 | 957091 | 110kV圣泽变电站
10kV精良线 | 10kV精良线邮政局家属院 | 46926860 | 153d682a9ae14935896115952217751e0330580156 | 200 | 12.864 | 172.864 | 0 | 172.864 | 06M00000032469969 | 157007595 | 110kV圣泽变电站
10kV精良线 | 10k精良线农机局家属院1号变 | 49933033 | 96d16bbeb92b48a1a59a5e18a9359d1c1231894635 | 630 | 33.768 | 537.768 | 0 | 537.768 | 06M00000060018316 | 169013757 | 110kV圣泽变电站
10kV精良线 | 北门六队新台架 | 45529087 | 60f9656e837d403398f86036e82364121238475421 | 200 | 28.032 | 188.032 | 0 | 188.032 | 06M00000019824186 | 7231061 | 110kV圣泽变电站
10kV军北线 | 10kV军北线王庄村排灌2号台架变 | 45154742 | 8ca0bfb10b5a4cad8014693ed047ae0a3916798584 | 100 | 0.088 | 80.088 | 0 | 80.088 | 06M00000016833472 | 4304547 | 35kV军屯变电站
10kV军北线 | 10kV军北线解庄排灌1号台架变 | 45154522 | 19356457be354aba99618f84a44edc831810523349 | 100 | 0 | 80 | 0 | 80 | 06M00000016830773 | 4304506 | 35kV军屯变电站
10kV军北线 | 桃花园社区东1#（315） | 43064054 | 800728485 | 315 | 8.7444 | 260.7444 | 91 | 169.7444 | 06M00000800728485 | 4131554 | 35kV军屯变电站
10kV军北线 | 10kV军北线李集村北台 | 46553654 | 0e9e5d5c9e194914866fad2367e671f33411503202 | 200 | 10.112 | 170.112 | 98 | 72.112 | 06M00000030223647 | 112544513 | 35kV军屯变电站
10kV军北线 | 10kV军北线孔庄台架 | 50050715 | 83a7d3a730554deba5b71ffca2e518446233305203 | 200 | 13.2 | 173.2 | 167 | 6.2 | 06M00000060370225 | 437431 | 35kV军屯变电站
10kV军北线 | 商集 | 1477710 | 800250486 | 250 | 24.98 | 224.98 | 211 | 13.98 | 06M00000800250486 | 435066 | 35kV军屯变电站
10kV军北线 | 10kV军北线戚姬东台 | 47903021 | ed6649e3ecd1479eab2f17598e15856c7822720541 | 400 | 29.056 | 349.056 | 390 | -40.944 | 06M00000038142139 | 159196296 | 35kV军屯变电站
10kV军北线 | 10kV军北线北陶村排灌1号台架变 | 45154704 | f4e1f67c56464fce9e654e39b99bbd2d1428940777 | 100 | 0.4 | 80.4 | 0 | 80.4 | 06M00000016832885 | 4304540 | 35kV军屯变电站
10kV军北线 | 10kV军北线张村排灌1号台架变 | 45154536 | 50973d0f88f640ac973e45c4a9fbc9456814831459 | 100 | 0 | 80 | 0 | 80 | 06M00000016830817 | 4304509 | 35kV军屯变电站
10kV军北线 | 10kV军北线王庄村排灌3号台架变 | 45154601 | 9133d4aa3887412c807b7acec98fafef9819406760 | 50 | 0 | 40 | 0 | 40 | 06M00000016827704 | 4304516 | 35kV军屯变电站
10kV军北线 | 10kV军北线李集排灌3号台架变 | 45154720 | e74a1b0f8651484d8b93e186885281e03458233381 | 160 | 0 | 128 | 0 | 128 | 06M00000016832891 | 4304543 | 35kV军屯变电站
10kV军北线 | 北陶 | 1477842 | 800250643 | 315 | 20.5632 | 272.5632 | 192 | 80.5632 | 06M00000800250643 | 537062 | 35kV军屯变电站
10kV军北线 | 杨庄 | 43875494 | ecc1213755454b819acdc0c7ec49bcb36871491194 | 315 | 20.8908 | 272.8908 | 294 | -21.1092 | 06M00000010385356 | 4192740 | 35kV军屯变电站
10kV军北线 | 10kV军北线北杨庄排灌3号台架变 | 45154756 | 5e9f288ebb5144aab3231093168a60446853509157 | 100 | 0 | 80 | 0 | 80 | 06M00000016833518 | 4304550 | 35kV军屯变电站
10kV军北线 | 10kV军北线北杨庄排灌4号台架变 | 45154581 | 1c7f21960b7748c1ac63e6cfc053c0d29828230028 | 50 | 0.32 | 40.32 | 0 | 40.32 | 06M00000016827890 | 4304514 | 35kV军屯变电站
10kV军北线 | 10kV军北线李集排灌5号台架变 | 45154728 | c1788faa2cf24196852f69244c98a7a05605608824 | 100 | 0.44 | 80.44 | 0 | 80.44 | 06M00000016832895 | 4304545 | 35kV军屯变电站
10kV军北线 | 10kV军北线李集排灌1号台架变 | 45154569 | 417694f7409b4a4095f37daeef456f165809775012 | 50 | 0.024 | 40.024 | 0 | 40.024 | 06M00000016827888 | 4304513 | 35kV军屯变电站
10kV军北线 | 10kV军北线戚姬排灌2号台架变 | 45154559 | 435b60507bc04319b63828e48ef21c1e0471818662 | 50 | 0.188 | 40.188 | 0 | 40.188 | 06M00000016827886 | 4304512 | 35kV军屯变电站
10kV军北线 | 10kV军北线曹湖 | 48705640 | 8e7f95a734f74ff08511a1bef226df9b4424148705 | 400 | 41.952 | 361.952 | 385 | -23.048 | 06M00000041577105 | 162568003 | 35kV军屯变电站
10kV军北线 | 10kV军北线王庄村排灌1号台架变 | 45154736 | 80afdf0674fb48569572a102340deffe1453477407 | 100 | 0 | 80 | 0 | 80 | 06M00000016833470 | 4304546 | 35kV军屯变电站
10kV军北线 | 10kV军北线王庄2号台区 | 48298340 | 0acd6231ea1e4b33b60222f2186c58837993752227 | 200 | 10.688 | 170.688 | 93 | 77.688 | 06M00000039928886 | 160904906 | 35kV军屯变电站
10kV军北线 | 10kV军北线李集 | 47908370 | c42017f353e64ac09807900b40475fce7383462898 | 400 | 30.848 | 350.848 | 286.6 | 64.248 | 06M00000038142141 | 159195803 | 35kV军屯变电站
10kV军北线 | 东曹照明（南台） | 40074858 | 800542600 | 200 | 5.648 | 165.648 | 50 | 115.648 | 06M00000800542600 | 977552 | 35kV军屯变电站
10kV军北线 | 10kV军北线北杨庄排灌2号台架变 | 45154753 | ea11e7cb057a4fb7aa655cd5cc0863469997378828 | 100 | 0.136 | 80.136 | 0 | 80.136 | 06M00000016833516 | 4304549 | 35kV军屯变电站
10kV军北线 | 10kV军北线寨里西台架 | 48910421 | f6fe83d84efe4457b397508f264a8b916561239314 | 200 | 17.824 | 177.824 | 161 | 16.824 | 06M00000052042831 | 162813557 | 35kV军屯变电站
10kV军北线 | 10kV军北线杨庄东台 | 47681258 | 8e7a1a3922b74d75bcc8120a41f46f8c9348028216 | 200 | 8.64 | 168.64 | 149 | 19.64 | 06M00000036954758 | 158129595 | 35kV军屯变电站
10kV军北线 | 10kV军北线李集排灌2号台架变 | 45154713 | 44c1a2e57bb046259bf5775c47af17cb2165634178 | 100 | 0.048 | 80.048 | 0 | 80.048 | 06M00000016832889 | 4304542 | 35kV军屯变电站
10kV军北线 | 军屯新村（东台） | 43957067 | b2402fe20cae48b3ac19d452ea9165579673561952 | 200 | 17.984 | 177.984 | 114 | 63.984 | 06M00000010695143 | 4197117 | 35kV军屯变电站
10kV军北线 | 10kV军北线寨里东台 | 47902984 | 9675b2f561cb4529884762fbda2bb2234395216487 | 400 | 23.936 | 343.936 | 334 | 9.936 | 06M00000038142135 | 159195663 | 35kV军屯变电站
10kV军北线 | 南陶社区东 | 39775963 | 800495493 | 630 | 27.2664 | 531.2664 | 115 | 416.2664 | 06M00000800495493 | 954281 | 35kV军屯变电站
10kV军北线 | 10kV军北线南淘排灌1号台架 | 49996653 | ac98241903e242c0bd259bd4527b33337101770738 | 100 | 0.032 | 80.032 | 0 | 80.032 | 06M00000060219031 | 4304511 | 35kV军屯变电站
10kV军北线 | 10kV军北线北陶西南台架 | 50992882 | 78f0245bb3664f52b6a9ae14dc8e0b265381355770 | 400 | 23.616 | 343.616 | 283 | 60.616 | 06M00000063811012 | 174791380 | 35kV军屯变电站
10kV军北线 | 10kV军北线云尾南台 | 49523618 | 3411e013d1fd43459acb69adbedf15088476701209 | 400 | 17.824 | 337.824 | 319 | 18.824 | 06M00000057118941 | 166393198 | 35kV军屯变电站
10kV军北线 | 松山 | 1477786 | 800250599 | 200 | 14.032 | 174.032 | 163 | 11.032 | 06M00000800250599 | 436261 | 35kV军屯变电站
10kV军北线 | 戚姬（北） | 1478204 | 800250307 | 315 | 30.1392 | 282.1392 | 358 | -75.8608 | 06M00000800250307 | 437755 | 35kV军屯变电站
10kV军北线 | 东曹 | 1477772 | 800250250 | 200 | 18 | 178 | 198 | -20 | 06M00000800250250 | 437429 | 35kV军屯变电站
10kV军北线 | 10kV军北线王庄南台台架 | 50863850 | b26d5e5ade704993bfc89278301b95c54353921801 | 400 | 6.912 | 326.912 | 78 | 248.912 | 06M00000063435693 | 174236902 | 35kV军屯变电站
10kV军北线 | 10kV军北线孔庄村排灌1号台架变 | 45154545 | 1977632a935f4cecb2e0416afe6a999e9776074661 | 50 | 0.044 | 40.044 | 0 | 40.044 | 06M00000016827882 | 4304510 | 35kV军屯变电站
10kV军北线 | 10kV军北线任庄南台 | 46640672 | 548da4d7e87c44be8e5e35acfa0f0aa49834675066 | 200 | 5.712 | 165.712 | 60 | 105.712 | 06M00000030850431 | 125967884 | 35kV军屯变电站
10kV军北线 | 10kV军北线武寨子西台 | 46640634 | bc671bc370d64cb1b2fb0be09b4eed165041562505 | 200 | 6.048 | 166.048 | 204 | -37.952 | 06M00000030341518 | 125964330 | 35kV军屯变电站
10kV军北线 | 10kV军北线云尾村排灌1号台架变 | 45234630 | 02429469bd814d67b5d5953ff7143cb42905910176 | 100 | 0.024 | 80.024 | 0 | 80.024 | 06M00000017189134 | 4316386 | 35kV军屯变电站
10kV军北线 | 李集（新） | 39779806 | 800495660 | 160 | 14.7968 | 142.7968 | 172 | -29.2032 | 06M00000800495660 | 954968 | 35kV军屯变电站
10kV军北线 | 10kV军北线东曹3号台区 | 48298336 | 5aa679da13604b59b9c1e3303b4e8caa2144432406 | 200 | 15.92 | 175.92 | 166 | 9.92 | 06M00000039928820 | 160904905 | 35kV军屯变电站
10kV军北线 | 军屯新村（西台） | 43956976 | a368988309f34a78afa4090cf878fc1a3568643290 | 200 | 20.592 | 180.592 | 109 | 71.592 | 06M00000010695145 | 4197111 | 35kV军屯变电站
10kV军北线 | 10kV军北线北陶东台 | 47681201 | b0ccb723de9c4247bace989ddae3ce165374503584 | 200 | 12.688 | 172.688 | 139 | 33.688 | 06M00000036954754 | 158129372 | 35kV军屯变电站
10kV军北线 | 10kV军北线北陶村排灌2号台架变 | 45154708 | 6f8e28a895c641ee911b5d23b10998bf3474180269 | 100 | 0 | 80 | 0 | 80 | 06M00000016832887 | 4304541 | 35kV军屯变电站
10kV军北线 | 戚姬（南） | 1477755 | 800250327 | 315 | 29.1564 | 281.1564 | 330 | -48.8436 | 06M00000800250327 | 435972 | 35kV军屯变电站
10kV军北线 | 松山西（照明） | 42333103 | 800710442 | 200 | 13.504 | 173.504 | 146 | 27.504 | 06M00000800710442 | 4093088 | 35kV军屯变电站
10kV军北线 | 10kV军北线李集排灌4号台架变 | 45154724 | 39f7365bf4bb4bed9a0567b7a7a82a9b8539207587 | 100 | 0 | 80 | 0 | 80 | 06M00000016832893 | 4304544 | 35kV军屯变电站
10kV军北线 | 10kV军北线东曹村排灌1号台架变 | 45154591 | 729a13fd22cd48fe842ef09e39e071399413411334 | 50 | 0.024 | 40.024 | 0 | 40.024 | 06M00000016827892 | 4304515 | 35kV军屯变电站
10kV军北线 | 10kV军北线解庄东台 | 46493730 | 47660452f91f4b539b81f372033685130477787147 | 200 | 19.024 | 179.024 | 187 | -7.976 | 06M00000030108124 | 46493827 | 35kV军屯变电站
10kV军北线 | 王庄 | 1477713 | 800250432 | 200 | 8.736 | 168.736 | 52 | 116.736 | 06M00000800250432 | 436254 | 35kV军屯变电站
10kV军北线 | 10kV军北线任庄北台 | 46493728 | 458b9b6eff034bd99bc814f91784c67b1889711378 | 200 | 12.368 | 172.368 | 138 | 34.368 | 06M00000030108119 | 46493826 | 35kV军屯变电站
10kV军北线 | 南陶社区西 | 39776357 | 800495501 | 400 | 21.824 | 341.824 | 149 | 192.824 | 06M00000800495501 | 954824 | 35kV军屯变电站
10kV军北线 | 北陶（南） | 42057041 | 800697172 | 200 | 18.576 | 178.576 | 215 | -36.424 | 06M00000800697172 | 800697172 | 35kV军屯变电站
10kV军北线 | 10kV军北线戚姬中台 | 47903007 | aabe59529df54136afb0c4fdfe40639a4954873910 | 400 | 32.864 | 352.864 | 410 | -57.136 | 06M00000038142137 | 159196293 | 35kV军屯变电站
10kV军北线 | 10kV军北线松山3号台区 | 48298302 | 4952705bbbaf4f0dbfb217d80ad6a87c0878995380 | 200 | 11.712 | 171.712 | 109 | 62.712 | 06M00000039928882 | 160904901 | 35kV军屯变电站
10kV军北线 | 10kV军北线解庄西台 | 46493732 | 961c51bac95b4ed48b10c6b0af344fcb4530897214 | 315 | 22.7808 | 274.7808 | 217 | 57.7808 | 06M00000030108202 | 46493828 | 35kV军屯变电站
10kV军北线 | 10kV军北线李集排灌6号台架变 | 45154766 | 9ac3bfa8bf7042a1a5d7f652b3607d585841535330 | 200 | 0.224 | 160.224 | 0 | 160.224 | 06M00000016830201 | 4304551 | 35kV军屯变电站
10kV军北线 | 10kV军北线王庄北台台架 | 50863855 | a49977543e4748e08d6e6917a12023e31595987750 | 200 | 6.032 | 166.032 | 73 | 93.032 | 06M00000063435712 | 174236903 | 35kV军屯变电站
10kV军北线 | 10kV军北线北陶西北台架 | 50992848 | 089c63d4385045ba8e5f4652e689b5ea9275354105 | 400 | 6.656 | 326.656 | 353 | -26.344 | 06M00000063811112 | 174791378 | 35kV军屯变电站
10kV军北线 | 桃花园社区西1#（315） | 43064170 | 800728486 | 315 | 12.1464 | 264.1464 | 0 | 264.1464 | 06M00000800728486 | 4131556 | 35kV军屯变电站
10kV军北线 | 10kV军北线北杨庄排灌1号台架变 | 45154747 | f458c438dc034326bb0227653726852a1981639755 | 100 | 0.376 | 80.376 | 0 | 80.376 | 06M00000016833474 | 4304548 | 35kV军屯变电站
10kV军北线 | 商集北台（照明） | 42336335 | 800710547 | 200 | 11.104 | 171.104 | 90 | 81.104 | 06M00000800710547 | 4093276 | 35kV军屯变电站
10kV军北线 | 解庄 | 1477053 | 800250293 | 200 | 13.28 | 173.28 | 142 | 31.28 | 06M00000800250293 | 437795 | 35kV军屯变电站
10kV军北线 | 任庄 | 1477720 | 800250627 | 250 | 14.4 | 214.4 | 149 | 65.4 | 06M00000800250627 | 436302 | 35kV军屯变电站
10kV军北线 | 10kV军北线云尾北台 | 49523627 | defc662d798a4000ac210a2af524871f6442131815 | 400 | 25.6 | 345.6 | 458 | -112.4 | 06M00000057118686 | 166393200 | 35kV军屯变电站
10kV军北线 | 10kV军北线解庄北 | 50050696 | 592cb8b214b3415eb6f200d5cb0cdb008783631761 | 400 | 26.048 | 346.048 | 269 | 77.048 | 06M00000060370223 | 433171 | 35kV军屯变电站
10kV军北线 | 10kV军北线任庄排灌1号台架变 | 45154526 | c8c8b8e4d1434f91a1b79c49396bc47a5152056687 | 100 | 0.176 | 80.176 | 0 | 80.176 | 06M00000016830775 | 4304508 | 35kV军屯变电站
10kV军北线 | 10kV军北线戚姬排灌1号台架变 | 45154518 | 07af3da7adc94a45810e4f9bbc2cf0c50365649531 | 100 | 0 | 80 | 0 | 80 | 06M00000016830771 | 4304505 | 35kV军屯变电站
10kV军北线 | 10kV军北线北陶北台 | 47681240 | 5c9fb85ec1db4e45b0be729343e4cbaa3254638012 | 400 | 23.936 | 343.936 | 230 | 113.936 | 06M00000036954756 | 158129508 | 35kV军屯变电站
10kV军东线 | 北留(照明) | 1476421 | 800269471 | 400 | 27.808 | 347.808 | 428 | -80.192 | 06M00000800269471 | 437559 | 35kV军屯变电站
10kV军东线 | 南留照明南台 | 40074919 | 800542594 | 200 | 14.048 | 174.048 | 178 | -3.952 | 06M00000800542594 | 977555 | 35kV军屯变电站
10kV军东线 | 10kV军东线赵桥照明台架 | 50050702 | cddd50029ccc45dd9a6acf2534a328cc5816934590 | 200 | 20.368 | 180.368 | 154 | 26.368 | 06M00000060370167 | 438563 | 35kV军屯变电站
10kV军东线 | 10kV军东线马山排灌2号台架变 | 45152328 | 62b457a26da54242ac3cabdb954ada423403351501 | 100 | 0.192 | 80.192 | 0 | 80.192 | 06M00000016798851 | 4304175 | 35kV军屯变电站
10kV军东线 | 10kV军东线赵桥东台 | 51007253 | 7ce1a2d15a4c40ea8ab1ce1c3ceddff96140376299 | 200 | 19.072 | 179.072 | 141 | 38.072 | 06M00000063843651 | 174791585 | 35kV军屯变电站
10kV军东线 | 10kV军东线北留村排灌3号台架变 | 45152300 | 3ff2f8ab71ef4bfe87e57d5047bbcbfd4507067303 | 100 | 0.064 | 80.064 | 0 | 80.064 | 06M00000016799855 | 4304167 | 35kV军屯变电站
10kV军东线 | 10kV军东线北留村排灌2号台架变 | 45152292 | 3aac21abec9549f48574437ccc2bc6210861929245 | 100 | 0 | 80 | 0 | 80 | 06M00000016799853 | 4304164 | 35kV军屯变电站
10kV军东线 | 10kV军东线南留西台台架 | 47196420 | 4750fcbae1204bca857213d8dd5f137e7701133460 | 200 | 15.392 | 175.392 | 197 | -21.608 | 06M00000030342567 | 157027465 | 35kV军屯变电站
10kV军东线 | 乡直 | 1479257 | 800306690 | 400 | 41.44 | 361.44 | 369 | -7.56 | 06M00000800306690 | 435505 | 35kV军屯变电站
10kV军东线 | 10kV军东线北留北台台架 | 50050710 | 54511bb2d5664f828989e665ede3af4e4049046825 | 400 | 39.968 | 359.968 | 392 | -32.032 | 06M00000060370868 | 4195977 | 35kV军屯变电站
10kV军东线 | 10kV军东线南留村排灌1号台架变 | 45101993 | 8d5b08162f8a0c76107d864519017d8d5afea10ec7 | 100 | 0.44 | 80.44 | 0 | 80.44 | 06M00000064386816 | 4295939 | 35kV军屯变电站
10kV军东线 | 梅山(照明) | 1477762 | 800269867 | 160 | 6.0416 | 134.0416 | 0 | 134.0416 | 06M00000800269867 | 435071 | 35kV军屯变电站
10kV军东线 | 南留照明 | 1477796 | 800239981 | 200 | 17.776 | 177.776 | 197 | -19.224 | 06M00000800239981 | 436304 | 35kV军屯变电站
10kV军东线 | 10kV军东线军屯村排灌6号台架变 | 45152350 | 8a0cb261b2d447b28e2db8e8cd81a69b0665377411 | 50 | 0.312 | 40.312 | 0 | 40.312 | 06M00000016798855 | 4304179 | 35kV军屯变电站
10kV军东线 | 10kV军东线马山排灌3号台架变 | 45152280 | 4cedef54d6e0423c828d8e299e9deefc5023869395 | 100 | 4.832 | 84.832 | 0 | 84.832 | 06M00000016800823 | 4304160 | 35kV军屯变电站
10kV军东线 | 10kV军东线军屯建筑台架 | 47196427 | 4ebee85ed40140848c165ee74cdb5d326220083876 | 200 | 13.6 | 173.6 | 21 | 152.6 | 06M00000030342516 | 157027466 | 35kV军屯变电站
10kV军东线 | 10kV军东线马山排灌1号台架变 | 45152321 | f753fb40cde442229afc57b73020e81b6428358990 | 50 | 0.608 | 40.608 | 0 | 40.608 | 06M00000016798849 | 4304172 | 35kV军屯变电站
10kV军东线 | 10kV军东线马山东台 | 47902312 | f273f81e5cff4db393f04f351005a1d03603883618 | 630 | 44.0496 | 548.0496 | 479.58 | 68.4696 | 06M00000038142588 | 159180841 | 35kV军屯变电站
10kV军东线 | 军屯东 | 4961605 | 800237925 | 200 | 20.976 | 180.976 | 195 | -14.024 | 06M00000800237925 | 811418 | 35kV军屯变电站
10kV军东线 | 10kV军东线军屯西台 | 49867030 | 0e51996a6a7a4413b08f80627a263c241758527663 | 400 | 35.488 | 355.488 | 339 | 16.488 | 06M00000059605545 | 811415 | 35kV军屯变电站
10kV军东线 | 10kV军东线马山西台 | 47902302 | e538fe5da8d34b84b82ad49773a424784127765184 | 400 | 35.648 | 355.648 | 407 | -51.352 | 06M00000038142586 | 159180589 | 35kV军屯变电站
10kV军东线 | 山庄照明 | 1477758 | 800238017 | 160 | 4.7872 | 132.7872 | 0 | 132.7872 | 06M00000800238017 | 436303 | 35kV军屯变电站
10kV军东线 | 张村(照明) | 1477840 | 800269995 | 200 | 22.592 | 182.592 | 222 | -39.408 | 06M00000800269995 | 437509 | 35kV军屯变电站
10kV军东线 | 10kV军东线军屯村排灌7号台架变 | 45152271 | 1abc06e827a747f4bf12d880dbca8aed7162796947 | 100 | 0.064 | 80.064 | 0 | 80.064 | 06M00000016800819 | 4304157 | 35kV军屯变电站
10kV军东线 | 马山(照明) | 1477789 | 800269677 | 630 | 43.6968 | 547.6968 | 506.1 | 41.5968 | 06M00000800269677 | 435977 | 35kV军屯变电站
10kV军东线 | 军屯中 | 1476563 | 800327610 | 400 | 22.112 | 342.112 | 234 | 108.112 | 06M00000800327610 | 438986 | 35kV军屯变电站
10kV军东线 | 军屯北照明 | 42329536 | 800710142 | 400 | 16.896 | 336.896 | 29 | 307.896 | 06M00000800710142 | 4092972 | 35kV军屯变电站
10kV军东线 | 10kV军东线军屯村排灌1号台架变 | 45152274 | 6a7877399a38432985e2acf34e8f8ad64392938963 | 100 | 0 | 80 | 0 | 80 | 06M00000016800821 | 4304158 | 35kV军屯变电站
10kV军东线 | 10kV军东线梅山村排灌1号台架 | 49996651 | d9016e2586aa48afa3920169e5bb56a46607741165 | 250 | 31.34 | 231.34 | 0 | 231.34 | 06M00000060218312 | 4304169 | 35kV军屯变电站
10kV军东线 | 10kV军东线北留村排灌1号台架变 | 45152288 | 37ee897cdd5f4a8ba74e0a8b3c95c7ca6015312366 | 100 | 2.752 | 82.752 | 0 | 82.752 | 06M00000016799851 | 4304162 | 35kV军屯变电站
10kV军东线 | 10kV军东线南留东台台架 | 47196413 | c278e726305a447aa1a3f94d49df54595315103055 | 200 | 16.272 | 176.272 | 142 | 34.272 | 06M00000030342525 | 157027464 | 35kV军屯变电站
10kV军东线 | 10kV军东线梅山2号台区 | 48298345 | 830a0a85816d44d9a32f15019c368ce17131567015 | 200 | 9.264 | 169.264 | 120 | 49.264 | 06M00000039928830 | 160904908 | 35kV军屯变电站
10kV军东线 | 10kV军东线军屯村排灌5号台架变 | 45152341 | 2c7cfcb3e33c49b3ab75fea79f4907319530674317 | 50 | 0 | 40 | 0 | 40 | 06M00000016798853 | 4304177 | 35kV军屯变电站
10kV军东线 | 10kV军东线南留排灌3号台架变 | 49996650 | 5ef06b59ac3b4aa1ae208a7ae399b8e59528037050 | 160 | 0 | 128 | 0 | 128 | 06M00000060218470 | 4295938 | 35kV军屯变电站
10kV军东线 | 10kV军东线山庄西台架 | 51001511 | b7eca2370c6f49c58239a721b2e704431534736685 | 200 | 8.56 | 168.56 | 85 | 83.56 | 06M00000063829054 | 174791508 | 35kV军屯变电站
10kV军东线 | 10kV军东线南留村排灌2号台架变 | 45101973 | 8ea814dd088a0c76107d864519017d8ea8025e1d53 | 100 | 0.352 | 80.352 | 0 | 80.352 | 06M00000064395083 | 4295936 | 35kV军屯变电站
10kV军南线 | 10kV军南线庄户排灌1号台架变 | 45161062 | 43ebf16a3f234eb7840d73b8786dc3ad7641471502 | 100 | 0 | 80 | 0 | 80 | 06M00000016867308 | 4305517 | 35kV军屯变电站
10kV军南线 | 10kV军南线白店排灌1号台架变 | 45160780 | 5445929cbdcf488d9c667ed3f1ad6a255652653701 | 100 | 0 | 80 | 0 | 80 | 06M00000016863889 | 4305462 | 35kV军屯变电站
10kV军南线 | 军屯二(照明) | 1478327 | 800269507 | 200 | 6.816 | 166.816 | 17 | 149.816 | 06M00000800269507 | 437884 | 35kV军屯变电站
10kV军南线 | 锦秀佳苑东2#变（630） | 43752684 | d4943e7908f347b9a8aa0f4d16fc1c986168948702 | 630 | 43.344 | 547.344 | 73 | 474.344 | 06M00000010113326 | 4183804 | 35kV军屯变电站
10kV军南线 | 10kV军南线孔路庄排灌1号台架变 | 45160866 | 8ad37214afc947bdbd3e1348e02bde8b3497276315 | 100 | 0 | 80 | 0 | 80 | 06M00000016863961 | 4305482 | 35kV军屯变电站
10kV军南线 | 10kV军南线李庄南台 | 46493726 | e687df0f4b0c49b58c648d94ed811bd83436620662 | 200 | 6.608 | 166.608 | 10 | 156.608 | 06M00000030109545 | 46493825 | 35kV军屯变电站
10kV军南线 | 10kV军南线军屯村排灌2号台架变 | 45160815 | ba5af08be7964d89939c812133f562855887693815 | 100 | 0 | 80 | 0 | 80 | 06M00000016863893 | 4305470 | 35kV军屯变电站
10kV军南线 | 军屯齐村（新） | 44709359 | 31d5ebc74d6c4dbba0d004396f772cd24122050457 | 200 | 0.928 | 160.928 | 0 | 160.928 | 06M00000014761890 | 438735 | 35kV军屯变电站
10kV军南线 | 10kV军南线军屯徐村台架 | 50050713 | 1f00f45416664c2e95e4d8ac43bd5fb04945570098 | 160 | 3.6864 | 131.6864 | 0 | 131.6864 | 06M00000060370967 | 437423 | 35kV军屯变电站
10kV军南线 | 10kV军南线魏阳北台架 | 49523607 | 56f1d9436c044c999ed6b7ebbc6911142858587597 | 200 | 18.848 | 178.848 | 209 | -30.152 | 06M00000057119507 | 166393196 | 35kV军屯变电站
10kV军南线 | 10kV军南线徐村排灌3号台架变 | 45160967 | 9cec5d0e386a400bb3a4ec7c6284b8ac5831779314 | 100 | 0 | 80 | 0 | 80 | 06M00000016867553 | 4305496 | 35kV军屯变电站
10kV军南线 | 10kV军南线王大庄排灌4号台架变 | 45160903 | b2d63fedb1494be09299e9f22a4f026d4059751879 | 50 | 0.032 | 40.032 | 0 | 40.032 | 06M00000016845069 | 4305485 | 35kV军屯变电站
10kV军南线 | 李庄（照明） | 40058265 | 800234146 | 100 | 3.592 | 83.592 | 0 | 83.592 | 06M00000800234146 | 437432 | 35kV军屯变电站
10kV军南线 | 庄户 | 1477712 | 800234615 | 125 | 9.23 | 109.23 | 10 | 99.23 | 06M00000800234615 | 436253 | 35kV军屯变电站
10kV军南线 | 10kV军南线魏阳排灌3号台架变 | 45161015 | 39e4a6afb8d74921928d2b66949f27b74945135823 | 100 | 0 | 80 | 0 | 80 | 06M00000016867302 | 4305508 | 35kV军屯变电站
10kV军南线 | 10kV军南线庄户排灌2号台架变 | 45161042 | 001ed10591734668a67b4d97e16683e08702590405 | 100 | 0 | 80 | 0 | 80 | 06M00000016867306 | 4305515 | 35kV军屯变电站
10kV军南线 | 10kV军南线徐村排灌1号台架变 | 45160977 | 791020c04c364bfc8e975b2a525e4feb3733314892 | 100 | 0 | 80 | 0 | 80 | 06M00000016867555 | 4305499 | 35kV军屯变电站
10kV军南线 | 10kV军南线徐村排灌2号台架变 | 45160994 | 7524f2a3744142abbbbcb0f107db765a0589319622 | 100 | 0 | 80 | 0 | 80 | 06M00000016867697 | 4305502 | 35kV军屯变电站
10kV军南线 | 10kV军南线王大 | 48459851 | 08466c4a07b944e486de7c69733d5bec0946468601 | 400 | 41.088 | 361.088 | 388 | -26.912 | 06M00000040614904 | 161577613 | 35kV军屯变电站
10kV军南线 | 10kV军南线孔路庄变压器 | 1477794 | 2b2270f1608a0c76135fa7943401602b1f6d9032d2 | 200 | 16.688 | 176.688 | 187 | -10.312 | 06M00000025128504 | 435077 | 35kV军屯变电站
10kV军南线 | 10kV军南线李庄排灌1号台架变 | 45160914 | 70072660cb4448b6b154fe01ec7378e42823788057 | 50 | 0.032 | 40.032 | 0 | 40.032 | 06M00000016844853 | 4305486 | 35kV军屯变电站
10kV军南线 | 10kV军南线王大庄排灌3号台架变 | 45160883 | a5d0f07138db4be896d1ce80f43b24a21225252277 | 50 | 0.024 | 40.024 | 0 | 40.024 | 06M00000016845067 | 4305484 | 35kV军屯变电站
10kV军南线 | 10kV军南线魏阳排灌2号台架变 | 45160940 | 8cad2c1bdeae4d208226065aa3848dcb6829109367 | 50 | 0 | 40 | 0 | 40 | 06M00000016844937 | 4305492 | 35kV军屯变电站
10kV军南线 | 10kV军南线军屯村排灌4号台架变 | 45160839 | bf854bde0a5a4c4db086ed5383add2658811834055 | 100 | 0 | 80 | 0 | 80 | 06M00000016863957 | 4305477 | 35kV军屯变电站
10kV军南线 | 10kV军南线王大西台 | 48459874 | f3a32cca730a4980b1800f9df142b6e31112608456 | 400 | 32.288 | 352.288 | 331 | 21.288 | 06M00000040615242 | 161577619 | 35kV军屯变电站
10kV军南线 | 10kV军南线王大庄排灌1号台架变 | 45160951 | aa36a16fba744fe5862b7eb4ab111caa3544456532 | 50 | 0.024 | 40.024 | 0 | 40.024 | 06M00000016844939 | 4305493 | 35kV军屯变电站
10kV军南线 | 10kV军南线白店排灌2号台架变 | 45160790 | b3dc0d1bbbc04a018d6ae3cbf6ae3e9b6536310182 | 160 | 0 | 128 | 0 | 128 | 06M00000016863891 | 4305465 | 35kV军屯变电站
10kV军南线 | 10kV军南线王大庄排灌2号台架变 | 45160856 | 5de5a79e45e6484eb1d18d251dd755ff1684756884 | 100 | 0 | 80 | 0 | 80 | 06M00000016863959 | 4305481 | 35kV军屯变电站
10kV军南线 | 10kV军南线魏阳南台 | 46493724 | 30bb2c0bb27845b7bc0a20ac1d0c9d660287612654 | 200 | 16.144 | 176.144 | 146 | 30.144 | 06M00000030109610 | 46493824 | 35kV军屯变电站
10kV军南线 | 10kV军南线军屯村排灌3号台架变 | 45160827 | 09eeb288297f44779b0c7ed7aedaf26a7039350984 | 100 | 0 | 80 | 0 | 80 | 06M00000016863895 | 4305474 | 35kV军屯变电站
10kV军南线 | 10k军南线军屯白店台架 | 50050708 | e074a71e75214db3b512735a134bc5457094958198 | 100 | 1.776 | 81.776 | 0 | 81.776 | 06M00000060370452 | 435976 | 35kV军屯变电站
10kV军南线 | 10kV军南线齐村排灌1号台架变 | 45160924 | 928a53b86be643cdbf80d3cf3393fbf02370504030 | 50 | 0 | 40 | 0 | 40 | 06M00000016844855 | 4305487 | 35kV军屯变电站
10kV军南线 | 10kV军南线魏阳排灌1号台架变 | 45161028 | 0789e8af621f411c822d7a8d2d52919c6111401405 | 100 | 0.048 | 80.048 | 0 | 80.048 | 06M00000016867304 | 4305513 | 35kV军屯变电站
10kV军南线 | 锦秀佳苑西台 | 48328825 | c0e01956c6f846028174d59234d178401163692115 | 630 | 41.6808 | 545.6808 | 208 | 337.6808 | 06M00000040050702 | 800701946 | 35kV军屯变电站
10kV康北线 | 10kV康北线肖庄五号台区 | 47083417 | cf1b457032b64514b8c087be0f12cbab4756199303 | 200 | 17.072 | 177.072 | 0 | 177.072 | 06M00000034271016 | 157020370 | 35kV康驿变电站
10kV康北线 | 10kV康北线肖庄村排灌2号台架变 | 45159090 | 8e94526124e5491c877a68af2103e8883490327090 | 100 | 0.136 | 80.136 | 0 | 80.136 | 06M00000016867551 | 4305309 | 35kV康驿变电站
10kV康北线 | 玉皇庙 | 1477062 | 800518027 | 200 | 15.232 | 175.232 | 0 | 175.232 | 06M00000800518027 | 433807 | 35kV康驿变电站
10kV康北线 | 10kV康北线麻窝后高排灌2号台架变 | 45185180 | dda47fe10d8a1076125cd671d5015cdda46e3a1b80 | 100 | 0.232 | 80.232 | 0 | 80.232 | 06M00000016965980 | 4309723 | 35kV康驿变电站
10kV康北线 | 10kV康北线小邵7号照明台区 | 48109745 | 3780f92ecf5b4fffa098f3e97474f9fa6826823267 | 400 | 14.112 | 334.112 | 0 | 334.112 | 06M00000039044137 | 159979139 | 35kV康驿变电站
10kV康北线 | 10kV康北线麻窝后刘排灌3号台架变 | 45185205 | dd9b87059d8a1076125cd671d5015cdd9b759b1b26 | 100 | 0.096 | 80.096 | 0 | 80.096 | 06M00000016965935 | 4309731 | 35kV康驿变电站
10kV康北线 | 10kV康北线麻窝后高排灌6号台架变 | 45185195 | ddaf9149e58a1076125cd671d5015cddaf7f881ba7 | 100 | 0.032 | 80.032 | 0 | 80.032 | 06M00000016966039 | 4309728 | 35kV康驿变电站
10kV康北线 | 10kV康北线小邵9号照明台区 | 48215437 | 67373416167248da8685fb8e14dda6c60077190280 | 200 | 12.08 | 172.08 | 13 | 159.08 | 06M00000039618621 | 160481763 | 35kV康驿变电站
10kV康北线 | 李元照明 | 1476610 | 800257592 | 160 | 9.3056 | 137.3056 | 0 | 137.3056 | 06M00000800257592 | 435113 | 35kV康驿变电站
10kV康北线 | 10kV康北线前王村排灌1号台架变 | 45185120 | dd5eb415b68a1076125cd671d5015cdd5ea3ff18be | 50 | 0 | 40 | 0 | 40 | 06M00000016965589 | 4309706 | 35kV康驿变电站
10kV康北线 | 10kV康北线麻窝#5台变 | 47670993 | f5420e516fd743b28ced29653c661d0f1042192094 | 200 | 16.368 | 176.368 | 83 | 93.368 | 06M00000036822787 | 158070426 | 35kV康驿变电站
10kV康北线 | 大沟照明 | 1477044 | 800272396 | 200 | 18.56 | 178.56 | 68 | 110.56 | 06M00000800272396 | 434328 | 35kV康驿变电站
10kV康北线 | 10kV康北线麻窝西台变压器 | 47892298 | 1678777e658e40ef9325d6b0d6eb7ced6493174697 | 400 | 8.192 | 328.192 | 0 | 328.192 | 06M00000038054144 | 159133125 | 35kV康驿变电站
10kV康北线 | 大沟西台照明 | 42542771 | 800717247 | 200 | 17.488 | 177.488 | 102 | 75.488 | 06M00000800717247 | 4109638 | 35kV康驿变电站
10kV康北线 | 小邵五号 | 44758670 | ad99ac3943414119856e1389020e29399928347608 | 200 | 30.224 | 190.224 | 138 | 52.224 | 06M00000015037459 | 4267056 | 35kV康驿变电站
10kV康北线 | 10kV康北线后刘村排灌5号台架变 | 45172605 | 4103a2829a8c411c8626a8d71d8723682381934633 | 100 | 6.4 | 86.4 | 0 | 86.4 | 06M00000016905037 | 4307271 | 35kV康驿变电站
10kV康北线 | 前王照明配电变压器 | 44854082 | c80ea114b38e4264a05747533b7145c71099252017 | 400 | 23.136 | 343.136 | 0 | 343.136 | 06M00000015369247 | 437357 | 35kV康驿变电站
10kV康北线 | 10kV康北线麻窝#6台变 | 47670997 | efd51265e48447a7adf7730ada5ef5310805960946 | 200 | 8.464 | 168.464 | 47 | 121.464 | 06M00000036821005 | 158070428 | 35kV康驿变电站
10kV康北线 | 10kV康北线前赵村排灌2号台架变 | 45159053 | f6804b90c11e4bf1b1a11de7dbc16d2a9344538785 | 100 | 0.064 | 80.064 | 0 | 80.064 | 06M00000016868056 | 4305301 | 35kV康驿变电站
10kV康北线 | 瓦房照明 | 43900990 | 40d33a06d4de49fda8e7479776fc5f332990090993 | 200 | 19.216 | 179.216 | 65.7 | 113.516 | 06M00000010625585 | 4193661 | 35kV康驿变电站
10kV康北线 | 10kV康北线肖庄一号 | 50868732 | 0996984983994c00a3941136e915cab40885350460 | 400 | 11.712 | 331.712 | 0 | 331.712 | 06M00000063440663 | 174258335 | 35kV康驿变电站
10kV康北线 | 10kV康北线颜珠村排灌2号台架变 | 45158996 | a02409d88dfd4c3a9f69720aaad581f32293703079 | 50 | 0 | 40 | 0 | 40 | 06M00000016869091 | 4305291 | 35kV康驿变电站
10kV康北线 | 10kV康北线颜珠排灌1号台架 | 50013916 | 14d1598b5d4743a9bf1abb10adc328c64350171301 | 100 | 0 | 80 | 0 | 80 | 06M00000060280347 | 4305294 | 35kV康驿变电站
10kV康北线 | 瓦房二号 | 44850028 | a2abeb0cca9d4e35a7e61bc56e396a1f9576452630 | 200 | 13.728 | 173.728 | 22 | 151.728 | 06M00000015367096 | 4273551 | 35kV康驿变电站
10kV康北线 | 10kV康北线前赵村排灌1号台架变 | 45159029 | f566d29ab5a949de827479f2e75698c95046698936 | 100 | 0.064 | 80.064 | 0 | 80.064 | 06M00000016867874 | 4305296 | 35kV康驿变电站
10kV康北线 | 10kV康北线后刘#3台架变 | 47669688 | 9616bee0bfa94447b3b7398ca30f09f45868120888 | 400 | 17.824 | 337.824 | 22 | 315.824 | 06M00000036823433 | 158070272 | 35kV康驿变电站
10kV康北线 | 麻窝三号 | 44850020 | 4936ed10960941a7946da552f04729ed5685914926 | 200 | 7.056 | 167.056 | 0 | 167.056 | 06M00000015366994 | 4273545 | 35kV康驿变电站
10kV康北线 | 10kV康北线小邵6号照明台区 | 48109737 | 5f9f418a7cd346de8bac733612d8bd278645088906 | 400 | 12.8 | 332.8 | 36 | 296.8 | 06M00000039044012 | 159979136 | 35kV康驿变电站
10kV康北线 | 小邵中台 | 1477035 | 800274536 | 200 | 11.344 | 171.344 | 0 | 171.344 | 06M00000800274536 | 438661 | 35kV康驿变电站
10kV康北线 | 10kV康北线前王村排灌2号台架变 | 45185117 | dd72d3cec78a1076125cd671d5015cdd72c3471992 | 50 | 0.508 | 40.508 | 0 | 40.508 | 06M00000016965826 | 4309705 | 35kV康驿变电站
10kV康北线 | 后刘照明 | 40149135 | 800272522 | 250 | 5.58 | 205.58 | 0 | 205.58 | 06M00000800272522 | 433806 | 35kV康驿变电站
10kV康北线 | 10kV康北线麻窝后高排灌7号台架变 | 45185198 | ddb446db9a8a1076125cd671d5015cddb435181bab | 100 | 0.064 | 80.064 | 0 | 80.064 | 06M00000016966040 | 4309729 | 35kV康驿变电站
10kV康北线 | 10kV康北线后刘村排灌4号台架变 | 45172583 | b9aa9886df7446e490a33e8994cbfc7f9274703105 | 50 | 0.032 | 40.032 | 0 | 40.032 | 06M00000016904995 | 4307252 | 35kV康驿变电站
10kV康北线 | 10kV康北线麻窝后高排灌1号台架变 | 45185174 | dd9f13f8d48a1076125cd671d5015cdd9f02721b53 | 100 | 0.136 | 80.136 | 0 | 80.136 | 06M00000016965963 | 4309721 | 35kV康驿变电站
10kV康北线 | 10kV康北线小邵3号 | 50876278 | de6dc8c370384f3294e74f4fe63c2dab6396398752 | 400 | 19.488 | 339.488 | 21 | 318.488 | 06M00000063454865 | 174278870 | 35kV康驿变电站
10kV康北线 | 前赵南台 | 42882730 | 800722037 | 200 | 23.408 | 183.408 | 0 | 183.408 | 06M00000800722037 | 4120292 | 35kV康驿变电站
10kV康北线 | 10kV康北线后刘#2台架变 | 47669680 | e7ca83f3447c426696f9fe9e765690971271363423 | 200 | 10.736 | 170.736 | 26 | 144.736 | 06M00000036819977 | 158070271 | 35kV康驿变电站
10kV康北线 | 李元东台 | 44093223 | 7929627f31504b3cb3bd7aa2b0ec57af5170542024 | 200 | 19.728 | 179.728 | 150 | 29.728 | 06M00000011188069 | 4208840 | 35kV康驿变电站
10kV康北线 | 10kV康北线肖庄二号 | 50868759 | d21e20345fe94aec84d00a288146c5ab6992730470 | 200 | 6.256 | 166.256 | 0 | 166.256 | 06M00000063440105 | 174258345 | 35kV康驿变电站
10kV康北线 | 10kV康北线肖庄西台 | 50881065 | 82878a2c9de846c48701aa868d6f96094793778110 | 400 | 15.552 | 335.552 | 6 | 329.552 | 06M00000063481709 | 174300075 | 35kV康驿变电站
10kV康北线 | 10kV康北线麻窝后刘排灌2号台架变 | 45185202 | dd958ad43a8a1076125cd671d5015cdd9579711b1c | 50 | 0.044 | 40.044 | 0 | 40.044 | 06M00000016965861 | 4309730 | 35kV康驿变电站
10kV康北线 | 10kV康北线麻窝后高排灌3号台架变 | 45185189 | dda7038ad08a1076125cd671d5015cdda6f1dc1b89 | 100 | 0.08 | 80.08 | 0 | 80.08 | 06M00000016965981 | 4309725 | 35kV康驿变电站
10kV康北线 | 10kV康北线颜珠排灌3号台架 | 50013911 | c1b5fa7d632d4a2690813a1a1680518d2285047958 | 100 | 0.048 | 80.048 | 0 | 80.048 | 06M00000060280697 | 4305324 | 35kV康驿变电站
10kV康北线 | 10kV康北线麻窝后高排灌5号台架变 | 45185183 | ddad3b6ef38a1076125cd671d5015cddad29b11b9f | 100 | 0.064 | 80.064 | 0 | 80.064 | 06M00000016966038 | 4309724 | 35kV康驿变电站
10kV康北线 | 10kV康北线麻窝后高排灌4号台架变 | 45185177 | ddaa0cad148a1076125cd671d5015cdda9faf51b96 | 100 | 0.048 | 80.048 | 0 | 80.048 | 06M00000016965973 | 4309722 | 35kV康驿变电站
10kV康北线 | 颜珠照明变 | 1477049 | 800366583 | 200 | 35.44 | 195.44 | 25 | 170.44 | 06M00000800366583 | 435889 | 35kV康驿变电站
10kV康北线 | 10kV康北线前赵排灌3号台架 | 50013910 | 2c4096b566fd4ef78ad146bdd8c982385762595046 | 100 | 0.088 | 80.088 | 0 | 80.088 | 06M00000060280762 | 4305317 | 35kV康驿变电站
10kV康北线 | 10kV康北线麻窝#4台区变 | 47681279 | 4a6b58a1e9b4410bb39e8301bc3a51770208712702 | 200 | 12.192 | 172.192 | 0 | 172.192 | 06M00000036821302 | 158129671 | 35kV康驿变电站
10kV康北线 | 前赵照明 | 1477063 | 800272897 | 160 | 22.8352 | 150.8352 | 0 | 150.8352 | 06M00000800272897 | 435892 | 35kV康驿变电站
10kV康北线 | 10kV康北线麻窝东台变压器 | 47892318 | 954ce5ede51d4918926ccda11c1722086256123201 | 400 | 16.16 | 336.16 | 44 | 292.16 | 06M00000038057688 | 159133126 | 35kV康驿变电站
10kV康北线 | 10kV康北线肖庄南台 | 50942803 | 1dc2eacf37114bd1b66e63e506f7dab66404956266 | 200 | 4.496 | 164.496 | 0 | 164.496 | 06M00000063675724 | 174570503 | 35kV康驿变电站
10kV康北线 | 小邵四号照明 | 44758674 | f0c174e9db6d4fddbae7af2d63fba77f8391479088 | 200 | 21.856 | 181.856 | 94 | 87.856 | 06M00000015037853 | 4267057 | 35kV康驿变电站
10kV康北线 | 10kV康北线麻窝村排灌1号台架变 | 45159110 | 4452452fd4e44c59871d08e6ebf23d771557545995 | 100 | 2.768 | 82.768 | 0 | 82.768 | 06M00000016867699 | 4305312 | 35kV康驿变电站
10kV康北线 | 10kV康北线大沟西台变照明 | 46827424 | 921565baa06d4340a39ded066a42dda67783336965 | 200 | 15.472 | 175.472 | 40 | 135.472 | 06M00000032236874 | 152226450 | 35kV康驿变电站
10kV康北线 | 刘王庄照明 | 3555635 | 800272647 | 200 | 25.584 | 185.584 | 184 | 1.584 | 06M00000800272647 | 433808 | 35kV康驿变电站
10kV康北线 | 10kV康北线小邵8号照明台区 | 48215431 | db676470fc384525ac312454a9bbbdd71524711839 | 200 | 8.976 | 168.976 | 22 | 146.976 | 06M00000039618619 | 160481762 | 35kV康驿变电站
10kV康北线 | 10kV康北线小邵2号 | 50868767 | b4dbad091ddf40a3b1f6608004b483821476012946 | 400 | 9.984 | 329.984 | 0 | 329.984 | 06M00000063447927 | 174258348 | 35kV康驿变电站
10kV康北线 | 10kV康北线小邵1号 | 50868745 | aaf94f1ef91e434bb55b0d8c175350bf5183992260 | 400 | 14.56 | 334.56 | 0 | 334.56 | 06M00000063447694 | 174258340 | 35kV康驿变电站
10kV康北线 | 10kV康北线前赵村排灌4号台架变 | 45159158 | 77931f6e68ef43408d67943b9cc9462d5788803464 | 125 | 1.04 | 101.04 | 0 | 101.04 | 06M00000036451281 | 4305321 | 35kV康驿变电站
10kV康北线 | 10kV康北线小邵东台 | 50869753 | 94bc5d01a1744dd29864875e78ee5a319950296041 | 400 | 7.712 | 327.712 | 60 | 267.712 | 06M00000063455442 | 174258675 | 35kV康驿变电站
10kV康北线 | 10kV康北线小邵10号 | 50876276 | 58df5f28b1ae445da89e12b334b918a42580167958 | 400 | 12.576 | 332.576 | 41 | 291.576 | 06M00000063460158 | 174278869 | 35kV康驿变电站
10kV康北线 | 10kV康北线肖庄三号 | 46038070 | b62f5c92ddf3495abb6cfc453e66edbe8084098295 | 160 | 8.1536 | 136.1536 | 0 | 136.1536 | 06M00000027560335 | 31856975 | 35kV康驿变电站
10kV康北线 | 10kV康北线李园#3变 | 47670982 | 28fb0d13b14649b6ae23587ef39017289363264785 | 400 | 11.296 | 331.296 | 31 | 300.296 | 06M00000036822001 | 158070424 | 35kV康驿变电站
10kV康北线 | 10kV康北线后刘村排灌1号台架变 | 45159068 | 30534c169b874150b8b735b3471725836043749947 | 100 | 0.088 | 80.088 | 0 | 80.088 | 06M00000016867701 | 4305304 | 35kV康驿变电站
10kV康北线 | 小邵西台 | 1478228 | 800558550 | 200 | 15.792 | 175.792 | 0 | 175.792 | 06M00000800558550 | 436314 | 35kV康驿变电站
10kV康达线 | 10kV康直线康中村 | 46595793 | 7c17c5d191be41c39668ce07ea4552aa1491421068 | 200 | 33.696 | 193.696 | 0 | 193.696 | 06M00000030210427 | 117126010 | 35kV康驿变电站
10kV康达线 | 10kV康直线康中五号 | 47072489 | b6e4f9dcb93e47f8aa42afa7e530e9757411854298 | 400 | 20.672 | 340.672 | 119 | 221.672 | 06M00000034218018 | 157018581 | 35kV康驿变电站
10kV康达线 | 康中西台配变 | 50279973 | 800518606 | 400 | 15.712 | 335.712 | 0 | 335.712 | 06M00000800518606 | 170336759 | 35kV康驿变电站
10kV康达线 | 10kV康南线康中社区3号照明配变 | 50279967 | a7e524516f3842a9b63790e8d290022b4549724441 | 500 | 1.96 | 401.96 | 0 | 401.96 | 06M00000039645971 | 170336757 | 35kV康驿变电站
10kV康达线 | 10kV康直线康南村 | 46554402 | dc11b8670ddc4ab887fcfed71aefb5989980691370 | 200 | 18.848 | 178.848 | 55 | 123.848 | 06M00000030221378 | 113153185 | 35kV康驿变电站
10kV康达线 | 10kV康直线康南村8号照明台区 | 48198330 | 1e4c9dca038f454fa5f8ba8ccb0b75ba9337741854 | 400 | 16.032 | 336.032 | 0 | 336.032 | 06M00000039501893 | 160370983 | 35kV康驿变电站
10kV康达线 | 康驿镇政府 | 1477032 | 800728381 | 315 | 32.4576 | 284.4576 | 0 | 284.4576 | 06M00000800728381 | 435887 | 35kV康驿变电站
10kV康达线 | 康南南台 | 44220011 | ed517b459d754bfc9cdb10d7441fb5d60602000912 | 400 | 108.224 | 428.224 | 0 | 428.224 | 06M00000011930014 | 4217933 | 35kV康驿变电站
10kV康达线 | 康中社区1号照明箱变配电变压器 | 50287435 | ca73e6e68e5d4675a6c11c0bb60838a28907842258 | 500 | 10.04 | 410.04 | 0 | 410.04 | 06M00000061057458 | 170336806 | 35kV康驿变电站
10kV康达线 | 10kV康直线康南村7号照明台区 | 48198321 | da3d6f7fd73e400f997c04dce3033c3c7889085720 | 400 | 10.24 | 330.24 | 0 | 330.24 | 06M00000039501891 | 160370982 | 35kV康驿变电站
10kV康达线 | 康南东台照明 | 1478494 | 800322922 | 400 | 47.168 | 367.168 | 0 | 367.168 | 06M00000800322922 | 437899 | 35kV康驿变电站
10kV康达线 | 10kV康直线康南线5号照明台变 | 48108283 | 2a7bffbf0f0641be9999a7fae4eba1434789752723 | 400 | 5.408 | 325.408 | 0 | 325.408 | 06M00000038531635 | 159979000 | 35kV康驿变电站
10kV康达线 | 康南西台 | 1477033 | 800562480 | 400 | 63.072 | 383.072 | 25 | 358.072 | 06M00000800562480 | 437356 | 35kV康驿变电站
10kV康达线 | 10kV康直线康南村6号照明台区 | 48198318 | dbae599f6c3d448c83e766a86ced84483988201830 | 400 | 17.888 | 337.888 | 0 | 337.888 | 06M00000039501889 | 160370981 | 35kV康驿变电站
10kV康达线 | 康中三号 | 45373037 | efc5c629b5cb4571a65e2eff87888f2a9564635679 | 200 | 17.36 | 177.36 | 148 | 29.36 | 06M00000018170442 | 4330822 | 35kV康驿变电站
10kV康达线 | 10kV康南线康中社区4号照明配变 | 48249283 | 96e4c5d925354f4d95eb89c78fa0f1dd1266820927 | 500 | 3.44 | 403.44 | 0 | 403.44 | 06M00000039645953 | 160615358 | 35kV康驿变电站
10kV康达线 | 康中社区2号照明箱变1配电变压器 | 50287473 | 03accdec94954dab956034e96d0948723167728855 | 500 | 3 | 403 | 0 | 403 | 06M00000061057489 | 170336807 | 35kV康驿变电站
10kV康东线 | 大唐中照明 | 1477054 | 800317401 | 100 | 5.272 | 85.272 | 31 | 54.272 | 06M00000800317401 | 437359 | 35kV康驿变电站
10kV康东线 | 10kV康东线辛庄村照明 | 47972187 | 4248bb6c0e75437ea8431d152b06557e3580238851 | 400 | 21.696 | 341.696 | 132 | 209.696 | 06M00000038427816 | 159387944 | 35kV康驿变电站
10kV康东线 | 10kV康东线李集7号台变照明 | 47657514 | 6a72f4fb78e1490fa75adae97ff13d864088221059 | 400 | 15.04 | 335.04 | 0 | 335.04 | 06M00000036950673 | 158034469 | 35kV康驿变电站
10kV康东线 | 大唐西东台照明 | 42341539 | 800710686 | 200 | 26.4 | 186.4 | 6 | 180.4 | 06M00000800710686 | 4093548 | 35kV康驿变电站
10kV康东线 | 10kV康东线解庄排灌2号台架变 | 45185126 | dd7a24890e8a1076125cd671d5015cdd7a13cf19ee | 50 | 0.6 | 40.6 | 0 | 40.6 | 06M00000016965832 | 4309708 | 35kV康驿变电站
10kV康东线 | 10kV康东线解庄排灌1号台架变 | 45185129 | dd75be688c8a1076125cd671d5015cdd75add319aa | 100 | 0.064 | 80.064 | 0 | 80.064 | 06M00000016965829 | 4309709 | 35kV康驿变电站
10kV康东线 | 东凡南台 | 42229382 | 800704734 | 400 | 31.328 | 351.328 | 0 | 351.328 | 06M00000800704734 | 800704731 | 35kV康驿变电站
10kV康东线 | 大唐中北台照明 | 42341607 | 800710684 | 400 | 25.152 | 345.152 | 386 | -40.848 | 06M00000800710684 | 4093554 | 35kV康驿变电站
10kV康东线 | 10kV康东线辛庄北台区 | 47689412 | f4c50ee45bac4c0d8cc7afab48d252e34485836466 | 400 | 15.168 | 335.168 | 76 | 259.168 | 06M00000036973671 | 158163312 | 35kV康驿变电站
10kV康东线 | 10kV康东线东唐阳5号照明 | 47983348 | f3dd4b67d9a441de96658976739f526b4306962815 | 400 | 4.864 | 324.864 | 27 | 297.864 | 06M00000038480754 | 159388144 | 35kV康驿变电站
10kV康东线 | 10kV康东线解庄照明5号 | 49187344 | 9fb1b2dd2f274870a613b20ba4a43ec87258636364 | 400 | 0.768 | 320.768 | 16.5 | 304.268 | 06M00000055112887 | 164582638 | 35kV康驿变电站
10kV康东线 | 西唐阳东台 | 44061190 | 2131f8a402b24aa483b8efca5469aff01666193925 | 400 | 14.432 | 334.432 | 22 | 312.432 | 06M00000011099966 | 4205912 | 35kV康驿变电站
10kV康东线 | 东唐阳照明 | 1477050 | 800318690 | 160 | 5.3248 | 133.3248 | 0 | 133.3248 | 06M00000800318690 | 437358 | 35kV康驿变电站
10kV康东线 | 康庄照明 | 1477047 | 800307777 | 200 | 15.424 | 175.424 | 33 | 142.424 | 06M00000800307777 | 435888 | 35kV康驿变电站
10kV康东线 | 10kV康东线康庄三号 | 46038046 | 8a8b33f9daa54291a61f56e531c79a0d4464951834 | 200 | 24.576 | 184.576 | 16 | 168.576 | 06M00000027563514 | 31856972 | 35kV康驿变电站
10kV康东线 | 西凡照明 | 1476450 | 800566649 | 125 | 19.42 | 119.42 | 0 | 119.42 | 06M00000800566649 | 438465 | 35kV康驿变电站
10kV康东线 | 10kV康东线西唐阳南台 | 48795970 | 0c2f803900574cc5b9eb34dd89226f787491658245 | 400 | 19.872 | 339.872 | 0 | 339.872 | 06M00000041941501 | 162754328 | 35kV康驿变电站
10kV康东线 | 10kV康东线薛庙村排灌1号台架变 | 45137151 | 329b5439e0e440ef81237cba63fc7cf95064891046 | 100 | 1 | 81 | 0 | 81 | 06M00000016731244 | 4302058 | 35kV康驿变电站
10kV康东线 | 东凡照明 | 1476516 | 800309472 | 250 | 16.86 | 216.86 | 38 | 178.86 | 06M00000800309472 | 435515 | 35kV康驿变电站
10kV康东线 | 东唐阳三号照明 | 44735563 | 0fabfd4b158842fb9af96f6a60d83ba68385407239 | 200 | 9.008 | 169.008 | 0 | 169.008 | 06M00000014948706 | 4264987 | 35kV康驿变电站
10kV康东线 | 10kV康东线薛庙四号 | 47072029 | 9e9e88842789428b8032cceb0c46c44e1258482880 | 200 | 9.36 | 169.36 | 18 | 151.36 | 06M00000034203509 | 157018532 | 35kV康驿变电站
10kV康东线 | 10kV康东线解庄排灌3号台架变 | 45185132 | dd7cef69198a1076125cd671d5015cdd7cdea11a07 | 50 | 0 | 40 | 0 | 40 | 06M00000016965750 | 4309710 | 35kV康驿变电站
10kV康东线 | 10kV康东线西唐阳2号 | 51093546 | ebc295b1140d4a71aa31740cfbb655b58396869646 | 400 | 13.888 | 333.888 | 47 | 286.888 | 06M00000064120779 | 175262729 | 35kV康驿变电站
10kV康东线 | 10kV康东线康庄村排灌1号台架变 | 45172439 | 6ec206555560429d8145102c56ce9c0e5640876716 | 100 | 0.536 | 80.536 | 0 | 80.536 | 06M00000016904138 | 4307242 | 35kV康驿变电站
10kV康东线 | 大唐西南照明 | 42341469 | 800710699 | 200 | 9.28 | 169.28 | 18 | 151.28 | 06M00000800710699 | 4093540 | 35kV康驿变电站
10kV康东线 | 10kV康东线薛庙三号 | 47072034 | 2e515f5d14b6420c996cdc1c2eecad583757107899 | 200 | 15.424 | 175.424 | 12 | 163.424 | 06M00000034203513 | 157018533 | 35kV康驿变电站
10kV康东线 | 西唐北台照明 | 1476521 | 800315254 | 200 | 5.984 | 165.984 | 22 | 143.984 | 06M00000800315254 | 438628 | 35kV康驿变电站
10kV康东线 | 大唐东村 | 1477051 | 800317969 | 125 | 11.84 | 111.84 | 44 | 67.84 | 06M00000800317969 | 433805 | 35kV康驿变电站
10kV康东线 | 10kV康东线辛庄3号照明 | 47972198 | fc376ccc6c034ad6a60a3b658bff20fa3274489724 | 400 | 14.816 | 334.816 | 94 | 240.816 | 06M00000038436654 | 159387946 | 35kV康驿变电站
10kV康东线 | 大唐西照明 | 1477045 | 800313727 | 315 | 20.8404 | 272.8404 | 41 | 231.8404 | 06M00000800313727 | 435579 | 35kV康驿变电站
10kV康东线 | 西凡北台照明 | 44201226 | abd17cf0a775420883873c10f1bb40aa5654378513 | 200 | 11.44 | 171.44 | 39 | 132.44 | 06M00000011888453 | 4215703 | 35kV康驿变电站
10kV康东线 | 大唐东西台照明 | 42341638 | 800710685 | 400 | 18.176 | 338.176 | 0 | 338.176 | 06M00000800710685 | 4093556 | 35kV康驿变电站
10kV康东线 | 10kV康东线康庄4号台变照明 | 47574636 | cbf23f12a71b44f8bf2f55be5c3e4dbd8650970400 | 200 | 22.528 | 182.528 | 47 | 135.528 | 06M00000036323733 | 157726819 | 35kV康驿变电站
10kV康东线 | 10kV康东线康庄排灌2号台架变 | 45185135 | dd8069efe28a1076125cd671d5015cdd8059081a33 | 100 | 0 | 80 | 0 | 80 | 06M00000016965837 | 4309711 | 35kV康驿变电站
10kV康东线 | 解庄南台照明 | 42283419 | 800708656 | 200 | 22.176 | 182.176 | 0 | 182.176 | 06M00000800708656 | 4090167 | 35kV康驿变电站
10kV康东线 | 解庄照明 | 1476300 | 800518227 | 250 | 5.58 | 205.58 | 0 | 205.58 | 06M00000800518227 | 436756 | 35kV康驿变电站
10kV康东线 | 10kV康宋线金街村排灌2号台架变 | 45172235 | ff681077dce44e0d95a6ae8abf747e880058345317 | 50 | 0 | 40 | 0 | 40 | 06M00000016903476 | 4307200 | 35kV康驿变电站
10kV康东线 | 10kV康东线解庄照明6号 | 49187348 | 3e2ffcc8e90b45e1b24eae46e787380e0933839606 | 400 | 8.704 | 328.704 | 0 | 328.704 | 06M00000055112889 | 164582639 | 35kV康驿变电站
10kV康东线 | 10kV康东线李集西南 | 46038065 | 0e535a744d2f4cd78dd0217588b20bd27142138376 | 125 | 3.43 | 103.43 | 26 | 77.43 | 06M00000027564589 | 31856974 | 35kV康驿变电站
10kV康东线 | 10kV康东线李集东台 | 48795988 | da98b865a6474bad964611bb11f1ccde1395829277 | 400 | 28.96 | 348.96 | 40 | 308.96 | 06M00000041962884 | 162754329 | 35kV康驿变电站
10kV康东线 | 东唐阳一号照明 | 44735734 | aff60b6aecb64b6d949652ea262e3e562564705271 | 200 | 17.424 | 177.424 | 0 | 177.424 | 06M00000014948708 | 4265021 | 35kV康驿变电站
10kV康东线 | 10kV康东线东凡3号台变照明 | 47659250 | a5a16611a6e240ceb19f981cbe2728df1124605052 | 200 | 6.08 | 166.08 | 0 | 166.08 | 06M00000036467242 | 158045939 | 35kV康驿变电站
10kV康东线 | 10kV康东线西唐阳东台 | 49543255 | 056e6ef9cdac477ca6c6072278fbf2f28603471989 | 200 | 11.584 | 171.584 | 0 | 171.584 | 06M00000057277692 | 166533486 | 35kV康驿变电站
10kV康东线 | 薛庙照明 | 1476514 | 800307910 | 160 | 20.7232 | 148.7232 | 0 | 148.7232 | 06M00000800307910 | 435112 | 35kV康驿变电站
10kV康东线 | 10kV康东线李集6号台变照明 | 47656039 | bed412e2c4db4403b42385a8f973a0195653214028 | 400 | 25.664 | 345.664 | 44 | 301.664 | 06M00000036443544 | 158029348 | 35kV康驿变电站
10kV康东线 | 李集西台 | 1477042 | 800307165 | 400 | 23.424 | 343.424 | 16 | 327.424 | 06M00000800307165 | 433157 | 35kV康驿变电站
10kV康东线 | 10kV康宋线金街村排灌1号台架变 | 45172145 | c894c8e2aa43465caf9ebb89dab3fd1b3075093334 | 100 | 0.064 | 80.064 | 0 | 80.064 | 06M00000016903414 | 4307190 | 35kV康驿变电站
10kV康东线 | 10kV康东线解庄照明4号 | 49187337 | 7d9a5459bd1c4aa1a4d094385322b6285025832969 | 400 | 6.176 | 326.176 | 0 | 326.176 | 06M00000055112885 | 164582637 | 35kV康驿变电站
10kV康东线 | 李集东南台照明 | 43374603 | 6f9a48f40f8a107612506aeae801506f9a3d8b0e3f | 160 | 14.2976 | 142.2976 | 0 | 142.2976 | 06M00000000521841 | 4157143 | 35kV康驿变电站
10kV康东线 | 10kV康东线西凡3号台变照明 | 47574648 | 04f5ebe21925487381f5db16f2d042ac3117527661 | 200 | 5.632 | 165.632 | 29 | 136.632 | 06M00000036323691 | 157726821 | 35kV康驿变电站
10kV康东线 | 薛庙东台照明 | 44201296 | 458f03b0af04482ca08a39a7b7705f7c2200436889 | 200 | 11.344 | 171.344 | 0 | 171.344 | 06M00000011888455 | 4215707 | 35kV康驿变电站
10kV康东线 | 10kV康东线西唐阳1号 | 51093551 | 08e3ed7a68f04320ae895d3904e89d164252145171 | 400 | 4.8 | 324.8 | 24 | 300.8 | 06M00000064120797 | 175262739 | 35kV康驿变电站
10kV康东线 | 康庄北台 | 41134182 | 800727682 | 200 | 29.04 | 189.04 | 34 | 155.04 | 06M00000800727682 | 1041916 | 35kV康驿变电站
10kV康东线 | 10kV康东线东凡5号台变照明 | 47659273 | 8c652f18aad8493f82f8fdc4a85b77508028483099 | 200 | 12.72 | 172.72 | 0 | 172.72 | 06M00000036465495 | 158045945 | 35kV康驿变电站
10kV康东线 | 李集照明三 | 43242812 | 67b622f81a8a0c76104f646178014f67b61b7108b6 | 200 | 23.84 | 183.84 | 0 | 183.84 | 06M00000000126168 | 4144492 | 35kV康驿变电站
10kV康东线 | 10kV康东线康庄排灌3号台架变 | 45185154 | dd83fa45018a1076125cd671d5015cdd83e9011ae5 | 50 | 0.564 | 40.564 | 0 | 40.564 | 06M00000016965878 | 4309716 | 35kV康驿变电站
10kV康东线 | 解庄北台公变 | 43812788 | bb4ba56bd419463b842423a29e4baf512047369989 | 400 | 13.568 | 333.568 | 64 | 269.568 | 06M00000010284733 | 4188652 | 35kV康驿变电站
10kV康东线 | 东唐阳二号照明 | 44735800 | 0c673eed034946118e827b40666df3102230974015 | 200 | 11.6 | 171.6 | 0 | 171.6 | 06M00000014950141 | 4265033 | 35kV康驿变电站
10kV康东线 | 10kV康东线薛庙排灌2号台架变 | 45185209 | dda1f0f5028a1076125cd671d5015cdda1df5b1b71 | 100 | 0 | 80 | 0 | 80 | 06M00000016965965 | 4309732 | 35kV康驿变电站
10kV康东线 | 10kV康东线东凡4号台变照明 | 47659261 | 8b18ddb653eb44c5adaddb56c30c9d594240004652 | 200 | 13.568 | 173.568 | 0 | 173.568 | 06M00000036466867 | 158045942 | 35kV康驿变电站
10kV康东线 | 10kV康东线李集8号台变照明 | 47656059 | bd8ebe5517e64c2aa377e5beee378b337768202801 | 400 | 26.752 | 346.752 | 0 | 346.752 | 06M00000036463972 | 158029428 | 35kV康驿变电站
10kV康东线 | 西唐阳西台 | 44061159 | e094de57320f4eea81db0e97385510031387842368 | 400 | 11.776 | 331.776 | 41.5 | 290.276 | 06M00000011099968 | 4205909 | 35kV康驿变电站
10kV康南线 | 10kV康南线范街排灌3号台架 | 50013914 | ef2b1c41446846cd8cec7a8218c0992d6921086433 | 160 | 0 | 128 | 0 | 128 | 06M00000060281932 | 4309720 | 35kV康驿变电站
10kV康南线 | 三十里铺南照明 | 1477132 | 800518252 | 400 | 46.336 | 366.336 | 54 | 312.336 | 06M00000800518252 | 438673 | 35kV康驿变电站
10kV康南线 | 前石西台照明 | 40999571 | 800648501 | 200 | 32.416 | 192.416 | 26 | 166.416 | 06M00000800648501 | 1034796 | 35kV康驿变电站
10kV康南线 | 后石照明 | 1477112 | 800323027 | 200 | 16.72 | 176.72 | 54 | 122.72 | 06M00000800323027 | 436297 | 35kV康驿变电站
10kV康南线 | 高庄照明 | 1477126 | 800338040 | 315 | 52.8444 | 304.8444 | 0 | 304.8444 | 06M00000800338040 | 433815 | 35kV康驿变电站
10kV康南线 | 10kV康南线后石二号照明 | 46470146 | 9b16067a849d4dce9cdf512546f633f03367291623 | 200 | 20.752 | 180.752 | 68 | 112.752 | 06M00000029929430 | 100498662 | 35kV康驿变电站
10kV康南线 | 10kV康南线高庄村西 | 46658143 | 733fecac72d94851a14603eaf365efbf2404694197 | 200 | 6.336 | 166.336 | 0 | 166.336 | 06M00000031081499 | 130421866 | 35kV康驿变电站
10kV康南线 | 上岗照明 | 44057987 | 6f05c476b1194f5a81c9914aee05f20d2752727133 | 400 | 29.696 | 349.696 | 109 | 240.696 | 06M00000011094063 | 4205741 | 35kV康驿变电站
10kV康南线 | 三十里铺北二 | 44219852 | 9a9091c8796242be9a174f7f6af2918b4944320106 | 160 | 15.3984 | 143.3984 | 0 | 143.3984 | 06M00000011930053 | 4217915 | 35kV康驿变电站
10kV康南线 | 王堂东台 | 42299822 | 800708663 | 400 | 28.864 | 348.864 | 120 | 228.864 | 06M00000800708663 | 4091130 | 35kV康驿变电站
10kV康南线 | 10kV康南线高庄村东 | 46658159 | 1a70df20bb2942eab980651e3967f7528353470145 | 200 | 12.32 | 172.32 | 0 | 172.32 | 06M00000031083329 | 130421878 | 35kV康驿变电站
10kV康南线 | 秦街照明 | 1477133 | 800322014 | 160 | 14.1312 | 142.1312 | 0 | 142.1312 | 06M00000800322014 | 434706 | 35kV康驿变电站
10kV康南线 | 三十里铺西二 | 44219987 | 44379423d72c4605ac220f4059aca7182812346154 | 160 | 7.9872 | 135.9872 | 117 | 18.9872 | 06M00000011930051 | 4217928 | 35kV康驿变电站
10kV康南线 | 李庄照明 | 1477135 | 800344838 | 250 | 19.34 | 219.34 | 28 | 191.34 | 06M00000800344838 | 438674 | 35kV康驿变电站
10kV康南线 | 范街东台照明 | 42558644 | 800717271 | 200 | 17.392 | 177.392 | 64 | 113.392 | 06M00000800717271 | 4111249 | 35kV康驿变电站
10kV康南线 | 庙东西台 | 43883998 | ae1be8a231db4d7fb2b96ca17f7f7fd12473675550 | 200 | 7.52 | 167.52 | 19 | 148.52 | 06M00000010570466 | 4192964 | 35kV康驿变电站
10kV康南线 | 10kV康南线庙东村照明台区 | 47982174 | 30d450a8f9a64356bc647e106bf05d459824518338 | 400 | 17.888 | 337.888 | 135 | 202.888 | 06M00000038402834 | 159388065 | 35kV康驿变电站
10kV康南线 | 10kV康南线蒋街西台 | 48126717 | e37716a3d5974039b0225c0909784dd27604776852 | 200 | 6.016 | 166.016 | 0 | 166.016 | 06M00000039086537 | 160122144 | 35kV康驿变电站
10kV康南线 | 10kV康南线三十里铺5号台变照明 | 47590031 | e58554dae40d4581be56f5f3193fef922276435379 | 400 | 41.088 | 361.088 | 0 | 361.088 | 06M00000036440027 | 157780850 | 35kV康驿变电站
10kV康南线 | 10kV康南线寨子号照明 | 48109722 | 6f48bec5123f42d299a2857b625c389b7412696784 | 200 | 9.408 | 169.408 | 34 | 135.408 | 06M00000038913807 | 159979133 | 35kV康驿变电站
10kV康南线 | 10kV康南线蒋街村中台 | 48108765 | 321cea2a22724705bc864dea6f9cc8356455040239 | 400 | 15.552 | 335.552 | 155 | 180.552 | 06M00000039031889 | 159979050 | 35kV康驿变电站
10kV康南线 | 郑楼照明 | 1477142 | 800590463 | 100 | 11.24 | 91.24 | 0 | 91.24 | 06M00000800590463 | 434708 | 35kV康驿变电站
10kV康南线 | 秦街西台 | 46020910 | 43af23947869407a97e5ae7153de22629900553308 | 400 | 31.52 | 351.52 | 63 | 288.52 | 06M00000027367617 | 4047994 | 35kV康驿变电站
10kV康南线 | 10kV康南线范街排灌2号台架变 | 45185167 | dd8a9daaa78a1076125cd671d5015cdd8a8c5a1afa | 100 | 0 | 80 | 0 | 80 | 06M00000016965840 | 4309719 | 35kV康驿变电站
10kV康南线 | 10kV康南线秦街3台变照明 | 46916415 | b04c5ce9a8164e42a08e22f43137c8b92412289857 | 200 | 25.184 | 185.184 | 54 | 131.184 | 06M00000032941677 | 156917231 | 35kV康驿变电站
10kV康南线 | 前石照明 | 1477144 | 800322715 | 160 | 30.5024 | 158.5024 | 0 | 158.5024 | 06M00000800322715 | 437136 | 35kV康驿变电站
10kV康南线 | 10kV康南线范街三号 | 46091770 | 8a32edb065534d67a71e33f762f8788d0577060348 | 200 | 24.048 | 184.048 | 0 | 184.048 | 06M00000028082592 | 40381154 | 35kV康驿变电站
10kV康南线 | 三十里铺西台照明 | 1478549 | 800341187 | 400 | 72.096 | 392.096 | 22 | 370.096 | 06M00000800341187 | 438605 | 35kV康驿变电站
10kV康南线 | 10kV康南线范街排灌4号台架变 | 45185163 | dd90c6a1dd8a1076125cd671d5015cdd90b5441b11 | 100 | 0.112 | 80.112 | 0 | 80.112 | 06M00000016965859 | 4309718 | 35kV康驿变电站
10kV康南线 | 10kV康南线范街排灌1号台架变 | 45185158 | dd875815f48a1076125cd671d5015cdd8746c91af2 | 50 | 1.152 | 41.152 | 0 | 41.152 | 06M00000016965858 | 4309717 | 35kV康驿变电站
10kV康南线 | 李庄东台 | 44057927 | dbdf54cff4934a73829556b916f68ee74163056764 | 200 | 33.792 | 193.792 | 0 | 193.792 | 06M00000011093848 | 4205740 | 35kV康驿变电站
10kV康南线 | 高庄东台照明 | 42233071 | 800705165 | 160 | 11.1232 | 139.1232 | 0 | 139.1232 | 06M00000800705165 | 800705165 | 35kV康驿变电站
10kV康南线 | 范街照明 | 1476619 | 800340643 | 160 | 18.4064 | 146.4064 | 28 | 118.4064 | 06M00000800340643 | 438307 | 35kV康驿变电站
10kV康宋线 | 曾堂中台台架 | 44304865 | 72ed265aea4f4408bd9baaa1fde2428c3154532985 | 200 | 16.976 | 176.976 | 0 | 176.976 | 06M00000012230203 | 4226657 | 35kV康驿变电站
10kV康宋线 | 10kV康宋线后徐东台照明配电变压器 | 46069116 | 62ad24f5993443dd96e2c83c8d2d21696542781197 | 400 | 11.872 | 331.872 | 21 | 310.872 | 06M00000028012202 | 39858525 | 35kV康驿变电站
10kV康宋线 | 万庄照明 | 1477159 | 800289892 | 200 | 13.344 | 173.344 | 0 | 173.344 | 06M00000800289892 | 438679 | 35kV康驿变电站
10kV康宋线 | 宋庄照明 | 1477166 | 800288142 | 200 | 19.28 | 179.28 | 0 | 179.28 | 06M00000800288142 | 536970 | 35kV康驿变电站
10kV康宋线 | 10kV康宋线前徐四号 | 46091766 | 9e30039ad1144afe8933800f39cd142e8481457782 | 200 | 11.632 | 171.632 | 0 | 171.632 | 06M00000028083006 | 40381153 | 35kV康驿变电站
10kV康宋线 | 万庄西台 | 50279996 | e5a60ead43524f19b176922587d123626408668688 | 125 | 19.39 | 119.39 | 117 | 2.39 | 06M00000011809880 | 170336761 | 35kV康驿变电站
10kV康宋线 | 曾堂西南照明 | 42088384 | 800699114 | 200 | 4.848 | 164.848 | 0 | 164.848 | 06M00000800699114 | 800699113 | 35kV康驿变电站
10kV康宋线 | 10kV康宋线曾堂3号台变照明 | 47568353 | b2d7cb86e345415faa696153ab7e29a19051628339 | 400 | 8.512 | 328.512 | 0 | 328.512 | 06M00000036324033 | 157712009 | 35kV康驿变电站
10kV康宋线 | 张街照明 | 1477080 | 800563906 | 100 | 12.424 | 92.424 | 0 | 92.424 | 06M00000800563906 | 435894 | 35kV康驿变电站
10kV康宋线 | 10kV康宋线陈街3照明 | 47972207 | 08355bcfcd544c4bad0792df819129981804186963 | 400 | 15.104 | 335.104 | 87 | 248.104 | 06M00000038426870 | 159387948 | 35kV康驿变电站
10kV康宋线 | 10kV康宋线后徐1号台区 | 48315755 | 1eeb00769b274f2c9f5928ba25a9af140925305706 | 400 | 30.336 | 350.336 | 55 | 295.336 | 06M00000040089748 | 161153789 | 35kV康驿变电站
10kV康宋线 | 徐海北台 | 43884308 | 867811aaddc6420da105f7ae93e3e40c3422637708 | 200 | 20.688 | 180.688 | 65 | 115.688 | 06M00000010581260 | 4192985 | 35kV康驿变电站
10kV康宋线 | 曾堂照明 | 1477165 | 800287286 | 315 | 38.5812 | 290.5812 | 82 | 208.5812 | 06M00000800287286 | 433818 | 35kV康驿变电站
10kV康宋线 | 10kV康宋线陈街东台照明 | 47972177 | b8c2f13ee8cf4d17b640cd1a971d4ace0207891207 | 400 | 13.76 | 333.76 | 0 | 333.76 | 06M00000038428327 | 159387939 | 35kV康驿变电站
10kV康宋线 | 徐海照明 | 1477157 | 800290076 | 200 | 30.592 | 190.592 | 135 | 55.592 | 06M00000800290076 | 434338 | 35kV康驿变电站
10kV康宋线 | 金街照明 | 44162741 | a60eb83829b349b088f2f61773c315a83126953410 | 200 | 30.256 | 190.256 | 142 | 48.256 | 06M00000011792005 | 4212720 | 35kV康驿变电站
10kV康宋线 | 10kV康宋线金街4台变照明 | 46827461 | fe272a25731e49ccb53793208fc0c1696974782615 | 200 | 6.688 | 166.688 | 0 | 166.688 | 06M00000032164936 | 152249333 | 35kV康驿变电站
10kV康宋线 | 金街西 | 1477100 | 800292823 | 250 | 34.62 | 234.62 | 59 | 175.62 | 06M00000800292823 | 438666 | 35kV康驿变电站
10kV康宋线 | 10kV康宋线后徐三号 | 47083412 | e80bd5dbf9df43b8831d4b7c3845c8e65957931954 | 200 | 14.496 | 174.496 | 23 | 151.496 | 06M00000034261778 | 157020369 | 35kV康驿变电站
10kV康宋线 | 10kV康宋线前徐西台 | 48824662 | d986c8d0a8a84f72a0d12956ca516bde7707726987 | 400 | 14.848 | 334.848 | 76 | 258.848 | 06M00000044694813 | 162754725 | 35kV康驿变电站
10kV康宋线 | 前徐北台照明变压器 | 49773845 | 49c7b03c667c45c5af726f6708fdef583757824010 | 200 | 3.632 | 163.632 | 29 | 134.632 | 06M00000011116580 | 167530293 | 35kV康驿变电站
10kV康宋线 | 宋庄中台 | 42112714 | 800700108 | 200 | 28.88 | 188.88 | 0 | 188.88 | 06M00000800700108 | 800700108 | 35kV康驿变电站
10kV康宋线 | 金街东 | 1478449 | 800293315 | 125 | 14.03 | 114.03 | 84 | 30.03 | 06M00000800293315 | 433562 | 35kV康驿变电站
10kV康宋线 | 前徐村西照明 | 49773847 | 800717269 | 200 | 16.464 | 176.464 | 64 | 112.464 | 06M00000800717269 | 4109634 | 35kV康驿变电站
10kV康宋线 | 董庄东台 | 44304900 | 65f5520c4994430ca21ab555e9d0f6a66127639959 | 200 | 21.776 | 181.776 | 0 | 181.776 | 06M00000012221372 | 4226658 | 35kV康驿变电站
10kV康宋线 | 10kV康宋线黄庄村照明配电变压器 | 46069111 | 4666c17d25ff454180ce58d141a64fc52409081265 | 400 | 40.448 | 360.448 | 228 | 132.448 | 06M00000028012129 | 39858523 | 35kV康驿变电站
10kV康宋线 | 董庄照明 | 1477077 | 800286979 | 200 | 8.256 | 168.256 | 27 | 141.256 | 06M00000800286979 | 438663 | 35kV康驿变电站
10kV康宋线 | 后徐西台照明 | 1477163 | 800289067 | 250 | 8.98 | 208.98 | 0 | 208.98 | 06M00000800289067 | 437370 | 35kV康驿变电站
10kV康宋线 | 曾堂闫庄 | 42007751 | 800695234 | 200 | 16.864 | 176.864 | 26 | 150.864 | 06M00000800695234 | 800695233 | 35kV康驿变电站
10kV康宋线 | 10kV康宋线曾堂东台 | 46950858 | 940b8c37b2044bc7b76305199e56f3253346294592 | 125 | 5.63 | 105.63 | 0 | 105.63 | 06M00000033301485 | 157009373 | 35kV康驿变电站
10kV康宋线 | 周庄照明 | 1477079 | 800519378 | 125 | 13.99 | 113.99 | 17 | 96.99 | 06M00000800519378 | 434702 | 35kV康驿变电站
10kV康宋线 | 10kV康宋线陈街北台照明 | 47972180 | 33c2fbe4263e4bc3ad359235c94b4d7c9737002440 | 400 | 16.224 | 336.224 | 0 | 336.224 | 06M00000038428268 | 159387941 | 35kV康驿变电站
10kV康宋线 | 10kV康宋线金街3台变照明 | 46827436 | 4ab02cd2198244488a06f007b80c75067220706966 | 200 | 17.424 | 177.424 | 24 | 153.424 | 06M00000032170038 | 152232789 | 35kV康驿变电站
10kV康宋线 | 10kV康宋线周庄二号 | 46076060 | 17b666ffa515482e858fa25b4e79e6874682444116 | 200 | 17.2 | 177.2 | 94 | 83.2 | 06M00000028023979 | 39858592 | 35kV康驿变电站
10kV康宋线 | 10kV康宋线黄庄2号 | 47071988 | fc4ac0e033b946e69ef2bd765bc918ac7847669221 | 200 | 9.488 | 169.488 | 20 | 149.488 | 06M00000034203518 | 157018526 | 35kV康驿变电站
10kV康宋线 | 10kV康宋线张街照明二 | 46069096 | 5d3274f02dd44490ae73c7d2877ab35b6687531616 | 400 | 31.584 | 351.584 | 159 | 192.584 | 06M00000028007821 | 39858521 | 35kV康驿变电站
10kV康宋线 | 前徐东台 | 1478139 | 800291835 | 200 | 31.056 | 191.056 | 193 | -1.944 | 06M00000800291835 | 437750 | 35kV康驿变电站
10kV康宋线 | 10kV康宋线曾堂闫庄 | 46554132 | b2a7384332ca4d30a1f244a04e686fb78769956632 | 200 | 15.296 | 175.296 | 46 | 129.296 | 06M00000030204316 | 113110382 | 35kV康驿变电站
10kV康西线 | 10kV康西线邵庄村排灌6号台架变 | 45152194 | 97e386c74a6640e09171dbf3562a74c92927552126 | 100 | 0 | 80 | 0 | 80 | 06M00000016829598 | 4304132 | 35kV康驿变电站
10kV康西线 | 10kV康西线水店10号照明 | 48063535 | 1485bc096951490297c69c47027511986994116427 | 400 | 13.184 | 333.184 | 21 | 312.184 | 06M00000038530480 | 159781428 | 35kV康驿变电站
10kV康西线 | 邵庄南台照明 | 42542350 | 800717290 | 200 | 12.608 | 172.608 | 38 | 134.608 | 06M00000800717290 | 4109632 | 35kV康驿变电站
10kV康西线 | 10kV康西线邵庄村排灌4号台架变 | 45152183 | f01d63c4d56045fb826ac9ef134ffb958284123758 | 100 | 0.136 | 80.136 | 0 | 80.136 | 06M00000016829594 | 4304129 | 35kV康驿变电站
10kV康西线 | 付沟东台 | 43090881 | 800730086 | 200 | 11.92 | 171.92 | 0 | 171.92 | 06M00000800730086 | 4132769 | 35kV康驿变电站
10kV康西线 | 袁庄西台台架 | 44355595 | 449d4b2c5c094f1eb652f031206b082c0658741198 | 200 | 22.144 | 182.144 | 0 | 182.144 | 06M00000012399717 | 4231891 | 35kV康驿变电站
10kV康西线 | 10kV康西线水店村排灌9号台架变 | 45139054 | 82cf6aac3a0e4e26a5ae837152b7f45b1914963269 | 50 | 0 | 40 | 0 | 40 | 06M00000016637861 | 4302346 | 35kV康驿变电站
10kV康西线 | 袁庄东台公变 | 43813010 | 39884764259d4883a3a36e45b8e766441155094307 | 200 | 6.656 | 166.656 | 0 | 166.656 | 06M00000010281657 | 4188663 | 35kV康驿变电站
10kV康西线 | 邵庄中照明 | 4968438 | 800520124 | 200 | 31.12 | 191.12 | 0 | 191.12 | 06M00000800520124 | 811629 | 35kV康驿变电站
10kV康西线 | 10kV康西线胡庄3号 | 51111633 | cf29818546d841b9a7c3b35c52d827516142114943 | 400 | 9.984 | 329.984 | 0 | 329.984 | 06M00000064167522 | 175359252 | 35kV康驿变电站
10kV康西线 | 10kV康西线水店村排灌10号台架变 | 45115464 | c0401ff02635406a8a469e2b335547f52858237150 | 100 | 0 | 80 | 0 | 80 | 06M00000016637863 | 4297638 | 35kV康驿变电站
10kV康西线 | 10kV康西线水店村排灌7号台架变 | 45150712 | 74215aacd7164896aa2201cc8ded23bd4802550603 | 100 | 0.064 | 80.064 | 0 | 80.064 | 06M00000016727873 | 4303864 | 35kV康驿变电站
10kV康西线 | 邵庄五号照明 | 44758659 | 78e1d410dfc54b519be9402deaa346040657360930 | 200 | 18.384 | 178.384 | 79 | 99.384 | 06M00000015032980 | 4267054 | 35kV康驿变电站
10kV康西线 | 10kV康西线水店9号照明 | 48072498 | db6da09f648d4b05a08f3fbb0ac8b1b55775541050 | 400 | 20.384 | 340.384 | 35 | 305.384 | 06M00000038837868 | 159781530 | 35kV康驿变电站
10kV康西线 | 英张二照明 | 42542843 | 800717296 | 200 | 20.72 | 180.72 | 0 | 180.72 | 06M00000800717296 | 4109645 | 35kV康驿变电站
10kV康西线 | 10kV康西线刘庄村北2 | 46827387 | 17c3ee634dfa4f20857b7409faf347bf9756236960 | 200 | 18.128 | 178.128 | 0 | 178.128 | 06M00000031114084 | 152212933 | 35kV康驿变电站
10kV康西线 | 苏桥南照明 | 1477102 | 800303418 | 200 | 11.536 | 171.536 | 27 | 144.536 | 06M00000800303418 | 435584 | 35kV康驿变电站
10kV康西线 | 10kV康西线水店照明3号 | 47964168 | cb6620c80a6b489991863eedada7ceef8675599637 | 400 | 26.752 | 346.752 | 168 | 178.752 | 06M00000038429049 | 159387935 | 35kV康驿变电站
10kV康西线 | 10kV康西线邵庄村排灌15号台架变 | 45154677 | 517cd6ef87cd48ef8e43f48729a498cd0259025968 | 100 | 0.088 | 80.088 | 0 | 80.088 | 06M00000016846627 | 4304534 | 35kV康驿变电站
10kV康西线 | 10kV康西线袁庄6号 | 51111627 | bb492465774141b982a1b2361720118f3658836756 | 200 | 7.136 | 167.136 | 75 | 92.136 | 06M00000064167824 | 175359234 | 35kV康驿变电站
10kV康西线 | 10kV康西线水店村排灌12号台架 | 50013912 | b33565cccc0a40649f399d1fc49ca9029143025507 | 125 | 0 | 100 | 0 | 100 | 06M00000060280141 | 4302339 | 35kV康驿变电站
10kV康西线 | 10kV康西线袁庄7号 | 51111630 | aae31c6c75d94c7c95096a7a57fe4dd84668701663 | 200 | 7.312 | 167.312 | 0 | 167.312 | 06M00000064167902 | 175359243 | 35kV康驿变电站
10kV康西线 | 10kV康西线水店村排灌2号台架变 | 45150902 | 04aa4668116a49b9b13b0a1bd12abd979013821436 | 100 | 0 | 80 | 0 | 80 | 06M00000016768784 | 4303896 | 35kV康驿变电站
10kV康西线 | 10kV庄户北台照明公变 | 43650911 | 8501e56378484304aa7fd6133ee3b2f49654719399 | 200 | 28.16 | 188.16 | 0 | 188.16 | 06M00000009870505 | 4176588 | 35kV康驿变电站
10kV康西线 | 10kV康西线水店8号照明 | 48063533 | cc659e1da5eb4d52a23be81f850ff86b9924025087 | 400 | 7.968 | 327.968 | 21 | 306.968 | 06M00000038530287 | 159781427 | 35kV康驿变电站
10kV康西线 | 10kV康西线邵庄村6号照明台区 | 48199474 | af1a1d75f53344c6b5ee28ce482d39a92880888796 | 400 | 18.56 | 338.56 | 48 | 290.56 | 06M00000039539355 | 160371046 | 35kV康驿变电站
10kV康西线 | 谭庄照明 | 1477082 | 800517055 | 400 | 26.208 | 346.208 | 103 | 243.208 | 06M00000800517055 | 434703 | 35kV康驿变电站
10kV康西线 | 10kV康西线水店6号照明 | 48072493 | 1a0734c610444129bfab30600bf46a328686175726 | 400 | 16.128 | 336.128 | 0 | 336.128 | 06M00000038837206 | 159781528 | 35kV康驿变电站
10kV康西线 | 10kV康西线刘庄村北1 | 46827361 | 26642fad144949808c7ee25aca75ff437462536728 | 200 | 10.112 | 170.112 | 0 | 170.112 | 06M00000031098860 | 152199908 | 35kV康驿变电站
10kV康西线 | 10kV康西线庄户东台照明 | 49306192 | 1ce9bcda8ec742159a098a34f286f1c55266974459 | 400 | 14.048 | 334.048 | 18 | 316.048 | 06M00000055801868 | 165207567 | 35kV康驿变电站
10kV康西线 | 10kV康西线水店照明2号 | 47964162 | c394422434c94030810cb08155f050690570314470 | 400 | 18.048 | 338.048 | 94 | 244.048 | 06M00000038428619 | 159387934 | 35kV康驿变电站
10kV康西线 | 10kV康西线寨子村排灌5号台架变 | 45150563 | 279776473fb74e099ff31d7b743fa2169985240582 | 100 | 0.048 | 80.048 | 0 | 80.048 | 06M00000016600235 | 4303828 | 35kV康驿变电站
10kV康西线 | 10kV康西线邵庄村排灌19号台架变 | 45152214 | d97337a8f4014d21931056ceebc14f1f7565533730 | 100 | 0.112 | 80.112 | 0 | 80.112 | 06M00000016831245 | 4304138 | 35kV康驿变电站
10kV康西线 | 10kV康西线邵庄村7号照明台区 | 48199476 | 1df62939c14d449780ac3ec80cc3b4b10458933791 | 400 | 23.488 | 343.488 | 79 | 264.488 | 06M00000039539357 | 160371047 | 35kV康驿变电站
10kV康西线 | 10kV康西线苏桥北照明 | 48108761 | 9bbc18c5f0df4a05bc41717e47fa4bd52572108469 | 200 | 16.928 | 176.928 | 0 | 176.928 | 06M00000038915095 | 159979049 | 35kV康驿变电站
10kV康西线 | 10kV康西线谭庄村2号照明台区 | 48222536 | f403cc7b526c4281abd3ad8df18dc8ef0809058504 | 400 | 14.88 | 334.88 | 0 | 334.88 | 06M00000039589915 | 160481874 | 35kV康驿变电站
10kV康西线 | 10kV康西线水店7号照明 | 48101338 | 5819ac37941b47ae8f40b588c488af200721455693 | 400 | 24.704 | 344.704 | 61 | 283.704 | 06M00000038837369 | 159781527 | 35kV康驿变电站
10kV康西线 | 10kV康西线赵营5台变照明 | 46827550 | 35b24b35e37a43dba94e0883d3c742335628514111 | 200 | 13.12 | 173.12 | 30 | 143.12 | 06M00000032173148 | 152270372 | 35kV康驿变电站
10kV康西线 | 10kV康西线邵庄村排灌12号台架变 | 45154665 | b3e4a361cc6a4ff0804ef3e63093aa751889575025 | 100 | 0.048 | 80.048 | 0 | 80.048 | 06M00000016846621 | 4304531 | 35kV康驿变电站
10kV康西线 | 10kV康西线水店村排灌1号台架 | 50013909 | a6b3aadac22b4935879c4dd888cb3d2e2945865992 | 200 | 0 | 160 | 0 | 160 | 06M00000060279875 | 4303769 | 35kV康驿变电站
10kV康西线 | 10kV康西线苏桥南2台变照明 | 46827499 | c5642c3404f14779a7ca325b016d99208976975293 | 200 | 26.064 | 186.064 | 0 | 186.064 | 06M00000032172340 | 152259426 | 35kV康驿变电站
10kV康西线 | 10kV康西线寨子村排灌4号台架变 | 45150546 | 788a7f8bf7114f4b8887defa57b0f9836625528713 | 50 | 0.024 | 40.024 | 0 | 40.024 | 06M00000016600233 | 4303824 | 35kV康驿变电站
10kV康西线 | 10kV康西线邵庄村北 | 46827401 | 46327cf375a84d26966cb358f5b04a123102728213 | 200 | 8.64 | 168.64 | 75 | 93.64 | 06M00000031117324 | 152220584 | 35kV康驿变电站
10kV康西线 | 水店西照明 | 1477099 | 800518317 | 400 | 12.192 | 332.192 | 0 | 332.192 | 06M00000800518317 | 435583 | 35kV康驿变电站
10kV康西线 | 10kV康西线水店村排灌4号台架变 | 45150393 | 3d5761cf76c44ec2b586a5f249307bd56863229486 | 100 | 0.224 | 80.224 | 0 | 80.224 | 06M00000016727869 | 4303788 | 35kV康驿变电站
10kV康西线 | 10kV康西线邵庄村排灌24号台架变 | 45154698 | bdffaaa5ad894db2b72ae68dd003ac117075519477 | 160 | 0 | 128 | 0 | 128 | 06M00000016846761 | 4304539 | 35kV康驿变电站
10kV康西线 | 10kV康西线赵营4台变照明 | 46827526 | 0b4c948754454c6089f83e770f03c5282502917976 | 200 | 15.424 | 175.424 | 13 | 162.424 | 06M00000032172865 | 152264957 | 35kV康驿变电站
10kV康西线 | 水店东照明 | 40149163 | 800518315 | 400 | 59.168 | 379.168 | 133 | 246.168 | 06M00000800518315 | 435897 | 35kV康驿变电站
10kV康西线 | 赵营北台 | 44038044 | 52b47ad88d9841cb91acaec7222033242863927389 | 200 | 19.84 | 179.84 | 19 | 160.84 | 06M00000011013094 | 4201495 | 35kV康驿变电站
10kV康西线 | 10kV康西线邵庄村排灌11号台架变 | 45152210 | 74e2014a03084a54b747c540ff217f8a5969593074 | 100 | 0.152 | 80.152 | 0 | 80.152 | 06M00000016829608 | 4304137 | 35kV康驿变电站
10kV康西线 | 10kV康西线邵庄排灌18号台架 | 50013913 | bbe18e301faf40a3a790990f0fa796ab7205912729 | 160 | 0.1536 | 128.1536 | 0 | 128.1536 | 06M00000060281197 | 4304537 | 35kV康驿变电站
10kV康西线 | 10kV康西线邵庄村9号照明台区 | 48214355 | 52a711132f094306a3b11948a5fc4bf04222188005 | 200 | 12.032 | 172.032 | 0 | 172.032 | 06M00000039589921 | 160371202 | 35kV康驿变电站
10kV康西线 | 10kV康西线袁庄村4号照明 | 48214326 | 4e9eb4cc61c3427c8099805202a6c3420342084505 | 200 | 14.128 | 174.128 | 0 | 174.128 | 06M00000039568386 | 160371196 | 35kV康驿变电站
10kV康西线 | 10kV康西线邵庄村排灌17号台架变 | 45154687 | 51ac7d1e8c4f413ba2e5e300fedf23946319351812 | 100 | 0.112 | 80.112 | 0 | 80.112 | 06M00000016846631 | 4304536 | 35kV康驿变电站
10kV康西线 | 10kV康西线邵庄村8号照明台区 | 48214345 | fce167a91a9c459a974adaf642f7bcf44837582722 | 200 | 18.096 | 178.096 | 0 | 178.096 | 06M00000039589919 | 160371200 | 35kV康驿变电站
10kV康西线 | 10kV康西线庄户照明 | 49306190 | 3aad7620dfb14284b0e0b45012c2df534992929157 | 400 | 13.504 | 333.504 | 21 | 312.504 | 06M00000055801418 | 165207566 | 35kV康驿变电站
10kV康西线 | 10kV康西线水店村排灌11号台架变 | 45115545 | 2cbe077367e140bc92e1141b3dbe20ec8330532938 | 100 | 0.048 | 80.048 | 0 | 80.048 | 06M00000016637897 | 4297641 | 35kV康驿变电站
10kV康西线 | 刘庄照明 | 1477097 | 800304881 | 400 | 31.872 | 351.872 | 247 | 104.872 | 06M00000800304881 | 437131 | 35kV康驿变电站
10kV康西线 | 苏桥北二照明 | 42542803 | 800717293 | 200 | 11.776 | 171.776 | 48 | 123.776 | 06M00000800717293 | 4109639 | 35kV康驿变电站
10kV康西线 | 袁庄照明 | 1477092 | 800306139 | 250 | 14.14 | 214.14 | 0 | 214.14 | 06M00000800306139 | 438665 | 35kV康驿变电站
10kV康西线 | 邵庄东台二号 | 44040088 | 718a93f618b2439eb918a04c7b74ae177516312505 | 200 | 24.88 | 184.88 | 0 | 184.88 | 06M00000011013096 | 4201499 | 35kV康驿变电站
10kV康西线 | 10kV康西线邵庄村排灌13号台架变 | 45154669 | fbafc728f29a4a72ab377d16f87892aa2675142618 | 100 | 0 | 80 | 0 | 80 | 06M00000016846623 | 4304532 | 35kV康驿变电站
10kV康西线 | 10kV康西线邵庄村排灌23号台架变 | 45154695 | 323ba485fd52427e93cb43ac26d894343754496513 | 100 | 3.944 | 83.944 | 0 | 83.944 | 06M00000016846759 | 4304538 | 35kV康驿变电站
10kV康西线 | 付沟照明 | 1477090 | 800304594 | 160 | 19.328 | 147.328 | 104 | 43.328 | 06M00000800304594 | 437362 | 35kV康驿变电站
10kV康西线 | 10kV康西线水店村排灌8号台架变 | 45115451 | 602f081b7d4f46d5980791163b5c25f33787720317 | 100 | 0.112 | 80.112 | 0 | 80.112 | 06M00000016637856 | 4297630 | 35kV康驿变电站
10kV康西线 | 10kV康西线谭庄村3号照明台区 | 48222538 | 3dafcb24d6904ab7b469b6f83212ebfc8404476810 | 400 | 17.344 | 337.344 | 37 | 300.344 | 06M00000039589917 | 160481875 | 35kV康驿变电站
10kV康西线 | 赵营南台 | 42913082 | 800724204 | 160 | 16.6912 | 144.6912 | 26 | 118.6912 | 06M00000800724204 | 4121788 | 35kV康驿变电站
10kV康西线 | 10kV康西线邵庄村排灌22号台架变 | 45152223 | cb7d0c52630b46ba83d08975dbdf4a562388468968 | 100 | 0 | 80 | 0 | 80 | 06M00000016831251 | 4304141 | 35kV康驿变电站
10kV康西线 | 10kV康西线邵庄村排灌8号台架变 | 45152200 | 6a4d2b6ecc964e53a764f238b49819c99812098424 | 100 | 0 | 80 | 0 | 80 | 06M00000016829602 | 4304134 | 35kV康驿变电站
10kV康西线 | 10kV康西线邵庄村排灌1号台架变 | 45150446 | ecb7ff89f1f743fdba2a16ae9a004b7b9830796448 | 100 | 0.088 | 80.088 | 0 | 80.088 | 06M00000016773421 | 4303805 | 35kV康驿变电站
10kV康西线 | 10kV康西线邵庄村排灌3号台架变 | 45152180 | aa409495a49a44578d215e0defd3ff828861640484 | 100 | 0.8 | 80.8 | 0 | 80.8 | 06M00000016829592 | 4304128 | 35kV康驿变电站
10kV康西线 | 10kV康西线水店村排灌5号台架变 | 45152226 | 356454255b04462ca38828bd8664d15d5997130133 | 50 | 0.024 | 40.024 | 0 | 40.024 | 06M00000016769937 | 4304142 | 35kV康驿变电站
10kV康西线 | 10kV康西线肖庄村排灌1号台架变 | 45185331 | ddde2879d58a1076125cd671d5015cddde165e1c36 | 100 | 0.064 | 80.064 | 0 | 80.064 | 06M00000016966148 | 4309773 | 35kV康驿变电站
10kV康西线 | 10kV康西线邵庄村排灌2号台架变 | 45151190 | 632f6e9a55834b2fb6f2c9f6df9df9e26020272668 | 100 | 0.048 | 80.048 | 0 | 80.048 | 06M00000016773423 | 4303945 | 35kV康驿变电站
10kV康西线 | 10kV康西线邵庄村排灌14号台架变 | 45154673 | 3b3fdd81ca5142b58bb056973a41be2a2109493342 | 100 | 0 | 80 | 0 | 80 | 06M00000016846625 | 4304533 | 35kV康驿变电站
10kV康西线 | 10kV康西线袁庄村5号照明 | 48214331 | 7ed80b04c7114e989832f50931432ddb4170316900 | 200 | 12.144 | 172.144 | 72 | 100.144 | 06M00000039568388 | 160371198 | 35kV康驿变电站
10kV康西线 | 10kV康西线邵庄村排灌10号台架变 | 45152207 | 61a394982f5c47d689f0589d8dcb54b50559835970 | 100 | 0.152 | 80.152 | 0 | 80.152 | 06M00000016829606 | 4304136 | 35kV康驿变电站
10kV康西线 | 10kV康西线邵庄村排灌9号台架变 | 45152203 | 9777b5ff1d2b463197bc0825903c768c4403631912 | 100 | 0.112 | 80.112 | 0 | 80.112 | 06M00000016829604 | 4304135 | 35kV康驿变电站
10kV康西线 | 英张照明 | 1477117 | 800305092 | 400 | 20.896 | 340.896 | 0 | 340.896 | 06M00000800305092 | 438669 | 35kV康驿变电站
10kV康西线 | 10kV康西线苏桥村北1 | 46658150 | a4212c12ceb7420a8dea02825173388a1703661785 | 200 | 19.328 | 179.328 | 22 | 157.328 | 06M00000031084805 | 130421867 | 35kV康驿变电站
10kV康西线 | 10kV康西线水店村排灌6号台架变 | 45150410 | ae3dd36232d7455a8e6154dcf58468897196792264 | 100 | 0.048 | 80.048 | 0 | 80.048 | 06M00000016727871 | 4303795 | 35kV康驿变电站
10kV康西线 | 邵庄东照明 | 1477091 | 800306896 | 200 | 14.56 | 174.56 | 30 | 144.56 | 06M00000800306896 | 437796 | 35kV康驿变电站
10kV康西线 | 10kV康西线邵庄村排灌16号台架变 | 45154682 | bf11a74ea9e442958009be861f0a3a548841407829 | 100 | 0.152 | 80.152 | 0 | 80.152 | 06M00000016846629 | 4304535 | 35kV康驿变电站
10kV康西线 | 10kV康西线刘庄北台 | 47900380 | e9a66d67875a46db8bd0aeeea490fba10681483608 | 400 | 18.816 | 338.816 | 42 | 296.816 | 06M00000038123641 | 159159856 | 35kV康驿变电站
10kV康西线 | 10kV康西线胡庄照明 | 48803486 | a90c3fe9d3414c9a8daed5568e6cbf944795390264 | 315 | 21.2436 | 273.2436 | 10 | 263.2436 | 06M00000010625579 | 162754441 | 35kV康驿变电站
10kV康西线 | 10kV康西线邵庄村排灌5号台架变 | 45152190 | 339263a414a543a4932a5b78a968ec064285583470 | 100 | 0 | 80 | 0 | 80 | 06M00000016829596 | 4304131 | 35kV康驿变电站
10kV康西线 | 赵营照明 | 1477095 | 800297779 | 250 | 36.22 | 236.22 | 224 | 12.22 | 06M00000800297779 | 437363 | 35kV康驿变电站
10kV康西线 | 10kV康西线邵庄村排灌7号台架变 | 45152197 | 9c1376580dd04165a0a40599b8f218bb2505152723 | 100 | 0.136 | 80.136 | 0 | 80.136 | 06M00000016829600 | 4304133 | 35kV康驿变电站
10kV康西线 | 10kV康西线水店照明4号 | 47972172 | 94829f31c3194a33b53af3fa2f0264778494087264 | 400 | 29.408 | 349.408 | 171 | 178.408 | 06M00000038429462 | 159387936 | 35kV康驿变电站
10kV康西线 | 10kV康西线邵庄村排灌20号台架变 | 45152217 | f1d14a5a3d234f72a3f546d45dfd9c591765201281 | 100 | 0 | 80 | 0 | 80 | 06M00000016831247 | 4304139 | 35kV康驿变电站
10kV康西线 | 10kV康西线水店村排灌3号台架变 | 45150373 | 54e8353b7e584592966f56015ac4d62e4828628919 | 100 | 0 | 80 | 0 | 80 | 06M00000016727867 | 4303780 | 35kV康驿变电站
10kV康西线 | 邵庄西照明 | 1477087 | 800306855 | 315 | 19.0008 | 271.0008 | 37 | 234.0008 | 06M00000800306855 | 435581 | 35kV康驿变电站
10kV康西线 | 胡庄南台台架200 | 44168263 | fc6896a9350a42b9ad6a00377f48c81f6349971676 | 200 | 14.064 | 174.064 | 17 | 157.064 | 06M00000011809862 | 4212928 | 35kV康驿变电站
10kV康西线 | 10kV康西线邵庄村排灌21号台架变 | 45152220 | fe3bfe97cb994e3c9f767782cd8928930603193197 | 100 | 0.064 | 80.064 | 0 | 80.064 | 06M00000016831249 | 4304140 | 35kV康驿变电站
10kV康直线 | 10kV康直线寨子村排灌3号台架变 | 45150865 | 94aa5b8d03734515b6c0e638ae8ef3cf7835816565 | 125 | 0.02 | 100.02 | 0 | 100.02 | 06M00000016600259 | 4303892 | 35kV康驿变电站
10kV康直线 | 10kV康直线康达社区4号照明 | 48189061 | 962f13d3ecd8420bb9730af215292c2a3692546460 | 400 | 24.864 | 344.864 | 0 | 344.864 | 06M00000039469972 | 160370905 | 35kV康驿变电站
10kV康直线 | 康北西台配电变压器 | 44256625 | d2a5239a94c34ece823db88d7bc922118771348352 | 500 | 62.72 | 462.72 | 172 | 290.72 | 06M00000012084866 | 4222294 | 35kV康驿变电站
10kV康直线 | 汶上县供电公司康驿供电所台架 | 47039984 | 7b14b2e0d7fa4580a2c7068d43737d1b6616732499 | 200 | 9.44 | 169.44 | 0 | 169.44 | 06M00000033919285 | 157015698 | 35kV康驿变电站
10kV康直线 | 寨子西台照明变压器 | 43294048 | ceb5ebb1d38a0c760f4fbb663c014fceb5b48644b4 | 200 | 14.56 | 174.56 | 99 | 75.56 | 06M00000000350580 | 4149243 | 35kV康驿变电站
10kV康直线 | 寨子北台照明 | 39764671 | 800561336 | 200 | 20.048 | 180.048 | 83 | 97.048 | 06M00000800561336 | 953818 | 35kV康驿变电站
10kV康直线 | 10kV康直线康达社区3号照明 | 48189073 | 3906229198cb44daa82c3f1a572040d97325221352 | 400 | 43.744 | 363.744 | 0 | 363.744 | 06M00000039469970 | 160370909 | 35kV康驿变电站
10kV康直线 | 10kV康直线康北五号 | 46038053 | 9d7e8cf1340245d1a8a4fdafd7f44bfb6129180206 | 400 | 72.992 | 392.992 | 0 | 392.992 | 06M00000027561963 | 31856973 | 35kV康驿变电站
10kV康直线 | 寨子照明 | 1477106 | 800321745 | 250 | 30.06 | 230.06 | 54 | 176.06 | 06M00000800321745 | 435898 | 35kV康驿变电站
10kV康直线 | 康达社区二 | 3063725 | 800518858 | 630 | 60.3792 | 564.3792 | 0 | 564.3792 | 06M00000800518858 | 569016 | 35kV康驿变电站
10kV康直线 | 康中照明 | 1478541 | 800518608 | 250 | 34.7 | 234.7 | 0 | 234.7 | 06M00000800518608 | 437903 | 35kV康驿变电站
10kV康直线 | 10kV康直线康北村6号照明台区 | 48215443 | 963520018d9140fa8905b79f8652de817002556389 | 400 | 13.056 | 333.056 | 0 | 333.056 | 06M00000039589343 | 160481764 | 35kV康驿变电站
10kV康直线 | 10kV康直线康达社区5号照明 | 48189063 | 0c6099725754439ba01cbd492c6acdb77199766799 | 400 | 49.12 | 369.12 | 29 | 340.12 | 06M00000039469974 | 160370906 | 35kV康驿变电站
10kV康直线 | 10kV康直线寨子村排灌2号台架变 | 45150529 | d8f8da5fda0e4b2a844eaea002854acb0753858931 | 50 | 0.044 | 40.044 | 0 | 40.044 | 06M00000016600231 | 4303816 | 35kV康驿变电站
10kV康直线 | 康北东台（三） | 41865940 | 800687785 | 400 | 70.08 | 390.08 | 25 | 365.08 | 06M00000800687785 | 4064148 | 35kV康驿变电站
10kV康直线 | 康北四号 | 44854550 | 12985e313d784623ab2390bfd1d051727067547507 | 400 | 51.872 | 371.872 | 0 | 371.872 | 06M00000015388489 | 4274873 | 35kV康驿变电站
10kV康直线 | 寨子南台照明 | 43277330 | 694d4b3fb18a0c76104f646178014f694d34841d9a | 200 | 18.288 | 178.288 | 55 | 123.288 | 06M00000000132181 | 4148165 | 35kV康驿变电站
10kV康直线 | 10kV康直线寨子村排灌1号台架变 | 45150475 | 5ee2efdb92014314ba2a05980863e5eb7991872904 | 50 | 0.024 | 40.024 | 0 | 40.024 | 06M00000016600229 | 4303811 | 35kV康驿变电站
10kV康直线 | 康达社区三 | 3063716 | 800518860 | 500 | 49.88 | 449.88 | 0 | 449.88 | 06M00000800518860 | 569015 | 35kV康驿变电站
10kV康直线 | 10kV康直线寨子村排灌6号台架变 | 45150839 | efc141df7c0b4feeb496ffff2bc222a54229092764 | 50 | 0 | 40 | 0 | 40 | 06M00000016600257 | 4303888 | 35kV康驿变电站
10kV康直线 | 10kV康直线康北村 | 48824626 | db8926261f8349c49a0d927208ff687c9819272735 | 400 | 43.488 | 363.488 | 228 | 135.488 | 06M00000044675783 | 162754723 | 35kV康驿变电站
10kV康直线 | 康达社区东配变 | 3063699 | 800518861 | 400 | 48.288 | 368.288 | 0 | 368.288 | 06M00000800518861 | 569014 | 35kV康驿变电站
10kV康直线 | 康达社区一 | 41020580 | 800518857 | 400 | 35.904 | 355.904 | 48 | 307.904 | 06M00000800518857 | 569013 | 35kV康驿变电站
10kV矿北Ⅱ线 | 俄厂照明配变 | 1477940 | 800342100 | 160 | 14.6304 | 142.6304 | 164 | -21.3696 | 06M00000800342100 | 437457 | 110kV白山变电站
10kV矿北Ⅱ线 | 10kV矿北Ⅱ线李庄村排灌1号台架变 | 45185273 | dd74c75d748a1076125cd671d5015cdd74b6cd19a3 | 100 | 0.176 | 80.176 | 0 | 80.176 | 06M00000016965741 | 4309751 | 110kV白山变电站
10kV矿北Ⅱ线 | 10kV矿北Ⅱ线李庄村北 | 47329521 | 32602ae4592a4149a3f5979af9feb3d50146520682 | 200 | 11.312 | 171.312 | 226 | -54.688 | 06M00000034549808 | 157033578 | 110kV白山变电站
10kV矿北Ⅱ线 | 10kV矿北Ⅱ线北俄村排灌3号台架变1 | 47131473 | b26ed9da2a5046bd82dd6ce0216c202e2805131780 | 100 | 0.032 | 80.032 | 0 | 80.032 | 06M00000034124814 | 157024400 | 110kV白山变电站
10kV矿北Ⅱ线 | 10kV矿北II线李庄7号台架 | 50881079 | 6758a6a790454305a2accf2f7baea6d42058304891 | 400 | 14.752 | 334.752 | 15 | 319.752 | 06M00000063474483 | 174300081 | 110kV白山变电站
10kV矿北Ⅱ线 | 10kV石场Ⅱ线白石中400kV | 45419621 | 174e9ba1cbb0444cb1fbec11d298c8ae1149728211 | 400 | 57.344 | 377.344 | 0 | 377.344 | 06M00000018945391 | 4334929 | 110kV白山变电站
10kV矿北Ⅱ线 | 10kV矿北Ⅱ线白石村排灌1号台架变 | 45185217 | dd72e527248a1076125cd671d5015cdd72d49e1996 | 100 | 0 | 80 | 0 | 80 | 06M00000016965827 | 4309735 | 110kV白山变电站
10kV矿北Ⅱ线 | 后郑村西 | 47064865 | 2a80b2c7fb8b49f4a3834dccfc5ce7614996069044 | 315 | 47.1744 | 299.1744 | 0 | 299.1744 | 06M00000029637991 | 157018100 | 110kV白山变电站
10kV矿北Ⅱ线 | 北河照明配变 | 1477975 | 800293295 | 200 | 12.592 | 172.592 | 64 | 108.592 | 06M00000800293295 | 434740 | 110kV白山变电站
10kV矿北Ⅱ线 | 褚庄北台 | 47057213 | 3ae3646f23b649b7b6341593e4410ce00324659107 | 200 | 15.072 | 175.072 | 109 | 66.072 | 06M00000029765249 | 157017574 | 110kV白山变电站
10kV矿北Ⅱ线 | 10kV矿北Ⅱ线北俄村排灌1号台架变 | 45185257 | dd376a80b28a1076125cd671d5015cdd375ab41850 | 100 | 3.704 | 83.704 | 0 | 83.704 | 06M00000016964280 | 4309746 | 110kV白山变电站
10kV矿北Ⅱ线 | 俄厂南台 | 43029305 | 800727278 | 160 | 10.4704 | 138.4704 | 21.9 | 116.5704 | 06M00000800727278 | 4129709 | 110kV白山变电站
10kV矿北Ⅱ线 | 10kV矿北II线白石南台变压器 | 51075031 | 18c6d0ecd5d54cfdb9000c4dbb5f90b70158903659 | 630 | 91.7784 | 595.7784 | 0 | 595.7784 | 06M00000063913807 | 175151987 | 110kV白山变电站
10kV矿北Ⅱ线 | 北合北台 | 44925657 | db6f976ef2ab4357a2a6a71eed1ea07c9576145595 | 200 | 11.808 | 171.808 | 73 | 98.808 | 06M00000015678512 | 4279830 | 110kV白山变电站
10kV矿北Ⅱ线 | 供销社 | 3670460 | 800727595 | 315 | 21.5712 | 273.5712 | 49 | 224.5712 | 06M00000800727595 | 741249 | 110kV白山变电站
10kV矿北Ⅱ线 | 10kV矿北Ⅱ线白石西营南台 | 48207114 | 6e18e39f08354b7b853d9e19d6ecb2e44489112230 | 400 | 59.104 | 379.104 | 0 | 379.104 | 06M00000039487345 | 160371117 | 110kV白山变电站
10kV矿北Ⅱ线 | 洪沟崖照明配变 | 1477937 | 800290957 | 200 | 9.84 | 169.84 | 68 | 101.84 | 06M00000800290957 | 437713 | 110kV白山变电站
10kV矿北Ⅱ线 | 褚庄照明配变 | 1477944 | 800291213 | 200 | 16.288 | 176.288 | 60 | 116.288 | 06M00000800291213 | 437527 | 110kV白山变电站
10kV矿北Ⅱ线 | 李庄北台 | 42070156 | 800697756 | 160 | 13.3504 | 141.3504 | 85 | 56.3504 | 06M00000800697756 | 800697756 | 110kV白山变电站
10kV矿北Ⅱ线 | 10kV矿北Ⅱ线鸿沟崖照明#2 | 47057254 | 1819871b0b344f64bb007a291c1676d89497946464 | 200 | 9.136 | 169.136 | 0 | 169.136 | 06M00000031822097 | 157017581 | 110kV白山变电站
10kV矿北Ⅱ线 | 10kV矿北Ⅱ线崔河村排灌2号台架变 | 45135481 | 26ead611d91c4ea782ad4d7f54791e4e9191217282 | 200 | 0 | 160 | 0 | 160 | 06M00000016727537 | 4301738 | 110kV白山变电站
10kV矿北Ⅱ线 | 10kV矿北Ⅱ线路辛村排灌3号台架变 | 45185303 | 6332c26b3bc94629a5bad18da7a372583132177984 | 100 | 0 | 80 | 0 | 80 | 06M00000016938166 | 4309765 | 110kV白山变电站
10kV矿北Ⅱ线 | 李庄南台 | 40834951 | 800652765 | 160 | 9.0112 | 137.0112 | 45 | 92.0112 | 06M00000800652765 | 1028511 | 110kV白山变电站
10kV矿北Ⅱ线 | 后郑北台 | 42442690 | 800713031 | 200 | 24.768 | 184.768 | 0 | 184.768 | 06M00000800713031 | 4100907 | 110kV白山变电站
10kV矿北Ⅱ线 | 白石社区 | 46084510 | db0839b0c3fc47ff8eb6cacd7c2138794026430644 | 400 | 41.76 | 361.76 | 0 | 361.76 | 06M00000028072274 | 40381090 | 110kV白山变电站
10kV矿北Ⅱ线 | 李庄照明 | 1477941 | 800292512 | 250 | 16.76 | 216.76 | 236 | -19.24 | 06M00000800292512 | 437526 | 110kV白山变电站
10kV矿北Ⅱ线 | 10kV矿北Ⅱ线李庄村排灌3号台架变 | 45185270 | dd7861116f8a1076125cd671d5015cdd78506619d3 | 100 | 0.048 | 80.048 | 0 | 80.048 | 06M00000016965831 | 4309750 | 110kV白山变电站
10kV矿北Ⅱ线 | 10kV矿北Ⅱ线白石商业街台架 | 48840918 | ead7952fcd6341d0adeda176ea7722244597602628 | 400 | 37.824 | 357.824 | 0 | 357.824 | 06M00000041988355 | 162808459 | 110kV白山变电站
10kV矿北Ⅱ线 | 10kV矿北II线红沟涯5号台区 | 50992946 | 11d180797b0b4204b6eceff628dddbfb8243458949 | 400 | 6.976 | 326.976 | 0 | 326.976 | 06M00000063811787 | 174791385 | 110kV白山变电站
10kV矿北Ⅱ线 | 后郑 | 39779682 | 800588338 | 200 | 17.92 | 177.92 | 30 | 147.92 | 06M00000800588338 | 954956 | 110kV白山变电站
10kV矿北Ⅱ线 | 后郑村南 | 47065062 | 1838652eda914d2fb82d3dd0ceb098b79583904563 | 200 | 26.832 | 186.832 | 0 | 186.832 | 06M00000029637989 | 157018129 | 110kV白山变电站
10kV矿北Ⅱ线 | 供销社西台 | 47073376 | 57756e151dde47eba5f27287b9e5e15c9925790782 | 200 | 0 | 160 | 0 | 160 | 06M00000034245153 | 157018679 | 110kV白山变电站
10kV矿北Ⅱ线 | 10kV矿北Ⅱ线李庄村排灌2号台架变 | 45185276 | dd769f9ad28a1076125cd671d5015cdd768efd19b8 | 100 | 0 | 80 | 0 | 80 | 06M00000016965743 | 4309752 | 110kV白山变电站
10kV矿北Ⅱ线 | 10kV矿北Ⅱ线北俄排灌2号台架变 | 47579298 | a34e562c3b214dca8cf4e77c32d6700b2215611106 | 100 | 0.032 | 80.032 | 0 | 80.032 | 06M00000036447169 | 157742319 | 110kV白山变电站
10kV矿北Ⅱ线 | 后郑南台配变 | 1477970 | 800389945 | 315 | 51.03 | 303.03 | 0 | 303.03 | 06M00000800389945 | 437462 | 110kV白山变电站
10kV矿北Ⅱ线 | 李庄村 | 43399853 | a7e519b1c98a0c7613508f0c580150a7e4dd735453 | 100 | 5.056 | 85.056 | 64 | 21.056 | 06M00000000603346 | 4159223 | 110kV白山变电站
10kV矿山I线 | 白石东台配变 | 1476413 | 800534089 | 400 | 39.168 | 359.168 | 20 | 339.168 | 06M00000800534089 | 438984 | 110kV白山变电站
10kV李村线 | 10kV 李村线前苑台区 | 47858981 | 0d1698400da340d6bf528eb113dd20aa4468399907 | 400 | 33.536 | 353.536 | 34 | 319.536 | 06M00000036825239 | 158983926 | 35kV苑庄变电站
10kV李村线 | 王庄东台 | 44997674 | 0430bcd728b94ce1b39a09482804f8536243323058 | 200 | 10.048 | 170.048 | 22 | 148.048 | 06M00000015995803 | 4285345 | 35kV苑庄变电站
10kV李村线 | 陈村北台 | 42485891 | 800715587 | 200 | 18.608 | 178.608 | 71 | 107.608 | 06M00000800715587 | 4106470 | 35kV苑庄变电站
10kV李村线 | 李村照明南台 | 44312014 | f6ef4021262d434cb37e7fd00484a3144663990440 | 315 | 16.002 | 268.002 | 106 | 162.002 | 06M00000012260906 | 4227114 | 35kV苑庄变电站
10kV李村线 | 何庄综合台区 | 1477608 | 800453719 | 200 | 11.888 | 171.888 | 0 | 171.888 | 06M00000800453719 | 437409 | 35kV苑庄变电站
10kV李村线 | 王庄综合 | 1477597 | 800453967 | 200 | 21.984 | 181.984 | 193 | -11.016 | 06M00000800453967 | 435951 | 35kV苑庄变电站
10kV李村线 | 王庄北台 | 42257453 | 800707071 | 200 | 14.368 | 174.368 | 0 | 174.368 | 06M00000800707071 | 4088223 | 35kV苑庄变电站
10kV李村线 | 10kV李村线李村老学校台区 | 47972285 | 9b5bfdd71bff4c188d3162eba91b45060505237924 | 400 | 7.968 | 327.968 | 0 | 327.968 | 06M00000038361778 | 159387955 | 35kV苑庄变电站
10kV李村线 | 10kV李村线白塔李村排灌1号台架变 | 45114602 | 2fa61501efce45be808068d7694c8a8b7278341722 | 100 | 0 | 80 | 0 | 80 | 06M00000016640795 | 4297465 | 35kV苑庄变电站
10kV李村线 | 陈村照明 | 1477589 | 800453984 | 250 | 18.56 | 218.56 | 131 | 87.56 | 06M00000800453984 | 536899 | 35kV苑庄变电站
10kV李村线 | 10kV李村线陈村自来水台区1 | 47082828 | 2a25f3acefaa4daaad5ae0e5d92bd9259008234351 | 200 | 8.384 | 168.384 | 0 | 168.384 | 06M00000031021980 | 157020310 | 35kV苑庄变电站
10kV李村线 | 小王庄照明 | 1477612 | 800316905 | 200 | 18.416 | 178.416 | 29 | 149.416 | 06M00000800316905 | 435045 | 35kV苑庄变电站
10kV李村线 | 10kV李村线李村济北大道台区 | 47972292 | 0fa85caba5bf491393a00ce52740240f5212915627 | 400 | 14.176 | 334.176 | 0 | 334.176 | 06M00000038361752 | 159387956 | 35kV苑庄变电站
10kV李村线 | 10kV李村线王庄济北大道台区 | 47537580 | e06e707a437d43b8bfdeb2a14399e0b37052212524 | 200 | 31.168 | 191.168 | 0 | 191.168 | 06M00000035914224 | 157581921 | 35kV苑庄变电站
10kV李村线 | 王庄照明西台 | 19732099 | 800245035 | 400 | 24.128 | 344.128 | 30 | 314.128 | 06M00000800245035 | 908317 | 35kV苑庄变电站
10kV李村线 | 李村南台 | 42306446 | 800709408 | 400 | 21.984 | 341.984 | 118 | 223.984 | 06M00000800709408 | 4091770 | 35kV苑庄变电站
10kV李村线 | 10kV李村线白塔李村排灌2号台架变 | 45114622 | 7e5e639de54248a29164bf86a8e06cd73136091611 | 100 | 0.024 | 80.024 | 0 | 80.024 | 06M00000016640837 | 4297467 | 35kV苑庄变电站
10kV李村线 | 界牌照明 | 1477603 | 800453705 | 400 | 26.784 | 346.784 | 0 | 346.784 | 06M00000800453705 | 438219 | 35kV苑庄变电站
10kV李村线 | 界牌东台 | 44997687 | cbd0b6d6f38545b8a7e560b4ed5153016402334536 | 200 | 17.152 | 177.152 | 22 | 155.152 | 06M00000015995801 | 4285346 | 35kV苑庄变电站
10kV李村线 | 10kV李村线陈村支线陈村南台 | 47082823 | 4ecfda4fd15a42c8bcbcf504f3b5da956674040751 | 200 | 9.984 | 169.984 | 28 | 141.984 | 06M00000031048068 | 157020309 | 35kV苑庄变电站
10kV李村线 | 李村综合北台 | 1477606 | 800561723 | 200 | 19.84 | 179.84 | 0 | 179.84 | 06M00000800561723 | 436243 | 35kV苑庄变电站
10kV李官线 | 孔毛东照明变压器 | 1477926 | 800271908 | 160 | 13.6064 | 141.6064 | 28 | 113.6064 | 06M00000800271908 | 437522 | 110kV泉河变电站
10kV李官线 | 杨庄（北2） | 43993221 | f2b37a32c1db444c8d6e7cf384eeea2a0608596867 | 200 | 14.864 | 174.864 | 150 | 24.864 | 06M00000010851109 | 4199270 | 110kV泉河变电站
10kV李官线 | 10kV李官线路毛滩村排灌1号台架变 | 45172390 | 7fb049b3c72144da993a3bcd857cc0576626527838 | 100 | 0.064 | 80.064 | 0 | 80.064 | 06M00000016918272 | 4307234 | 110kV泉河变电站
10kV李官线 | 李官照明变压器 | 1477913 | 800266450 | 250 | 22.28 | 222.28 | 90 | 132.28 | 06M00000800266450 | 433887 | 110kV泉河变电站
10kV李官线 | 10kV李官线李村南台架变 | 50800759 | ae7af3ae0f0d4143aeb11e6df98c78514939516339 | 400 | 23.936 | 343.936 | 321 | 22.936 | 06M00000063117378 | 173751076 | 110kV泉河变电站
10kV李官线 | 宋村照明北配变 | 1477918 | 800272303 | 200 | 14.256 | 174.256 | 138 | 36.256 | 06M00000800272303 | 433888 | 110kV泉河变电站
10kV李官线 | 黄庄南 | 44589034 | 0580f3d46e674722b33951c3c0b8e0ca0008730281 | 400 | 30.912 | 350.912 | 278 | 72.912 | 06M00000013838763 | 4249759 | 110kV泉河变电站
10kV李官线 | 孔毛西照明变压器 | 1477846 | 800269941 | 160 | 12.5056 | 140.5056 | 0 | 140.5056 | 06M00000800269941 | 436267 | 110kV泉河变电站
10kV李官线 | 杨村照明 | 39762331 | 049255622d8a0c761354f3cead01550492315935c5 | 200 | 12.208 | 172.208 | 0 | 172.208 | 06M00000011314319 | 953728 | 110kV泉河变电站
10kV李官线 | 路毛照明变压器 | 1476510 | 800268877 | 200 | 13.104 | 173.104 | 112 | 61.104 | 06M00000800268877 | 434659 | 110kV泉河变电站
10kV李官线 | 10kV李官线路茅滩南 | 45865435 | 04d66a250d7b4d59b486628e0a01135b2176140700 | 80 | 8.4288 | 72.4288 | 32 | 40.4288 | 06M00000025283140 | 20031856 | 110kV泉河变电站
10kV李官线 | 东海 | 43775436 | 047d5644db8a0c761354f3cead0155047d32cb351a | 200 | 17.696 | 177.696 | 101 | 76.696 | 06M00000011313781 | 4186041 | 110kV泉河变电站
10kV李官线 | 10kV李官线张茅滩村排灌1号台架变 | 45185343 | f9221ecd4f1e4947aa780a4eb37f9d666229189041 | 100 | 0.048 | 80.048 | 0 | 80.048 | 06M00000016962790 | 4309777 | 110kV泉河变电站
10kV李官线 | 10kV李官线西海西照明变压器 | 47072645 | d8c0013c8a1c4871b96bff267333f9137213077735 | 200 | 10.368 | 170.368 | 87 | 83.368 | 06M00000034222022 | 157018604 | 110kV泉河变电站
10kV李官线 | 杨庄（南2） | 43993142 | 4f5a5a2a8a0a46348180453dc1b2ffb79388817406 | 315 | 26.208 | 278.208 | 243 | 35.208 | 06M00000010851107 | 4199259 | 110kV泉河变电站
10kV李官线 | 沙岗照明 | 1476509 | 800269495 | 200 | 14.64 | 174.64 | 0 | 174.64 | 06M00000800269495 | 438296 | 110kV泉河变电站
10kV李官线 | 10kV李官线孔茅滩村排灌1号台架变 | 45119819 | fe181f0fbcac43cdb30a213d11ac72380104722574 | 100 | 0.752 | 80.752 | 0 | 80.752 | 06M00000016672305 | 4298337 | 110kV泉河变电站
10kV李官线 | 李茅滩照明 | 42044591 | 800696538 | 200 | 16 | 176 | 0 | 176 | 06M00000800696538 | 800696538 | 110kV泉河变电站
10kV李官线 | 高村（南） | 44641266 | 66ee8671cbd94d0eafac71813d6495d22394585565 | 200 | 21.376 | 181.376 | 160 | 21.376 | 06M00000014311012 | 4256736 | 110kV泉河变电站
10kV李官线 | 陈庄照明 | 45381052 | 7d4566e41dbe4769bb317492551358759668791491 | 200 | 8.544 | 168.544 | 0 | 168.544 | 06M00000018465502 | 4331629 | 110kV泉河变电站
10kV李官线 | 高村照明 | 1477907 | 056c5a8e9b8a107612589c83f40159056a3ce4069c | 400 | 22.464 | 342.464 | 258 | 84.464 | 06M00000014310963 | 438994 | 110kV泉河变电站
10kV李官线 | 10kV李官线孔茅滩村排灌2号台架变 | 45161091 | 40d4c9b9a5e441ebbd102ca54517f1681938006662 | 50 | 0.232 | 40.232 | 0 | 40.232 | 06M00000016870098 | 4305521 | 110kV泉河变电站
10kV李官线 | 西海照明变压器 | 1477905 | 800286087 | 200 | 17.2 | 177.2 | 26 | 151.2 | 06M00000800286087 | 437518 | 110kV泉河变电站
10kV李官线 | 徐堂官庄照明 | 41883097 | 800689396 | 200 | 20.32 | 180.32 | 139 | 41.32 | 06M00000800689396 | 4066182 | 110kV泉河变电站
10kV李官线 | 10kV李官线杨庄照明 | 46063053 | a86b05d137934711a5588b84cf8d95600374276606 | 315 | 20.8908 | 272.8908 | 223 | 49.8908 | 06M00000027966247 | 32099536 | 110kV泉河变电站
10kV李官线 | 10kV李官线宋庄村排灌1号台架变 | 45161081 | 761df29c8b6149bb9218c66d8c9680593729546467 | 50 | 0 | 40 | 0 | 40 | 06M00000016870020 | 4305518 | 110kV泉河变电站
10kV李官线 | 10kV李官线檀楼西照明变压器 | 46929152 | 50f676c2128a45989a89bee9c69c5f531823260712 | 200 | 12.864 | 172.864 | 130 | 42.864 | 06M00000033077948 | 157007748 | 110kV泉河变电站
10kV李官线 | 续村照明 | 1477932 | 800360985 | 400 | 23.936 | 343.936 | 261 | 82.936 | 06M00000800360985 | 434737 | 110kV泉河变电站
10kV李官线 | 10kV李官线李官西北照明变压器 | 46929132 | 86e85c8444884bc89da49cee77085e0c9519903059 | 200 | 18.928 | 178.928 | 154 | 24.928 | 06M00000033077959 | 157007745 | 110kV泉河变电站
10kV李官线 | 10kV李官线孔毛村排灌3号台架变 | 45154501 | a1037a5425cf4310b8eee89fdaf8ea218714082229 | 100 | 0.032 | 80.032 | 0 | 80.032 | 06M00000016849364 | 4304503 | 110kV泉河变电站
10kV李官线 | 王茅滩 | 40759629 | 800648531 | 100 | 16.248 | 96.248 | 116 | -19.752 | 06M00000800648531 | 1026336 | 110kV泉河变电站
10kV李官线 | 杨寺 | 44679917 | 5be20f044c4444be982230412abd4c419165747253 | 200 | 13.84 | 173.84 | 0 | 173.84 | 06M00000014643386 | 4259875 | 110kV泉河变电站
10kV李官线 | 10kV李官线陈庄村排灌1号台架变 | 45172344 | 4c2a397cfb3b434e9d420937a9467fc73459916138 | 50 | 0 | 40 | 0 | 40 | 06M00000016918270 | 4307227 | 110kV泉河变电站
10kV李官线 | 门茅滩照明 | 42044608 | 0487f08fbd8a0c761354f3cead01550487ccce356c | 160 | 20.8128 | 148.8128 | 5 | 143.8128 | 06M00000011313992 | 800696529 | 110kV泉河变电站
10kV李官线 | 黄庄照明变压器 | 1477850 | 800285004 | 315 | 44.3016 | 296.3016 | 371 | -74.6984 | 06M00000800285004 | 537035 | 110kV泉河变电站
10kV李官线 | 杨庄南照明变压器 | 1478444 | 800565245 | 200 | 19.008 | 179.008 | 120 | 59.008 | 06M00000800565245 | 438963 | 110kV泉河变电站
10kV李官线 | 10kV李官线杨寺村排灌1号台架变 | 45185328 | 88a9c217f99446979c15ae46729630d84868705267 | 50 | 0.032 | 40.032 | 0 | 40.032 | 06M00000016962792 | 4309772 | 110kV泉河变电站
10kV李官线 | 10kV李官线杨庄北3 | 46062852 | 8efae38153ed4ae4a5ad8df52df9b4bb1408658466 | 200 | 19.984 | 179.984 | 159 | 20.984 | 06M00000027966249 | 32099516 | 110kV泉河变电站
10kV李官线 | 10kV李官线宋村南台架 | 50820994 | 6f14e42b45fa4f3abb9239cadb0ee1962007294905 | 200 | 7.312 | 167.312 | 214 | -46.688 | 06M00000063253792 | 173934004 | 110kV泉河变电站
10kV李官线 | 宋村照明变压器 | 1477847 | 800280865 | 200 | 13.568 | 173.568 | 128 | 45.568 | 06M00000800280865 | 438948 | 110kV泉河变电站
10kV李尹线 | 10kV李尹线石村西北台架 | 46330963 | 0f04815475fd434ca26ae5bef6f362d46762488607 | 400 | 25.088 | 345.088 | 314.5 | 30.588 | 06M00000029259526 | 75253824 | 110kV南站变电站
10kV李尹线 | 10kV李尹线石村排灌1号台架变 | 45124640 | 059b9deaac1545de8f5042f943d0f98e6062110868 | 100 | 0 | 80 | 0 | 80 | 06M00000016678746 | 4298960 | 110kV南站变电站
10kV李尹线 | 10kV李尹线石村（东台架） | 46084669 | 10246b06e07342b7a985a8c8b8c64b531393215017 | 400 | 23.424 | 343.424 | 105 | 238.424 | 06M00000028062074 | 40381099 | 110kV南站变电站
10kV李尹线 | 石村北照明变压器 | 40149189 | 800351442 | 315 | 34.5744 | 286.5744 | 335 | -48.4256 | 06M00000800351442 | 437475 | 110kV南站变电站
10kV李尹线 | 石村（台架） | 42161565 | 800702176 | 400 | 34.528 | 354.528 | 178 | 176.528 | 06M00000800702176 | 800702176 | 110kV南站变电站
10kV莲花线 | 八里桥照明 | 43961612 | 049588cdbe8a0c761354f3cead0155049564b535d6 | 200 | 16.528 | 176.528 | 50 | 126.528 | 06M00000011314401 | 4197317 | 110kV泉河变电站
10kV莲花线 | 10kV莲花线北园社区1期2号配电室#2变 | 50409346 | 7f524191efc048d5bb10e0f2f436b30b4465919907 | 1250 | 58.5 | 1058.5 | 0 | 1058.5 | 06M00000061585324 | 171097479 | 110kV泉河变电站
10kV莲花线 | 10kV刘庄线大刘庄排灌7号台架变 | 45159206 | 021a4246f31c4af08ecff4d3589adb235490465253 | 100 | 0.048 | 80.048 | 0 | 80.048 | 06M00000016870744 | 4305328 | 110kV泉河变电站
10kV莲花线 | 10kV莲花线沙沟村排灌3号台架变 | 45119724 | 0255e75cd13a44d1ba2e23082b675d590744153081 | 100 | 0.048 | 80.048 | 0 | 80.048 | 06M00000016670252 | 4298330 | 110kV泉河变电站
10kV莲花线 | 郭庄照明 | 43961617 | 212c60e093c945acbd7fd06f3e5a772b0921347999 | 200 | 16.96 | 176.96 | 0 | 176.96 | 06M00000010737608 | 4197315 | 110kV泉河变电站
10kV莲花线 | 10kV莲花线沙沟村排灌1号台架变 | 45119675 | 16e19023d7d24713bd489cf5d86a1e5c9521183187 | 100 | 0.048 | 80.048 | 0 | 80.048 | 06M00000016670248 | 4298325 | 110kV泉河变电站
10kV莲花线 | 10kV莲花线沙沟南2号台架变 | 50800778 | 69e5e8ab238c4c4b929133872f4104480005242816 | 400 | 26.336 | 346.336 | 187 | 159.336 | 06M00000063117341 | 173751089 | 110kV泉河变电站
10kV莲花线 | 沙沟南照明 | 1477919 | 800548371 | 200 | 9.344 | 169.344 | 86 | 83.344 | 06M00000800548371 | 435088 | 110kV泉河变电站
10kV莲花线 | 王楼照明变压器 | 1477895 | 800316076 | 315 | 19.2528 | 271.2528 | 0 | 271.2528 | 06M00000800316076 | 437451 | 110kV泉河变电站
10kV莲花线 | 10kV莲花线大刘庄排灌5号台架变 | 45161101 | 02cfd1a594f94a75ae6cd739c585e45a0742696704 | 100 | 0.752 | 80.752 | 0 | 80.752 | 06M00000016871675 | 4305524 | 110kV泉河变电站
10kV莲花线 | 10kV莲花线大刘庄排灌6号台架变 | 45161115 | 90b972ff5f0140f9a7935c2e820c0d282013679765 | 100 | 0 | 80 | 0 | 80 | 06M00000016871677 | 4305528 | 110kV泉河变电站
10kV莲花线 | 10kV莲花线北园社区1期1号配电室#2变 | 50409305 | 6b2436aeaafb49f4a1394d2ef59006720685145193 | 1250 | 51.2 | 1051.2 | 0 | 1051.2 | 06M00000061584472 | 171097478 | 110kV泉河变电站
10kV莲花线 | 10kV莲花线沙沟中台架 | 50885240 | 3c62dff9a1d34b529ef5f4effa29a28d1949237727 | 200 | 19.04 | 179.04 | 87 | 92.04 | 06M00000063498374 | 174320636 | 110kV泉河变电站
10kV莲花线 | 沙沟北照明变压器 | 1477921 | 800282020 | 160 | 18.2528 | 146.2528 | 150 | -3.7472 | 06M00000800282020 | 437520 | 110kV泉河变电站
10kV莲花线 | 田村照明 | 42102807 | 800699941 | 200 | 1.968 | 161.968 | 0 | 161.968 | 06M00000800699941 | 800699941 | 110kV泉河变电站
10kV莲花线 | 坤村照明变压器 | 1476357 | 800230568 | 315 | 2.394 | 254.394 | 0 | 254.394 | 06M00000800230568 | 433954 | 110kV泉河变电站
10kV莲花线 | 10kV莲花线沙沟村排灌2号台架变 | 45119688 | 22db398fd115414cb598ba142bed90d85797470360 | 100 | 2.28 | 82.28 | 0 | 82.28 | 06M00000016670250 | 4298327 | 110kV泉河变电站
10kV林庄线 | 10kV林庄线前周村排灌1号台架变 | 45184051 | 43cc6c2cfca8424db7a44da49c3163a83340451075 | 50 | 0.044 | 40.044 | 0 | 40.044 | 06M00000016929535 | 4309532 | 110kV圣泽变电站
10kV林庄线 | 10kV林庄线亲水湾二期2号配电变压器 | 46594673 | 05e07a4971544071a85d5d480ab32ee03469901259 | 800 | 0 | 640 | 0 | 640 | 06M00000030486427 | 117070366 | 110kV圣泽变电站
10kV林庄线 | 林庄回迁1号 | 44593768 | 0e5003e0c20f4edab05a3602af4026056354180381 | 800 | 67.072 | 707.072 | 0 | 707.072 | 06M00000013866797 | 4263889 | 110kV圣泽变电站
10kV林庄线 | 山东圣都置业有限公司（汶上县亲水湾小区施工电源） | 22044531 | 800596439 | 1000 | 133.36 | 933.36 | 0 | 933.36 | 06M00000800596439 | 911304 | 110kV圣泽变电站
10kV林庄线 | 10kV林庄线亲水湾二期3号 | 47740401 | 4aec6c49e548495ab8ceaca2c5a2caa30926626395 | 800 | 60.096 | 700.096 | 0 | 700.096 | 06M00000037333023 | 158412835 | 110kV圣泽变电站
10kV林庄线 | 计生服务站区 | 1479054 | 800322410 | 400 | 60.064 | 380.064 | 0 | 380.064 | 06M00000800322410 | 433197 | 110kV圣泽变电站
10kV林庄线 | 前周 照明 | 44141945 | 2f370b32231f41a485cc86e6847038b33796381872 | 400 | 29.888 | 349.888 | 163 | 186.888 | 06M00000011734368 | 4211725 | 110kV圣泽变电站
10kV林庄线 | 10kV林庄线中青公变台架 | 49824104 | 1e9f0a3835744cc78b0cb5977a888d511477679665 | 400 | 58.208 | 378.208 | 0 | 378.208 | 06M00000059352710 | 168312774 | 110kV圣泽变电站
10kV林庄线 | 10kV林庄线光荣路南台 | 47110360 | 57bb0187a86f488db290efc2ee23d8429254423615 | 400 | 38.368 | 358.368 | 0 | 358.368 | 06M00000034394672 | 157022534 | 110kV圣泽变电站
10kV林庄线 | 亲水湾二期 | 41557527 | 800729244 | 1000 | 112.08 | 912.08 | 0 | 912.08 | 06M00000800729244 | 1065290 | 110kV圣泽变电站
10kV林庄线 | 光荣路公变 | 1479192 | 800322121 | 500 | 41.92 | 441.92 | 0 | 441.92 | 06M00000800322121 | 438129 | 110kV圣泽变电站
10kV林庄线 | 亲水湾1（2） | 50256332 | 800728004 | 800 | 117.184 | 757.184 | 0 | 757.184 | 06M00000800728004 | 170137371 | 110kV圣泽变电站
10kV刘北线 | 西杨集东台 | 42126897 | 800700465 | 400 | 21.216 | 341.216 | 78 | 263.216 | 06M00000800700465 | 800700465 | 35kV刘楼变电站
10kV刘北线 | 李大庄照明Ⅱ | 39768305 | 800506330 | 160 | 10.1632 | 138.1632 | 37 | 101.1632 | 06M00000800506330 | 953989 | 35kV刘楼变电站
10kV刘北线 | 罗庄北台 | 1476462 | 800321909 | 200 | 23.264 | 183.264 | 202 | -18.736 | 06M00000800321909 | 435220 | 35kV刘楼变电站
10kV刘北线 | 下王南台 | 42145879 | 800701426 | 200 | 15.792 | 175.792 | 0 | 175.792 | 06M00000800701426 | 800701426 | 35kV刘楼变电站
10kV刘北线 | 西杨集台区 | 1477833 | 800319890 | 315 | 10.4076 | 262.4076 | 84 | 178.4076 | 06M00000800319890 | 437508 | 35kV刘楼变电站
10kV刘北线 | 西杨集#4台区 | 46833500 | ebe7e4405cb34c60a8d029c19341a4705071661672 | 200 | 9.088 | 169.088 | 17 | 152.088 | 06M00000032270184 | 153853933 | 35kV刘楼变电站
10kV刘北线 | 西杨集#3台区 | 46833497 | 7f7488faad204a668a91427500c188d92058050365 | 200 | 10.912 | 170.912 | 0 | 170.912 | 06M00000032270182 | 153848158 | 35kV刘楼变电站
10kV刘北线 | 10kV刘北线西杨集5号台区 | 51059376 | 4e31861833744805b1f688fe9e3413203483409823 | 400 | 7.456 | 327.456 | 183 | 144.456 | 06M00000063998648 | 174964634 | 35kV刘楼变电站
10kV刘北线 | 10kV刘北线大坝口4号变 | 51105122 | fa8e5b0614d44bc7a7189be6ea0872532042108488 | 200 | 6.208 | 166.208 | 0 | 166.208 | 06M00000064152686 | 175358903 | 35kV刘楼变电站
10kV刘北线 | 大坝口南台 | 40759427 | 800725406 | 200 | 23.744 | 183.744 | 70 | 113.744 | 06M00000800725406 | 1026311 | 35kV刘楼变电站
10kV刘北线 | 李大庄#4台区 | 46852181 | f3491b2c1c074e2bb59585afc3b204ec3902253889 | 200 | 7.888 | 167.888 | 16 | 151.888 | 06M00000032445071 | 155402539 | 35kV刘楼变电站
10kV刘北线 | 李大庄台区 | 1477820 | 800318030 | 160 | 18.3552 | 146.3552 | 28 | 118.3552 | 06M00000800318030 | 434244 | 35kV刘楼变电站
10kV刘北线 | 10kV刘北线下王3号台区 | 47763381 | 0c7b3c7c04cf44e0ad5987b6b41247857487369831 | 200 | 8.464 | 168.464 | 41 | 127.464 | 06M00000037396708 | 158505641 | 35kV刘楼变电站
10kV刘北线 | 10kV刘北线刘楼西2号台区 | 50942541 | b97e1274440a4feba1e4ec7a15ba49ea7862029786 | 200 | 5.184 | 165.184 | 113 | 52.184 | 06M00000063667852 | 174570355 | 35kV刘楼变电站
10kV刘北线 | 大坝口台区 | 1476503 | 800317650 | 200 | 13.84 | 173.84 | 33 | 140.84 | 06M00000800317650 | 435829 | 35kV刘楼变电站
10kV刘北线 | 李大庄#3台区 | 46852147 | 0b644d0fdec24abbbc224db88c4793b29986866849 | 200 | 4.928 | 164.928 | 17 | 147.928 | 06M00000032445069 | 155399590 | 35kV刘楼变电站
10kV刘北线 | 刘楼西 | 44316261 | db5b83d101fb4072940c758c55d9a1f42219126468 | 200 | 17.296 | 177.296 | 124 | 53.296 | 06M00000012272427 | 4227396 | 35kV刘楼变电站
10kV刘北线 | 10kV刘北线下王井4台区 | 47913239 | a86aaf17b4614a87bd13b243c75dd20b7767086282 | 400 | 12.96 | 332.96 | 0 | 332.96 | 06M00000038183817 | 159228177 | 35kV刘楼变电站
10kV刘北线 | 上王南台 | 42122450 | 800693252 | 100 | 12.104 | 92.104 | 46 | 46.104 | 06M00000800693252 | 800693252 | 35kV刘楼变电站
10kV刘北线 | 罗庄西台 | 41954269 | 800692471 | 200 | 29.072 | 189.072 | 119 | 70.072 | 06M00000800692471 | 800692471 | 35kV刘楼变电站
10kV刘北线 | 罗庄南台区 | 1478353 | 800319364 | 200 | 20.368 | 180.368 | 130 | 50.368 | 06M00000800319364 | 433555 | 35kV刘楼变电站
10kV刘北线 | 大坝口西台 | 44632585 | 81e49ee6841a4513b0266858ace43e2e8005864450 | 200 | 19.024 | 179.024 | 81 | 98.024 | 06M00000014197919 | 4255674 | 35kV刘楼变电站
10kV刘北线 | 下王北台 | 42145752 | 800701418 | 200 | 10.448 | 170.448 | 18 | 152.448 | 06M00000800701418 | 800701418 | 35kV刘楼变电站
10kV刘北线 | 上王北台 | 41963413 | 800693253 | 200 | 14.768 | 174.768 | 77 | 97.768 | 06M00000800693253 | 800693253 | 35kV刘楼变电站
10kV刘北线 | 罗庄#4台区 | 46833485 | 971abccedb474fe5bb9d4fc6cd42b6909178347676 | 200 | 17.344 | 177.344 | 37 | 140.344 | 06M00000032270008 | 153848008 | 35kV刘楼变电站
10kV刘辛线 | 徐老庄南台 | 4977866 | 800345998 | 400 | 47.744 | 367.744 | 204 | 163.744 | 06M00000800345998 | 812572 | 35kV刘楼变电站
10kV刘辛线 | 新河头台区 | 1477822 | 800345787 | 250 | 30.52 | 230.52 | 150 | 80.52 | 06M00000800345787 | 436266 | 35kV刘楼变电站
10kV刘辛线 | 杨庄东台 | 40783543 | 800649173 | 200 | 19.888 | 179.888 | 136 | 43.888 | 06M00000800649173 | 1027216 | 35kV刘楼变电站
10kV刘辛线 | 10kV刘辛线徐老庄东台区 | 47983509 | c1a9bb2aedb44bc6b5ce5d46267b31847182204048 | 400 | 27.68 | 347.68 | 210 | 137.68 | 06M00000038517297 | 159388167 | 35kV刘楼变电站
10kV刘辛线 | 10kV刘辛线徐老庄台架5 | 47983500 | 66c526a6978b4fd9b44d8642157883187753802729 | 400 | 20.032 | 340.032 | 128 | 212.032 | 06M00000038517408 | 159388164 | 35kV刘楼变电站
10kV刘辛线 | 10kV刘辛线牛村东台 | 47982186 | 5feb99a0f3fa453293e804d71428a9485339799927 | 400 | 11.648 | 331.648 | 30 | 301.648 | 06M00000038472956 | 159388069 | 35kV刘楼变电站
10kV刘辛线 | 梁村西台 | 44694787 | 2a66b0ea387842c3b1f5b5971385e89b1095933987 | 400 | 11.648 | 331.648 | 0 | 331.648 | 06M00000014720483 | 4260458 | 35kV刘楼变电站
10kV刘辛线 | 新河头东台 | 43786684 | 1a4ee3712c8b4c87a23871d0f39aa02c9677040906 | 200 | 14.464 | 174.464 | 0 | 174.464 | 06M00000010158100 | 4186734 | 35kV刘楼变电站
10kV刘辛线 | 10kV刘辛线徐老庄7号台区 | 48053573 | edc418df73664330b5a068645f9ed2022789451145 | 400 | 15.392 | 335.392 | 35 | 300.392 | 06M00000038557099 | 159781297 | 35kV刘楼变电站
10kV刘辛线 | 10kV刘辛线牛村北台 | 47982190 | 3ad05e16d5c7476db4f40bdcf1e9341d5873644890 | 400 | 22.368 | 342.368 | 15 | 327.368 | 06M00000038473176 | 159388070 | 35kV刘楼变电站
10kV刘辛线 | 牛村西台 | 39768190 | 800516589 | 400 | 6.784 | 326.784 | 29 | 297.784 | 06M00000800516589 | 953977 | 35kV刘楼变电站
10kV刘辛线 | 10kV刘辛线侯村排灌1号台架变 | 45091067 | 79cb1104f4be4c99a8d8ee6be7c672aa5326319101 | 100 | 0 | 80 | 0 | 80 | 06M00000016424514 | 4294344 | 35kV刘楼变电站
10kV刘辛线 | 10kV刘辛线辛海北台2 | 47983374 | 94c2ccb928874c488ab9d4d83b6edbd25445332419 | 400 | 14.368 | 334.368 | 15 | 319.368 | 06M00000038518163 | 159388146 | 35kV刘楼变电站
10kV刘辛线 | 杨庄台区 | 1477806 | 800347042 | 100 | 5.72 | 85.72 | 48 | 37.72 | 06M00000800347042 | 436264 | 35kV刘楼变电站
10kV刘辛线 | 陈村南台 | 43220062 | 4a521070988a0c760f4f404dbd014f4a51d1c04e5b | 200 | 16.432 | 176.432 | 161 | 15.432 | 06M00000000086222 | 4142825 | 35kV刘楼变电站
10kV刘辛线 | 梁村东台 | 44694796 | d9ae06804abf42869f349dcf0b9ab9b52566334728 | 400 | 12.544 | 332.544 | 26 | 306.544 | 06M00000014720571 | 4260460 | 35kV刘楼变电站
10kV刘辛线 | 辛海#7变压器 | 44155528 | d89882ae10694a4e9d6cbc64ca714d051052597829 | 200 | 12.896 | 172.896 | 49 | 123.896 | 06M00000011796627 | 4212434 | 35kV刘楼变电站
10kV刘辛线 | 10kV刘辛线侯村南台 | 47962223 | a92ec74422ad45c4b78ef4d6c8ca70f68727271654 | 400 | 3.328 | 323.328 | 0 | 323.328 | 06M00000038387238 | 159387819 | 35kV刘楼变电站
10kV刘辛线 | 侯村北台 | 1477821 | 800342378 | 200 | 16.736 | 176.736 | 110 | 66.736 | 06M00000800342378 | 435980 | 35kV刘楼变电站
10kV刘辛线 | 10kV刘辛线辛海西台 | 47982180 | fa05f07702c341de808ce68984ab1b776473759479 | 400 | 13.12 | 333.12 | 89 | 244.12 | 06M00000038480808 | 159388067 | 35kV刘楼变电站
10kV刘辛线 | 10kV刘辛线牛村#8台区 | 47963355 | 2f73128ff11c4fe08a7ebdf879876bbd3052962572 | 400 | 13.312 | 333.312 | 0 | 333.312 | 06M00000038394106 | 159387874 | 35kV刘楼变电站
10kV刘辛线 | 10kV刘辛线辛海东台 | 47982177 | 4f48624b027b455387dfb1b5ce0be21b6417087361 | 400 | 9.312 | 329.312 | 73 | 256.312 | 06M00000038480861 | 159388066 | 35kV刘楼变电站
10kV刘辛线 | 辛海#8变压器 | 44155502 | 4967a886a06246feae025040f6320fd38165034887 | 200 | 21.424 | 181.424 | 23 | 158.424 | 06M00000011796629 | 4212431 | 35kV刘楼变电站
10kV刘辛线 | 10kV刘辛线徐老庄台架6 | 47983492 | f6824e08b1bf4a8aae63f38a2e4ce90c5857801011 | 400 | 12.64 | 332.64 | 0 | 332.64 | 06M00000038517651 | 159388162 | 35kV刘楼变电站
10kV刘辛线 | 10kV刘辛线牛村#7台区 | 47963309 | 236af120226a40e08a03f8ec19388fd07887345036 | 400 | 5.44 | 325.44 | 0 | 325.44 | 06M00000038393692 | 159387872 | 35kV刘楼变电站
10kV刘辛线 | 徐老庄北台二 | 45951450 | 249addfd5d0f473991f773daebdf1a905058297290 | 200 | 19.872 | 179.872 | 62 | 117.872 | 06M00000025963074 | 21143959 | 35kV刘楼变电站
10kV刘辛线 | 10kV刘辛线徐老庄（西台） | 47991078 | a6e4b53537bb450587c913aaad8e0c4d4598369196 | 400 | 14.976 | 334.976 | 58 | 276.976 | 06M00000038529807 | 159554745 | 35kV刘楼变电站
10kV刘辛线 | 10kV刘辛线侯村8号台区 | 47973668 | 19c346ecbd9e4a0d8e7799cf211932eb9051396540 | 400 | 7.232 | 327.232 | 69 | 258.232 | 06M00000038485972 | 159388058 | 35kV刘楼变电站
10kV刘辛线 | 10kV刘辛线辛海南台 | 47982183 | fd84d133d9a14aecab4f99f1ca7c1e5a9779633831 | 400 | 20.96 | 340.96 | 0 | 340.96 | 06M00000038501484 | 159388068 | 35kV刘楼变电站
10kV刘辛线 | 牛村北台二 | 45951453 | d6db767a6f5e440ca0f4155a143df99e2173267446 | 200 | 20.32 | 180.32 | 61 | 119.32 | 06M00000025963076 | 21143960 | 35kV刘楼变电站
10kV刘辛线 | 10kV刘辛线辛海6号台区 | 47983484 | 50bc03faa0bf46d5b04eea12ae70d1588586878294 | 400 | 20.544 | 340.544 | 85 | 255.544 | 06M00000038517829 | 159388161 | 35kV刘楼变电站
10kV刘辛线 | 陈村台区 | 1477800 | 800342094 | 250 | 31.72 | 231.72 | 215 | 16.72 | 06M00000800342094 | 436262 | 35kV刘楼变电站
10kV刘辛线 | 10kV刘辛线徐老庄排灌1号台架变 | 45091086 | cfd6d0882b204166b6d0247004715c685481684147 | 50 | 0.896 | 40.896 | 0 | 40.896 | 06M00000016424499 | 4294346 | 35kV刘楼变电站
10kV刘辛线 | 梁村北台 | 1477811 | 800703019 | 400 | 15.36 | 335.36 | 57 | 278.36 | 06M00000800703019 | 434424 | 35kV刘楼变电站
10kV刘辛线 | 侯村#4台区 | 45079245 | 0b236219a54a4e2fa059044a63ed84963031089249 | 200 | 33.92 | 193.92 | 70 | 123.92 | 06M00000016372327 | 4293301 | 35kV刘楼变电站
10kV刘辛线 | 牛村西台Ⅱ | 42680827 | 800719018 | 160 | 36.7616 | 164.7616 | 0 | 164.7616 | 06M00000800719018 | 4114263 | 35kV刘楼变电站
10kV刘辛线 | 辛海#9台区 | 46852225 | a36ebaf638f04cbe9f3e47904b4dcd161155969269 | 200 | 5.328 | 165.328 | 26 | 139.328 | 06M00000032448687 | 155406000 | 35kV刘楼变电站
10kV刘辛线 | 10kV刘辛线侯村排灌2号台架变 | 45091033 | a88eec4968cb41009c9ef20a51cecb9c5147399484 | 50 | 0 | 40 | 0 | 40 | 06M00000016424636 | 4294339 | 35kV刘楼变电站
10kV刘辛线 | 侯村东台台架 | 43786333 | b9569f23401e4ff8a324b60a82c376c31176915322 | 200 | 18.944 | 178.944 | 151 | 27.944 | 06M00000010184161 | 4186687 | 35kV刘楼变电站
10kV刘辛线 | 凡亭台区配变 | 43790104 | 22f2f2f6ee3e45888393469a84691bb70678987869 | 200 | 17.728 | 177.728 | 124 | 53.728 | 06M00000010186443 | 4187863 | 35kV刘楼变电站
10kV刘辛线 | 10kV刘辛线牛村南台 | 47963442 | 9c92d7b7a3b04ade860a0f4396cbb6367285060295 | 400 | 22.208 | 342.208 | 0 | 342.208 | 06M00000038393120 | 159387879 | 35kV刘楼变电站
10kV刘辛线 | 10kV刘辛线徐老庄排灌2号台架变 | 45091114 | 522095aad94742108ff4a568bf05013c8696596610 | 100 | 0.632 | 80.632 | 0 | 80.632 | 06M00000016424501 | 4294353 | 35kV刘楼变电站
10kV刘辛线 | 梁村南台 | 40899832 | 800649126 | 400 | 18.144 | 338.144 | 71 | 267.144 | 06M00000800649126 | 1031415 | 35kV刘楼变电站
10kV刘辛线 | 杨庄西台二 | 45951456 | 560f2e5d905440fcbe1410dbf2456a8c2482701467 | 200 | 11.456 | 171.456 | 152 | 19.456 | 06M00000025963078 | 21143961 | 35kV刘楼变电站
10kV刘辛线 | 10kV刘辛线侯村7号台区 | 47973662 | e265fc47e19848fb91b47f292249b99f9904836022 | 400 | 8.32 | 328.32 | 31 | 297.32 | 06M00000038485759 | 159388057 | 35kV刘楼变电站
10kV刘辛线 | 10kV刘辛线张庄排灌1号台架变 | 45117143 | c166ba1fe8734dc5b6d57449c0ac7bd10128331471 | 100 | 0.352 | 80.352 | 0 | 80.352 | 06M00000016568614 | 4297893 | 35kV刘楼变电站
10kV刘辛线 | 10kV刘辛线侯村5号台区 | 47763455 | 7b84e6187a4447a384dba498c8274d312779445948 | 200 | 10.24 | 170.24 | 24 | 146.24 | 06M00000037397377 | 158505935 | 35kV刘楼变电站
10kV刘辛线 | 10kV刘辛线侯村6号台区 | 47763469 | 2f8fd00c50f64585881a5f165ae45f528317706484 | 200 | 7.936 | 167.936 | 0 | 167.936 | 06M00000037396767 | 158505959 | 35kV刘楼变电站
10kV刘辛线 | 10kV刘辛线梁村#5台区 | 47963380 | 557f4127ef2a409eb2c19c02b65c8c9b8267213804 | 400 | 11.712 | 331.712 | 41 | 290.712 | 06M00000038392610 | 159387875 | 35kV刘楼变电站
10kV刘直线 | 乡政府公用 | 44316243 | bd2bb8c65e964798a8ad426d5e4e07e07203283988 | 200 | 18.32 | 178.32 | 0 | 178.32 | 06M00000012272783 | 4227393 | 35kV刘楼变电站
10kV刘直线 | 10kV刘直线乡政府3号台区 | 47763481 | 8e2452f17705471eb7d3fb58cdc00efa2469666890 | 400 | 59.68 | 379.68 | 68 | 311.68 | 06M00000037395633 | 158505983 | 35kV刘楼变电站
10kV刘直线 | 10kV刘直线黄庄3号台区 | 50942517 | 5989fcf010ef4650b7e2298da4a987d15042012173 | 400 | 14.176 | 334.176 | 151 | 183.176 | 06M00000063668031 | 174570334 | 35kV刘楼变电站
10kV刘直线 | 陈庄#4台区 | 46833504 | e62a8101634545a7861113ec128f16a66461805457 | 200 | 8.864 | 168.864 | 100 | 68.864 | 06M00000032270174 | 153857737 | 35kV刘楼变电站
10kV刘直线 | 陈庄东台区 | 1478071 | 800331302 | 200 | 19.152 | 179.152 | 156 | 23.152 | 06M00000800331302 | 437770 | 35kV刘楼变电站
10kV刘直线 | 汶上县刘楼镇政府 | 44694804 | e87a15c33bce423a804c7d8599c2b6e71851908727 | 315 | 30.492 | 282.492 | 0 | 282.492 | 06M00000014718286 | 4260462 | 35kV刘楼变电站
10kV刘直线 | 10kV刘直线陈庄7号台区 | 50863843 | 2d54a743d3e0469a8343589d30955baa2510907217 | 200 | 5.984 | 165.984 | 73 | 92.984 | 06M00000063437941 | 174236901 | 35kV刘楼变电站
10kV刘直线 | 乡政府公共台区(Ⅱ） | 39653245 | 800501771 | 160 | 16.4608 | 144.4608 | 47 | 97.4608 | 06M00000800501771 | 947660 | 35kV刘楼变电站
10kV刘直线 | 小坝口东台区 | 1477825 | 800320668 | 315 | 19.152 | 271.152 | 54 | 217.152 | 06M00000800320668 | 435981 | 35kV刘楼变电站
10kV刘直线 | 10kV刘北线小坝口6号 | 49401926 | 8eb6185bfe144fac83ec304d74d94db81813391409 | 200 | 9.712 | 169.712 | 32 | 137.712 | 06M00000011888967 | 165908251 | 35kV刘楼变电站
10kV刘直线 | 陈庄台架 | 43973022 | 136adaec66bd4db19610f717eeefd8ac2311693491 | 200 | 8.384 | 168.384 | 38 | 130.384 | 06M00000010800454 | 4197825 | 35kV刘楼变电站
10kV刘直线 | 小坝口北台 | 43526370 | 61c4ff35608a1076125155d0b5015161c4cee54940 | 400 | 82.976 | 402.976 | 0 | 402.976 | 06M00000001045772 | 4168452 | 35kV刘楼变电站
10kV刘直线 | 10kV刘直线孔庄6号台区 | 48053569 | 4eac44140a804a1797a26fa526028a578294044926 | 200 | 13.472 | 173.472 | 96 | 77.472 | 06M00000038566033 | 159781296 | 35kV刘楼变电站
10kV刘直线 | 10kV刘直线陈庄照明西台区 | 48126819 | a3f9c4d4f4f34b3196efeee7b3c0bd2b9785347724 | 400 | 32.576 | 352.576 | 334 | 18.576 | 06M00000039093167 | 160122897 | 35kV刘楼变电站
10kV刘直线 | 10kV刘直线孔庄台区 | 47991313 | c57ce93c7bdf4846b09d67c0a7ca92932226867662 | 400 | 20.736 | 340.736 | 0 | 340.736 | 06M00000038548974 | 159554757 | 35kV刘楼变电站
10kV刘直线 | 黄庄东台 | 3216211 | 800324443 | 200 | 10.896 | 170.896 | 65 | 105.896 | 06M00000800324443 | 641282 | 35kV刘楼变电站
10kV刘直线 | 10kV刘直线孔庄#5台区 | 48015511 | b82525e0d9934751934930b3362593f52545689188 | 400 | 11.296 | 331.296 | 39 | 292.296 | 06M00000038505187 | 159555026 | 35kV刘楼变电站
10kV刘直线 | 10kV刘直线孔庄南台 | 47992104 | 7d718a5a81cb4f449ee8e290d1012e334636336006 | 400 | 20.96 | 340.96 | 82 | 258.96 | 06M00000038505185 | 159554774 | 35kV刘楼变电站
10kV刘直线 | 10kV刘直线陈庄8号台区 | 50942474 | a954f8c9ab4b4310a56406cf987aa4fe3762034162 | 200 | 3.232 | 163.232 | 162 | 1.232 | 06M00000063668035 | 174570291 | 35kV刘楼变电站
10kV刘直线 | 刘楼东台 | 1477839 | 800324959 | 400 | 24.544 | 344.544 | 197 | 147.544 | 06M00000800324959 | 435082 | 35kV刘楼变电站
10kV刘直线 | 10kV刘直线刘楼东2号台区 | 50942532 | 7a3ffb9e3e824c858c49db12c4ce069c9806564638 | 400 | 11.776 | 331.776 | 170 | 161.776 | 06M00000063668023 | 174570346 | 35kV刘楼变电站
10kV刘直线 | 陈庄南台 | 1477887 | 800324241 | 400 | 25.536 | 345.536 | 148 | 197.536 | 06M00000800324241 | 433886 | 35kV刘楼变电站
10kV刘直线 | 10kV刘直线陈庄6号台区 | 50863838 | e9c2664a99bd4f3e9f273fcc8f60ef727973613991 | 400 | 17.824 | 337.824 | 57 | 280.824 | 06M00000063437418 | 174236900 | 35kV刘楼变电站
10kV刘直线 | 黄庄西台 | 1477885 | 800324466 | 200 | 18 | 178 | 138 | 40 | 06M00000800324466 | 435987 | 35kV刘楼变电站
10kV刘直线 | 小坝口台架四200kVa变压器 | 44632356 | 63e8a08b6a97482eb4188c9879806b383122873256 | 200 | 9.648 | 169.648 | 0 | 169.648 | 06M00000014198348 | 4255638 | 35kV刘楼变电站
10kV刘直线 | 10kV刘北线小坝口台架五 | 49513895 | 7bbc6d23d3c646daa18aa4f6b17fedaf6788575021 | 400 | 27.328 | 347.328 | 0 | 347.328 | 06M00000057062872 | 4261613 | 35kV刘楼变电站
10kV刘直线 | 小坝口照明（Ⅱ）台架 | 43791283 | 1fced0be20774b129d82f64dbb7449a45617337097 | 200 | 15.616 | 175.616 | 0 | 175.616 | 06M00000010186996 | 4187970 | 35kV刘楼变电站
10kV刘庄线 | 10kV刘庄线陈堂西台架 | 50808320 | f595bc0843bc4378b952b30d5160792a2427549509 | 400 | 14.624 | 334.624 | 49 | 285.624 | 06M00000063143994 | 173789514 | 35kV郭仓变电站
10kV刘庄线 | 10kV刘庄线大刘庄排灌2号台架变 | 45217520 | e1efb4a7dc8a0c76115cd67180015ce1efa0cb1a65 | 50 | 0.024 | 40.024 | 0 | 40.024 | 06M00000016979699 | 4313313 | 35kV郭仓变电站
10kV刘庄线 | 夏庄东2 | 44556039 | 3bd4615b961544609f893ab3574307d04612808937 | 200 | 22.112 | 182.112 | 61 | 121.112 | 06M00000013494483 | 4247258 | 35kV郭仓变电站
10kV刘庄线 | 干河头照明变压器 | 1477897 | 800229068 | 315 | 27.846 | 279.846 | 274 | 5.846 | 06M00000800229068 | 437515 | 35kV郭仓变电站
10kV刘庄线 | 10kV刘庄线陈堂于嘴北台架 | 50821014 | 25d09cea53d5457db0a635513ab2505f8276771602 | 200 | 7.264 | 167.264 | 49 | 118.264 | 06M00000063253838 | 173934009 | 35kV郭仓变电站
10kV刘庄线 | 10kV刘庄线路桥东南台架 | 50338256 | 44e6347d3bbb4620a89f8cd4c01221598767126572 | 50 | 2.112 | 42.112 | 0 | 42.112 | 06M00000061271244 | 170706755 | 35kV郭仓变电站
10kV刘庄线 | 10kV刘庄线路桥南台区 | 47889200 | 47c42b108cb84b4dbd3d9f7bc89ce2784930285743 | 400 | 9.568 | 329.568 | 0 | 329.568 | 06M00000038059673 | 159130267 | 35kV郭仓变电站
10kV刘庄线 | 10kV刘庄线大刘庄排灌3号台架变 | 45217826 | e1f3c65fdf8a0c76115cd67180015ce1f3b2591a95 | 100 | 5.832 | 85.832 | 58 | 27.832 | 06M00000016979789 | 4313360 | 35kV郭仓变电站
10kV刘庄线 | 10kV刘庄线刘庄西照明变压器 | 46636456 | e61ba574b67e4d7cb278ecf2bd95bedd2943335607 | 200 | 15.248 | 175.248 | 75 | 100.248 | 06M00000030892446 | 121934915 | 35kV郭仓变电站
10kV刘庄线 | 10kV刘庄线路桥北台区 | 47889230 | 4f57f68d2f234cf5a3230e3c4e6abe295715642966 | 400 | 14.368 | 334.368 | 0 | 334.368 | 06M00000038059141 | 159130270 | 35kV郭仓变电站
10kV刘庄线 | 10kV刘庄线刘庄南台区 | 47953348 | b6f86332617e440eb4ccf26c1f7bf68e3503476057 | 400 | 16.48 | 336.48 | 29 | 307.48 | 06M00000038370202 | 159387753 | 35kV郭仓变电站
10kV刘庄线 | 10kV刘庄线夏庄村排灌3号台架变 | 45119772 | 338235cc37d841cb87baee61f597c00d0356450643 | 100 | 0 | 80 | 0 | 80 | 06M00000016672788 | 4298334 | 35kV郭仓变电站
10kV刘庄线 | 陈堂于嘴照明 | 41883091 | 800689327 | 200 | 11.312 | 171.312 | 0 | 171.312 | 06M00000800689327 | 4066181 | 35kV郭仓变电站
10kV刘庄线 | 夏庄照明 | 44064514 | 5b0ce18d05e84981b7802e758dcbfd569418298080 | 200 | 28.592 | 188.592 | 139 | 49.592 | 06M00000011121778 | 4205998 | 35kV郭仓变电站
10kV刘庄线 | 10kV刘庄线陈堂台架 | 50885309 | 330af8265bac4150b550cf2810d1cd2a9908108302 | 315 | 18.1692 | 270.1692 | 119 | 151.1692 | 06M00000063498646 | 174320666 | 35kV郭仓变电站
10kV刘庄线 | 干河头西照明 | 44588168 | 761da9ffbc784a69af361c78b7a025bc2338650327 | 200 | 18.816 | 178.816 | 116 | 62.816 | 06M00000013785279 | 4249701 | 35kV郭仓变电站
10kV刘庄线 | 10kV刘庄线路桥村排灌1号台架变 | 45126523 | c65bdd15611d4cba87901bc1cb03a8961299874868 | 100 | 0 | 80 | 0 | 80 | 06M00000016705767 | 4299345 | 35kV郭仓变电站
10kV刘庄线 | 路桥照明变压器 | 1477899 | 800250951 | 315 | 14.3136 | 266.3136 | 0 | 266.3136 | 06M00000800250951 | 437711 | 35kV郭仓变电站
10kV刘庄线 | 刘庄照明配电室 | 1477978 | 800253557 | 400 | 19.744 | 339.744 | 0 | 339.744 | 06M00000800253557 | 437747 | 35kV郭仓变电站
10kV刘庄线 | 刘庄（东） | 41946931 | 064740ed1a8a0c761354f3cead015506470b694ff8 | 200 | 21.056 | 181.056 | 32 | 149.056 | 06M00000011327268 | 800692439 | 35kV郭仓变电站
10kV刘庄线 | 檀庄照明变压器 | 21281860 | 800237975 | 80 | 0 | 64 | 0 | 64 | 06M00000800237975 | 910066 | 35kV郭仓变电站
10kV刘庄线 | 10kV刘庄线刘庄南二台区 | 47953372 | c39635d0aaf249578e8daed3e89c99c34834464151 | 400 | 20.32 | 340.32 | 29 | 311.32 | 06M00000038368921 | 159387755 | 35kV郭仓变电站
10kV刘庄线 | 10kV刘庄线路桥村排灌2号台架变 | 45126560 | 89488f8d93a74c158059f2b502dfdd1b0419854627 | 100 | 0.536 | 80.536 | 0 | 80.536 | 06M00000016705747 | 4299352 | 35kV郭仓变电站
10kV刘庄线 | 10kV刘庄线陈堂北台架 | 50808304 | eda433afa17b4ef48b666490d37983372445731732 | 400 | 10.208 | 330.208 | 150 | 180.208 | 06M00000063143874 | 173789499 | 35kV郭仓变电站
10kV刘庄线 | 10kV刘庄线大刘庄排灌1号台架变 | 45218247 | e1edc167798a0c76115cd67180015ce1edad9c1a4f | 100 | 0 | 80 | 0 | 80 | 06M00000016979698 | 4313431 | 35kV郭仓变电站
10kV刘庄线 | 10kV刘庄线徐大刘庄排灌4号台架变 | 45218257 | e1f72f7f5b8a0c76115cd67180015ce1f71b421adb | 100 | 0.064 | 80.064 | 0 | 80.064 | 06M00000016980174 | 4313434 | 35kV郭仓变电站
10kV刘庄线 | 10kV刘庄线夏庄村排灌1号台架变 | 45119767 | f24063e052304874b9ac58951171fee63417908388 | 100 | 0 | 80 | 0 | 80 | 06M00000016672786 | 4298333 | 35kV郭仓变电站
10kV刘庄线 | 10kV刘庄线美化 | 49728077 | aa388e986383474597fe0ce87d687b189782616189 | 200 | 8.16 | 168.16 | 0 | 168.16 | 06M00000058389267 | 433884 | 35kV郭仓变电站
10kV刘庄线 | 10kV刘庄线夏庄村排灌2号台架变 | 45154623 | dbb40e6a3d9f4aef9e776662b0a675723527933788 | 125 | 0 | 100 | 0 | 100 | 06M00000016849700 | 4304520 | 35kV郭仓变电站
10kV柳杭线 | 10kV柳杭线周村南台 | 48233304 | 741d22619f4749b2a3feaddec04c40302946972701 | 400 | 28.992 | 348.992 | 360 | -11.008 | 06M00000039694542 | 160482138 | 110kV圣泽变电站
10kV柳杭线 | 10kV柳杭线南周村排灌3号台架变 | 45165581 | 96798dc3d43d4221850dd4c365227e1e3373404269 | 100 | 0.088 | 80.088 | 0 | 80.088 | 06M00000016854253 | 4305814 | 110kV圣泽变电站
10kV柳杭线 | 阙庄照明3 | 1478871 | 800565706 | 200 | 35.92 | 195.92 | 0 | 195.92 | 06M00000800565706 | 436712 | 110kV圣泽变电站
10kV柳杭线 | 伊海照明2 | 1478898 | 800565769 | 200 | 12.672 | 172.672 | 103 | 69.672 | 06M00000800565769 | 436657 | 110kV圣泽变电站
10kV柳杭线 | 10kV柳杭线阙庄排灌1号台架变 | 45151623 | 738b84e4a0684ad09c0386c361bc29436144320553 | 100 | 0.064 | 80.064 | 0 | 80.064 | 06M00000016744660 | 4304042 | 110kV圣泽变电站
10kV柳杭线 | 10kV柳杭线阙庄5号公变 | 47806062 | 456d085cd2fe4c9993faf8666d2bfbd14479409738 | 200 | 10.688 | 170.688 | 0 | 170.688 | 06M00000037651633 | 158752137 | 110kV圣泽变电站
10kV柳杭线 | 柳杭南台架 | 43411785 | ad2ad371938a0c7613508f0c580150ad2a7d8578d0 | 400 | 13.952 | 333.952 | 57 | 276.952 | 06M00000000612064 | 4159518 | 110kV圣泽变电站
10kV柳杭线 | 10kV柳杭线草桥排灌2号台架变 | 45165140 | ca605a3019f748fd9c12a84306ddef3a1733868716 | 50 | 0 | 40 | 0 | 40 | 06M00000016848276 | 4305769 | 110kV圣泽变电站
10kV柳杭线 | 10kV柳杭线疃里排灌3号台架变 | 45152229 | cdd23913563c4e7f8ec576b88cf13f331249614582 | 50 | 0.024 | 40.024 | 0 | 40.024 | 06M00000016765509 | 4304143 | 110kV圣泽变电站
10kV柳杭线 | 10kV柳杭线柳杭村排灌1号台架变 | 45165596 | 957f418dd3f44647aa9b72173801487d4883775879 | 100 | 0.312 | 80.312 | 0 | 80.312 | 06M00000016884338 | 4305816 | 110kV圣泽变电站
10kV柳杭线 | 阙庄东台 | 42542905 | 800717370 | 200 | 17.296 | 177.296 | 0 | 177.296 | 06M00000800717370 | 4109648 | 110kV圣泽变电站
10kV柳杭线 | 10kV柳杭线柳杭村排灌2号台架变 | 45165599 | c7bf13605add4e538ff92dec3708f02f5349938445 | 100 | 0.44 | 80.44 | 0 | 80.44 | 06M00000016884340 | 4305817 | 110kV圣泽变电站
10kV柳杭线 | 疃里西台架 | 43413690 | b1e1ce9d468a107612508f0af90150b1e184916271 | 400 | 16.352 | 336.352 | 0 | 336.352 | 06M00000000621300 | 4159618 | 110kV圣泽变电站
10kV柳杭线 | 10kV柳杭线柳杭村排灌3号台架变 | 45165612 | df740654a77942c291a1f2e5304e45dd0694214262 | 100 | 3.632 | 83.632 | 0 | 83.632 | 06M00000016884342 | 4305818 | 110kV圣泽变电站
10kV柳杭线 | 草桥 | 4986850 | 800368284 | 400 | 7.04 | 327.04 | 5 | 322.04 | 06M00000800368284 | 813042 | 110kV圣泽变电站
10kV柳杭线 | 柳行西 | 1476730 | 800367373 | 315 | 14.9184 | 266.9184 | 0 | 266.9184 | 06M00000800367373 | 435860 | 110kV圣泽变电站
10kV柳杭线 | 疃里北台架 | 43412953 | b68ea5984b8a0c761150adee170150b68e956516d6 | 400 | 15.968 | 335.968 | 21 | 314.968 | 06M00000000628504 | 4159594 | 110kV圣泽变电站
10kV柳杭线 | 10kV柳杭线伊海南台 | 48532949 | ef25f7116c084f628953bb5679f918a36032719713 | 200 | 11.84 | 171.84 | 41 | 130.84 | 06M00000040823583 | 162066811 | 110kV圣泽变电站
10kV柳杭线 | 10kV柳杭线南周村排灌4号台架变 | 45165590 | 4f19db5c5734411a829f3a05f5553f942070171014 | 100 | 0.048 | 80.048 | 0 | 80.048 | 06M00000016854255 | 4305815 | 110kV圣泽变电站
10kV柳杭线 | 柳杭 | 1476343 | 800728008 | 400 | 12.736 | 332.736 | 14 | 318.736 | 06M00000800728008 | 438277 | 110kV圣泽变电站
10kV柳杭线 | 伊海照明 | 39902135 | 800565763 | 315 | 38.1276 | 290.1276 | 102 | 188.1276 | 06M00000800565763 | 963555 | 110kV圣泽变电站
10kV柳杭线 | 疃里西台 | 1476784 | 800366950 | 400 | 14.24 | 334.24 | 17 | 317.24 | 06M00000800366950 | 435866 | 110kV圣泽变电站
10kV柳杭线 | 草桥照明 | 1476771 | 800366551 | 400 | 21.12 | 341.12 | 145 | 196.12 | 06M00000800366551 | 434234 | 110kV圣泽变电站
10kV柳杭线 | 柳杭照明东台 | 4961511 | 800366692 | 400 | 35.52 | 355.52 | 11 | 344.52 | 06M00000800366692 | 811410 | 110kV圣泽变电站
10kV柳杭线 | 10kV柳杭线伊海北台 | 48533879 | 8c2d53ab7fdb4c809d55ab616f655a081048238257 | 200 | 13.52 | 173.52 | 154 | 19.52 | 06M00000040839114 | 162066869 | 110kV圣泽变电站
10kV柳杭线 | 10kV柳杭线疃里排灌4号台架变 | 45152244 | 221c7e4194cf473da1511886924c9c9c0098132735 | 50 | 0 | 40 | 0 | 40 | 06M00000016765511 | 4304148 | 110kV圣泽变电站
10kV柳杭线 | 柳杭南台 | 46834471 | d519a568f0054e939a46dacedf3fa8661119777837 | 400 | 13.568 | 333.568 | 0 | 333.568 | 06M00000032275826 | 153897046 | 110kV圣泽变电站
10kV柳杭线 | 柳杭中台 | 46834561 | 149f53e4a7d44571aa3e184d0004f8925298804662 | 400 | 23.232 | 343.232 | 0 | 343.232 | 06M00000032275830 | 153898541 | 110kV圣泽变电站
10kV柳杭线 | 柳杭北台架 | 43413726 | ad272c875a8a0c7613508f0c580150ad26d6c97899 | 200 | 10.608 | 170.608 | 30 | 140.608 | 06M00000000612042 | 4159622 | 110kV圣泽变电站
10kV柳杭线 | 祥云社区 | 3100533 | 800367447 | 500 | 84.8 | 484.8 | 6 | 478.8 | 06M00000800367447 | 579001 | 110kV圣泽变电站
10kV柳杭线 | 疃里敬老院 | 39902816 | 800367351 | 400 | 76.352 | 396.352 | 0 | 396.352 | 06M00000800367351 | 963571 | 110kV圣泽变电站
10kV柳杭线 | 10kV柳杭线南周村排灌1号台架变 | 45165561 | 9fe579e247d742e4a95ce5438d4cf9de7548421203 | 50 | 0.024 | 40.024 | 0 | 40.024 | 06M00000016854249 | 4305812 | 110kV圣泽变电站
10kV柳杭线 | 柳杭北台 | 46834522 | be29110fdef54a699d03b69bbad4f90b9006513073 | 400 | 16.288 | 336.288 | 0 | 336.288 | 06M00000032275828 | 153897132 | 110kV圣泽变电站
10kV柳杭线 | 华儒创业园快充站 | 45635695 | d2bc789a468a0c76115eab2e70015ed2bb00215611 | 630 | 26.3592 | 530.3592 | 0 | 530.3592 | 06M00000020974861 | 8106659 | 110kV圣泽变电站
10kV柳杭线 | 疃里东台 | 1476242 | 800366911 | 315 | 21.294 | 273.294 | 0 | 273.294 | 06M00000800366911 | 438264 | 110kV圣泽变电站
10kV柳杭线 | 疃里东台 | 1476389 | 800568343 | 400 | 18.56 | 338.56 | 0 | 338.56 | 06M00000800568343 | 435208 | 110kV圣泽变电站
10kV柳杭线 | 10kV柳杭线疃里排灌2号台架变 | 45151607 | 6b274f6b885b497bbb3f4eeee1e6b1cd1182683740 | 50 | 0.024 | 40.024 | 0 | 40.024 | 06M00000016765507 | 4304035 | 110kV圣泽变电站
10kV柳杭线 | 10kV柳杭线伊海4号台区 | 46557212 | 18d5ac3cfbdd4dbcbfe1bbeab42a32354247571606 | 200 | 15.824 | 175.824 | 170 | 5.824 | 06M00000030209264 | 113856442 | 110kV圣泽变电站
10kV柳杭线 | 10kV柳杭线周村 | 48233314 | cfe5c758776d411f88bc085d81fec7490561709648 | 200 | 20.064 | 180.064 | 30 | 150.064 | 06M00000039694595 | 160482139 | 110kV圣泽变电站
10kV柳杭线 | 10kV柳杭线草桥排灌1号台架变 | 45165132 | 99ecb826dcc64ff58dae05e201956b6a5900703130 | 100 | 0.376 | 80.376 | 0 | 80.376 | 06M00000016848274 | 4305766 | 110kV圣泽变电站
10kV柳杭线 | 伊海照明3 | 3273202 | 800565775 | 200 | 37.712 | 197.712 | 200 | -2.288 | 06M00000800565775 | 679650 | 110kV圣泽变电站
10kV柳杭线 | 疃里村中台架 | 43413007 | b68f1c1ede8a0c761150adee170150b68f0be416e0 | 400 | 33.792 | 353.792 | 72 | 281.792 | 06M00000000628507 | 4159596 | 110kV圣泽变电站
10kV柳杭线 | 10kV柳杭线南周村排灌2号台架变 | 45165571 | 4d8f3e21e4d2415289043c511060ba109016333543 | 100 | 0 | 80 | 0 | 80 | 06M00000016854251 | 4305813 | 110kV圣泽变电站
10kV柳杭线 | 10kV柳杭线草桥排灌3号台架变 | 45165157 | 7565c0afdfa04123b1d836eb33c6bb269479103148 | 100 | 1.456 | 81.456 | 0 | 81.456 | 06M00000016848278 | 4305772 | 110kV圣泽变电站
10kV柳杭线 | 10kV柳杭线柳杭村排灌4号台架变 | 45165629 | a2abac8c4b13446d8ee13c85356d7a1c3340391680 | 100 | 0 | 80 | 0 | 80 | 06M00000016884344 | 4305819 | 110kV圣泽变电站
10kV柳杭线 | 10kV柳杭线疃里排灌1号台架变 | 45151429 | 65bed086071745b0801a8491863b0ca21272953057 | 100 | 0 | 80 | 0 | 80 | 06M00000016765221 | 4303992 | 110kV圣泽变电站
10kV柳杭线 | 10kV柳杭线华儒小镇南台 | 51188792 | 4a85526a62664eed8f8e0f451b0243237533539755 | 400 | 14.048 | 334.048 | 0 | 334.048 | 06M00000064430608 | 175758479 | 110kV圣泽变电站
10kV柳杭线 | 阙庄照明2 | 1478482 | 800565700 | 200 | 21.2 | 181.2 | 15 | 166.2 | 06M00000800565700 | 437799 | 110kV圣泽变电站
10kV柳杭线 | 草桥台架 | 43791666 | 6db2517dae29496f9e669b06678787f81561847067 | 400 | 15.712 | 335.712 | 0 | 335.712 | 06M00000010186321 | 4188012 | 110kV圣泽变电站
10kV柳林线 | 10kV柳林线柳林贰村排灌1号台架变 | 45171088 | e8ff99525ff042dbacb118aec449a5414721137639 | 100 | 0 | 80 | 0 | 80 | 06M00000016907506 | 4306870 | 35kV南旺变电站
10kV柳林线 | 10kV柳林线柳林1南变压器 | 47893326 | a9ac9c46477a45908c62531347b315858540203169 | 400 | 26.08 | 346.08 | 266 | 80.08 | 06M00000038078676 | 159136263 | 35kV南旺变电站
10kV柳林线 | 10kV柳林线柳林三村北台 | 49287340 | 4df2e76aacb54c44b41795d9bcc97efc8133019308 | 400 | 20.608 | 340.608 | 86 | 254.608 | 06M00000055741182 | 437070 | 35kV南旺变电站
10kV柳林线 | 10kV柳林线柳林四5号台架变 | 49401683 | 4a763515b4bb42958615c89ba84f48565630522123 | 400 | 20.224 | 340.224 | 62 | 278.224 | 06M00000056493981 | 165873244 | 35kV南旺变电站
10kV柳林线 | 柳林三新 | 44075528 | 97e2537940fa4ede835ed247b63afdd83051849081 | 200 | 14.272 | 174.272 | 26 | 148.272 | 06M00000011162284 | 4207184 | 35kV南旺变电站
10kV柳林线 | 10kV柳林线柳林四北台区 | 49553855 | 61a8651d6f93413e8a3192b9c2a89fbb0869953761 | 400 | 21.408 | 341.408 | 47 | 294.408 | 06M00000057364771 | 4106744 | 35kV南旺变电站
10kV柳林线 | 10kV柳林线柳林三村东南 | 47717653 | 28e4d5f8427a493ebc224ac3d628c96b2966420467 | 200 | 7.088 | 167.088 | 26 | 141.088 | 06M00000037182771 | 158297864 | 35kV南旺变电站
10kV柳林线 | 10kV柳林线柳林叁村排灌2号台架变 | 45171196 | faa78189f0c749a2914260348c5fcaa87753693110 | 100 | 0 | 80 | 0 | 80 | 06M00000016907510 | 4306904 | 35kV南旺变电站
10kV柳林线 | 柳林四村 | 4932078 | 800586541 | 400 | 31.872 | 351.872 | 244 | 107.872 | 06M00000800586541 | 808908 | 35kV南旺变电站
10kV柳林线 | 10kV柳林线柳林叁村排灌3号台架变 | 45171286 | 80ff709343b0459a8a2d08da78322a986842204980 | 100 | 0.264 | 80.264 | 0 | 80.264 | 06M00000016907512 | 4306921 | 35kV南旺变电站
10kV柳林线 | 10kV柳林线柳林三南 | 49186292 | 370ae78e294b496db320837ef51053d71949463096 | 400 | 1.056 | 321.056 | 127 | 194.056 | 06M00000055057276 | 164582567 | 35kV南旺变电站
10kV柳林线 | 10kV柳林线柳林一中 | 46055829 | 495a00a9fc5044c4a944ba7d6055be042712711966 | 400 | 12.896 | 332.896 | 45 | 287.896 | 06M00000027461856 | 32068397 | 35kV南旺变电站
10kV柳林线 | 柳林一东 | 43791591 | 14f81b28c62d4e15afa803736200f6d68175982898 | 200 | 30.592 | 190.592 | 70 | 120.592 | 06M00000010189901 | 4188004 | 35kV南旺变电站
10kV柳林线 | 10kV柳林线柳林肆村排灌8号台架变 | 45171519 | 6d2e0d46eb924a309bfb8348ea4161673684851954 | 100 | 0 | 80 | 0 | 80 | 06M00000016907536 | 4307003 | 35kV南旺变电站
10kV柳林线 | 10kV柳林线柳林肆村排灌7号台架 | 50002729 | 058ad35ef94b4e1998794d07eb2f27d36610354085 | 200 | 3.68 | 163.68 | 0 | 163.68 | 06M00000060235783 | 4306950 | 35kV南旺变电站
10kV柳林线 | 10kV柳林线柳林一配电变压器 | 47114724 | 79652f7f651141ac928314fcfcffd7053113830478 | 400 | 24.448 | 344.448 | 284 | 60.448 | 06M00000034418587 | 157023277 | 35kV南旺变电站
10kV柳林线 | 10kV柳林线柳林三西南 | 49186304 | 61fab47afbbb4feeb6e08cecf7fda7559213545164 | 400 | 0.48 | 320.48 | 86 | 234.48 | 06M00000055057278 | 164582570 | 35kV南旺变电站
10kV柳林线 | 10kV柳林线柳林四台区 | 49553860 | e975c7de2e224b61861029c7c9e0fffd5079514576 | 400 | 13.952 | 333.952 | 0 | 333.952 | 06M00000057364700 | 437068 | 35kV南旺变电站
10kV柳林线 | 10kV柳林线柳林贰村排灌4号台架变160 | 48207087 | fec3c6f6c98842ecbe6a16bbf01d71805068618260 | 160 | 0.2432 | 128.2432 | 0 | 128.2432 | 06M00000039501700 | 160371115 | 35kV南旺变电站
10kV柳林线 | 10kV柳林线柳林肆村排灌3号台架变 | 45171692 | a34c22a68f06429d9fa04097b336c0d24328397233 | 50 | 0 | 40 | 0 | 40 | 06M00000016909554 | 4307057 | 35kV南旺变电站
10kV柳林线 | 10kV柳林线柳林四西南 | 48214455 | c17820b4d66c4678ac85f2c017c266826667221856 | 400 | 28.256 | 348.256 | 381 | -32.744 | 06M00000039598551 | 160371216 | 35kV南旺变电站
10kV龙集线 | 龙集台架（西南） | 44241188 | 872e12701cae4593bd62cd1e1f31eb6c4971421650 | 200 | 17.056 | 177.056 | 194 | -16.944 | 06M00000012068004 | 4220456 | 110kV南站变电站
10kV龙集线 | 10kV龙集线徐大庄（北台架） | 48794204 | ccefa07ed16645b59e0a3cf3c51c9cbe3748969775 | 200 | 11.84 | 171.84 | 102 | 69.84 | 06M00000041938763 | 162754252 | 110kV南站变电站
10kV龙集线 | 赵庙后（台架） | 44356330 | df31f300dde54250b5be192bd1dc95723975369721 | 200 | 9.664 | 169.664 | 25 | 144.664 | 06M00000012425536 | 4231930 | 110kV南站变电站
10kV龙集线 | 漕流（南台架） | 42161990 | 800702220 | 400 | 19.52 | 339.52 | 97 | 242.52 | 06M00000800702220 | 800702220 | 110kV南站变电站
10kV龙集线 | 10kV龙集线赵庙曹村排灌1号台架变 | 45165711 | 50aecdbcdf2440d89e4a8873aad515320700243456 | 100 | 0 | 80 | 0 | 80 | 06M00000016885344 | 4305823 | 110kV南站变电站
10kV龙集线 | 徐大庄(南台架) | 42161709 | 800702213 | 200 | 18.736 | 178.736 | 77 | 101.736 | 06M00000800702213 | 800702213 | 110kV南站变电站
10kV龙集线 | 伊村（北台架） | 44241119 | 7fdf20eebb26490c84e65e6bcd73075a2172641020 | 200 | 16.256 | 176.256 | 0 | 176.256 | 06M00000012068066 | 4220452 | 110kV南站变电站
10kV龙集线 | 10kV龙集线漕流排灌1号台架变 | 45124658 | a59b9f60f191424e9028282a800b742d6659677252 | 100 | 0.048 | 80.048 | 0 | 80.048 | 06M00000016676237 | 4298965 | 110kV南站变电站
10kV龙集线 | 漕流西照明 | 1478552 | 800304921 | 160 | 6.6176 | 134.6176 | 24 | 110.6176 | 06M00000800304921 | 438069 | 110kV南站变电站
10kV龙集线 | 俄河照明台架 | 39762402 | 800589073 | 400 | 23.136 | 343.136 | 45 | 298.136 | 06M00000800589073 | 953731 | 110kV南站变电站
10kV龙集线 | 曹村（台架） | 42161824 | 800702243 | 200 | 9.632 | 169.632 | 178 | -8.368 | 06M00000800702243 | 800702243 | 110kV南站变电站
10kV龙集线 | 10kV龙集线漕流（西南台架） | 47272040 | 7cd06faacf774327b6f92e50d5ce507e3310358914 | 200 | 13.2 | 173.2 | 118 | 55.2 | 06M00000034992756 | 157030652 | 110kV南站变电站
10kV龙集线 | 漕流东变压器 | 1478054 | 800300715 | 160 | 16.9088 | 144.9088 | 107 | 37.9088 | 06M00000800300715 | 436287 | 110kV南站变电站
10kV龙集线 | 10kV龙集线高胡同（北台架） | 46083657 | cd73203107f14eedae24e0b4487998de2007211601 | 200 | 11.776 | 171.776 | 74 | 97.776 | 06M00000028062052 | 40285944 | 110kV南站变电站
10kV龙集线 | 前楼变压器 | 4614845 | 800303686 | 200 | 7.152 | 167.152 | 19 | 148.152 | 06M00000800303686 | 800105 | 110kV南站变电站
10kV龙集线 | 赵庙（北台架） | 42161799 | 800702241 | 200 | 12.464 | 172.464 | 106 | 66.464 | 06M00000800702241 | 800702241 | 110kV南站变电站
10kV龙集线 | 李街照明 | 2231892 | 800301168 | 400 | 20.96 | 340.96 | 90 | 250.96 | 06M00000800301168 | 321823 | 110kV南站变电站
10kV龙集线 | 10kV龙集线赵庙前楼排灌2号台架变 | 45165688 | a84a553a77574b53a12a225bb817c9679624990119 | 100 | 0 | 80 | 0 | 80 | 06M00000016885342 | 4305822 | 110kV南站变电站
10kV龙集线 | 龙集东变压器 | 1477991 | 800300832 | 160 | 7.0784 | 135.0784 | 41 | 94.0784 | 06M00000800300832 | 433896 | 110kV南站变电站
10kV龙集线 | 高胡同变压器 | 1478050 | 800302923 | 400 | 21.888 | 341.888 | 29 | 312.888 | 06M00000800302923 | 437538 | 110kV南站变电站
10kV龙集线 | 龙集（台架） | 42161665 | 800702205 | 200 | 16.24 | 176.24 | 130 | 46.24 | 06M00000800702205 | 800702205 | 110kV南站变电站
10kV龙集线 | 俄河变压器 | 1478047 | 800301666 | 100 | 1.704 | 81.704 | 0 | 81.704 | 06M00000800301666 | 434247 | 110kV南站变电站
10kV龙集线 | 赵庙变压器 | 1478035 | 800303652 | 160 | 14.6816 | 142.6816 | 150 | -7.3184 | 06M00000800303652 | 433902 | 110kV南站变电站
10kV龙集线 | 曹村变压器 | 1478039 | 800302226 | 200 | 16.08 | 176.08 | 127 | 49.08 | 06M00000800302226 | 436284 | 110kV南站变电站
10kV龙集线 | 伊村照明 | 1478063 | 800304137 | 200 | 24.144 | 184.144 | 0 | 184.144 | 06M00000800304137 | 436288 | 110kV南站变电站
10kV龙集线 | 10kV龙集线漕流村5（漕流村东北） | 48101456 | fbefd783f1324239a186c4f453a803688752622816 | 200 | 5.216 | 165.216 | 48 | 117.216 | 06M00000039006270 | 159978927 | 110kV南站变电站
10kV龙集线 | 龙集村西变压器 | 1478640 | 800301419 | 160 | 15.1296 | 143.1296 | 84 | 59.1296 | 06M00000800301419 | 437913 | 110kV南站变电站
10kV龙集线 | 10kV龙集线龙集村排灌1号台架变 | 45165551 | c60c8bdecdb74e849c5e571dfc47d4981353933092 | 100 | 0 | 80 | 0 | 80 | 06M00000016885340 | 4305811 | 110kV南站变电站
10kV龙集线 | 10kV龙集线高胡同南台架 | 51075019 | c0dae30fbf204a88b631d89b4af80df29148660290 | 200 | 15.792 | 175.792 | 48 | 127.792 | 06M00000064068804 | 175151985 | 110kV南站变电站
10kV龙集线 | 漕流（北台架） | 42161948 | 800702231 | 400 | 26.72 | 346.72 | 191 | 155.72 | 06M00000800702231 | 800702231 | 110kV南站变电站
10kV龙集线 | 李街（台架） | 44735928 | 22dc3080d3904348b0c55817db57d6e88591730081 | 200 | 8.288 | 168.288 | 22 | 146.288 | 06M00000014949326 | 4265061 | 110kV南站变电站
10kV龙集线 | 10kV龙集线龙集东台架（5号） | 48794209 | 99813fc71d7f47ad8d1ef9997ea2d35b6617596555 | 400 | 4.896 | 324.896 | 83 | 241.896 | 06M00000041938765 | 162754255 | 110kV南站变电站
10kV马堂线 | 10kV马堂线北坡北区照明 | 49287990 | fd551ef7f1894cbfb57873101f7c34bf2010746652 | 400 | 10.784 | 330.784 | 129 | 201.784 | 06M00000055617685 | 165207429 | 35kV苑庄变电站
10kV马堂线 | 10kV马堂线北坡#1 | 49287437 | 75302e99ee8f4221a99528804cd45c580581072602 | 400 | 9.92 | 329.92 | 0 | 329.92 | 06M00000055745686 | 165207396 | 35kV苑庄变电站
10kV马堂线 | 10kV马堂线孙庄西台 | 48336727 | b09c3b73343a4fc8ab4d0ec10af686ab4716205706 | 200 | 18.624 | 178.624 | 17 | 161.624 | 06M00000039392967 | 161154047 | 35kV苑庄变电站
10kV马堂线 | 10kV马堂线白塔中村排灌1号台架变 | 45124737 | f0c9bda7edce49fdad39fcaab1949f575635543434 | 100 | 0.552 | 80.552 | 0 | 80.552 | 06M00000016639545 | 4298981 | 35kV苑庄变电站
10kV马堂线 | 辛庄南台 | 42452618 | 800714624 | 200 | 13.264 | 173.264 | 43 | 130.264 | 06M00000800714624 | 4101453 | 35kV苑庄变电站
10kV马堂线 | 10kV马堂线张楼北台 | 48299850 | 86a56c361c4f46e5b4779264f75d01828734413939 | 200 | 5.568 | 165.568 | 0 | 165.568 | 06M00000039392969 | 160905044 | 35kV苑庄变电站
10kV马堂线 | 10kV马堂线郑楼村排灌1号台架变 | 45185334 | dd5388759d8a1076125cd671d5015cdd53787c188e | 160 | 0.4608 | 128.4608 | 0 | 128.4608 | 06M00000016964869 | 4309774 | 35kV苑庄变电站
10kV马堂线 | 官庄照明东台 | 1478633 | 800333142 | 315 | 10.7352 | 262.7352 | 0 | 262.7352 | 06M00000800333142 | 437912 | 35kV苑庄变电站
10kV马堂线 | 尹村照明 | 1477562 | 800329513 | 315 | 14.2884 | 266.2884 | 20 | 246.2884 | 06M00000800329513 | 438587 | 35kV苑庄变电站
10kV马堂线 | 田村照明东台 | 41837917 | 800687409 | 200 | 9.232 | 169.232 | 0 | 169.232 | 06M00000800687409 | 4062349 | 35kV苑庄变电站
10kV马堂线 | 郭庄照明 | 1477601 | 800330373 | 200 | 11.968 | 171.968 | 0 | 171.968 | 06M00000800330373 | 437408 | 35kV苑庄变电站
10kV马堂线 | 10kV马堂线田庄东南台架(#4) | 49198226 | 8f764bdb35c44fecb26155ce09e2dc871121842477 | 200 | 2.352 | 162.352 | 40 | 122.352 | 06M00000055006704 | 164582740 | 35kV苑庄变电站
10kV马堂线 | 10kV马堂线西马东南台区 | 47537675 | a2635c0a3c24466b9e8bf8055077e9b01448221830 | 200 | 17.2 | 177.2 | 0 | 177.2 | 06M00000035878184 | 157582179 | 35kV苑庄变电站
10kV马堂线 | 10kV马堂线田村北台(#3) | 49198217 | 8e83dfaa9af64293be2a86ad64f57da05718509287 | 200 | 8.208 | 168.208 | 14 | 154.208 | 06M00000055000896 | 164582734 | 35kV苑庄变电站
10kV马堂线 | 辛庄综合 | 1477563 | 800469586 | 100 | 7.68 | 87.68 | 57 | 30.68 | 06M00000800469586 | 434392 | 35kV苑庄变电站
10kV马堂线 | 朱村照明 | 1477547 | 800289072 | 125 | 12.35 | 112.35 | 29 | 83.35 | 06M00000800289072 | 435032 | 35kV苑庄变电站
10kV马堂线 | 10kV马堂线北坡西台 | 49287992 | ee640a41c3de4ae08da9fe23df3533ae7938245458 | 400 | 12.768 | 332.768 | 59 | 273.768 | 06M00000055617687 | 165207430 | 35kV苑庄变电站
10kV马堂线 | 10kV马堂线侯村东台区 | 47953508 | 3b157b9ecf8e41e994766c21d59d22568357647158 | 400 | 9.12 | 329.12 | 7 | 322.12 | 06M00000038361601 | 159387758 | 35kV苑庄变电站
10kV马堂线 | 马堂侯村北台 | 42452745 | 800714603 | 400 | 13.12 | 333.12 | 0 | 333.12 | 06M00000800714603 | 4101460 | 35kV苑庄变电站
10kV马堂线 | 孔楼东台 | 40593108 | 800648481 | 200 | 11.744 | 171.744 | 8 | 163.744 | 06M00000800648481 | 1016995 | 35kV苑庄变电站
10kV马堂线 | 官庄照明西台 | 42127572 | 800700793 | 400 | 9.632 | 329.632 | 29 | 300.632 | 06M00000800700793 | 435947 | 35kV苑庄变电站
10kV马堂线 | 10kV马庄线孔楼西台台区 | 47161471 | 3658451c84ab47e49af63a72f5707af52179103917 | 200 | 17.072 | 177.072 | 0 | 177.072 | 06M00000034514907 | 157025159 | 35kV苑庄变电站
10kV马堂线 | 10kV马堂线水坡西北 | 50842147 | 7c61a70f4d7942a78621ad3b1ebc19d46262352018 | 400 | 17.248 | 337.248 | 29 | 308.248 | 06M00000063357585 | 174128745 | 35kV苑庄变电站
10kV马堂线 | 10kV马堂线马堂东台区 | 47953787 | dbfa3965107545e7afab90ba8c1c8c831181742522 | 400 | 7.488 | 327.488 | 0 | 327.488 | 06M00000038361037 | 159387763 | 35kV苑庄变电站
10kV马堂线 | 10kV马堂线官庄东南 | 46656686 | 305e0f608ba945aa854e57c703659f418336784632 | 315 | 7.7112 | 259.7112 | 0 | 259.7112 | 06M00000030906280 | 130327398 | 35kV苑庄变电站
10kV马堂线 | 尹村东台 | 42452655 | 800714622 | 200 | 22.496 | 182.496 | 79 | 103.496 | 06M00000800714622 | 4101456 | 35kV苑庄变电站
10kV马堂线 | 10kV马堂线官村综合北台 | 50993463 | 2e021d290ea84e65bd58334282267e566115729110 | 200 | 11.488 | 171.488 | 0 | 171.488 | 06M00000063813899 | 174791406 | 35kV苑庄变电站
10kV马堂线 | 侯村照明 | 1477618 | 800473109 | 400 | 19.776 | 339.776 | 59 | 280.776 | 06M00000800473109 | 436244 | 35kV苑庄变电站
10kV马堂线 | 10kV马堂线马堂照明北台 | 48052896 | 39c7afc64e2e4da7bae25c51cf5b20680301639074 | 400 | 23.424 | 343.424 | 332 | 11.424 | 06M00000038781379 | 159781262 | 35kV苑庄变电站
10kV马堂线 | 西马南台 | 43220172 | 537ed832a88a0c760f4f404dbd014f537e492e4c8b | 200 | 12.576 | 172.576 | 59 | 113.576 | 06M00000000104126 | 4142840 | 35kV苑庄变电站
10kV马堂线 | 中马社区 | 44325348 | 020873035a934ff6bf223cf741f2d3232555286059 | 400 | 16 | 336 | 9 | 327 | 06M00000012301036 | 4228587 | 35kV苑庄变电站
10kV马堂线 | 10kV马堂线官村村委台区 | 50993446 | e42a299e1d9c47a2b27d3ffdab5bce483053699884 | 400 | 14.816 | 334.816 | 6 | 328.816 | 06M00000063813701 | 174791405 | 35kV苑庄变电站
10kV马堂线 | 10kV马堂线官庄西北 | 46656696 | 4005fc7c5afa454680aa44333c154c407824016419 | 200 | 18.448 | 178.448 | 11 | 167.448 | 06M00000030906282 | 130327644 | 35kV苑庄变电站
10kV马堂线 | 10kV马堂线水坡东南 | 50842098 | 0f7d59f155464e11ab3f5a2eb1a7a1979077947839 | 400 | 26.208 | 346.208 | 230 | 116.208 | 06M00000063357842 | 174096222 | 35kV苑庄变电站
10kV马堂线 | 马堂照明 | 1477607 | 800330249 | 400 | 9.6 | 329.6 | 113 | 216.6 | 06M00000800330249 | 435043 | 35kV苑庄变电站
10kV马堂线 | 10kV马堂线水坡西台架 | 46835649 | bd24b950922c41e8a47b49299adc9a634525800437 | 315 | 25.9056 | 277.9056 | 357 | -79.0944 | 06M00000030904493 | 153966168 | 35kV苑庄变电站
10kV马堂线 | 田村照明 | 1477548 | 800473106 | 200 | 6.688 | 166.688 | 78 | 88.688 | 06M00000800473106 | 435033 | 35kV苑庄变电站
10kV马堂线 | 孙庄照明 | 44325356 | HFLafafed74-1e89-4071-bd3b-a7c565dbd349 | 200 | 12.88 | 172.88 | 47 | 125.88 | 06M00000002603941 | 4228588 | 35kV苑庄变电站
10kV马堂线 | 孔楼照明 | 1477545 | 800330671 | 160 | 7.7824 | 135.7824 | 0 | 135.7824 | 06M00000800330671 | 433853 | 35kV苑庄变电站
10kV马堂线 | 10kV马堂线北坡南台 | 45504720 | 18e2490fe3fc42f6a0b9f32610afd29d9524809209 | 200 | 11.168 | 171.168 | 0 | 171.168 | 06M00000019601448 | 4579420 | 35kV苑庄变电站
10kV马堂线 | 10kV马堂线中马台区变压器 | 46835720 | f80057ef70c9417fbd56f42ba6ae80473960016566 | 200 | 14.72 | 174.72 | 8 | 166.72 | 06M00000030906284 | 153968245 | 35kV苑庄变电站
10kV马堂线 | 10kV马堂线林楼照明 | 48052893 | ffcd8131c5724f89bae614de7818c82e6737678947 | 400 | 11.136 | 331.136 | 24 | 307.136 | 06M00000038781386 | 159781261 | 35kV苑庄变电站
10kV马堂线 | 10kV马堂线后孔东台 | 50821767 | 8060f1abf53444df9ce57205fc4f2ee04859271659 | 200 | 3.328 | 163.328 | 0 | 163.328 | 06M00000063130699 | 173965302 | 35kV苑庄变电站
10kV马堂线 | 10kV马堂线沙岗北台#5 | 49265268 | 7b8c4105c466455fbf491069d8f515a15771693807 | 400 | 10.72 | 330.72 | 86 | 244.72 | 06M00000055571722 | 165107581 | 35kV苑庄变电站
10kV马堂线 | 水坡东台 | 40630478 | 800648491 | 200 | 5.712 | 165.712 | 145 | 20.712 | 06M00000800648491 | 1017696 | 35kV苑庄变电站
10kV马堂线 | 西马照明 | 1477614 | 800469592 | 160 | 8.448 | 136.448 | 0 | 136.448 | 06M00000800469592 | 437488 | 35kV苑庄变电站
10kV马堂线 | 北坡照明 | 1477613 | 800473112 | 160 | 11.2128 | 139.2128 | 0 | 139.2128 | 06M00000800473112 | 437410 | 35kV苑庄变电站
10kV马堂线 | 10kV马堂线沙岗西台架(#6) | 49265266 | 2d7d136d3fd44dbf9eee08763e5e40356794841981 | 200 | 1.28 | 161.28 | 17 | 144.28 | 06M00000055006852 | 165107580 | 35kV苑庄变电站
10kV马堂线 | 尹村北台 | 42452687 | 800714613 | 200 | 20.16 | 180.16 | 19 | 161.16 | 06M00000800714613 | 4101457 | 35kV苑庄变电站
10kV马堂线 | 朱村西台 | 42671253 | 800718962 | 200 | 12.688 | 172.688 | 40 | 132.688 | 06M00000800718962 | 4113909 | 35kV苑庄变电站
10kV马堂线 | 官庄南台 | 42126837 | 800700792 | 200 | 15.472 | 175.472 | 0 | 175.472 | 06M00000800700792 | 800700792 | 35kV苑庄变电站
10kV马堂线 | 10kV马堂线张楼中台 | 51275919 | 1c2d917065e04c69b09622528c69895e9722160539 | 400 | 10.048 | 330.048 | 51 | 279.048 | 06M00000064655423 | 176106795 | 35kV苑庄变电站
10kV马庄线 | 10kV马庄线梁庄中台 | 51034774 | d01a5102668c4c5497cb98f10770b0006460386446 | 200 | 10.288 | 170.288 | 72 | 98.288 | 06M00000063916800 | 174854065 | 110kV泉河变电站
10kV马庄线 | 马庄北台 | 46076133 | d250febf6dfb4dd38cfe7c9ee8979b413534243132 | 400 | 17.728 | 337.728 | 0 | 337.728 | 06M00000027884414 | 39858607 | 110kV泉河变电站
10kV马庄线 | 10kV马庄线西牧地北台 | 50809711 | 31d66beae7e84f26a6f2b64245072f600560046140 | 200 | 12.64 | 172.64 | 121 | 51.64 | 06M00000063130959 | 173800144 | 110kV泉河变电站
10kV马庄线 | 10kV马庄线红庙西台 | 51018260 | 9b3a7435b062429fa1b237fd553723fd9263795856 | 200 | 8.96 | 168.96 | 0 | 168.96 | 06M00000063851411 | 174853803 | 110kV泉河变电站
10kV马庄线 | 郑楼社区 | 1477550 | 800473043 | 315 | 27.5436 | 279.5436 | 0 | 279.5436 | 06M00000800473043 | 435946 | 110kV泉河变电站
10kV马庄线 | 西牧综合 | 1477560 | 800473096 | 200 | 7.584 | 167.584 | 19 | 148.584 | 06M00000800473096 | 437405 | 110kV泉河变电站
10kV马庄线 | 10kV马庄村排灌1号台架变 | 45135406 | 7993ef3e497c46d0803c48745f84c3186690310762 | 200 | 0 | 160 | 0 | 160 | 06M00000016640789 | 4301725 | 110kV泉河变电站
10kV马庄线 | 10kV马庄线东牧北台区 | 47550203 | 1f23b8b317d34250963b2d3971e7557a6812426666 | 200 | 11.136 | 171.136 | 0 | 171.136 | 06M00000035878342 | 157637614 | 110kV泉河变电站
10kV马庄线 | 马庄社区 | 1478188 | 800473046 | 315 | 20.0088 | 272.0088 | 0 | 272.0088 | 06M00000800473046 | 436354 | 110kV泉河变电站
10kV马庄线 | 东牧综合 | 1477504 | 800347464 | 200 | 2.256 | 162.256 | 0 | 162.256 | 06M00000800347464 | 437483 | 110kV泉河变电站
10kV马庄线 | 郑楼照明台区 | 1477546 | 800568118 | 200 | 1.152 | 161.152 | 0 | 161.152 | 06M00000800568118 | 433854 | 110kV泉河变电站
10kV马庄线 | 10kV马庄线郑楼东台架 | 47057837 | 04e6fab66c834220a9bf396db4ea2de81583585270 | 200 | 10.128 | 170.128 | 0 | 170.128 | 06M00000033855639 | 157017655 | 110kV泉河变电站
10kV马庄线 | 10kV马庄线红庙南台变压器 | 46926936 | cc009aa2aa154aef970050e473aafa693002312192 | 200 | 6.384 | 166.384 | 32 | 134.384 | 06M00000031034227 | 157007614 | 110kV泉河变电站
10kV马庄线 | 10kV马庄线郑楼西台架 | 47048575 | 2f6fde39af18400f9695b40fdbf6fc027104177128 | 200 | 3.904 | 163.904 | 0 | 163.904 | 06M00000033855683 | 157016728 | 110kV泉河变电站
10kV马庄线 | 红庙综合台区 | 43840898 | 061a36cf938b41cf88376130bc8c43a45449297823 | 315 | 7.182 | 259.182 | 0 | 259.182 | 06M00000010337785 | 4189266 | 110kV泉河变电站
10kV马庄线 | 梁庄照明北台 | 44016346 | 0e53c09483474b748cb922ea84640fdf8230478643 | 200 | 12.944 | 172.944 | 0 | 172.944 | 06M00000010939183 | 4200153 | 110kV泉河变电站
10kV马庄线 | 梁庄综合台区 | 1477559 | 800473050 | 400 | 2.592 | 322.592 | 0 | 322.592 | 06M00000800473050 | 438719 | 110kV泉河变电站
10kV毛村线 | 东营东台 | 44943166 | 012759558ee940cca5dfaecb1046482f9463758579 | 200 | 4.192 | 164.192 | 0 | 164.192 | 06M00000015753392 | 4281922 | 110kV白山变电站
10kV毛村线 | 东营北台 | 44943115 | 43b0694491a143068ecf3507adee8a147311803939 | 200 | 1.36 | 161.36 | 0 | 161.36 | 06M00000015748873 | 4281913 | 110kV白山变电站
10kV毛村线 | 东营西台 | 43125368 | 800730758 | 200 | 2.192 | 162.192 | 0 | 162.192 | 06M00000800730758 | 4134904 | 110kV白山变电站
10kV毛村线 | 10kV毛村线路辛#3配变 | 48802862 | 621295ad0e634f799c82a2b4f889fac32664557404 | 200 | 16.192 | 176.192 | 0 | 176.192 | 06M00000036458617 | 162754410 | 110kV白山变电站
10kV毛村线 | 白石北台 | 42347252 | 800711099 | 400 | 31.776 | 351.776 | 0 | 351.776 | 06M00000800711099 | 4094311 | 110kV白山变电站
10kV毛村线 | 10kV毛村线东营社区#3配电室#1变压器 | 48941253 | 124c7fbdc68f46e79a819f832a49072c6305955230 | 800 | 71.808 | 711.808 | 0 | 711.808 | 06M00000052522508 | 162815576 | 110kV白山变电站
10kV毛村线 | 10kV毛村线路辛#4配变 | 48802857 | 1e399b2dcd254141ab8f879423aedd451832162086 | 200 | 18.048 | 178.048 | 0 | 178.048 | 06M00000036457652 | 162754409 | 110kV白山变电站
10kV毛村线 | 后营北台配变 | 1477973 | 800534124 | 400 | 21.568 | 341.568 | 56 | 285.568 | 06M00000800534124 | 437717 | 110kV白山变电站
10kV毛村线 | 10kV毛村线路辛村排灌1号台架变 | 45185294 | dda1d3555d8a1076125cd671d5015cdda1c1bd1b6d | 200 | 0.096 | 160.096 | 0 | 160.096 | 06M00000016965964 | 4309761 | 110kV白山变电站
10kV毛村线 | 孔庄村配变 | 1477935 | 800534137 | 200 | 32.384 | 192.384 | 53 | 139.384 | 06M00000800534137 | 435991 | 110kV白山变电站
10kV毛村线 | 10kV毛村线孔庄照明北台 | 45396979 | 831974523cd24670bf555361d7ecdce23773547211 | 125 | 10.11 | 110.11 | 11 | 99.11 | 06M00000018660523 | 4333016 | 110kV白山变电站
10kV毛村线 | 后营西台 | 42229097 | 800704655 | 200 | 13.168 | 173.168 | 27 | 146.168 | 06M00000800704655 | 800704655 | 110kV白山变电站
10kV毛村线 | 杨庄西台 | 42434650 | 800713835 | 200 | 17.392 | 177.392 | 201 | -23.608 | 06M00000800713835 | 4099869 | 110kV白山变电站
10kV毛村线 | 10kV毛村线路辛村排灌2号台架变 | 45185300 | 4612180ae2974091bf410e5cece85be50757357607 | 100 | 0.048 | 80.048 | 0 | 80.048 | 06M00000016964276 | 4309764 | 110kV白山变电站
10kV毛村线 | 10kV毛村线后营6号台架变 | 50396907 | 09774d5098ba44029150b9407e27a90e9206290615 | 200 | 34.896 | 194.896 | 144 | 50.896 | 06M00000061478843 | 171097418 | 110kV白山变电站
10kV毛村线 | 后营村南 | 46396171 | 6e3bd1727eb249c29e994e5ed365f4c77844874343 | 400 | 86.208 | 406.208 | 0 | 406.208 | 06M00000029522975 | 88365662 | 110kV白山变电站
10kV毛村线 | 10kV毛村线杨庄6号台架 | 50876258 | c481d8743b0d49dfb0b02d4f915138053844579590 | 400 | 5.536 | 325.536 | 50 | 275.536 | 06M00000063455001 | 174278865 | 110kV白山变电站
10kV毛村线 | 白石村西台配变 | 1477094 | 800549941 | 500 | 57.48 | 457.48 | 14 | 443.48 | 06M00000800549941 | 433159 | 110kV白山变电站
10kV毛村线 | 10kV西岗线杨庄村排灌2号台架变 | 45185247 | 60db2ae2151e4b66b4710a337c4cac021763460959 | 100 | 0 | 80 | 0 | 80 | 06M00000016937438 | 4309743 | 110kV白山变电站
10kV毛村线 | 10kV毛村线东营社区#2配电室#1变压器 | 48941257 | c38afb1085724c0faab483d47591f38e6711173560 | 630 | 77.1624 | 581.1624 | 0 | 581.1624 | 06M00000052522510 | 162815580 | 110kV白山变电站
10kV毛村线 | 10kV毛村线杨庄2号台架 | 50876260 | e3b873cf74174dc99c75620717e53aae3647607256 | 400 | 10.016 | 330.016 | 56 | 274.016 | 06M00000063455399 | 174278866 | 110kV白山变电站
10kV毛村线 | 东营南台配变 | 4986244 | 800534030 | 400 | 1.248 | 321.248 | 0 | 321.248 | 06M00000800534030 | 812989 | 110kV白山变电站
10kV毛村线 | 10kV毛村线崔河村排灌1号台架变 | 45128732 | 1154c57f5aea4143873544fe62128c982967303957 | 200 | 1.024 | 161.024 | 0 | 161.024 | 06M00000016721507 | 4300260 | 110kV白山变电站
10kV毛村线 | 北辛村 | 44560852 | 10bc8d4071104376b56e8aa093a7edca8069329372 | 200 | 7.456 | 167.456 | 0 | 167.456 | 06M00000013513446 | 4248024 | 110kV白山变电站
10kV毛村线 | 毛村东台 | 44168162 | 90a65dbef5cd4921b4c2a030e80159ae5191436526 | 200 | 14.448 | 174.448 | 142 | 32.448 | 06M00000011786576 | 4212903 | 110kV白山变电站
10kV毛村线 | 10kV毛村线郭庄南台区 | 47590052 | d90a78f4f9c444c49bb3192cd47d41064022346151 | 200 | 11.536 | 171.536 | 146 | 25.536 | 06M00000036454319 | 157780908 | 110kV白山变电站
10kV毛村线 | 杨庄南台配变 | 40038946 | 800535544 | 200 | 24.672 | 184.672 | 78 | 106.672 | 06M00000800535544 | 974840 | 110kV白山变电站
10kV毛村线 | 崔河配变 | 1477976 | 800534022 | 400 | 19.648 | 339.648 | 201 | 138.648 | 06M00000800534022 | 433894 | 110kV白山变电站
10kV毛村线 | 崔河北 | 44735650 | dc89a2247ef542648cd36785fb3998ef8585026852 | 160 | 9.9072 | 137.9072 | 63 | 74.9072 | 06M00000014920394 | 4265001 | 110kV白山变电站
10kV毛村线 | 10kV毛村线白石村7号 | 48831530 | 614a40890de343d18f9f0949a1e170394926050641 | 200 | 21.664 | 181.664 | 0 | 181.664 | 06M00000046464206 | 162808378 | 110kV白山变电站
10kV毛村线 | 毛村南台配变 | 1477936 | 800534189 | 160 | 14.5024 | 142.5024 | 160 | -17.4976 | 06M00000800534189 | 437568 | 110kV白山变电站
10kV毛村线 | 10kV毛村线东营社区#1配电室#1变压器 | 48941263 | efd16aac97f940d0a9b6f87e48aef5670633872107 | 800 | 53.312 | 693.312 | 0 | 693.312 | 06M00000052522512 | 162815581 | 110kV白山变电站
10kV毛村线 | 后营南台配变 | 4985097 | 800534109 | 400 | 29.792 | 349.792 | 102 | 247.792 | 06M00000800534109 | 812962 | 110kV白山变电站
10kV毛村线 | 10kV毛村线孔新村排灌1号台架变 | 45125649 | f99cd7abdb55453abf7bd9f2e26bbb171004637819 | 100 | 0.048 | 80.048 | 0 | 80.048 | 06M00000016687532 | 4299188 | 110kV白山变电站
10kV毛村线 | 毛村北 | 44340676 | dc8f94696df84471b83425fa478a87234114616551 | 160 | 12.8 | 140.8 | 86 | 54.8 | 06M00000012342137 | 4229730 | 110kV白山变电站
10kV毛村线 | 路庄照明配变 | 1477966 | 800534149 | 400 | 20.32 | 340.32 | 0 | 340.32 | 06M00000800534149 | 437460 | 110kV白山变电站
10kV毛村线 | 路庄北台 | 42529613 | 800716799 | 200 | 6.256 | 166.256 | 0 | 166.256 | 06M00000800716799 | 4109252 | 110kV白山变电站
10kV毛村线 | 10kV毛村线杨庄东 | 47331921 | 327a7034a236491cbef4cc0646f71f910405099034 | 200 | 13.04 | 173.04 | 140 | 33.04 | 06M00000034550232 | 157033714 | 110kV白山变电站
10kV毛村线 | 10kV毛村线寨子村排灌1号台架变 | 45185220 | dd7d5de9a18a1076125cd671d5015cdd7d4d1e1a0c | 100 | 4.168 | 84.168 | 0 | 84.168 | 06M00000016965834 | 4309736 | 110kV白山变电站
10kV毛村线 | 后营北 | 46068568 | a8656ca6d6e44c37b2cf6b9872d0b0bd7200913175 | 400 | 26.528 | 346.528 | 47 | 299.528 | 06M00000027965114 | 39521220 | 110kV白山变电站
10kV毛村线 | 10kV毛村线毛村5号台架 | 48849500 | 6c831751fd664ec8832de6a045fe9d745358270705 | 200 | 19.968 | 179.968 | 204 | -24.032 | 06M00000041988043 | 162808568 | 110kV白山变电站
10kV毛村线 | 10kV毛村线杨庄村西 | 47331914 | f907255320a5400aa1fc7081bfdfd1d58315870543 | 200 | 9.136 | 169.136 | 11 | 158.136 | 06M00000034550230 | 157033712 | 110kV白山变电站
10kV毛村线 | 毛村西台 | 42441478 | 800714093 | 315 | 24.1416 | 276.1416 | 279 | -2.8584 | 06M00000800714093 | 4100795 | 110kV白山变电站
10kV美和Ⅰ线 | 10kV美和Ⅰ线美和C区2号配电室1号变配变 | 48280967 | 184558b5b43640a4b5f8b05f21dab5113579503590 | 630 | 37.044 | 541.044 | 0 | 541.044 | 06M00000039917201 | 160728944 | 35kV郭楼变电站
10kV美和Ⅰ线 | 10kV美和Ⅰ线美和A区2号配电室1号变配变 | 48280766 | 1950088221474705bab4cafdfbd648bc1685538431 | 800 | 65.152 | 705.152 | 0 | 705.152 | 06M00000039916786 | 160728930 | 35kV郭楼变电站
10kV美和Ⅰ线 | 10kV张辛线郭楼镇陈楼南台区 | 47972597 | 301543b6caf74b10a35c137687bb74000493713343 | 400 | 17.568 | 337.568 | 58 | 279.568 | 06M00000038449402 | 159387983 | 35kV郭楼变电站
10kV美和Ⅰ线 | 10kV美和Ⅰ线美和A区1号配电室1号变配变 | 48280754 | e37a4bac424943a3a3ed77da42d4619c3759529923 | 800 | 44.8 | 684.8 | 0 | 684.8 | 06M00000039916768 | 160728929 | 35kV郭楼变电站
10kV美和Ⅰ线 | 10kV张辛线陈楼照明台区 | 47963713 | 4b922a37077d442cb9c900d0234f62435679188777 | 400 | 8.032 | 328.032 | 0 | 328.032 | 06M00000038425333 | 159387907 | 35kV郭楼变电站
10kV美和Ⅰ线 | 10kV美和Ⅰ线美和C区1号配电室2号变配变 | 48280974 | 49bf018dde7c46f3be59509c7b31183f9514797285 | 630 | 42.0336 | 546.0336 | 0 | 546.0336 | 06M00000039917183 | 160728946 | 35kV郭楼变电站
10kV美和Ⅱ线 | 10kV美和Ⅱ线美和B区2号配电室1号变配变 | 48280747 | 223b7e8a3e37418fb77c43f4a896ac158194977053 | 800 | 64.128 | 704.128 | 0 | 704.128 | 06M00000039916960 | 160728928 | 35kV郭楼变电站
10kV美和Ⅱ线 | 10kV张辛线郭楼镇古城新北台区 | 47553655 | 424fe134e38240f28a6664804d5173c03145497391 | 200 | 9.28 | 169.28 | 0 | 169.28 | 06M00000036363370 | 157648406 | 35kV郭楼变电站
10kV美和Ⅱ线 | 10kV美和Ⅱ线美和B区1号配电室2号变配变 | 48280726 | ef384ca544a441a68e7576d8e02207cb8653448540 | 800 | 47.616 | 687.616 | 72 | 615.616 | 06M00000039916998 | 160728927 | 35kV郭楼变电站
10kV美和Ⅱ线 | 10kV张辛线古城北台区 | 47963722 | 7ae46a21ce414eaabb1adf2a843bc01d5740068353 | 400 | 16.48 | 336.48 | 149 | 187.48 | 06M00000038425309 | 159387908 | 35kV郭楼变电站
10kV美和Ⅱ线 | 10kV张辛线古城照明配电变压器 | 47561312 | f3dcab2ac9fc4ad49d35a6924c156fba0252994325 | 400 | 21.12 | 341.12 | 239 | 102.12 | 06M00000036388542 | 157677805 | 35kV郭楼变电站
10kV美和Ⅱ线 | 10kV美和Ⅱ线美和D区1号配电室1号变配变 | 48280955 | e30bf7bab2434efd98a1601ac0548a410934389302 | 630 | 50.904 | 554.904 | 0 | 554.904 | 06M00000039917542 | 160728943 | 35kV郭楼变电站
10kV美和Ⅱ线 | 10kV美和Ⅱ线美和D区2号配电室2号变配变 | 48280933 | 9a11edd20cbf486b9eaf67368336b3ea0171385662 | 630 | 45.7632 | 549.7632 | 0 | 549.7632 | 06M00000039917560 | 160728941 | 35kV郭楼变电站
10kV棉厂线 | 宋铺照明变压器 | 1478011 | 800290481 | 315 | 32.7852 | 284.7852 | 242 | 42.7852 | 06M00000800290481 | 437471 | 110kV南站变电站
10kV棉厂线 | 宋铺（台架） | 44731590 | 5627346577594636a1e889338d34a5084556379287 | 400 | 27.168 | 347.168 | 184 | 163.168 | 06M00000014938304 | 4264723 | 110kV南站变电站
10kV明星东线 | 10kV新政线东门南市 | 48116404 | 96c3d07df1044790afe841059162a42b3855785985 | 400 | 31.808 | 351.808 | 0 | 351.808 | 06M00000039058371 | 159979187 | 110kV汶都变电站
10kV明星西线 | 法院 | 1476684 | 800645458 | 500 | 62.24 | 462.24 | 0 | 462.24 | 06M00000800645458 | 434675 | 110kV汶都变电站
10kV南湖线 | 10kV园辛线汶上县如意花园小区4号变 | 48581243 | f85020fb1c824938933041da4142b0701754377233 | 1000 | 41.44 | 841.44 | 0 | 841.44 | 06M00000041017558 | 162236891 | 110kV园区变电站
10kV南湖线 | 10kV园直线汶上县如意花园小区3号变 | 48644777 | 7bc7cb2397214a7b9c8b43a23e1720412488290524 | 800 | 122.688 | 762.688 | 0 | 762.688 | 06M00000041286754 | 162396823 | 110kV园区变电站
10kV南湖线 | 10kV园辛线汶上县如意花园小区1号 | 48436130 | 875ac4238d16493182c4da962b06b87b0616320675 | 1000 | 39.28 | 839.28 | 0 | 839.28 | 06M00000040532593 | 161577434 | 110kV园区变电站
10kV南湖线 | 10kV园直线汶上县如意花园小区8号配变 | 48655949 | 34a185fd1f2d49758a8fe8a0ae4607ab2274250256 | 800 | 38.72 | 678.72 | 0 | 678.72 | 06M00000041339823 | 162396986 | 110kV园区变电站
10kV南湖线 | 10kV园辛线汶上县如意花园小区9号变 | 48581233 | c38485e40951499b8a8ef55b8aa3a73d5388340155 | 1000 | 30.96 | 830.96 | 0 | 830.96 | 06M00000041017540 | 162236888 | 110kV园区变电站
10kV南湖线 | 10kV园直线汶上如意花园小区10号变 | 48636012 | e21269123f584174a1b5bbaef6031f5e7418735293 | 1000 | 66.48 | 866.48 | 0 | 866.48 | 06M00000041273328 | 162396784 | 110kV园区变电站
10kV南湖线 | 10kV园直线汶上县如意花园小区6号配变 | 48344420 | 8bb7693fbea04679833337edf06e276d9033951829 | 1000 | 38.24 | 838.24 | 0 | 838.24 | 06M00000040240756 | 161154152 | 110kV园区变电站
10kV南湖线 | 10kV园直线汶上县如意花园小区5号变 | 48654774 | baa38e266d974036a1caa3e94ba45a1b1429547813 | 1000 | 69.2 | 869.2 | 0 | 869.2 | 06M00000041319279 | 162396934 | 110kV园区变电站
10kV南湖线 | 10kV园直线立国如意花园7号 | 48344893 | 97f35f8f8c534360863c38e608ecaa600768408701 | 1000 | 40.72 | 840.72 | 0 | 840.72 | 06M00000040244394 | 161154172 | 110kV园区变电站
10kV南湖线 | 10kV园辛线汶上县如意花园小区2号变 | 48444451 | 63409d1e5b05471db4e3f4e551b3f8b32238532443 | 1000 | 90.64 | 890.64 | 0 | 890.64 | 06M00000040538713 | 161577436 | 110kV园区变电站
10kV南环东线 | 10kV南环东线鑫坤大厦2号 | 46823140 | cbf2f0783a0c4ff5b8f8899ce8d6da5a8141711202 | 630 | 34.5744 | 538.5744 | 0 | 538.5744 | 06M00000032209401 | 151672117 | 110kV汶都变电站
10kV南环东线 | 园丁名邸 | 39876286 | 800728026 | 1250 | 236.5 | 1236.5 | 0 | 1236.5 | 06M00000800728026 | 961846 | 110kV汶都变电站
10kV南环东线 | 永续1 | 40583608 | 800648791 | 800 | 88.32 | 728.32 | 0 | 728.32 | 06M00000800648791 | 1016258 | 110kV汶都变电站
10kV南环东线 | 慧园小区（二）3 | 40074727 | 800648736 | 800 | 91.136 | 731.136 | 0 | 731.136 | 06M00000800648736 | 977546 | 110kV汶都变电站
10kV南环东线 | 园丁名邸小区1-1 | 3573534 | 800728022 | 800 | 100.864 | 740.864 | 0 | 740.864 | 06M00000800728022 | 718359 | 110kV汶都变电站
10kV南环东线 | 园丁名邸小区2-1 | 3573540 | 800728014 | 630 | 115.164 | 619.164 | 0 | 619.164 | 06M00000800728014 | 718362 | 110kV汶都变电站
10kV南环东线 | 永续3 | 3391445 | 800506797 | 800 | 64.768 | 704.768 | 0 | 704.768 | 06M00000800506797 | 688725 | 110kV汶都变电站
10kV南环东线 | 永续新福慧2箱变主 | 3391448 | 800728024 | 800 | 38.016 | 678.016 | 0 | 678.016 | 06M00000800728024 | 688726 | 110kV汶都变电站
10kV南环东线 | 慧园小区（四）5 | 40074170 | 800648753 | 800 | 172.8 | 812.8 | 0 | 812.8 | 06M00000800648753 | 977460 | 110kV汶都变电站
10kV南环东线 | 永续3 | 40583591 | 800506795 | 800 | 78.08 | 718.08 | 0 | 718.08 | 06M00000800506795 | 1016254 | 110kV汶都变电站
10kV南环东线 | 慧园小区（一）3 | 40074670 | 800648734 | 800 | 91.136 | 731.136 | 0 | 731.136 | 06M00000800648734 | 977546 | 110kV汶都变电站
10kV南环东线 | 永续4 | 3391451 | 800506814 | 1000 | 87.28 | 887.28 | 0 | 887.28 | 06M00000800506814 | 688727 | 110kV汶都变电站
10kV南环东线 | 园丁名邸小区1-2 | 3573537 | 800728020 | 800 | 119.808 | 759.808 | 0 | 759.808 | 06M00000800728020 | 718360 | 110kV汶都变电站
10kV南环东线 | 园丁名邸小区2-2 | 3573544 | 800728016 | 630 | 99.9936 | 603.9936 | 0 | 603.9936 | 06M00000800728016 | 718363 | 110kV汶都变电站
10kV南环东线 | 永续 | 3391441 | 800648789 | 1000 | 66 | 866 | 0 | 866 | 06M00000800648789 | 688724 | 110kV汶都变电站
10kV南环西线 | 10kV南环西线闫村排灌3号台架变 | 45171413 | 19cd62794d004ed3b0177159731e751c3123281610 | 100 | 1.464 | 81.464 | 0 | 81.464 | 06M00000016891624 | 4306970 | 110kV园区变电站
10kV南环西线 | 黄金水岸2# | 40447481 | 800629533 | 630 | 76.2552 | 580.2552 | 0 | 580.2552 | 06M00000800629533 | 1009442 | 110kV园区变电站
10kV南环西线 | 县社织布厂台区 | 43452442 | f0e23d94328a0c761150ec13c40150f0e20ad24982 | 250 | 4.78 | 204.78 | 0 | 204.78 | 06M00000000690593 | 4163801 | 110kV园区变电站
10kV南环西线 | 10kV南环西线泉河丽景二期#1配电室#3配电变压器 | 50288137 | 87d74524a6f742ac861b3abb53ae1d8f4891386825 | 800 | 76.48 | 716.48 | 0 | 716.48 | 06M80000085777884 | 170336823 | 110kV园区变电站
10kV南环西线 | 10kV南环西线泉河丽景二期#1配电室#5配电变压器 | 50288144 | b7ad0738c81840ac828f9044ad9686639690785786 | 800 | 135.296 | 775.296 | 0 | 775.296 | 06M80000085777886 | 170336824 | 110kV园区变电站
10kV南环西线 | 闫村 | 1476772 | 800729219 | 200 | 6.064 | 166.064 | 0 | 166.064 | 06M00000800729219 | 435864 | 110kV园区变电站
10kV南环西线 | 10kV南环西线闫村排灌4号台架 | 50012403 | ed6c380a76d84eb1b8ebed9521758e2b2830271246 | 125 | 0.61 | 100.61 | 0 | 100.61 | 06M00000060242395 | 4306985 | 110kV园区变电站
10kV南环西线 | 闫村回迁南区变压器1 | 42697508 | 800719259 | 1000 | 86.64 | 886.64 | 0 | 886.64 | 06M00000800719259 | 4114650 | 110kV园区变电站
10kV南环西线 | 闫村回迁南区变压器2 | 42697526 | 800719262 | 800 | 134.208 | 774.208 | 0 | 774.208 | 06M00000800719262 | 4114648 | 110kV园区变电站
10kV南环西线 | 10kV南环西线路街台区公变 | 47131223 | acc1ba82a63a4bdda6019645d631e59d0281406528 | 200 | 39.6 | 199.6 | 0 | 199.6 | 06M00000034502459 | 157024389 | 110kV园区变电站
10kV南环西线 | 闫村回迁南区#3公变 | 43030737 | 800728085 | 630 | 74.34 | 578.34 | 0 | 578.34 | 06M00000800728085 | 4129773 | 110kV园区变电站
10kV南环西线 | 10kV南环西线泉河丽景二期#1配电室#2配电变压器 | 50288134 | d04a238a694f45399f14d0ae7169c4e34987178600 | 800 | 121.472 | 761.472 | 0 | 761.472 | 06M80000085777885 | 170336822 | 110kV园区变电站
10kV南环西线 | 10kV南环西线泉河丽景二期#2配电室#1配电变压器 | 50288131 | d0fa72308363484592140750acca980c0283085592 | 1000 | 108.4 | 908.4 | 0 | 908.4 | 06M80000085777888 | 170336821 | 110kV园区变电站
10kV南门线 | 城关镇公变 | 1479239 | 800412696 | 200 | 42.736 | 202.736 | 0 | 202.736 | 06M00000800412696 | 438977 | 110kV汶都变电站
10kV南门线 | 南门开发区 | 1476158 | 800411681 | 400 | 36.128 | 356.128 | 0 | 356.128 | 06M00000800411681 | 433207 | 110kV汶都变电站
10kV南门线 | 南门开发区 | 1476701 | 800727752 | 315 | 37.6488 | 289.6488 | 0 | 289.6488 | 06M00000800727752 | 435531 | 110kV汶都变电站
10kV南门线 | 国税局公变 | 39657546 | 800727753 | 315 | 37.5732 | 289.5732 | 0 | 289.5732 | 06M00000800727753 | 947794 | 110kV汶都变电站
10kV南门线 | 财政局公变间隔配电变压器 | 43254538 | a73ab4638c8a0c760f4f960721014fa73a70eb577a | 315 | 11.0376 | 263.0376 | 0 | 263.0376 | 06M00000000253201 | 4145773 | 110kV汶都变电站
10kV南门线 | 明星小区 | 1476334 | 800562478 | 500 | 36.24 | 436.24 | 0 | 436.24 | 06M00000800562478 | 438211 | 110kV汶都变电站
10kV南门线 | 农业局 | 5035885 | 800645435 | 315 | 45.4356 | 297.4356 | 0 | 297.4356 | 06M00000800645435 | 818967 | 110kV汶都变电站
10kV前林线 | 10kV前林线刘楼排灌2号台架变 | 45105944 | a3c8a08b636f421a8c28c4c4d74caa337887309133 | 200 | 0.48 | 160.48 | 0 | 160.48 | 06M00000016442733 | 4296723 | 110kV寅西变电站
10kV前林线 | 10kV前林线刘楼排灌1号台架变 | 45105936 | dcb43c5f99f3485d97d5a20e5d5ebf9e9946368889 | 100 | 1.952 | 81.952 | 0 | 81.952 | 06M00000016442735 | 4296720 | 110kV寅西变电站
10kV前林线 | 刘楼 | 49425458 | 800264405 | 125 | 2.26 | 102.26 | 0 | 102.26 | 06M00000800264405 | 166097774 | 110kV寅西变电站
10kV前林线 | 前林楼 | 1477428 | 800489342 | 315 | 5.5188 | 257.5188 | 6 | 251.5188 | 06M00000800489342 | 437389 | 110kV寅西变电站
10kV泉东线 | 郭街照明 | 1476829 | 800518377 | 125 | 15.13 | 115.13 | 90 | 25.13 | 06M00000800518377 | 438514 | 110kV泉河变电站
10kV泉东线 | 10kV泉东线韩街台架 | 46629588 | d27a348ac652453e9c92d59ffe05d03d8770816216 | 200 | 16.096 | 176.096 | 29 | 147.096 | 06M00000030860189 | 118908412 | 110kV泉河变电站
10kV泉东线 | 10kV泉东线桥东台架 | 46629593 | fc3670a7b5144c269f1267a4721fffdc7336366741 | 200 | 22.512 | 182.512 | 150 | 32.512 | 06M00000030860191 | 118910265 | 110kV泉河变电站
10kV泉东线 | 庙口杜村台架 | 1476135 | 800350723 | 200 | 22.992 | 182.992 | 18 | 164.992 | 06M00000800350723 | 436743 | 110kV泉河变电站
10kV泉东线 | 10kV泉东线张保庄南台架 | 49657778 | 1f556b9f010a4556aa95def732b5e4331640233364 | 400 | 27.616 | 347.616 | 325 | 22.616 | 06M00000057974577 | 167360407 | 110kV泉河变电站
10kV泉东线 | 申街照明 | 1476833 | 800518448 | 200 | 11.136 | 171.136 | 0 | 171.136 | 06M00000800518448 | 437096 | 110kV泉河变电站
10kV泉东线 | 仿古街南台 | 41564263 | 800518375 | 315 | 54.4824 | 306.4824 | 0 | 306.4824 | 06M00000800518375 | 348546 | 110kV泉河变电站
10kV泉东线 | 桥东照明 | 1476835 | 800518446 | 100 | 10.16 | 90.16 | 79 | 11.16 | 06M00000800518446 | 435552 | 110kV泉河变电站
10kV泉东线 | 袁庄北台 | 44200340 | 04b002d869ca41629e4d27850137f2610911933549 | 200 | 22.256 | 182.256 | 135 | 47.256 | 06M00000011904082 | 4215156 | 110kV泉河变电站
10kV泉东线 | 韩街照明 | 1476824 | 800518379 | 125 | 3.1 | 103.1 | 0 | 103.1 | 06M00000800518379 | 438512 | 110kV泉河变电站
10kV泉东线 | 袁庄台架 | 42474841 | 800715286 | 200 | 23.424 | 183.424 | 159 | 24.424 | 06M00000800715286 | 4105076 | 110kV泉河变电站
10kV泉东线 | 张保庄照明 | 1476424 | 800518520 | 160 | 10.112 | 138.112 | 144 | -5.888 | 06M00000800518520 | 438463 | 110kV泉河变电站
10kV泉东线 | 庙口西台照明 | 40058268 | 800518445 | 315 | 29.5848 | 281.5848 | 41 | 240.5848 | 06M00000800518445 | 438989 | 110kV泉河变电站
10kV泉东线 | 10kV泉东线杨庄子台架 | 46076974 | 0b5ec833949f479985cd2a6393cbae313798138318 | 100 | 4.576 | 84.576 | 58 | 26.576 | 06M00000028039332 | 40146392 | 110kV泉河变电站
10kV泉东线 | 10kV泉东线申街台架 | 46629581 | 79f83d3be10c4ccba9feeead24598c469680247963 | 200 | 9.84 | 169.84 | 29 | 140.84 | 06M00000030860187 | 118906883 | 110kV泉河变电站
10kV泉东线 | 袁庄照明 | 1476423 | 800518518 | 200 | 26.864 | 186.864 | 175 | 11.864 | 06M00000800518518 | 438212 | 110kV泉河变电站
10kV泉东线 | 庙口东台区照明 | 1478779 | 800518441 | 400 | 50.944 | 370.944 | 77 | 293.944 | 06M00000800518441 | 438090 | 110kV泉河变电站
10kV尚庄线 | 东李尹村中照明台架 | 42475896 | 800715312 | 250 | 8.98 | 208.98 | 26 | 182.98 | 06M00000800715312 | 1036998 | 110kV南站变电站
10kV尚庄线 | 王庄南台 | 39775904 | 800527149 | 160 | 10.3424 | 138.3424 | 38 | 100.3424 | 06M00000800527149 | 954282 | 110kV南站变电站
10kV尚庄线 | 后李尹北照明变压器 | 1477996 | 800366891 | 250 | 12.34 | 212.34 | 176 | 36.34 | 06M00000800366891 | 437466 | 110kV南站变电站
10kV尚庄线 | 王庄照明 | 1476469 | 800278205 | 160 | 0.256 | 128.256 | 0 | 128.256 | 06M00000800278205 | 433972 | 110kV南站变电站
10kV尚庄线 | 10kV尚庄线黄北村3（黄北孔街） | 48101452 | 30e7f5a76147424c9358edf569e962d55814025066 | 200 | 6.208 | 166.208 | 19 | 147.208 | 06M00000039007677 | 159978926 | 110kV南站变电站
10kV尚庄线 | 东尚（台架） | 42161601 | 800702196 | 200 | 12.976 | 172.976 | 49 | 123.976 | 06M00000800702196 | 800702196 | 110kV南站变电站
10kV尚庄线 | 10kV尚庄线石村西南台区 | 46330967 | 22d06475d48a0c76116be77430016c22cf2add7f95 | 400 | 32.32 | 352.32 | 0 | 352.32 | 06M00000037249876 | 75255730 | 110kV南站变电站
10kV尚庄线 | 后李尹照明台变 | 1476204 | 800366658 | 200 | 19.824 | 179.824 | 126 | 53.824 | 06M00000800366658 | 438154 | 110kV南站变电站
10kV尚庄线 | 西李尹照明变压器 | 1477998 | 800367077 | 400 | 22.592 | 342.592 | 193 | 149.592 | 06M00000800367077 | 437719 | 110kV南站变电站
10kV尚庄线 | 黄北南台架照明 | 42436581 | 800713945 | 400 | 13.632 | 333.632 | 207 | 126.632 | 06M00000800713945 | 4099979 | 110kV南站变电站
10kV尚庄线 | 黄南照明台变 | 1478747 | 800359523 | 160 | 11.2128 | 139.2128 | 109 | 30.2128 | 06M00000800359523 | 436640 | 110kV南站变电站
10kV尚庄线 | 10kV尚庄线西李尹4号台区 | 48323668 | a88985b181274030b856cad340d7e0d68554896356 | 200 | 15.792 | 175.792 | 155 | 20.792 | 06M00000039928900 | 161153913 | 110kV南站变电站
10kV尚庄线 | 西李尹（南台架） | 42161575 | 800702189 | 400 | 35.072 | 355.072 | 307 | 48.072 | 06M00000800702189 | 800702189 | 110kV南站变电站
10kV尚庄线 | 10kV尚庄线东李尹（西台架） | 48599912 | 9bc2da84128a4f50bac63fa260805f335813275137 | 400 | 15.936 | 335.936 | 223 | 112.936 | 06M00000041115776 | 162237219 | 110kV南站变电站
10kV尚庄线 | 后李尹（东台架） | 44476630 | 5e6a307a8c794d738a4168793aa0f5101845456535 | 200 | 13.136 | 173.136 | 160 | 13.136 | 06M00000012948053 | 4241478 | 110kV南站变电站
10kV尚庄线 | 后李尹村委照明 | 42493022 | 800715960 | 200 | 25.328 | 185.328 | 159 | 26.328 | 06M00000800715960 | 4107024 | 110kV南站变电站
10kV尚庄线 | 10kV尚庄线西李尹6（西南台架） | 48328951 | 2b5ce59a38df42e1a3ef0e00afdfdbe65781070608 | 200 | 12.032 | 172.032 | 50 | 122.032 | 06M00000040186549 | 161153972 | 110kV南站变电站
10kV尚庄线 | 10kV尚庄线西李尹5号台区 | 48323673 | b9ccba6ec99f4b5381511e4ec1720bd55629683995 | 200 | 16.592 | 176.592 | 161 | 15.592 | 06M00000039928902 | 161153914 | 110kV南站变电站
10kV尚庄线 | 10kV尚庄线黄北村4（黄北村委） | 48108266 | 4e5c531fe3334721ace4115256b446e31462287799 | 400 | 8.896 | 328.896 | 0 | 328.896 | 06M00000039007679 | 159978998 | 110kV南站变电站
10kV尚庄线 | 10kV尚庄线后李尹（西台架） | 46084666 | 64466aec390640588489a70eae16a3017152861115 | 400 | 18.816 | 338.816 | 106 | 232.816 | 06M00000028062054 | 40381098 | 110kV南站变电站
10kV尚庄线 | 黄南北台架照明 | 42436656 | 800714025 | 200 | 19.168 | 179.168 | 179 | 0.168 | 06M00000800714025 | 4099985 | 110kV南站变电站
10kV尚庄线 | 东尚照明变压器 | 1477910 | 800368027 | 100 | 9.304 | 89.304 | 61 | 28.304 | 06M00000800368027 | 436275 | 110kV南站变电站
10kV尚庄线 | 石村村南变压器 | 1478053 | 800290166 | 315 | 25.8048 | 277.8048 | 88 | 189.8048 | 06M00000800290166 | 435099 | 110kV南站变电站
10kV尚庄线 | 西尚照明变压器 | 1477994 | 800368285 | 160 | 24.3584 | 152.3584 | 10 | 142.3584 | 06M00000800368285 | 433898 | 110kV南站变电站
10kV尚庄线 | 西尚（台架） | 44356258 | 890e9f5b6a02405ea8e0e350385e849a6579572777 | 200 | 13.504 | 173.504 | 0 | 173.504 | 06M00000012422249 | 4231925 | 110kV南站变电站
10kV尚庄线 | 10kV尚庄线黄南村台架 | 46554154 | e7e3fc603afe467c9e0493c880006cf59126749602 | 200 | 6.512 | 166.512 | 103 | 63.512 | 06M00000030200520 | 113113455 | 110kV南站变电站
10kV尚庄线 | 后李尹南台架 | 42492947 | 800715961 | 200 | 30.944 | 190.944 | 163 | 27.944 | 06M00000800715961 | 4107007 | 110kV南站变电站
10kV尚庄线 | 黄北北台架照明 | 42436702 | 800713944 | 200 | 11.616 | 171.616 | 119 | 52.616 | 06M00000800713944 | 4099989 | 110kV南站变电站
10kV尚庄线 | 王庄北台架 | 43786042 | 117203e7c2b340dea9beb7223ba3998d4921909273 | 200 | 0.272 | 160.272 | 122 | 38.272 | 06M00000010182487 | 4186670 | 110kV南站变电站
10kV尚庄线 | 10kV尚庄线黄北村5（黄北村西南） | 48108272 | dcf6b88cab2f4fd1bdb0d8face0c92683781846686 | 200 | 10.944 | 170.944 | 99 | 71.944 | 06M00000039007681 | 159978999 | 110kV南站变电站
10kV圣桥线 | 前周3号 | 46834586 | 28e1598a78f04d64981c8dc794b953ec7688255619 | 400 | 13.92 | 333.92 | 0 | 333.92 | 06M00000032285594 | 153903997 | 110kV圣泽变电站
10kV圣桥线 | 10kV西环线史庄排灌2号台架变 | 45175176 | 28a1c3aff88141ac9ec26ebc742c8fee5196656808 | 100 | 18.36 | 98.36 | 0 | 98.36 | 06M00000016919199 | 4307818 | 110kV圣泽变电站
10kV圣桥线 | 10kV西环线后周村排灌5号台架变 | 45154656 | f209463b7ef24e72a197f633a0021f714003307226 | 50 | 0.032 | 40.032 | 0 | 40.032 | 06M00000016835702 | 4304529 | 110kV圣泽变电站
10kV圣桥线 | 后周北台 | 43270626 | b5ecbf47508a0c76114fb52fc1014fb5ecbd790209 | 400 | 26.688 | 346.688 | 0 | 346.688 | 06M00000000287817 | 4147590 | 110kV圣泽变电站
10kV圣桥线 | 10kV西环线史庄排灌1号台架变 | 45175158 | 414e7b1548af41aa814b4450f85dd6cc8539006762 | 100 | 0.048 | 80.048 | 0 | 80.048 | 06M00000016919197 | 4307680 | 110kV圣泽变电站
10kV圣桥线 | 中周大队 | 43421317 | b7e9b167a98a0c761150adee170150b7e998ac2282 | 200 | 10.704 | 170.704 | 0 | 170.704 | 06M00000000634088 | 4160698 | 110kV圣泽变电站
10kV圣桥线 | 苏村红庙照明 | 40165835 | 800578794 | 160 | 4.5184 | 132.5184 | 0 | 132.5184 | 06M00000800578794 | 983903 | 110kV圣泽变电站
10kV圣桥线 | 10kV西环线后周村排灌3号台架变 | 45154646 | c8feeb0b44c04f69b213cbd205d3e0191010958014 | 50 | 0 | 40 | 0 | 40 | 06M00000016835698 | 4304527 | 110kV圣泽变电站
10kV圣桥线 | 10kV西环线前周村排灌3号台架变 | 45154661 | 55d3f219e0a646f4976a6c3b0f2f984f0376190267 | 100 | 4.944 | 84.944 | 0 | 84.944 | 06M00000016835774 | 4304530 | 110kV圣泽变电站
10kV圣桥线 | 10kV柳杭线疃里排灌5号台架变 | 45152247 | e0b6d4fee2924fb18c913fe31e337d279571396630 | 100 | 0.032 | 80.032 | 0 | 80.032 | 06M00000016765513 | 4304149 | 110kV圣泽变电站
10kV圣桥线 | 10kV柳杭线疃里7号公变 | 46940152 | 7bc2e0ed8eb545459cc639b0760650750191324251 | 400 | 12.224 | 332.224 | 29 | 303.224 | 06M00000033138063 | 157008293 | 110kV圣泽变电站
10kV圣桥线 | 中周村1 | 46836303 | 0ba6cbe088864cdc8adcaae85a8cbf389128124279 | 400 | 12.16 | 332.16 | 0 | 332.16 | 06M00000032276607 | 154203720 | 110kV圣泽变电站
10kV圣桥线 | 10kV西环线中周村排灌1号台架变 | 45175219 | 4a2d988e9f064b22b49d376f84742f053886721831 | 100 | 0 | 80 | 0 | 80 | 06M00000016919201 | 4307826 | 110kV圣泽变电站
10kV圣桥线 | 10kV柳杭线疃里排灌7号台架变 | 45151484 | 14cb00f32f114b9bbc35314fcf9b688e7206291221 | 100 | 0.032 | 80.032 | 0 | 80.032 | 06M00000016765515 | 4304003 | 110kV圣泽变电站
10kV圣桥线 | 10kV西环线后周村排灌2号台架变 | 45154637 | f0742fdcd3424df5b8ec03f75ae790405635715252 | 100 | 6.76 | 86.76 | 0 | 86.76 | 06M00000016835696 | 4304525 | 110kV圣泽变电站
10kV圣桥线 | 10kV西环线后周村排灌4号台架变 | 45154649 | 309ca52e311242ff9509dbdce957b1006829725459 | 50 | 0.032 | 40.032 | 0 | 40.032 | 06M00000016835700 | 4304528 | 110kV圣泽变电站
10kV圣桥线 | 10kV柳杭线疃里排灌6号台架变 | 45151394 | 487883638dec4c59a3cab4aea7a1b5d04896199307 | 100 | 6.384 | 86.384 | 0 | 86.384 | 06M00000016765219 | 4303987 | 110kV圣泽变电站
10kV圣桥线 | 10kV西环线后周村排灌1号台架变 | 45154631 | 6ca50fed6b5148c982fe26797b0465c28506509698 | 100 | 0.032 | 80.032 | 0 | 80.032 | 06M00000016835574 | 4304523 | 110kV圣泽变电站
10kV圣桥线 | 陈闸 | 1478230 | 800729217 | 400 | 29.984 | 349.984 | 0 | 349.984 | 06M00000800729217 | 437756 | 110kV圣泽变电站
10kV十闸线 | 10kV十闸线三里堡壹村排灌1号台架变 | 45150743 | 8f5616f605164bcaa1cbb5dd0d38cbfd9770670015 | 50 | 0 | 40 | 0 | 40 | 06M00000016752725 | 4303874 | 35kV南旺变电站
10kV十闸线 | 10kV十闸线三里堡贰村排灌3号台架变 | 45185352 | ddf178ac028a1076125cd671d5015cddf1664a1cb1 | 50 | 0.044 | 40.044 | 0 | 40.044 | 06M00000016967646 | 4309780 | 35kV南旺变电站
10kV十闸线 | 10kV十闸线十闸东南(九队) | 49151719 | e292c1489073473a924496ffc4c805a67387951531 | 400 | 1.056 | 321.056 | 136 | 185.056 | 06M00000054732039 | 164247950 | 35kV南旺变电站
10kV十闸线 | 10kV十闸线梁庄3号台区 | 48298236 | 570004a05113487cb590bbc9fcb3b5972478580824 | 400 | 9.216 | 329.216 | 0 | 329.216 | 06M00000039928874 | 160904892 | 35kV南旺变电站
10kV十闸线 | 白庄南 | 42487707 | 800715829 | 200 | 18.176 | 178.176 | 61 | 117.176 | 06M00000800715829 | 4106648 | 35kV南旺变电站
10kV十闸线 | 10kV十闸线十闸东南(十队2号) | 49152038 | 92b2fa52356e499ab101d5e10892580b1914555216 | 400 | 0.352 | 320.352 | 0 | 320.352 | 06M00000054732041 | 164247979 | 35kV南旺变电站
10kV十闸线 | 10kV十闸线十闸东北(一队) | 49158733 | c7e7324156d046e38181d917ca7cf62a5682515313 | 400 | 13.888 | 333.888 | 150 | 183.888 | 06M00000054772566 | 4103025 | 35kV南旺变电站
10kV十闸线 | 10kV十闸线三里卜一4号台区 | 47325111 | 6225228c87544fe2aa6eeffc183ecf257825286536 | 200 | 13.52 | 173.52 | 34 | 139.52 | 06M00000035159168 | 157033426 | 35kV南旺变电站
10kV十闸线 | 10kV十闸线三里卜二1号台架变 | 50868675 | e14642ca4d8249a3bcaa25520bff673b4692621467 | 400 | 9.184 | 329.184 | 29 | 300.184 | 06M00000063442042 | 174258316 | 35kV南旺变电站
10kV十闸线 | 三里卜一 | 1476672 | 800582977 | 400 | 11.968 | 331.968 | 47 | 284.968 | 06M00000800582977 | 437741 | 35kV南旺变电站
10kV十闸线 | 10kV十闸线十闸东北(一队2号) | 49151753 | b2aeec653d954b5e89ddb1be7761f0b45798485262 | 400 | 1.728 | 321.728 | 199 | 122.728 | 06M00000054732037 | 164247954 | 35kV南旺变电站
10kV十闸线 | 10kV十闸线南旺三1号台区 | 51022318 | dc2b4dcdb4474580bca11a7c5956eae26387328982 | 400 | 52.224 | 372.224 | 0 | 372.224 | 06M00000063868225 | 174853904 | 35kV南旺变电站
10kV十闸线 | 10kV十闸线十闸东南（六队） | 49158744 | 34345962e59e422c9a4fbe2bd6fad46d2779779275 | 400 | 0.576 | 320.576 | 132 | 188.576 | 06M00000054770936 | 164248032 | 35kV南旺变电站
10kV十闸线 | 10kV十闸线三里堡壹村排灌6号台架变 | 45185355 | ddf41b0a7a8a1076125cd671d5015cddf408a11cba | 100 | 0 | 80 | 0 | 80 | 06M00000016967723 | 4309781 | 35kV南旺变电站
10kV十闸线 | 观音阁1#1 | 21281821 | 800527247 | 1000 | 72.32 | 872.32 | 0 | 872.32 | 06M00000800527247 | 910058 | 35kV南旺变电站
10kV十闸线 | 十闸南（三队） | 42337144 | 800710557 | 200 | 22.48 | 182.48 | 113 | 69.48 | 06M00000800710557 | 4093341 | 35kV南旺变电站
10kV十闸线 | 10kV十闸线三里堡壹村排灌4号台架变 | 45185321 | ddc2fc54db8a1076125cd671d5015cddc2ea541c13 | 50 | 0.032 | 40.032 | 0 | 40.032 | 06M00000016966096 | 4309771 | 35kV南旺变电站
10kV十闸线 | 梁庄配变 | 1476670 | 800575988 | 315 | 32.9616 | 284.9616 | 0 | 284.9616 | 06M00000800575988 | 433991 | 35kV南旺变电站
10kV十闸线 | 十闸北（八队） | 41086207 | 800729169 | 200 | 17.312 | 177.312 | 174 | 3.312 | 06M00000800729169 | 1039551 | 35kV南旺变电站
10kV十闸线 | 10kV十闸线三里堡壹村排灌3号台架变 | 45185361 | ddc004c7308a1076125cd671d5015cddbff2cd1c08 | 100 | 0 | 80 | 0 | 80 | 06M00000016966056 | 4309783 | 35kV南旺变电站
10kV十闸线 | 10kV十闸线三里卜二2号台架变 | 50868684 | 209903cd75d1499da82f85bcc7775b741168983548 | 400 | 6.912 | 326.912 | 24 | 302.912 | 06M00000063442048 | 174258319 | 35kV南旺变电站
10kV十闸线 | 10kV十闸线十闸东北(二队) | 49151746 | 015ace41102c4645ae69887e7f0cd8e37501144767 | 400 | 0.384 | 320.384 | 0 | 320.384 | 06M00000054732035 | 164247952 | 35kV南旺变电站
10kV十闸线 | 10kV十闸线十闸东北（四队） | 49158739 | fbcdce57ac2142bd9a1eb7ae4d94c4513769132650 | 400 | 0.512 | 320.512 | 53 | 267.512 | 06M00000054770934 | 164248030 | 35kV南旺变电站
10kV十闸线 | 10kV十闸线三里堡贰村排灌2号台架变 | 45185349 | ddef278fc18a1076125cd671d5015cddef153b1c9c | 100 | 0 | 80 | 0 | 80 | 06M00000016967184 | 4309779 | 35kV南旺变电站
10kV十闸线 | 十闸南（七队） | 41086184 | 800728080 | 200 | 11.424 | 171.424 | 124 | 47.424 | 06M00000800728080 | 1039547 | 35kV南旺变电站
10kV十闸线 | 10kV十闸线三里堡贰村排灌1号台架变 | 45185105 | ddecc1798f8a1076125cd671d5015cddecaf2d1c90 | 100 | 0 | 80 | 0 | 80 | 06M00000016966913 | 4309701 | 35kV南旺变电站
10kV十闸线 | 10kV十闸线三里堡壹村排灌5号台架变 | 45185358 | ddc63a29d08a1076125cd671d5015cddc628221c1d | 100 | 0.288 | 80.288 | 0 | 80.288 | 06M00000016966082 | 4309782 | 35kV南旺变电站
10kV十闸线 | 三里卜二西 | 44037153 | 9b6cd690634f4aac884cd972e714e6a01522966715 | 200 | 16.192 | 176.192 | 10 | 166.192 | 06M00000010995158 | 4201417 | 35kV南旺变电站
10kV十闸线 | 10kV十闸线十闸东南（七队） | 49158719 | d3a4661e030348e88f48b3ff2bb3088c5274695093 | 400 | 1.344 | 321.344 | 255 | 66.344 | 06M00000054770938 | 164248028 | 35kV南旺变电站
10kV十闸线 | 10kV十闸线梁庄4号台区 | 48298238 | 9055c05c2d71439eb32454911a9078687572239008 | 400 | 25.952 | 345.952 | 5 | 340.952 | 06M00000039928878 | 160904893 | 35kV南旺变电站
10kV十闸线 | 观音阁3#2 | 21281750 | 800581798 | 800 | 61.312 | 701.312 | 0 | 701.312 | 06M00000800581798 | 910044 | 35kV南旺变电站
10kV十闸线 | 十闸南（学校） | 1476664 | 800583524 | 160 | 20.6848 | 148.6848 | 141 | 7.6848 | 06M00000800583524 | 435849 | 35kV南旺变电站
10kV十闸线 | 十闸东南南 | 42462117 | 800715054 | 200 | 6.976 | 166.976 | 0 | 166.976 | 06M00000800715054 | 4103019 | 35kV南旺变电站
10kV十闸线 | 十闸北（桥头） | 43791635 | 813ca12f08964035bccb48a97c686d2c3671618719 | 200 | 16.96 | 176.96 | 66 | 110.96 | 06M00000010189160 | 4188009 | 35kV南旺变电站
10kV十闸线 | 南旺四（西北） | 46883473 | cf48d6403de444e39ad3a3a05915c0bf3726101887 | 200 | 23.584 | 183.584 | 0 | 183.584 | 06M00000032705353 | 156621462 | 35kV南旺变电站
10kV十闸线 | 十闸南（五队） | 42337252 | 800710556 | 200 | 17.344 | 177.344 | 176 | 1.344 | 06M00000800710556 | 4093348 | 35kV南旺变电站
10kV十闸线 | 10kV十闸线南旺一1号台架变 | 46983205 | fc3b6cdd9bcf41d99298b34b26a78e2c9128972119 | 200 | 11.616 | 171.616 | 0 | 171.616 | 06M00000033584783 | 157012961 | 35kV南旺变电站
10kV十闸线 | 10kV十闸线白庄台区 | 47710141 | 6c4f49a3e5a84d8bb4a1f5b7fa2990173451146601 | 400 | 40 | 360 | 328 | 32 | 06M00000037097734 | 158277817 | 35kV南旺变电站
10kV十闸线 | 十闸北（三队） | 42487873 | 81f2be643c8a0c7613526b7210015281f27dd75a52 | 200 | 22.352 | 182.352 | 130 | 52.352 | 06M00000010128074 | 4106676 | 35kV南旺变电站
10kV十闸线 | 南旺三村250 | 3144564 | 800580982 | 400 | 7.392 | 327.392 | 0 | 327.392 | 06M00000800580982 | 595236 | 35kV南旺变电站
10kV十闸线 | 观音阁2#1 | 21281777 | 800527249 | 630 | 48.7872 | 552.7872 | 0 | 552.7872 | 06M00000800527249 | 910050 | 35kV南旺变电站
10kV十闸线 | 10kV十闸线三里堡壹村排灌2号台架变 | 45185108 | ddbd44f6408a1076125cd671d5015cddbd33061bfb | 100 | 0.312 | 80.312 | 0 | 80.312 | 06M00000016966048 | 4309702 | 35kV南旺变电站
10kV十闸线 | 10kV十闸线十闸东北（五队） | 46015322 | 2448565030fc404e9c9c3862eafa48e96266614844 | 200 | 12.704 | 172.704 | 125 | 47.704 | 06M00000027347237 | 31600747 | 35kV南旺变电站
10kV十闸线 | 三里堡一照明 | 40939833 | 800649323 | 200 | 23.12 | 183.12 | 200 | -16.88 | 06M00000800649323 | 1034159 | 35kV南旺变电站
10kV十闸线 | 南旺二 | 43710653 | e3378bfec0a04d029d1a81b8c70ab4171309235723 | 100 | 5.52 | 85.52 | 0 | 85.52 | 06M00000010031325 | 4180850 | 35kV南旺变电站
10kV十闸线 | 南旺三西 | 46883480 | 4e882c7a180c436a82e4bf86201e54127831535954 | 400 | 32.256 | 352.256 | 0 | 352.256 | 06M00000032705355 | 156621537 | 35kV南旺变电站
10kV十闸线 | 梁庄新 | 42329460 | 800710209 | 200 | 22.416 | 182.416 | 71 | 111.416 | 06M00000800710209 | 4092963 | 35kV南旺变电站
10kV十闸线 | 三里卜一西 | 43791549 | 4224398c0ea543b8a044c7c6e1b279884630850517 | 200 | 18.384 | 178.384 | 79 | 99.384 | 06M00000010187843 | 4187997 | 35kV南旺变电站
10kV十闸线 | 10kV十闸线三里卜一5号台架变 | 50876265 | 55810058c47f4447ac3c2d5860daa5151938762341 | 400 | 10.912 | 330.912 | 59 | 271.912 | 06M00000063441165 | 174278868 | 35kV南旺变电站
10kV十闸线 | 十闸北（大队） | 1476643 | 800307502 | 200 | 32.816 | 192.816 | 159 | 33.816 | 06M00000800307502 | 435527 | 35kV南旺变电站
10kV十闸线 | 南旺三东北 | 44562166 | a9e3b13ba188498aafcea91d1dec56512819512285 | 200 | 25.968 | 185.968 | 0 | 185.968 | 06M00000013445205 | 4248148 | 35kV南旺变电站
10kV蜀山线 | 10kV柳林线柳林二北台 | 49143451 | 392ec9f674c04e77bbdc6dc9fd2196de1577941305 | 400 | 0.448 | 320.448 | 32 | 288.448 | 06M00000054612572 | 164247764 | 35kV南旺变电站
10kV蜀山线 | 东村北台 | 39779554 | 800586161 | 160 | 27.6352 | 155.6352 | 157 | -1.3648 | 06M00000800586161 | 954933 | 35kV南旺变电站
10kV蜀山线 | 10kV柳林线杏林村排灌1号台架变 | 45152356 | 3e946940d9c14e948b62ebeec32582bc5754920332 | 100 | 2.032 | 82.032 | 0 | 82.032 | 06M00000016755460 | 4304180 | 35kV南旺变电站
10kV蜀山线 | 10kV柳林线柳林二南台 | 49143454 | 810da58c1a404280a99cd650cb9976578478402042 | 400 | 0.608 | 320.608 | 44 | 276.608 | 06M00000054612688 | 164247766 | 35kV南旺变电站
10kV蜀山线 | 柳林二东（新） | 43974331 | ff376ce10e9c4d28be283ece450bc2ea1232030412 | 200 | 8.048 | 168.048 | 32 | 136.048 | 06M00000010824925 | 4197927 | 35kV南旺变电站
10kV蜀山线 | 10kV柳林线东村东北 | 46015318 | 7bc59ef0b1714b018edbc9f5f17a72cb6577744812 | 200 | 24.416 | 184.416 | 21 | 163.416 | 06M00000027346274 | 31600746 | 35kV南旺变电站
10kV蜀山线 | 东村东台 | 39781233 | 800586190 | 200 | 30.528 | 190.528 | 98 | 92.528 | 06M00000800586190 | 955080 | 35kV南旺变电站
10kV蜀山线 | 东村中台 | 1476654 | 800586178 | 200 | 15.632 | 175.632 | 41 | 134.632 | 06M00000800586178 | 437071 | 35kV南旺变电站
10kV蜀山线 | 10kV柳林线东村排灌1号台架变 | 45171049 | d045c54112d5463099a373657b06401a1659730452 | 100 | 0.336 | 80.336 | 0 | 80.336 | 06M00000016907504 | 4306864 | 35kV南旺变电站
10kV蜀山线 | 10kV柳林线柳林二村西台 | 49287342 | 6ffaa59ed85c45c6872c6647796496fa2083299606 | 400 | 17.344 | 337.344 | 104 | 233.344 | 06M00000055745025 | 945554 | 35kV南旺变电站
10kV蜀山线 | 10kV柳林线柳林贰村排灌3号台架变 | 45171152 | c3f48172cdb849d5a68595d5106a39ca7509497806 | 100 | 2.44 | 82.44 | 0 | 82.44 | 06M00000016907508 | 4306886 | 35kV南旺变电站
10kV蜀山线 | 10kV柳林线杏林村排灌2号台架变 | 45152361 | 06383193fcba47bc89128dcea82357f94557779166 | 50 | 0.076 | 40.076 | 0 | 40.076 | 06M00000016755462 | 4304181 | 35kV南旺变电站
10kV蜀山线 | 10kV柳林线柳林东台 | 49287186 | a49ca85076f94759be5ab13b7cc8a7252782881806 | 400 | 11.584 | 331.584 | 0 | 331.584 | 06M00000055740258 | 437018 | 35kV南旺变电站
10kV蜀山线 | 10kV柳林线柳林贰村排灌2号台架变 | 45171588 | bb490927378d49a3965582835f3108701163167899 | 50 | 0.588 | 40.588 | 0 | 40.588 | 06M00000016909550 | 4307032 | 35kV南旺变电站
10kV水厂东线 | 牛村 | 42430471 | 800713783 | 400 | 101.312 | 421.312 | 6 | 415.312 | 06M00000800713783 | 4099696 | 110kV汶都变电站
10kV水厂东线 | 10kV水厂东线牛村东台 | 48101889 | c512e327a2c34c10aec66824fabeda1b7704942283 | 400 | 71.904 | 391.904 | 0 | 391.904 | 06M00000039018542 | 159978972 | 110kV汶都变电站
10kV水厂东线 | 牛村北台2 | 46836168 | 76549982e7c84838bceca5e1e9130d3a2367786390 | 400 | 38.72 | 358.72 | 0 | 358.72 | 06M00000032276754 | 154188457 | 110kV汶都变电站
10kV水厂东线 | 10kV水厂东线牛村 | 49765749 | 7c19e68bd92442e99f88a0e8d94f074f9825338230 | 400 | 0 | 320 | 0 | 320 | 06M00000058705290 | 437911 | 110kV汶都变电站
10kV水厂东线 | 牛村南台 | 46834624 | 9b9af63834064a0bb1f0ffbb53c508567234360422 | 400 | 42.912 | 362.912 | 0 | 362.912 | 06M00000032276752 | 153904004 | 110kV汶都变电站
10kV水厂西线 | 10kV水厂西线李岗照明1配电变压器 | 46756563 | 6177c2de6bdc484e83427ce6508284991510159066 | 400 | 14.432 | 334.432 | 0 | 334.432 | 06M00000031679158 | 146954809 | 110kV园区变电站
10kV水厂西线 | 阙庄照明1 | 12676485 | 800570295 | 200 | 10.944 | 170.944 | 21 | 149.944 | 06M00000800570295 | 875343 | 110kV园区变电站
10kV水厂西线 | 李岗 | 1476766 | bdc2fc60098a0c761366ac33630166bdc2e0c728b5 | 315 | 18.9504 | 270.9504 | 0 | 270.9504 | 06M00000031989239 | 437032 | 110kV园区变电站
10kV水厂西线 | 10kV水厂西线闫村排灌2号台架变 | 45172272 | f5cabdee459c4f2a883c9fe5640f05306282285503 | 100 | 0.024 | 80.024 | 0 | 80.024 | 06M00000016891029 | 4307211 | 110kV园区变电站
10kV水厂西线 | 10kV水厂西线李岗河东5号台架 | 46746174 | 81460aab12ec473c9f4f121e557b6c115176133585 | 400 | 12.768 | 332.768 | 0 | 332.768 | 06M00000031658774 | 146360519 | 110kV园区变电站
10kV水厂西线 | 10kV柳杭线阙庄排灌2号台架 | 50012402 | 6f98d0e66190494082a4fc9f233f1a0e4970751258 | 125 | 8.03 | 108.03 | 0 | 108.03 | 06M00000060243283 | 4304150 | 110kV园区变电站
10kV水厂西线 | 10kV水厂西线李岗4号台区 | 46557199 | e2ce41b9d2984bc3b8ba7245e0842bde1723072769 | 400 | 20.672 | 340.672 | 0 | 340.672 | 06M00000030209136 | 113852074 | 110kV园区变电站
10kV水厂西线 | 10kV柳杭线阙庄6号公变 | 47717567 | f0edb3cd3da3472fb32b5efe3b2a2ca65603975951 | 200 | 11.92 | 171.92 | 30 | 141.92 | 06M00000037240257 | 158304307 | 110kV园区变电站
10kV水厂西线 | 10kV水厂西线闫村排灌1号台架变 | 45172312 | 320916782ade4d84b37b5e7292e100d52807123859 | 50 | 0.024 | 40.024 | 0 | 40.024 | 06M00000016891031 | 4307221 | 110kV园区变电站
10kV水厂西线 | 10kV水厂西线李岗河西6号台架 | 46746124 | 1cc69dcc2ee54a8a89c6e2883ca3bbc04890964603 | 400 | 17.824 | 337.824 | 0 | 337.824 | 06M00000031658894 | 146359947 | 110kV园区变电站
10kV水厂西线 | 10kV柳杭线阙庄排灌5号台架 | 50012405 | 9946b1dc5aee4c7bb9b182e5b4410d644760794397 | 125 | 0.04 | 100.04 | 0 | 100.04 | 06M00000060243768 | 4304152 | 110kV园区变电站
10kV水厂西线 | 10kV柳杭线阙庄排灌3号台架变 | 45152262 | 065530bbb71243ca9c35c5177ea2965d9994756786 | 50 | 0.024 | 40.024 | 0 | 40.024 | 06M00000016731835 | 4304153 | 110kV园区变电站
10kV水厂西线 | 10kV水厂西线李岗1配电室配电变压器 | 46756558 | d0800a11b63541eeb0a73851cd4457838567157866 | 400 | 15.968 | 335.968 | 0 | 335.968 | 06M00000031679009 | 146954223 | 110kV园区变电站
10kV水厂西线 | 10kV柳杭线阙庄排灌4号台架变 | 45152253 | 0e21c8cdb3574f1ba8d032eded1030b14128553623 | 50 | 0.032 | 40.032 | 0 | 40.032 | 06M00000016731909 | 4304151 | 110kV园区变电站
10kV水景线 | 腾骐世家1号配变压器间隔配电变压器 | 50257139 | 04881093170b4891a09f865362625f760935544809 | 1250 | 130.2 | 1130.2 | 0 | 1130.2 | 06M00000060956097 | 170137404 | 110kV园区变电站
10kV水景线 | 腾骐世家2号配变压器间隔配电变压器 | 50257145 | b271139320364f72bf9fb53121e7efcd5581455358 | 1250 | 151.3 | 1151.3 | 0 | 1151.3 | 06M00000060956502 | 170137405 | 110kV园区变电站
10kV水牛山线 | 10kV水牛山线房庄社区 | 47194629 | e12c04077f5d4fb891aedc465ec4fe293937481272 | 200 | 47.136 | 207.136 | 0 | 207.136 | 06M00000034550574 | 157027415 | 110kV白山变电站
10kV水牛山线 | 孟庄配变 | 1477319 | 800412695 | 315 | 43.344 | 295.344 | 0 | 295.344 | 06M00000800412695 | 433829 | 110kV白山变电站
10kV水牛山线 | 10kV水牛山线孟庄#3 | 47059604 | e051b3ff08794126b54f949f5e3042126136350569 | 200 | 14.32 | 174.32 | 54 | 120.32 | 06M00000031815890 | 157017820 | 110kV白山变电站
10kV水牛山线 | 孟庄南台 | 42475011 | 800714086 | 250 | 12.9 | 212.9 | 0 | 212.9 | 06M00000800714086 | 4105097 | 110kV白山变电站
10kV寺前线 | 10kV寺前线寺前一东台 | 49667939 | 5e1499eca2894ee2bb8de9828bf556ba6598945557 | 400 | 9.92 | 329.92 | 57 | 272.92 | 06M00000058034632 | 167360551 | 35kV南旺变电站
10kV寺前线 | 大店子二（北） | 41973158 | 800693681 | 400 | 34.656 | 354.656 | 424 | -69.344 | 06M00000800693681 | 800693681 | 35kV南旺变电站
10kV寺前线 | 10kV寺前线寺前一村排灌3号台架变 | 45185373 | dddf9f77e18a1076125cd671d5015cdddf8d5b1c3a | 100 | 0 | 80 | 0 | 80 | 06M00000016966149 | 4309787 | 35kV南旺变电站
10kV寺前线 | 寺前三（新台架） | 43231744 | 62f683dec18a0c76134f405291014f62f640235d98 | 200 | 8.688 | 168.688 | 0 | 168.688 | 06M00000000121388 | 4143884 | 35kV南旺变电站
10kV寺前线 | 大店子一北照明 | 2272906 | 800589809 | 160 | 9.8048 | 137.8048 | 0 | 137.8048 | 06M00000800589809 | 332017 | 35kV南旺变电站
10kV寺前线 | 10kV寺前线寺前一村排灌8号台架变 | 45185397 | dde98f95838a1076125cd671d5015cdde97d531c7d | 50 | 0.024 | 40.024 | 0 | 40.024 | 06M00000016966262 | 4309796 | 35kV南旺变电站
10kV寺前线 | 太平西 | 42487987 | 800715826 | 200 | 19.952 | 179.952 | 138 | 41.952 | 06M00000800715826 | 4106691 | 35kV南旺变电站
10kV寺前线 | 10kV寺前线大店子一8号台架 | 49264819 | a84efb2c810b4253a0fa4a31207920954982949568 | 400 | 0.8 | 320.8 | 0 | 320.8 | 06M00000055599641 | 165107545 | 35kV南旺变电站
10kV寺前线 | 10kV寺前线太平东台 | 48214476 | 2887523d1b6046008c616155266d326d9323450604 | 400 | 8.48 | 328.48 | 28 | 300.48 | 06M00000039597092 | 160371219 | 35kV南旺变电站
10kV寺前线 | 10kV寺前线寺前一西北变 | 49677274 | b8f6ebbfcd9f48698951e6506d3c090c9084501630 | 400 | 36.704 | 356.704 | 187 | 169.704 | 06M00000058059028 | 4231642 | 35kV南旺变电站
10kV寺前线 | 寺前四南 | 44750099 | 8341771a3143469ca817209503ac70643418024659 | 200 | 16.096 | 176.096 | 0 | 176.096 | 06M00000015020909 | 4266541 | 35kV南旺变电站
10kV寺前线 | 寺前二新 | 42123227 | 800700410 | 400 | 35.328 | 355.328 | 36 | 319.328 | 06M00000800700410 | 800700410 | 35kV南旺变电站
10kV寺前线 | 大店子一中 | 46972857 | 49fccd509f7947aa9dd0200ce0578f508310458419 | 200 | 20.08 | 180.08 | 73 | 107.08 | 06M00000033510824 | 157011615 | 35kV南旺变电站
10kV寺前线 | 10kV寺前线寺前一村排灌5号台架变 | 45185378 | dde448b0528a1076125cd671d5015cdde436851c54 | 100 | 0.064 | 80.064 | 0 | 80.064 | 06M00000016966260 | 4309790 | 35kV南旺变电站
10kV寺前线 | 寺前二台架 | 39779646 | 800591902 | 400 | 26.496 | 346.496 | 204 | 142.496 | 06M00000800591902 | 954949 | 35kV南旺变电站
10kV寺前线 | 10kV寺前线寺前一村排灌6号台架 | 50002743 | 899bcd0893254ae0b4d6b0213570b7095615663381 | 100 | 0 | 80 | 0 | 80 | 06M00000060235841 | 4309791 | 35kV南旺变电站
10kV寺前线 | 大店子二南 | 1478795 | 800590099 | 400 | 43.136 | 363.136 | 250 | 113.136 | 06M00000800590099 | 436645 | 35kV南旺变电站
10kV寺前线 | 寺前四西 | 44726555 | dc69c6eb4c0c409bb24bde7a548511ed3408389310 | 200 | 22.144 | 182.144 | 30 | 152.144 | 06M00000014874295 | 4264338 | 35kV南旺变电站
10kV寺前线 | 寺前一东北 | 43791263 | 8a59e96799e54351b65d0d9b1c742b1c8375579273 | 200 | 31.76 | 191.76 | 164 | 27.76 | 06M00000010186174 | 4187968 | 35kV南旺变电站
10kV寺前线 | 10kV寺前线柳林肆村排灌1号台架变 | 45188193 | dd777870b88a1076125cd671d5015cdd7767cd19c3 | 100 | 0 | 80 | 0 | 80 | 06M00000016965744 | 4310081 | 35kV南旺变电站
10kV寺前线 | 10kV寺前线寺前一村排灌7号台架变 | 45185392 | dde7e73a058a1076125cd671d5015cdde7d5061c65 | 50 | 0 | 40 | 0 | 40 | 06M00000016966398 | 4309794 | 35kV南旺变电站
10kV寺前线 | 10kV寺前线太平村排灌1号台架变 | 45185404 | dde1160b848a1076125cd671d5015cdde103ec1c3f | 100 | 1.216 | 81.216 | 0 | 81.216 | 06M00000016966150 | 4309799 | 35kV南旺变电站
10kV寺前线 | 寺前二 | 1476669 | 800593309 | 400 | 25.536 | 345.536 | 60 | 285.536 | 06M00000800593309 | 537009 | 35kV南旺变电站
10kV寺前线 | 10kV寺前线太平村 | 48328796 | f0538da3395e4240bd280725d16908a95843253848 | 400 | 31.744 | 351.744 | 96 | 255.744 | 06M00000040173567 | 161153952 | 35kV南旺变电站
10kV寺前线 | 10kV寺前线寺前三东 | 46055826 | b68f04ddd1b040d291579a26971c5b698579913055 | 400 | 31.296 | 351.296 | 270 | 81.296 | 06M00000027462857 | 32068396 | 35kV南旺变电站
10kV寺前线 | 10kV寺前线寺前一村排灌2号台架变 | 45185370 | ddddeadc328a1076125cd671d5015cddddd8c51c31 | 100 | 0.136 | 80.136 | 0 | 80.136 | 06M00000016966147 | 4309786 | 35kV南旺变电站
10kV寺前线 | 寺前一中台架 | 4933168 | 800591484 | 400 | 43.616 | 363.616 | 165 | 198.616 | 06M00000800591484 | 808975 | 35kV南旺变电站
10kV寺前线 | 10kV寺前线寺前三南西 | 47058705 | f8e4be9b63064659bea7ddb4053b185f1754439799 | 400 | 19.04 | 339.04 | 0 | 339.04 | 06M00000034112212 | 157017738 | 35kV南旺变电站
10kV寺前线 | 10kV寺前线太平东一台区 | 47963402 | 3b7f0bafc72e485d80233c471f2a5b6f4933560058 | 400 | 11.808 | 331.808 | 77 | 254.808 | 06M00000038227167 | 159387876 | 35kV南旺变电站
10kV寺前线 | 10kV寺前线寺前三（新） | 49677232 | 50686aaa40cf4be284c20063ed5350d21087355111 | 400 | 9.248 | 329.248 | 69 | 260.248 | 06M00000058057447 | 1034172 | 35kV南旺变电站
10kV寺前线 | 10kV寺前线大店子一9号台架 | 49264827 | 9154e1139f63438698112f0d5dd2a5937390560442 | 400 | 0.672 | 320.672 | 51 | 269.672 | 06M00000055599643 | 165107546 | 35kV南旺变电站
10kV寺前线 | 10kV寺前线寺前一村排灌4号台架变 | 45238829 | dde2864ed68a1076125cd671d5015cdde2742c1c45 | 100 | 0 | 80 | 0 | 80 | 06M00000016966170 | 4309789 | 35kV南旺变电站
10kV寺前线 | 10kV寺前线太平西一台区 | 47921569 | 5b1fe277b20d4fc087c55e945287295c4188810595 | 400 | 10.4 | 330.4 | 40 | 290.4 | 06M00000038227165 | 159256565 | 35kV南旺变电站
10kV寺前线 | 10kV寺前线寺前一村排灌1号台架变 | 45185367 | dddb9a3b7e8a1076125cd671d5015cdddb88261c2d | 100 | 0.152 | 80.152 | 0 | 80.152 | 06M00000016966145 | 4309785 | 35kV南旺变电站
10kV寺前线 | 寺前二北 | 46972883 | fcb67f4f0cf1400e818d1bc074d1d8af2357014176 | 400 | 34.816 | 354.816 | 49 | 305.816 | 06M00000033510826 | 157011622 | 35kV南旺变电站
10kV寺前线 | 10kV寺前线大店子一7号台架 | 48645340 | 055a80dd1d8c4acf9e04cbe665a303b66076410601 | 400 | 12.608 | 332.608 | 58 | 274.608 | 06M00000041286043 | 162396835 | 35kV南旺变电站
10kV寺前线 | 寺前一北 | 1476585 | 800591457 | 400 | 27.392 | 347.392 | 112 | 235.392 | 06M00000800591457 | 438487 | 35kV南旺变电站
10kV寺前线 | 大店子一东南 | 42329528 | 800710199 | 400 | 20.096 | 340.096 | 83 | 257.096 | 06M00000800710199 | 4092970 | 35kV南旺变电站
10kV寺前线 | 寺前四新 | 44037968 | 509a82ec5bce4fdcbd85317394efc92c5253704229 | 200 | 14.336 | 174.336 | 31 | 143.336 | 06M00000010991404 | 4201494 | 35kV南旺变电站
10kV寺前线 | 10kV寺前线太平村排灌3号台架变 | 45185421 | dde6b941fe8a1076125cd671d5015cdde6a7101c5f | 100 | 4.12 | 84.12 | 0 | 84.12 | 06M00000016966397 | 4309805 | 35kV南旺变电站
10kV寺前线 | 10kV寺前线寺前三村南变 | 49563442 | 0cf5c74384444262a955518d5f06f1880344918075 | 400 | 26.368 | 346.368 | 142 | 204.368 | 06M00000057404527 | 435509 | 35kV南旺变电站
10kV寺前线 | 10kV寺前线寺前一（梁庄东） | 50326021 | 95ace4ea626a4462a214adae0ab9caa69019535909 | 400 | 16.512 | 336.512 | 98 | 238.512 | 06M00000061269925 | 170706749 | 35kV南旺变电站
10kV寺前线 | 大店子二西 | 42493246 | 800716031 | 160 | 29.1968 | 157.1968 | 81 | 76.1968 | 06M00000800716031 | 4107052 | 35kV南旺变电站
10kV寺前线 | 10kV寺前线寺前三5号台区 | 48980474 | 044fc5af3335450faad641e4c0b60d160099056898 | 400 | 24.128 | 344.128 | 82 | 262.128 | 06M00000053048907 | 434232 | 35kV南旺变电站
10kV寺前线 | 大店子二村北台 | 1478394 | 800590053 | 400 | 47.168 | 367.168 | 179 | 188.168 | 06M00000800590053 | 433557 | 35kV南旺变电站
10kV寺前线 | 10kV寺前线大店子二中 | 46581631 | afbb903512f14e218ae6ad3aed8ed44a9020500168 | 400 | 47.488 | 367.488 | 393 | -25.512 | 06M00000030408665 | 116380576 | 35kV南旺变电站
10kV寺前线 | 10kV寺前线太平南 | 46581628 | 0c63ab2f2c0849ffb18e312f5ca448f36712360709 | 200 | 16.944 | 176.944 | 60 | 116.944 | 06M00000030415505 | 116380575 | 35kV南旺变电站
10kV寺前线 | 寺前一西 | 43791252 | 4a600c1328c2468cbab1606ac50ed8da2486765713 | 200 | 31.328 | 191.328 | 28 | 163.328 | 06M00000010186169 | 4187967 | 35kV南旺变电站
10kV寺前线 | 大店子一南照明 | 1476653 | 800589811 | 160 | 16.128 | 144.128 | 16 | 128.128 | 06M00000800589811 | 438493 | 35kV南旺变电站
10kV寺前线 | 寺前四村 | 1476646 | 800591916 | 200 | 14.416 | 174.416 | 66 | 108.416 | 06M00000800591916 | 438492 | 35kV南旺变电站
10kV寺前线 | 大店子一东北 | 42329493 | 800710198 | 400 | 18.816 | 338.816 | 0 | 338.816 | 06M00000800710198 | 4092967 | 35kV南旺变电站
10kV寺前线 | 寺前一东南 | 44350867 | 8440bbda8a17454d99176696a8efae934585793546 | 200 | 29.664 | 189.664 | 211 | -21.336 | 06M00000012405734 | 4265271 | 35kV南旺变电站
10kV寺前线 | 大店子一西北 | 45804035 | 642d858d9e3047fd8dbc6d33166aa7179940258244 | 200 | 16.432 | 176.432 | 0 | 176.432 | 06M00000024589713 | 10906213 | 35kV南旺变电站
10kV寺前线 | 10kV寺前线太平村排灌2号台架变 | 45185412 | dde38a49e28a1076125cd671d5015cdde378211c4f | 50 | 0.476 | 40.476 | 0 | 40.476 | 06M00000016966172 | 4309801 | 35kV南旺变电站
10kV寺前线 | 10kV寺前线寺前一西南 | 46055821 | 2ebdaa4316be46b0b4a94feb924d61d75244848271 | 200 | 18.992 | 178.992 | 54 | 124.992 | 06M00000027462812 | 32068395 | 35kV南旺变电站
10kV寺前线 | 10kV寺前线大店子二（辛庄） | 48329644 | 719279f1bb3b4f9ba3210d8e3e0b86a52750764787 | 400 | 31.712 | 351.712 | 90 | 261.712 | 06M00000040186073 | 161153999 | 35kV南旺变电站
10kV隋村线 | 韦楼照明变压器 | 1477901 | 800292312 | 160 | 12.9664 | 140.9664 | 135 | 5.9664 | 06M00000800292312 | 434733 | 35kV郭仓变电站
10kV隋村线 | 10kV隋村线乔村东台架 | 50781061 | 18c5d320ec6542cdbdf431e93dd7c0030552467991 | 400 | 9.248 | 329.248 | 29 | 300.248 | 06M00000063031211 | 173631898 | 35kV郭仓变电站
10kV隋村线 | 10kV隋村线苏村排灌3号台架变 | 45159261 | eeafef7d301f4947820be8cf12f343917681937372 | 100 | 0 | 80 | 0 | 80 | 06M00000016866814 | 4305347 | 35kV郭仓变电站
10kV隋村线 | 隋村照明 | 1477906 | 800579263 | 200 | 16.768 | 176.768 | 58 | 118.768 | 06M00000800579263 | 437452 | 35kV郭仓变电站
10kV隋村线 | 10kV隋村线苏村候庄台架 | 50869344 | 7748e95cf8cf491dbd100845089af8a67318520597 | 400 | 9.888 | 329.888 | 295 | 34.888 | 06M00000063446024 | 174258559 | 35kV郭仓变电站
10kV隋村线 | 10kV隋村线桥村北台架 | 50781048 | 0ece2b8c563b4ed88e25f7b5f3bf96607473819173 | 400 | 18.816 | 338.816 | 17 | 321.816 | 06M00000063030885 | 173631896 | 35kV郭仓变电站
10kV隋村线 | 10kV隋村线苏村排灌1号台架变 | 45159290 | 83f78b14080e4144a508e9eabb0109617321036311 | 100 | 0.024 | 80.024 | 0 | 80.024 | 06M00000016866856 | 4305358 | 35kV郭仓变电站
10kV隋村线 | 10kV隋村线乡直西 | 49678038 | df2afb9981ae4d16aaa0e7d8b31d4e873559798515 | 200 | 28.736 | 188.736 | 0 | 188.736 | 06M00000058099579 | 167530249 | 35kV郭仓变电站
10kV隋村线 | 10kV隋村线苏村排灌2号台架变 | 45159232 | 090d1f6587384b9a83f004765142744f2168455349 | 100 | 0 | 80 | 0 | 80 | 06M00000016866812 | 4305335 | 35kV郭仓变电站
10kV隋村线 | 10kV隋村线苏村台架 | 50869353 | 32249905e0a943b2926c9fc423bb4e273538901012 | 400 | 10.304 | 330.304 | 296 | 34.304 | 06M00000063445632 | 174258562 | 35kV郭仓变电站
10kV隋村线 | 韦楼照明2 | 44542237 | 0b09c788ed6c47a6b13007d4b076ef0f2060414691 | 200 | 19.328 | 179.328 | 136 | 43.328 | 06M00000013311829 | 4246457 | 35kV郭仓变电站
10kV隋村线 | 10kV隋村线苏村南台架 | 50826711 | 4039ec5d9fe8450e91d785a47b36da5f8341282700 | 200 | 9.712 | 169.712 | 97 | 72.712 | 06M00000063285356 | 173975982 | 35kV郭仓变电站
10kV隋村线 | 10kV隋村线苏村排灌4号台架变 | 45172085 | 01394aae0d1b44338b828efb01be4b463093256928 | 100 | 0 | 80 | 0 | 80 | 06M00000016917826 | 4307170 | 35kV郭仓变电站
10kV隋村线 | 10kV隋村线乔村排灌3号台架变 | 45154615 | c6841756e38f4fc78cef7f6149324df99180990340 | 50 | 0.032 | 40.032 | 0 | 40.032 | 06M00000016848083 | 4304519 | 35kV郭仓变电站
10kV隋村线 | 10kV隋村线乔村排灌1号台架变 | 45154607 | fadea3c6abaa4038a02e3af3d33f5b3b2395793088 | 100 | 0 | 80 | 0 | 80 | 06M00000016848081 | 4304517 | 35kV郭仓变电站
10kV隋村线 | 乔村照明变压器 | 1477868 | 800267529 | 200 | 4.928 | 164.928 | 28 | 136.928 | 06M00000800267529 | 437511 | 35kV郭仓变电站
10kV所庄线 | 中达广场城区快充站 | 44616042 | 10e5f9ee36504e0a8d79a39fa3f2d38a9179753447 | 630 | 8.9208 | 512.9208 | 0 | 512.9208 | 06M00000013972451 | 4259871 | 110kV汶都变电站
10kV所庄线 | 东和园社区城关片区1配电变压器 | 43716672 | 58f159d8202444d7ae0823fc1017f70b4088431375 | 1250 | 190.4 | 1190.4 | 0 | 1190.4 | 06M00000010007562 | 4181224 | 110kV汶都变电站
10kV所庄线 | 东和园社区城关片区8配电变压器 | 43717129 | d63a602a4b0a49b59e6aea09843c8f5b9210270080 | 1250 | 317.9 | 1317.9 | 0 | 1317.9 | 06M00000010007570 | 4181270 | 110kV汶都变电站
10kV所庄线 | 四季花园2期变压器间隔配电变压器 | 45624801 | e3bfc11d4a324dbab6a882e0845980ab7485983102 | 630 | 42.4368 | 546.4368 | 0 | 546.4368 | 06M00000020536938 | 8106655 | 110kV汶都变电站
10kV王府庄线 | 栓东 | 1477622 | 800484036 | 200 | 18.416 | 178.416 | 184 | -5.584 | 06M00000800484036 | 435953 | 110kV寅西变电站
10kV王府庄线 | 10kV王府庄线栓西村（村西） | 47659299 | 2010451dc9c041f39eb131e5d3e5604c8268598119 | 400 | 14.624 | 334.624 | 175 | 159.624 | 06M00000036949346 | 158045947 | 110kV寅西变电站
10kV王府庄线 | 王府庄 | 1477632 | 800484240 | 160 | 19.0848 | 147.0848 | 23 | 124.0848 | 06M00000800484240 | 433164 | 110kV寅西变电站
10kV王府庄线 | 栓西#1 | 4972786 | 800484806 | 315 | 32.3568 | 284.3568 | 225 | 59.3568 | 06M00000800484806 | 811749 | 110kV寅西变电站
10kV王府庄线 | 崔辛庄 | 1477628 | 800279174 | 400 | 21.312 | 341.312 | 66 | 275.312 | 06M00000800279174 | 438727 | 110kV寅西变电站
10kV王府庄线 | 栓西（中） | 44053023 | eec545d6f7fa450ea16d2524e3850cc19264895339 | 200 | 14.64 | 174.64 | 26 | 148.64 | 06M00000011066576 | 4205011 | 110kV寅西变电站
10kV王府庄线 | 栓东（西） | 42151055 | 800701455 | 200 | 24.24 | 184.24 | 160 | 24.24 | 06M00000800701455 | 800701455 | 110kV寅西变电站
10kV王府庄线 | 10kV王府庄线王府庄（中）变压器 | 47082016 | cc7660393e1b46539e35f8f0a520ab479838225461 | 200 | 11.616 | 171.616 | 0 | 171.616 | 06M00000034257843 | 157020247 | 110kV寅西变电站
10kV王府庄线 | 王府庄中台 | 39763053 | 800517425 | 200 | 10.112 | 170.112 | 0 | 170.112 | 06M00000800517425 | 953743 | 110kV寅西变电站
10kV王府庄线 | 10kV王府庄线崔辛庄中台 | 47983365 | cc0bff74d3ea410795eed7b6188979973705289431 | 400 | 17.632 | 337.632 | 142 | 195.632 | 06M00000038505951 | 159388145 | 110kV寅西变电站
10kV王府庄线 | 栓西 | 1477707 | 800484804 | 400 | 28.768 | 348.768 | 254 | 94.768 | 06M00000800484804 | 434410 | 110kV寅西变电站
10kV王府庄线 | 10kV王府庄线王府庄（东） | 47962632 | 78c149fc70a848659ee9121dd921671b4040534972 | 400 | 8.064 | 328.064 | 0 | 328.064 | 06M00000038354475 | 159387754 | 110kV寅西变电站
10kV旺园线 | 10kV旺园线白庄（供电所）台区 | 47728549 | 75cc6ea04f5b453ea4fbf633eed802853152188418 | 400 | 15.584 | 335.584 | 137 | 198.584 | 06M00000037182273 | 158363154 | 35kV南旺变电站
10kV武村线 | 10kV武村线兴化寺3号台区 | 49264831 | 9e0b37874bd540ed95f00bec540489f32316955686 | 400 | 19.584 | 339.584 | 343 | -3.416 | 06M00000055598024 | 165107547 | 110kV白山变电站
10kV武村线 | 10kV西岗线兴华寺村排灌3号台架变 | 45185285 | dd5881b8148a1076125cd671d5015cdd5871b418a1 | 50 | 16.272 | 56.272 | 0 | 56.272 | 06M00000016965042 | 4309755 | 110kV白山变电站
10kV武村线 | 郭林南台 | 44168126 | 76c43d2e1e9441e596a4f591a9a208094390359319 | 125 | 25.37 | 125.37 | 109 | 16.37 | 06M00000011791388 | 4212898 | 110kV白山变电站
10kV武村线 | 武村 | 42707506 | 800534774 | 400 | 25.856 | 345.856 | 306 | 39.856 | 06M00000800534774 | 437528 | 110kV白山变电站
10kV武村线 | 郭林东台 | 44560595 | 590e1c309a464202b5edf745a1cacda76156053549 | 200 | 28.96 | 188.96 | 170 | 18.96 | 06M00000013512980 | 4247981 | 110kV白山变电站
10kV武村线 | 郭林配电台区 | 4986448 | 800534638 | 160 | 29.4912 | 157.4912 | 157 | 0.4912 | 06M00000800534638 | 813007 | 110kV白山变电站
10kV武村线 | 10kV西岗线武村排灌2号台架变 | 45128339 | 6eb496908b6d4ee7888a677604bccfda8294486231 | 160 | 0 | 128 | 0 | 128 | 06M00000016707020 | 4300190 | 110kV白山变电站
10kV武村线 | 10kV武村线兴华寺照明台区 | 49434815 | 800292530 | 400 | 24.064 | 344.064 | 203 | 141.064 | 06M00000800292530 | 437716 | 110kV白山变电站
10kV武村线 | 10kV西岗线武村排灌3号台架变 | 45143868 | e5ec0bba7c854e9e9a55eeef8d6aea6a7104369032 | 50 | 0 | 40 | 0 | 40 | 06M00000016732293 | 4303110 | 110kV白山变电站
10kV武村线 | 10kV西岗线武村排灌1号台架变 | 45128306 | 6c1e5369a1ff48a5a4e6e9f581c716661467248907 | 100 | 7.496 | 87.496 | 0 | 87.496 | 06M00000016707018 | 4300183 | 110kV白山变电站
10kV武村线 | 10kV武村线武村3号台区 | 49264833 | c94dd05c7a4941c0812b95d679d5afd51190597052 | 400 | 16.16 | 336.16 | 93 | 243.16 | 06M00000055597985 | 165107548 | 110kV白山变电站
10kV武村线 | 10kV毛村线杨庄村排灌1号台架变 | 45185243 | ddc118cb428a1076125cd671d5015cddc106cd1c0f | 100 | 0.264 | 80.264 | 0 | 80.264 | 06M00000016966075 | 4309742 | 110kV白山变电站
10kV武村线 | 10kV西岗线武村排灌4号台架变 | 45128349 | dc6c0adf1a8c42c68d3e60b71d41ca871527212414 | 100 | 0.088 | 80.088 | 0 | 80.088 | 06M00000016707024 | 4300192 | 110kV白山变电站
10kV武村线 | 武村西台 | 44041878 | 0e315d5af28849d78179ff872f111fbf8194708481 | 200 | 12.496 | 172.496 | 132 | 40.496 | 06M00000011034272 | 4202605 | 110kV白山变电站
10kV武村线 | 兴华寺北台 | 44939669 | 7af4b9f7a6d8469583f3708252d5af880680794388 | 200 | 16.224 | 176.224 | 70 | 106.224 | 06M00000015697540 | 4281467 | 110kV白山变电站
10kV武村线 | 10kV西岗线兴华寺排灌1号变 | 46085377 | dcb3fd8999d24250b7f7fb87c632aeb15670893722 | 160 | 2.0608 | 130.0608 | 0 | 130.0608 | 06M00000027963972 | 40381137 | 110kV白山变电站
10kV武村线 | 10kV西岗线兴华寺村排灌4号台架变 | 45185279 | dd871021fb8a1076125cd671d5015cdd86fed71aee | 50 | 27.012 | 67.012 | 0 | 67.012 | 06M00000016965857 | 4309753 | 110kV白山变电站
10kV武村线 | 10kV西岗线兴华寺村排灌2号台架变 | 45185282 | dd43595af38a1076125cd671d5015cdd43497b1869 | 100 | 0.256 | 80.256 | 0 | 80.256 | 06M00000016964536 | 4309754 | 110kV白山变电站
10kV西岗线 | 金村配变 | 1477951 | 800534694 | 125 | 17.45 | 117.45 | 118 | -0.55 | 06M00000800534694 | 437458 | 110kV白山变电站
10kV西岗线 | 10kV西岗线贾村西台 | 47336153 | c9488a08d2d548fd8632d7a87c41c89e7863134621 | 200 | 7.312 | 167.312 | 29 | 138.312 | 06M00000034792914 | 157033845 | 110kV白山变电站
10kV西岗线 | 10kV西岗线贾村排灌2号台架变1 | 47131481 | 487cb14b2ca145cba3d5316aa3de3b376999561106 | 100 | 0.032 | 80.032 | 0 | 80.032 | 06M00000034123885 | 157024402 | 110kV白山变电站
10kV西岗线 | 10kV西岗线西岗村排灌1号台架变 | 45135505 | 78ac63bdf30e47a983eb20964079c65a5294037427 | 100 | 0.512 | 80.512 | 0 | 80.512 | 06M00000016648981 | 4301744 | 110kV白山变电站
10kV西岗线 | 10kV西岗线后楼村排灌1号台架变 | 45135540 | d846571f42c44212a80f542a9d05a9265414688108 | 100 | 0.168 | 80.168 | 0 | 80.168 | 06M00000016729976 | 4301754 | 110kV白山变电站
10kV西岗线 | 汶上县白石乡人民配电变压器 | 1478245 | 3aeb13b1d8914f7fa46f8882c700cc620356816348 | 400 | 9.024 | 329.024 | 0 | 329.024 | 06M00000009856987 | 436359 | 110kV白山变电站
10kV西岗线 | 贾村东台 | 40253415 | 800534687 | 200 | 19.328 | 179.328 | 213 | -33.672 | 06M00000800534687 | 993590 | 110kV白山变电站
10kV西岗线 | 10kV西岗线贾村排灌3号台架变1 | 47131487 | d6271183520c47bfaad3489ac67a0dff2020786477 | 160 | 0.0896 | 128.0896 | 0 | 128.0896 | 06M00000034123887 | 157024403 | 110kV白山变电站
10kV西岗线 | 纸坊村配变 | 40149093 | 800534873 | 125 | 18.4 | 118.4 | 101 | 17.4 | 06M00000800534873 | 436278 | 110kV白山变电站
10kV西岗线 | 后楼西台 | 43975865 | 128ca446763847a795724d0112fed50d1437569394 | 200 | 13.376 | 173.376 | 171 | 2.376 | 06M00000010833008 | 4198042 | 110kV白山变电站
10kV西岗线 | 10kV西岗线夏村排灌5号台架变 | 45171840 | 7ace6d6105ca40049160b7a3beb030862314890807 | 125 | 5.56 | 105.56 | 0 | 105.56 | 06M00000016909541 | 4307090 | 110kV白山变电站
10kV西岗线 | 后楼村配变 | 1477946 | 800534670 | 400 | 21.888 | 341.888 | 231 | 110.888 | 06M00000800534670 | 435089 | 110kV白山变电站
10kV西岗线 | 10kV西岗线西岗村排灌2号台架变 | 45139082 | 4614fc87305e47618e394deb0fee8e0f3076068831 | 125 | 0.02 | 100.02 | 0 | 100.02 | 06M00000016648983 | 4302352 | 110kV白山变电站
10kV西岗线 | 夏村中台200 | 44943087 | 79d59d6a4cd1429eb917b6ba3262d1bd2003469090 | 200 | 22.576 | 182.576 | 154 | 28.576 | 06M00000015768993 | 4281912 | 110kV白山变电站
10kV西岗线 | 西岗西台 | 42152003 | 800701595 | 200 | 12.112 | 172.112 | 142 | 30.112 | 06M00000800701595 | 800701595 | 110kV白山变电站
10kV西岗线 | 贾村西台配变 | 1477955 | 800534686 | 315 | 19.9836 | 271.9836 | 211 | 60.9836 | 06M00000800534686 | 437459 | 110kV白山变电站
10kV西岗线 | 金村南台 | 44059000 | c0c5c0dabb4c4601a0d8b5f4b14a7c898701257139 | 200 | 10.768 | 170.768 | 63 | 107.768 | 06M00000011088378 | 4205774 | 110kV白山变电站
10kV西岗线 | 庞楼配电变压器 | 44298175 | 59c4a59979064c09bae51339bb6be6b17614598185 | 400 | 20.192 | 340.192 | 282 | 58.192 | 06M00000012166743 | 4226453 | 110kV白山变电站
10kV西岗线 | 10kV西岗线北泉村排灌2号台架变 | 45185227 | 6dd3e73e11fb4aa3a8f61c2c5d08ea860732656770 | 200 | 19.904 | 179.904 | 0 | 179.904 | 06M00000016938144 | 4309738 | 110kV白山变电站
10kV西岗线 | 10kV西岗线西岗村排灌3号台架变 | 45185150 | dd8a5c4e458a1076125cd671d5015cdd8a4b001af6 | 100 | 0.552 | 80.552 | 0 | 80.552 | 06M00000016965839 | 4309715 | 110kV白山变电站
10kV西岗线 | 10kV西岗线庞楼村排灌2号台架变 | 45185309 | c42197ae9ba94accbd3df3fc0c55bf585183857020 | 100 | 0 | 80 | 0 | 80 | 06M00000016938148 | 4309767 | 110kV白山变电站
10kV西岗线 | 10kV西岗线贾村排灌1号变 | 50012203 | a4477448910f4770ab646a17b087afcb1160458159 | 100 | 0.728 | 80.728 | 0 | 80.728 | 06M00000060255197 | 4309747 | 110kV白山变电站
10kV西岗线 | 10kV西岗线北泉村排灌1号台架变 | 45185223 | 1d21614a44e942c4908016e995cee2ff5080870684 | 160 | 0.4224 | 128.4224 | 0 | 128.4224 | 06M00000016938142 | 4309737 | 110kV白山变电站
10kV西岗线 | 10kV西岗线夏村排灌2号台架变 | 45171747 | 0e3aadcb48264580b9d7b104ff75b6961325660109 | 50 | 2.716 | 42.716 | 23 | 19.716 | 06M00000016909539 | 4307075 | 110kV白山变电站
10kV西岗线 | 北泉林场 | 44909658 | e5003422b3c045dbb452f3713dd6bf419879882552 | 200 | 5.008 | 165.008 | 0 | 165.008 | 06M00000015636795 | 4278423 | 110kV白山变电站
10kV西岗线 | 10kV西岗线西岗南台 | 48849502 | 94992507a3704feba1d6a2b65a595c6d0021811744 | 200 | 15.184 | 175.184 | 158 | 17.184 | 06M00000046470975 | 162808569 | 110kV白山变电站
10kV西岗线 | 10kV西岗线庞楼村排灌1号台架变 | 45185306 | 223d184ba0fc46baa36e713d9d277fd09310021202 | 160 | 0 | 128 | 0 | 128 | 06M00000016938146 | 4309766 | 110kV白山变电站
10kV西岗线 | 北泉东台 | 41650607 | 800673640 | 400 | 56.128 | 376.128 | 76 | 300.128 | 06M00000800673640 | 4048279 | 110kV白山变电站
10kV西岗线 | 北泉村配变 | 1477499 | 800534580 | 200 | 8.176 | 168.176 | 29 | 139.176 | 06M00000800534580 | 436234 | 110kV白山变电站
10kV西岗线 | 北泉北台 | 44098974 | 1360d7b70466469ab77ed7730900de172721813288 | 200 | 17.296 | 177.296 | 178 | -0.704 | 06M00000011243572 | 4208990 | 110kV白山变电站
10kV西岗线 | 10kV西岗线北泉村排灌3号台架变 | 45185232 | dd8c3be2ef8a1076125cd671d5015cdd8c2a8f1b00 | 160 | 0.2048 | 128.2048 | 0 | 128.2048 | 06M00000016965841 | 4309739 | 110kV白山变电站
10kV西岗线 | 10kV西岗线夏村排灌4号台架变 | 45171992 | 9073cf3c099f4caf83b282cc89d5452a2818733236 | 100 | 0 | 80 | 0 | 80 | 06M00000016907913 | 4307143 | 110kV白山变电站
10kV西岗线 | 夏村北台配变 | 39824838 | 800551904 | 200 | 22.784 | 182.784 | 64 | 118.784 | 06M00000800551904 | 957106 | 110kV白山变电站
10kV西岗线 | 夏村南台配变 | 1477508 | 800551949 | 315 | 33.1884 | 285.1884 | 224 | 61.1884 | 06M00000800551949 | 433847 | 110kV白山变电站
10kV西岗线 | 西岗村配变 | 1477971 | 800534780 | 250 | 8.86 | 208.86 | 158 | 50.86 | 06M00000800534780 | 435996 | 110kV白山变电站
10kV西岗线 | 10kV西岗线庞楼南台 | 49143425 | 4a58bcfbbdb2450fbd6cc562759b5ad03878492813 | 400 | 14.432 | 334.432 | 172 | 162.432 | 06M00000054569424 | 1013230 | 110kV白山变电站
10kV西岗线 | 10kV西岗线后楼村排灌3号台架变 | 45151170 | aab592515214485496b20ec5ea2da43e1463642543 | 50 | 0 | 40 | 0 | 40 | 06M00000016731523 | 4303939 | 110kV白山变电站
10kV西岗线 | 石材市场南台 | 43277589 | cf087beef68a0c76134fc03e42014fcf08639d207c | 200 | 23.392 | 183.392 | 0 | 183.392 | 06M00000000352803 | 4148216 | 110kV白山变电站
10kV西岗线 | 10kV西岗线夏村排灌3号台架变 | 45171949 | 031f2d3b841946899bdd7f9f11f2055d9775549689 | 100 | 0 | 80 | 0 | 80 | 06M00000016907911 | 4307130 | 110kV白山变电站
10kV西岗线 | 10kV西岗线庞楼村3号台区 | 49134147 | f74df21742594aa8b41c0141943101a51868275110 | 400 | 11.36 | 331.36 | 232 | 99.36 | 06M00000054567750 | 164031109 | 110kV白山变电站
10kV西岗线 | 纸坊北台 | 43975946 | b0f348a5bebe48dd95af30e4aa2c540a0952287770 | 200 | 14.336 | 174.336 | 130 | 44.336 | 06M00000010833010 | 4198057 | 110kV白山变电站
10kV西岗线 | 10kV西岗线夏村排灌1号台架变 | 45171895 | 863a675b8d074870b49ddbf48d8b00e50818002806 | 100 | 3.504 | 83.504 | 0 | 83.504 | 06M00000016907909 | 4307113 | 110kV白山变电站
10kV西岗线 | 10kV西岗线庞楼村排灌3号台架变 | 45185312 | 6d5f2cd2a2d64a6f9a918ba362d451500926709698 | 100 | 0.976 | 80.976 | 0 | 80.976 | 06M00000016938150 | 4309768 | 110kV白山变电站
10kV西岗线 | 10kV西岗线贾村北台 | 47336169 | ebed41a0c295447e974ea53d9916cae01123673628 | 200 | 11.712 | 171.712 | 196 | -24.288 | 06M00000034792916 | 157033846 | 110kV白山变电站
10kV西岗线 | 10kV西岗线后楼村排灌2号台架变 | 45135570 | 7285b833eb514e85a0d40a32efe606859285959532 | 100 | 1.4 | 81.4 | 0 | 81.4 | 06M00000016730691 | 4301764 | 110kV白山变电站
10kV西岗线 | 10kV西岗线贾村南台 | 47336132 | 28e9abf66c7047d995dfa019cf4c9e1a2534054612 | 200 | 9.232 | 169.232 | 152 | 17.232 | 06M00000034792912 | 157033844 | 110kV白山变电站
10kV西关线 | 人民医院城区快充站 | 44616005 | e63765ed87b14ab49d7a515cb7c8b4ef8492655803 | 630 | 2.016 | 506.016 | 0 | 506.016 | 06M00000013973160 | 4259869 | 110kV圣泽变电站
10kV西关线 | 长乐湖2号变1 | 1478459 | 800405201 | 800 | 132.224 | 772.224 | 0 | 772.224 | 06M00000800405201 | 434789 | 110kV圣泽变电站
10kV西关线 | 前周四队照明 | 1476373 | 800405279 | 400 | 27.104 | 347.104 | 43 | 304.104 | 06M00000800405279 | 435812 | 110kV圣泽变电站
10kV西关线 | 长乐湖3# | 1478462 | 800389240 | 800 | 165.504 | 805.504 | 0 | 805.504 | 06M00000800389240 | 434790 | 110kV圣泽变电站
10kV西关线 | 10kV西关线前周村排灌2号台架变 | 45184033 | c9b80128dbba4661a80479777257fe1e4645000600 | 50 | 0 | 40 | 0 | 40 | 06M00000016929791 | 4309530 | 110kV圣泽变电站
10kV西关线 | 劳动保险公变 | 1478306 | 800727750 | 500 | 115.28 | 515.28 | 0 | 515.28 | 06M00000800727750 | 433173 | 110kV圣泽变电站
10kV西关线 | 长乐湖4# | 1478464 | 800389284 | 800 | 65.024 | 705.024 | 3 | 702.024 | 06M00000800389284 | 438964 | 110kV圣泽变电站
10kV西关线 | 供电公司大门西公变（800） | 43939706 | a744866f133249fd883f20a4114eed0a6614629907 | 800 | 57.6 | 697.6 | 0 | 697.6 | 06M00000010715141 | 4195778 | 110kV圣泽变电站
10kV西关线 | 10kV西关线圣地华府5号楼1号变 | 48323570 | ad06690742d84900a0ba27bb858b8b405451188402 | 630 | 27.5688 | 531.5688 | 0 | 531.5688 | 06M00000040155185 | 161153907 | 110kV圣泽变电站
10kV西关线 | 长乐湖1#-2 | 1478457 | 800388903 | 800 | 130.624 | 770.624 | 0 | 770.624 | 06M00000800388903 | 436376 | 110kV圣泽变电站
10kV西关线 | 长乐湖4# | 1478463 | 800389253 | 630 | 51.2064 | 555.2064 | 3 | 552.2064 | 06M00000800389253 | 438964 | 110kV圣泽变电站
10kV西环线 | 前周照明2 | 40079454 | 800594582 | 400 | 21.056 | 341.056 | 0 | 341.056 | 06M00000800594582 | 977716 | 110kV圣泽变电站
10kV西环线 | 迪尔置业#2 | 5096192 | 800568856 | 1000 | 167.6 | 967.6 | 0 | 967.6 | 06M00000800568856 | 824453 | 110kV圣泽变电站
10kV西环线 | 吉祥花园#2变 | 45035272 | b216fda3744d40fbbb6ed127c632a5d22806762563 | 800 | 86.208 | 726.208 | 0 | 726.208 | 06M00000016183432 | 4290426 | 110kV圣泽变电站
10kV西环线 | 棉厂家属院 | 1476762 | 800322174 | 100 | 9.08 | 89.08 | 0 | 89.08 | 06M00000800322174 | 435862 | 110kV圣泽变电站
10kV西环线 | 中周 | 1476339 | 800322629 | 400 | 11.584 | 331.584 | 0 | 331.584 | 06M00000800322629 | 438455 | 110kV圣泽变电站
10kV西环线 | 黄金水岸2-3 | 1478134 | 800568826 | 500 | 74.12 | 474.12 | 0 | 474.12 | 06M00000800568826 | 436307 | 110kV圣泽变电站
10kV西环线 | 路街社区#5公变 | 46091518 | 5520ee5c63ea426c81033603914384119043017451 | 800 | 26.368 | 666.368 | 0 | 666.368 | 06M00000028080231 | 40381145 | 110kV圣泽变电站
10kV西环线 | 10kV西环线尚书院小区2号配电室3号变 | 47230634 | d332d343ecf74867986a248b9c0eb16a3445187064 | 800 | 41.408 | 681.408 | 0 | 681.408 | 06M00000034787524 | 157028088 | 110kV圣泽变电站
10kV西环线 | 黄金水岸1-1 | 1478130 | 800568821 | 800 | 189.824 | 829.824 | 0 | 829.824 | 06M00000800568821 | 435416 | 110kV圣泽变电站
10kV西环线 | 后周照明公变 | 1476381 | 800335465 | 400 | 26.272 | 346.272 | 0 | 346.272 | 06M00000800335465 | 438282 | 110kV圣泽变电站
10kV西环线 | 10kV南环西线尚书院小区1号配电室1号变 | 47224452 | e3df0f8fd4d14e84bd26afe7ba19862e8210610156 | 800 | 47.488 | 687.488 | 0 | 687.488 | 06M00000034769408 | 157027967 | 110kV圣泽变电站
10kV西环线 | 泉河丽景#2 | 4902312 | 800568859 | 800 | 172.544 | 812.544 | 0 | 812.544 | 06M00000800568859 | 805277 | 110kV圣泽变电站
10kV西环线 | 路街社区#4公变 | 46091514 | 94d88f6d7f1a4a23b737402754479be64217456724 | 800 | 62.912 | 702.912 | 0 | 702.912 | 06M00000028080227 | 40381144 | 110kV圣泽变电站
10kV西环线 | 10kV西环线尚书院小区2号配电室1号变 | 47230619 | 0b90389dbd70407eb0614bff0f589fbd9895070278 | 800 | 41.408 | 681.408 | 0 | 681.408 | 06M00000034787516 | 157028088 | 110kV圣泽变电站
10kV西环线 | 吉祥花园1号箱变 | 44593712 | 441e4c36c68a0c7613632c5e1e0163441e0d7c5ffa | 800 | 67.264 | 707.264 | 0 | 707.264 | 06M00000029153650 | 4264053 | 110kV圣泽变电站
10kV西环线 | 黄金水岸2-2 | 1478133 | 800568824 | 800 | 42.048 | 682.048 | 0 | 682.048 | 06M00000800568824 | 433534 | 110kV圣泽变电站
10kV西环线 | 农行家属院 | 1476391 | 800322238 | 125 | 14.6 | 114.6 | 0 | 114.6 | 06M00000800322238 | 438283 | 110kV圣泽变电站
10kV西环线 | 10kV林庄线吉祥佳苑北区 | 46479119 | bf403ac22f114ef0a3438ad92b9c867d5877525222 | 1000 | 66.48 | 866.48 | 0 | 866.48 | 06M00000030090560 | 101637798 | 110kV圣泽变电站
10kV西环线 | 黄金水岸2-1 | 1478132 | 800568823 | 800 | 54.528 | 694.528 | 0 | 694.528 | 06M00000800568823 | 434768 | 110kV圣泽变电站
10kV西环线 | （粮局）直属库 | 1476180 | 800728095 | 200 | 27.616 | 187.616 | 0 | 187.616 | 06M00000800728095 | 435794 | 110kV圣泽变电站
10kV西环线 | 吉祥花园小区#4公变 | 45344485 | c77c427d1b4a478685414655efc52b339811159411 | 630 | 61.1856 | 565.1856 | 0 | 565.1856 | 06M00000018096019 | 4329946 | 110kV圣泽变电站
10kV西环线 | 林庄北台架 | 44128058 | 7b2e8b8950814509ade27d66314a7ac77140618184 | 160 | 0.896 | 128.896 | 0 | 128.896 | 06M00000011704900 | 4210622 | 110kV圣泽变电站
10kV西环线 | 10kV南环西线尚书院小区1号配电室#3变 | 50250310 | ce4adfcabb0549649b3374345dd813a41438384650 | 800 | 42.56 | 682.56 | 0 | 682.56 | 06M00000060917042 | 170137323 | 110kV圣泽变电站
10kV西环线 | 10kV西环线新天地小区1号变 | 49645813 | 015e744f9d3f4fb3bf499867f8b9e3ac8552119521 | 1000 | 41.04 | 841.04 | 0 | 841.04 | 06M00000057906567 | 167103734 | 110kV圣泽变电站
10kV西环线 | 路街社区#6公变 | 46091522 | e3bd3b585228494e81647462c3fe0b352059446904 | 800 | 26.048 | 666.048 | 0 | 666.048 | 06M00000028080233 | 40381146 | 110kV圣泽变电站
10kV西环线 | 路街社区#3公变 | 46091508 | 7f9918b7e9414ca0bb0c29a987cc810d7150116298 | 800 | 88.192 | 728.192 | 0 | 728.192 | 06M00000028080125 | 40381143 | 110kV圣泽变电站
10kV西环线 | 10kV西环线万科苑小区1号 | 48351007 | 324d45b058484bf48e2129ce0539a4159480364929 | 800 | 71.424 | 711.424 | 0 | 711.424 | 06M00000040271292 | 161437766 | 110kV圣泽变电站
10kV西环线 | 闫村 | 1476676 | 800729216 | 200 | 10.608 | 170.608 | 0 | 170.608 | 06M00000800729216 | 438495 | 110kV圣泽变电站
10kV西环线 | 路街社区#2公变 | 46091493 | c9b7c3de2ca74060ad39eb266360e3989489887989 | 800 | 32.448 | 672.448 | 0 | 672.448 | 06M00000028080121 | 40381142 | 110kV圣泽变电站
10kV西环线 | 路街社区#1公变 | 46091479 | 1adf59afe441496f979a4a83edd519428878814440 | 800 | 53.888 | 693.888 | 0 | 693.888 | 06M00000028080119 | 40381141 | 110kV圣泽变电站
10kV喜客来线 | 10kV喜客来线观澜国际3#配电变压器 | 50288153 | fd265738ef7745f8b8bd12fdf08468054460028718 | 1000 | 188.4 | 988.4 | 0 | 988.4 | 06M00000061073837 | 170336827 | 110kV汶都变电站
10kV喜客来线 | 10kV喜客来线观澜国际2#配电变压器 | 50288150 | eedeb581c2c140d2b378f024fdf14aeb0984373891 | 1250 | 181.8 | 1181.8 | 0 | 1181.8 | 06M00000061073796 | 170336826 | 110kV汶都变电站
10kV喜客来线 | 10kV喜客来线观澜国际1#配电变压器 | 50288147 | 065fc69a85d24ad2bd804011fa78cce18619127079 | 800 | 116.544 | 756.544 | 0 | 756.544 | 06M00000061073767 | 170336825 | 110kV汶都变电站
10kV喜客来线 | 10kV喜客来线观澜国际三期2号配变 | 48222648 | b541d479a6364ecc8928012933857cbd4031206658 | 1250 | 273.9 | 1273.9 | 0 | 1273.9 | 06M00000039639173 | 160481885 | 110kV汶都变电站
10kV小楼线 | 10kV小楼线于堂北台 | 49294724 | 5c88f9127bbb4021b2746c302c0d5cab4271294212 | 400 | 10.912 | 330.912 | 10 | 320.912 | 06M00000055760372 | 4170287 | 110kV白山变电站
10kV小楼线 | 西泉村南台配变 | 1477964 | 800332867 | 315 | 10.71 | 262.71 | 183 | 79.71 | 06M00000800332867 | 437532 | 110kV白山变电站
10kV小楼线 | 房庄村 | 44575697 | 296f7e1d0b01486d85e15e75dd5656454277596881 | 400 | 53.088 | 373.088 | 0 | 373.088 | 06M00000013687780 | 4249193 | 110kV白山变电站
10kV小楼线 | 10kV小楼线东泉村排灌1号台架变 | 45185236 | dd4e970afd8a1076125cd671d5015cdd4e87201879 | 200 | 3.152 | 163.152 | 0 | 163.152 | 06M00000016964867 | 4309740 | 110kV白山变电站
10kV小楼线 | 刘鲁庄西台 | 43107448 | 800730197 | 200 | 20.016 | 180.016 | 42 | 138.016 | 06M00000800730197 | 4133947 | 110kV白山变电站
10kV小楼线 | 10kV小楼线东泉南台架 | 48820151 | ed16b7a586984d93ae519d36e049eeb64272168488 | 200 | 14.944 | 174.944 | 132 | 42.944 | 06M00000041988234 | 162754673 | 110kV白山变电站
10kV小楼线 | 于堂村配变 | 1477948 | 800568335 | 80 | 2.912 | 66.912 | 0 | 66.912 | 06M00000800568335 | 434738 | 110kV白山变电站
10kV小楼线 | 10kV小楼线西泉东台区 | 49265997 | 8926b28a6c1746009d7bd8054391cbcd8449692573 | 400 | 5.6 | 325.6 | 21 | 304.6 | 06M00000055629611 | 165107634 | 110kV白山变电站
10kV小楼线 | 侯庄照明配变 | 1477959 | 800566670 | 160 | 8.4224 | 136.4224 | 41 | 95.4224 | 06M00000800566670 | 434739 | 110kV白山变电站
10kV小楼线 | 10kV小楼线南泉村排灌2号台架变 | 45185140 | dd6c7376d18a1076125cd671d5015cdd6c632e191e | 100 | 0 | 80 | 0 | 80 | 06M00000016965635 | 4309713 | 110kV白山变电站
10kV小楼线 | 南河西台 | 44051119 | a118a03ce51c441b94365f59a796420c6750031349 | 200 | 11.376 | 171.376 | 58 | 113.376 | 06M00000011034806 | 4204866 | 110kV白山变电站
10kV小楼线 | 10kV小楼线小楼村照明6号 | 47059592 | 1cecd19b3e6148d5a57c1d24c9457ddb0557162411 | 200 | 21.024 | 181.024 | 0 | 181.024 | 06M00000030519045 | 157017818 | 110kV白山变电站
10kV小楼线 | 小楼南台 | 44065928 | 93022420269d4579a0c23ac96a61ef3f0044075414 | 400 | 30.048 | 350.048 | 0 | 350.048 | 06M00000011083360 | 4206051 | 110kV白山变电站
10kV小楼线 | 10kV小楼线刘贾村西台 | 48831527 | d403eaa197de470cb5de8ac1ab78ca3e5764149636 | 200 | 16.192 | 176.192 | 105 | 71.192 | 06M00000046455229 | 162808377 | 110kV白山变电站
10kV小楼线 | 10kV小楼线于堂村排灌2号台架变 | 45185114 | dd91a05ca28a1076125cd671d5015cdd918efd1b15 | 100 | 0.4 | 80.4 | 0 | 80.4 | 06M00000016965904 | 4309704 | 110kV白山变电站
10kV小楼线 | 小楼西照明配变 | 1478812 | 800566780 | 400 | 15.392 | 335.392 | 0 | 335.392 | 06M00000800566780 | 434290 | 110kV白山变电站
10kV小楼线 | 西泉北台配电室 | 40583483 | 800568311 | 160 | 12.5312 | 140.5312 | 0 | 140.5312 | 06M00000800568311 | 954953 | 110kV白山变电站
10kV小楼线 | 刘鲁庄北台 | 47065073 | b2ec2f7e4a934749ab678ca775ef66da6992441918 | 200 | 13.616 | 173.616 | 0 | 173.616 | 06M00000030129309 | 157018132 | 110kV白山变电站
10kV小楼线 | 10kV小楼线南泉村排灌1号台架变 | 45185111 | dd5abc83f38a1076125cd671d5015cdd5aac7c18a7 | 200 | 0.224 | 160.224 | 0 | 160.224 | 06M00000016965018 | 4309703 | 110kV白山变电站
10kV小楼线 | 南河村配变 | 1477952 | 800331665 | 160 | 19.52 | 147.52 | 0 | 147.52 | 06M00000800331665 | 437530 | 110kV白山变电站
10kV小楼线 | 房庄北台 | 44879568 | ed39abb0a2134384a4e3a468d80c9bfe4888484738 | 200 | 10.24 | 170.24 | 0 | 170.24 | 06M00000015466758 | 4276845 | 110kV白山变电站
10kV小楼线 | 满营东台 | 43029381 | 800727248 | 200 | 20.592 | 180.592 | 0 | 180.592 | 06M00000800727248 | 4129717 | 110kV白山变电站
10kV小楼线 | 东泉村配变 | 1477954 | 800542623 | 250 | 10.2 | 210.2 | 31 | 179.2 | 06M00000800542623 | 435993 | 110kV白山变电站
10kV小楼线 | 10kV小楼线侯庄东台 | 47057234 | 46416740a21a4544ae015fb3a4d80dba4450478828 | 200 | 10.336 | 170.336 | 65 | 105.336 | 06M00000031011142 | 157017578 | 110kV白山变电站
10kV小楼线 | 10kV小楼线小楼7台变 | 47983477 | ab05ee8f881b4e2d8945f6e4cf3cfa243590604411 | 200 | 9.312 | 169.312 | 0 | 169.312 | 06M00000036455277 | 159388158 | 110kV白山变电站
10kV小楼线 | 10kV小楼线南泉村排灌3号台架变 | 45185143 | dd83e42ae28a1076125cd671d5015cdd83d2e81ae1 | 50 | 0.464 | 40.464 | 0 | 40.464 | 06M00000016965877 | 4309714 | 110kV白山变电站
10kV小楼线 | 卧佛山社区 | 42442647 | 800714064 | 500 | 72.2 | 472.2 | 0 | 472.2 | 06M00000800714064 | 4100902 | 110kV白山变电站
10kV小楼线 | 10kV小楼线刘贾村7号台区 | 50992933 | 7c070b1f30094307b32b5602c8abe8075515685366 | 400 | 16.352 | 336.352 | 86 | 250.352 | 06M00000063811697 | 174791384 | 110kV白山变电站
10kV小楼线 | 10kV小楼线东泉村排灌2号台架变 | 45185240 | dd54d7ff338a1076125cd671d5015cdd54c8041892 | 100 | 0.088 | 80.088 | 0 | 80.088 | 06M00000016964871 | 4309741 | 110kV白山变电站
10kV小楼线 | 贾庄村配变 | 1477963 | 800566915 | 200 | 12.688 | 172.688 | 0 | 172.688 | 06M00000800566915 | 435994 | 110kV白山变电站
10kV小楼线 | 10kV小楼线小楼村照明5号 | 47059562 | 5af309fc4a5a469380778143105c12fd2285872260 | 200 | 11.264 | 171.264 | 0 | 171.264 | 06M00000030519043 | 157017817 | 110kV白山变电站
10kV小楼线 | 韩岗村配变 | 1477969 | 800327996 | 200 | 38.64 | 198.64 | 0 | 198.64 | 06M00000800327996 | 435091 | 110kV白山变电站
10kV小楼线 | 小楼村东台 | 43707986 | 42382453e07d4109b8e97559bc3e5ddc7515764494 | 200 | 15.568 | 175.568 | 5 | 170.568 | 06M00000010032735 | 4180132 | 110kV白山变电站
10kV小楼线 | 刘鲁庄照明配变 | 1476411 | 800566981 | 200 | 9.68 | 169.68 | 29 | 140.68 | 06M00000800566981 | 438286 | 110kV白山变电站
10kV小楼线 | 小楼东台照明配变 | 1476410 | 800566810 | 315 | 28.1988 | 280.1988 | 87 | 193.1988 | 06M00000800566810 | 436766 | 110kV白山变电站
10kV小楼线 | 10kV小楼线西泉西台区 | 49265993 | 16754907da4b4b129bdabf7e5df97ce36045082729 | 400 | 6.72 | 326.72 | 35 | 291.72 | 06M00000055628960 | 165107633 | 110kV白山变电站
10kV小楼线 | 贾庄南台 | 41905485 | 800689913 | 400 | 16.288 | 336.288 | 0 | 336.288 | 06M00000800689913 | 4068304 | 110kV白山变电站
10kV小楼线 | 10kV小楼线西泉村排灌1号台架变 | 45185123 | dd75ebd5fe8a1076125cd671d5015cdd75db3e19ae | 100 | 0 | 80 | 0 | 80 | 06M00000016965830 | 4309707 | 110kV白山变电站
10kV小楼线 | 南河南台 | 41210030 | 800675477 | 100 | 5.44 | 85.44 | 0 | 85.44 | 06M00000800675477 | 1043684 | 110kV白山变电站
10kV小楼线 | 房庄东台 | 43146061 | 800730759 | 125 | 17.76 | 117.76 | 33 | 84.76 | 06M00000800730759 | 4136959 | 110kV白山变电站
10kV小楼线 | 陈村 | 43349338 | 558cbf6d748a0c7611501c330d0150558c86b742ea | 400 | 68.96 | 388.96 | 0 | 388.96 | 06M00000000491010 | 4154617 | 110kV白山变电站
10kV小楼线 | 满营照明配变 | 1477967 | 800566672 | 200 | 6.416 | 166.416 | 0 | 166.416 | 06M00000800566672 | 437461 | 110kV白山变电站
10kV小楼线 | 10kV小楼线于堂村排灌1号台架变 | 45185100 | dd8e1401228a1076125cd671d5015cdd8e02a91b07 | 50 | 0.024 | 40.024 | 0 | 40.024 | 06M00000016965893 | 4309700 | 110kV白山变电站
10kV辛店线 | 雷村2号台架 | 46538107 | 0dfb54235f3e4ff388225420b14cb2974711775789 | 200 | 16.368 | 176.368 | 80 | 96.368 | 06M00000030189814 | 106722077 | 110kV园区变电站
10kV辛店线 | 10kV辛店线刘黑村三照明 | 46266934 | f88cb6514bd14080a7fa41a02a7d3bf86260864040 | 200 | 8.912 | 168.912 | 6 | 162.912 | 06M00000028960222 | 63109632 | 110kV园区变电站
10kV辛店线 | 梁桥郭庄 | 1477320 | 800351918 | 125 | 22.71 | 122.71 | 72 | 50.71 | 06M00000800351918 | 437157 | 110kV园区变电站
10kV辛店线 | 张庄 | 1477311 | 800365812 | 100 | 14.152 | 94.152 | 6 | 88.152 | 06M00000800365812 | 435918 | 110kV园区变电站
10kV辛店线 | 刘铺2号台架 | 46538110 | d5fdaa0ea85a40b7b889bf7296568b274939711018 | 200 | 28.56 | 188.56 | 115 | 73.56 | 06M00000030189816 | 106767342 | 110kV园区变电站
10kV辛店线 | 梁桥 | 1477315 | 800352497 | 315 | 44.352 | 296.352 | 48 | 248.352 | 06M00000800352497 | 438214 | 110kV园区变电站
10kV辛店线 | 刘黑村一 | 5351046 | 800351006 | 400 | 30.464 | 350.464 | 0 | 350.464 | 06M00000800351006 | 321820 | 110kV园区变电站
10kV辛店线 | 刘铺 | 1477310 | 800365228 | 315 | 29.7864 | 281.7864 | 150 | 131.7864 | 06M00000800365228 | 433828 | 110kV园区变电站
10kV辛店线 | 路街 | 1476733 | 800728006 | 315 | 10.4328 | 262.4328 | 0 | 262.4328 | 06M00000800728006 | 437084 | 110kV园区变电站
10kV辛店线 | 10kV辛店线关帝一配电变压器 | 46077152 | 1c5a960534054adcbfd8128d4921d3414477301980 | 400 | 28.544 | 348.544 | 0 | 348.544 | 06M00000027911128 | 40146403 | 110kV园区变电站
10kV辛店线 | 雷村 | 1477316 | 800364640 | 315 | 18.4464 | 270.4464 | 152 | 118.4464 | 06M00000800364640 | 438695 | 110kV园区变电站
10kV辛店线 | 关帝东台照明 | 44735960 | 2e8bd212d4464c2596fe8c388743305a3804309542 | 200 | 19.952 | 179.952 | 0 | 179.952 | 06M00000014939234 | 4265066 | 110kV园区变电站
10kV辛店线 | 辛店社区东1号 | 44720751 | 0fcb7dbcb0d84186b680d6ae99ce38ba8516868459 | 1000 | 60.72 | 860.72 | 0 | 860.72 | 06M00000013955945 | 4263139 | 110kV园区变电站
10kV辛店线 | 梁桥3照明 | 42445328 | 800714427 | 200 | 32.528 | 192.528 | 0 | 192.528 | 06M00000800714427 | 4101106 | 110kV园区变电站
10kV辛店线 | 辛店社区西1号 | 44720800 | a7e127b46d9c47f388fc95df6c4821542767953714 | 800 | 55.616 | 695.616 | 0 | 695.616 | 06M00000013955962 | 4263144 | 110kV园区变电站
10kV辛店线 | 刘黑村二 | 4939991 | 800351184 | 160 | 14.7584 | 142.7584 | 0 | 142.7584 | 06M00000800351184 | 809459 | 110kV园区变电站
10kV辛店线 | 梁桥东南 | 43997955 | 7c8fc807d84f43e794febd45a048b64e9839843180 | 200 | 33.68 | 193.68 | 14 | 179.68 | 06M00000010903345 | 4199490 | 110kV园区变电站
10kV辛店线 | 张庄2号台架 | 46538112 | 1a47fd91f30a4ab6857547c071fe92ee9541141655 | 200 | 12.464 | 172.464 | 52 | 120.464 | 06M00000030189818 | 106767358 | 110kV园区变电站
10kV新政线 | 环保局 | 1476692 | 800728029 | 200 | 23.264 | 183.264 | 0 | 183.264 | 06M00000800728029 | 437077 | 110kV汶都变电站
10kV新政线 | 10kV新政线华翔玉澜园1号变 | 49573409 | a5c61d41cc194fa0adab30996a208f025454884111 | 800 | 45.504 | 685.504 | 0 | 685.504 | 06M00000057470093 | 166856883 | 110kV汶都变电站
10kV新政线 | 10kV新政线汶上县第一派出所土管局 | 46818763 | 940f8fee306a4a35965d50866eca885d8232377731 | 200 | 17.2 | 177.2 | 0 | 177.2 | 06M00000032179813 | 150433506 | 110kV汶都变电站
10kV新政线 | 阳光盈城1变配电变压器 | 50426298 | 82d3d7a9e2ad46dc93abf718bf3b68121582647669 | 1000 | 160.4 | 960.4 | 0 | 960.4 | 06M00000009789508 | 171097546 | 110kV汶都变电站
10kV新政线 | 10kV冯庄线阳光盈城小区公变2号 | 45880284 | 979b3dc89c5044bcb3aec19b3277905b5789362627 | 800 | 158.528 | 798.528 | 0 | 798.528 | 06M00000025290880 | 20374058 | 110kV汶都变电站
10kV新政线 | 10kV新政线阳光盈城4号变 | 50426318 | d9ffc43d661c4e279743ffff4a1627bf9248179263 | 800 | 225.856 | 865.856 | 0 | 865.856 | 06M00000040272630 | 171097550 | 110kV汶都变电站
10kV新政线 | 10kV冯庄线阳光盈城小区公变1号 | 45880277 | 4fd97f5a84d5484f857e377d5cd03da38951372411 | 800 | 207.232 | 847.232 | 0 | 847.232 | 06M00000025290878 | 20374057 | 110kV汶都变电站
10kV新政线 | 阳光盈城5 | 44957622 | 412f49ebe5424c9e9d9e64255b2a03f39850559070 | 1000 | 272.48 | 1072.48 | 0 | 1072.48 | 06M00000015868801 | 4283013 | 110kV汶都变电站
10kV新政线 | 阳光盈城9配电室2变压器 | 45318154 | 64e09cdf4f024bd4980f4981be36482c3197708530 | 1000 | 92.64 | 892.64 | 0 | 892.64 | 06M00000017792804 | 4327743 | 110kV汶都变电站
10kV新政线 | 阳光盈城9配电室1变压器 | 45318149 | f39da8ec63414ce6b74377698cbfea5d4990268806 | 1000 | 88.32 | 888.32 | 0 | 888.32 | 06M00000017792800 | 4327741 | 110kV汶都变电站
10kV新政线 | 阳光盈城8变压器 | 45519848 | 4737d9ffa7654e8fa0c3d5fb4f00c9db1972399783 | 1000 | 326.4 | 1126.4 | 0 | 1126.4 | 06M00000019829385 | 6864964 | 110kV汶都变电站
10kV新政线 | 阳光盈城3配电变压器 | 44570687 | 9969f20102fa4de8b1ce27768c2bda8c0772181704 | 800 | 0 | 640 | 0 | 640 | 06M00000013538686 | 4248993 | 110kV汶都变电站
10kV新政线 | 地税局家属院 | 1479105 | 800613912 | 630 | 65.7216 | 569.7216 | 0 | 569.7216 | 06M00000800613912 | 439034 | 110kV汶都变电站
10kV新政线 | 10kV新政线土管局新家属院配变 | 48100694 | 589ef8f9ff774d0788849a849da497461301903943 | 400 | 52.288 | 372.288 | 0 | 372.288 | 06M00000038979455 | 159978827 | 110kV汶都变电站
10kV杏林线 | 10kV杏林线杏林社区8号变 | 50876262 | b9860a9a02a04c08b6a103764698a0f75251772956 | 400 | 10.432 | 330.432 | 0 | 330.432 | 06M00000063442141 | 174278867 | 35kV南旺变电站
10kV杏林线 | 10kV杏林线宋庄南村2号变 | 47920997 | 47567bf2a0f6424493a752a63f60bdfc2360195915 | 400 | 11.264 | 331.264 | 90 | 241.264 | 06M00000038173163 | 159253540 | 35kV南旺变电站
10kV杏林线 | 杏林东 | 44541514 | 14c5dd2e8c244047bb620de57cd3413f2397478207 | 400 | 12.896 | 332.896 | 5 | 327.896 | 06M00000013276750 | 4246372 | 35kV南旺变电站
10kV杏林线 | 西村配变 | 1476668 | 800575900 | 400 | 27.232 | 347.232 | 78 | 269.232 | 06M00000800575900 | 438310 | 35kV南旺变电站
10kV杏林线 | 南旺三变压器 | 1476648 | 800577241 | 400 | 71.232 | 391.232 | 40 | 351.232 | 06M00000800577241 | 437069 | 35kV南旺变电站
10kV杏林线 | 10kV十闸线宋庄村排灌1号台架 | 50002731 | c94f9c74b5e64a75873a062e5678e7f00675406755 | 200 | 0 | 160 | 0 | 160 | 06M00000060235800 | 4303913 | 35kV南旺变电站
10kV杏林线 | 10kV杏林线宋庄南照明 | 47710172 | f1504dd8b40c4d31bd45cb343dfdfe069433748868 | 400 | 19.52 | 339.52 | 170 | 169.52 | 06M00000037161229 | 158277982 | 35kV南旺变电站
10kV杏林线 | 南旺四东 | 40940435 | 800649312 | 315 | 33.4152 | 285.4152 | 21 | 264.4152 | 06M00000800649312 | 1034200 | 35kV南旺变电站
10kV杏林线 | 10kV杏林线南旺三北 | 51001545 | 534b96548e6f4574854584a104d74dcc8649497408 | 400 | 24.352 | 344.352 | 0 | 344.352 | 06M00000063831541 | 174791510 | 35kV南旺变电站
10kV杏林线 | 辛庄北 | 42488066 | 800715834 | 200 | 17.808 | 177.808 | 141 | 36.808 | 06M00000800715834 | 4106697 | 35kV南旺变电站
10kV杏林线 | 杏林 | 1479016 | 800579494 | 160 | 15.1936 | 143.1936 | 25 | 118.1936 | 06M00000800579494 | 437819 | 35kV南旺变电站
10kV杏林线 | 南旺三（信用社） | 45088121 | 835c9c70bf8940da8c546404490ad9567313586639 | 400 | 86.848 | 406.848 | 0 | 406.848 | 06M00000016435057 | 4294045 | 35kV南旺变电站
10kV杏林线 | 南旺四（邮政局） | 45088110 | de5196ec173946859c0af623615de7689310356730 | 400 | 69.44 | 389.44 | 0 | 389.44 | 06M00000016435059 | 4294043 | 35kV南旺变电站
10kV杏林线 | 10kV十闸线田楼排灌3号台架变 | 45150922 | cb4f93aed5c5466098135f6040bd03f32387499247 | 100 | 0.688 | 80.688 | 0 | 80.688 | 06M00000016752792 | 4303901 | 35kV南旺变电站
10kV杏林线 | 10kV十闸线田楼排灌2号台架变 | 45150775 | a565b34103c24655aa3b6b575b52308e0782729787 | 50 | 0 | 40 | 0 | 40 | 06M00000016752729 | 4303879 | 35kV南旺变电站
10kV杏林线 | 杏林佳苑社区 | 4979985 | 800579415 | 315 | 0 | 252 | 0 | 252 | 06M00000800579415 | 812707 | 35kV南旺变电站
10kV杏林线 | 10kV十闸线西村新台区 | 47123035 | 9e773e58907b4b99ba0372346d3168995339852519 | 400 | 34.368 | 354.368 | 47 | 307.368 | 06M00000034422494 | 157023710 | 35kV南旺变电站
10kV杏林线 | 林庄 | 1476667 | 800580699 | 200 | 20.832 | 180.832 | 154 | 26.832 | 06M00000800580699 | 434673 | 35kV南旺变电站
10kV杏林线 | 10kV杏林线宋庄南村3号变 | 47944148 | 8afa0ebce8fc41c1a6ebe6ee67c4dd589781067471 | 400 | 27.68 | 347.68 | 282 | 65.68 | 06M00000038173165 | 159196142 | 35kV南旺变电站
10kV杏林线 | 南旺三东 | 40940128 | 800649329 | 400 | 18.464 | 338.464 | 5 | 333.464 | 06M00000800649329 | 1034181 | 35kV南旺变电站
10kV杏林线 | 10kV杏林线宋庄南村4号变 | 47944159 | 1f3017ae9b34483c8d3ef2b396905df58351215789 | 400 | 27.84 | 347.84 | 322 | 25.84 | 06M00000038173167 | 159196143 | 35kV南旺变电站
10kV杏林线 | 杏林西 | 44541501 | ee450ac6dd5e42cd821d3ed030a42f6e6782984633 | 200 | 15.6 | 175.6 | 0 | 175.6 | 06M00000013276748 | 4246371 | 35kV南旺变电站
10kV杏林线 | 10kV十闸线田楼（北）台台区 | 47137518 | b7d6c157d53c4cae974daf854930d8356879919525 | 400 | 31.264 | 351.264 | 143 | 208.264 | 06M00000034508156 | 157024580 | 35kV南旺变电站
10kV杏林线 | 10kV十闸线田楼台区 | 47137522 | f95856cebb4f4f4c81c2c13beb2ba4657924335755 | 400 | 18.496 | 338.496 | 107 | 231.496 | 06M00000034508158 | 157024581 | 35kV南旺变电站
10kV杏林线 | 10kV十闸线田楼排灌1号台架变 | 45150940 | f1ce07ab356144219ccfa0b6e49605ba1838392807 | 100 | 0 | 80 | 0 | 80 | 06M00000016752794 | 4303903 | 35kV南旺变电站
10kV杏林线 | 南旺四西南 | 43270718 | 7262d767268a0c76134f6cbb65014f7262bbd2245f | 400 | 59.968 | 379.968 | 0 | 379.968 | 06M00000000150881 | 4147605 | 35kV南旺变电站
10kV杏林线 | 10kV十闸线宋庄村排灌3号台架变 | 45151105 | baa6a12984d54334b870008b2a7923996756407048 | 100 | 0.064 | 80.064 | 0 | 80.064 | 06M00000016752802 | 4303921 | 35kV南旺变电站
10kV杏林线 | 10kV杏林线杏林社区7号变 | 50868700 | c728126d5f56439b8a0484da4adfe6fe6670990102 | 400 | 14.688 | 334.688 | 0 | 334.688 | 06M00000063441676 | 174258325 | 35kV南旺变电站
10kV杏林线 | 宋庄南东 | 42487829 | 800715830 | 200 | 15.968 | 175.968 | 222 | -46.032 | 06M00000800715830 | 4106671 | 35kV南旺变电站
10kV杏林线 | 坝上北台 | 44726666 | f105a15c25fb4b2090032d78326c765c1747020545 | 200 | 14.272 | 174.272 | 0 | 174.272 | 06M00000014873940 | 4264358 | 35kV南旺变电站
10kV杏林线 | 坝上新 | 42319709 | 800710208 | 400 | 22.4 | 342.4 | 53 | 289.4 | 06M00000800710208 | 4092808 | 35kV南旺变电站
10kV杏林线 | 杏林照明变压器 | 1476659 | 800579287 | 400 | 22.272 | 342.272 | 35 | 307.272 | 06M00000800579287 | 435846 | 35kV南旺变电站
10kV杏林线 | 10kV十闸线林庄东台台架 | 46581641 | 29bbd80124e049f595f63413914a41284475520370 | 200 | 7.76 | 167.76 | 98.8 | 68.96 | 06M00000030407591 | 116380578 | 35kV南旺变电站
10kV杏林线 | 10kV十闸线宋庄排灌2号台架变 | 45151086 | 63df1c3aeb944ced972550d7e2cbb7d36738726726 | 100 | 0.224 | 80.224 | 0 | 80.224 | 06M00000016752800 | 4303917 | 35kV南旺变电站
10kV杏林线 | 宋庄北台 | 4977771 | 800580892 | 400 | 18.56 | 338.56 | 218 | 120.56 | 06M00000800580892 | 812560 | 35kV南旺变电站
10kV杏林线 | 10kV十闸线东村排灌2号台架变 | 45185427 | ddaf0485198a1076125cd671d5015cddaef2c61ba3 | 100 | 1.016 | 81.016 | 0 | 81.016 | 06M00000016965974 | 4309807 | 35kV南旺变电站
10kV杏林线 | 宋庄北 | 1476673 | 800580912 | 100 | 0.296 | 80.296 | 0 | 80.296 | 06M00000800580912 | 435528 | 35kV南旺变电站
10kV杏林线 | 10kV杏林线宋庄村排灌4号台架变100 | 48207073 | 98b1959c543d4f0cb8cb87ad550cb46f8424210658 | 100 | 0.464 | 80.464 | 0 | 80.464 | 06M00000039502067 | 160371114 | 35kV南旺变电站
10kV杏林线 | 10kV杏林线宋庄南村1号变 | 47920960 | 14c61f310c7747e2a7b501af06abc0885221321260 | 400 | 6.304 | 326.304 | 29 | 297.304 | 06M00000038173161 | 159253386 | 35kV南旺变电站
10kV杏林线 | 杏林南 | 42487900 | 800715831 | 200 | 26.24 | 186.24 | 76 | 110.24 | 06M00000800715831 | 4106680 | 35kV南旺变电站
10kV杏林线 | 辛庄 | 1476656 | 800580693 | 125 | 12.46 | 112.46 | 65 | 47.46 | 06M00000800580693 | 435845 | 35kV南旺变电站
10kV杏林线 | 辛庄南 | 42488013 | 800715833 | 200 | 21.584 | 181.584 | 26 | 155.584 | 06M00000800715833 | 4106693 | 35kV南旺变电站
10kV杏林线 | 10kV杏林线杏林北台区 | 47710112 | 8eb3c1d161b648c194f1dac7ed562d540455198958 | 200 | 18.368 | 178.368 | 173 | 5.368 | 06M00000037218116 | 158277761 | 35kV南旺变电站
10kV杏林线 | 南旺四村 | 41564470 | 800307446 | 315 | 30.366 | 282.366 | 20 | 262.366 | 06M00000800307446 | 321826 | 35kV南旺变电站
10kV杏林线 | 10kV十闸线田楼排灌4号台架变 | 45150950 | ed6514d3eed44b5d944cc8a9c11d55216475468146 | 100 | 0.048 | 80.048 | 0 | 80.048 | 06M00000016752796 | 4303907 | 35kV南旺变电站
10kV闫村线 | 佛都公馆1 | 42694813 | 800719194 | 800 | 127.68 | 767.68 | 0 | 767.68 | 06M00000800719194 | 4114583 | 110kV园区变电站
10kV闫村线 | 10kV城中线供电公司锅炉房公变 | 45844804 | 3dd5e68cb74c4b0ba1144f34901d5c660366567944 | 400 | 175.52 | 495.52 | 0 | 495.52 | 06M00000025057233 | 18965479 | 110kV园区变电站
10kV闫村线 | 10kV闫村线坝口小区1号配电室2号变 | 49502534 | 8eabd3786160456eb0d44e4013217c355623930176 | 1000 | 117.92 | 917.92 | 0 | 917.92 | 06M00000056966504 | 166308998 | 110kV园区变电站
10kV闫村线 | 牛村照明 | 1476756 | 800577985 | 500 | 111.92 | 511.92 | 0 | 511.92 | 06M00000800577985 | 435542 | 110kV园区变电站
10kV闫村线 | 10kV闫村线坝口小区2号配电室1号变 | 49502542 | a9ee943f0f2e469ca3574d247dba5c6b6506418181 | 1000 | 123.36 | 923.36 | 0 | 923.36 | 06M00000056966506 | 166309000 | 110kV园区变电站
10kV闫村线 | 牛村 | 1478253 | 800728010 | 500 | 37.24 | 437.24 | 0 | 437.24 | 06M00000800728010 | 436589 | 110kV园区变电站
10kV闫村线 | 10kV南环西线安居佳苑小区1号公变 | 45844790 | 08959ea97a6c46f7a135e2e1a0075fc75579781472 | 800 | 46.4 | 686.4 | 0 | 686.4 | 06M00000025035771 | 18965477 | 110kV园区变电站
10kV闫村线 | 县社 | 1476626 | 800728018 | 400 | 49.984 | 369.984 | 0 | 369.984 | 06M00000800728018 | 437015 | 110kV园区变电站
10kV闫村线 | 10kV南环西线安居佳苑小区2号公变 | 45844796 | 6a2e4d1ecac44d38ad7d4ad16ccc23483665314104 | 800 | 38.08 | 678.08 | 0 | 678.08 | 06M00000025035773 | 18965478 | 110kV园区变电站
10kV闫村线 | 10kV闫村线永泰锦园配电室1号变 | 48950506 | b32d61387ca941419e015373447f63234270149302 | 1000 | 72.16 | 872.16 | 0 | 872.16 | 06M00000052603362 | 162815737 | 110kV园区变电站
10kV闫村线 | 牛村（织布厂台区 | 1478471 | 800728012 | 250 | 46.26 | 246.26 | 0 | 246.26 | 06M00000800728012 | 434276 | 110kV园区变电站
10kV阳光线 | 10kV阳光线圣地华府3.4楼1#变压器 | 51176353 | 1bc0a124a1fe4ff9a0a49ac33d6661895600694512 | 800 | 17.856 | 657.856 | 0 | 657.856 | 06M00000064386694 | 175704320 | 110kV圣泽变电站
10kV阳光线 | 吉市口佳苑5 | 36971566 | 800508567 | 800 | 97.664 | 737.664 | 0 | 737.664 | 06M00000800508567 | 912861 | 110kV圣泽变电站
10kV阳光线 | 吉市口佳苑6 | 36971548 | 800508568 | 1000 | 156.32 | 956.32 | 0 | 956.32 | 06M00000800508568 | 912857 | 110kV圣泽变电站
10kV阳光线 | 阳光巴黎6 | 5196736 | 800508608 | 1000 | 115.76 | 915.76 | 0 | 915.76 | 06M00000800508608 | 836089 | 110kV圣泽变电站
10kV阳光线 | 阳光巴黎2 | 5196710 | 800508604 | 1000 | 120.4 | 920.4 | 0 | 920.4 | 06M00000800508604 | 836083 | 110kV圣泽变电站
10kV阳光线 | 阳光巴黎4 | 5196727 | 800508606 | 1000 | 169.28 | 969.28 | 0 | 969.28 | 06M00000800508606 | 836087 | 110kV圣泽变电站
10kV阳光线 | 吉市口佳苑3 | 36971571 | 800508565 | 1000 | 148.32 | 948.32 | 0 | 948.32 | 06M00000800508565 | 912862 | 110kV圣泽变电站
10kV阳光线 | 吉市口东台 | 43043468 | 800728268 | 1250 | 316.8 | 1316.8 | 0 | 1316.8 | 06M00000800728268 | 4130563 | 110kV圣泽变电站
10kV杨北线 | 沟西村照明 | 1476604 | 800518465 | 250 | 39.74 | 239.74 | 189 | 50.74 | 06M00000800518465 | 435840 | 35kV杨店变电站
10kV杨北线 | 郑海照明 | 1476603 | 800518543 | 315 | 25.5276 | 277.5276 | 137 | 140.5276 | 06M00000800518543 | 437012 | 35kV杨店变电站
10kV杨北线 | 张海照明 | 1476821 | 800596412 | 400 | 14.752 | 334.752 | 232 | 102.752 | 06M00000800596412 | 435871 | 35kV杨店变电站
10kV杨北线 | 曹营照明 | 1476894 | 800659899 | 200 | 19.2 | 179.2 | 136 | 43.2 | 06M00000800659899 | 437562 | 35kV杨店变电站
10kV杨北线 | 刘古墩照明 | 1476893 | 800518492 | 315 | 8.4924 | 260.4924 | 0 | 260.4924 | 06M00000800518492 | 438520 | 35kV杨店变电站
10kV杨北线 | 崔庙村配变 | 1476892 | 800518457 | 200 | 7.328 | 167.328 | 0 | 167.328 | 06M00000800518457 | 438635 | 35kV杨店变电站
10kV杨北线 | 曹营台架 | 40081203 | 800660079 | 160 | 27.904 | 155.904 | 102 | 53.904 | 06M00000800660079 | 977792 | 35kV杨店变电站
10kV杨北线 | 孟海 | 43758955 | fb84f0689fa94db0b099be205fbef0d82387598175 | 400 | 51.904 | 371.904 | 343 | 28.904 | 06M00000010137253 | 4184125 | 35kV杨店变电站
10kV杨北线 | 王海东台 | 1476828 | 800518489 | 315 | 34.524 | 286.524 | 245 | 41.524 | 06M00000800518489 | 438513 | 35kV杨店变电站
10kV杨北线 | 10kV杨北线张海东北台架 | 50857053 | 9df7844d5ccd4600ae30ec5427fb1bdf7615627011 | 400 | 14.816 | 334.816 | 290 | 44.816 | 06M00000063406189 | 174203337 | 35kV杨店变电站
10kV杨北线 | 刘古墩台架 | 42638704 | 800718410 | 200 | 3.776 | 163.776 | 0 | 163.776 | 06M00000800718410 | 4112723 | 35kV杨店变电站
10kV杨北线 | 王海村配变 | 1476827 | 800518603 | 400 | 26.144 | 346.144 | 83 | 263.144 | 06M00000800518603 | 434000 | 35kV杨店变电站
10kV杨北线 | 沟西村2台架 | 40082239 | 800518468 | 200 | 6.592 | 166.592 | 104 | 62.592 | 06M00000800518468 | 978385 | 35kV杨店变电站
10kV杨北线 | 10kV杨北线曹营西台 | 47662773 | d40735d6da024f6083d0d12138c73f9a2271617131 | 400 | 15.52 | 335.52 | 81 | 254.52 | 06M00000036994888 | 157990714 | 35kV杨店变电站
10kV杨北线 | 张海东台配变 | 39760632 | 800518635 | 400 | 33.376 | 353.376 | 322 | 31.376 | 06M00000800518635 | 953657 | 35kV杨店变电站
10kV杨北线 | 张村照明台架 | 43833501 | 9d601cafba724c979d362aaab206815d2374355953 | 200 | 3.232 | 163.232 | 0 | 163.232 | 06M00000010328529 | 4189084 | 35kV杨店变电站
10kV杨北线 | 10kV杨北线王海北台 | 46596729 | bdbdcd70e32d4f69b281ab4eaea94dd69204539990 | 400 | 29.088 | 349.088 | 178 | 171.088 | 06M00000030579176 | 117147870 | 35kV杨店变电站
10kV杨北线 | 10kV杨北线张海西北台架 | 50857041 | d126866ed9a94cf6b675dcf9fd328b372468303411 | 400 | 21.536 | 341.536 | 120 | 221.536 | 06M00000063406185 | 174203329 | 35kV杨店变电站
10kV杨北线 | 沟东村配变 | 1476811 | 800518463 | 200 | 21.36 | 181.36 | 169 | 12.36 | 06M00000800518463 | 433999 | 35kV杨店变电站
10kV杨北线 | 孟海东台 | 43758962 | d6d84a7a5c97428a847a0ef972941ac69203291846 | 400 | 24.64 | 344.64 | 270 | 74.64 | 06M00000010137255 | 4184128 | 35kV杨店变电站
10kV杨北线 | 路庄照明 | 1476895 | 800518479 | 200 | 7.536 | 167.536 | 0 | 167.536 | 06M00000800518479 | 438521 | 35kV杨店变电站
10kV杨东线 | 钱村东台 | 1476815 | 800518383 | 400 | 29.824 | 349.824 | 292 | 57.824 | 06M00000800518383 | 435550 | 35kV杨店变电站
10kV杨东线 | 宫村照明台架 | 41967498 | 800693501 | 400 | 22.624 | 342.624 | 283 | 59.624 | 06M00000800693501 | 800693501 | 35kV杨店变电站
10kV杨东线 | 陈堂西台照明 | 1478545 | 800600885 | 200 | 12.048 | 172.048 | 26 | 146.048 | 06M00000800600885 | 438067 | 35kV杨店变电站
10kV杨东线 | 10kV杨东线陈堂北台架 | 48644644 | b3cfe9af3cd74d3dacc7cc88604305e22687033848 | 400 | 4.864 | 324.864 | 232 | 92.864 | 06M00000041285123 | 162396816 | 35kV杨店变电站
10kV杨东线 | 10kV杨东线彩山南台 | 49264853 | db8780e2f54d4332a3b82b1676f37d9f8464744594 | 400 | 18.56 | 338.56 | 305 | 33.56 | 06M00000055614025 | 165107549 | 35kV杨店变电站
10kV杨东线 | 陈堂村东台配变 | 1476822 | 800518391 | 400 | 9.696 | 329.696 | 307 | 22.696 | 06M00000800518391 | 434684 | 35kV杨店变电站
10kV杨东线 | 胡村照明台架 | 41967480 | 800693500 | 400 | 15.456 | 335.456 | 132 | 203.456 | 06M00000800693500 | 800693500 | 35kV杨店变电站
10kV杨东线 | 宫胡郑 | 1476422 | 800518378 | 400 | 16.704 | 336.704 | 70 | 266.704 | 06M00000800518378 | 438626 | 35kV杨店变电站
10kV杨东线 | 10kV杨东线陈堂西北台区 | 50992912 | 25b63bdba01040759416c57b19b8ad8c4600351033 | 200 | 6.16 | 166.16 | 29 | 137.16 | 06M00000063811622 | 174791382 | 35kV杨店变电站
10kV杨东线 | 10kV杨东线彩山西台 | 49867538 | 65f1b33d3fbc40ed8b1496b8fca0bab71261748862 | 400 | 25.728 | 345.728 | 314 | 31.728 | 06M00000059682346 | 168662756 | 35kV杨店变电站
10kV杨东线 | 10kV杨东线陈堂南台台架 | 50992899 | 68c8cc943c6a4d5ca5d4b1b4c1e5a30a8840909271 | 400 | 9.248 | 329.248 | 41 | 288.248 | 06M00000063811290 | 174791381 | 35kV杨店变电站
10kV杨东线 | 钱村西台 | 1478099 | 800518385 | 400 | 27.104 | 347.104 | 397 | -49.896 | 06M00000800518385 | 433912 | 35kV杨店变电站
10kV杨东线 | 彩山村配变 | 1476826 | 800518389 | 400 | 38.88 | 358.88 | 364 | -5.12 | 06M00000800518389 | 438326 | 35kV杨店变电站
10kV杨东线 | 10kV杨东线彩山北台 | 49264866 | e2470ece5d2042b191e202b47c0ffeb57425151774 | 630 | 24.1416 | 528.1416 | 309 | 219.1416 | 06M00000055614237 | 165107550 | 35kV杨店变电站
10kV杨东线 | 10kV杨东线彩山东台 | 49867523 | e409b6c991f543b4a8c3e1c43492e4e23339243234 | 400 | 28.256 | 348.256 | 250 | 98.256 | 06M00000059682436 | 168662751 | 35kV杨店变电站
10kV杨南线 | 10kV杨南线泉河社区东区#2变压器 | 48515948 | 441850ad72d3469b83eb2d7a6510579a7454984981 | 630 | 33.9192 | 537.9192 | 0 | 537.9192 | 06M00000040771949 | 161861981 | 35kV杨店变电站
10kV杨南线 | 10kV杨南线路村社区二 | 46075824 | 616a2451371d40f59e683c4ec235cb419376793556 | 315 | 19.026 | 271.026 | 0 | 271.026 | 06M00000028023939 | 39858574 | 35kV杨店变电站
10kV杨南线 | 韦村社区照明 | 3542558 | 800518453 | 630 | 97.2216 | 601.2216 | 0 | 601.2216 | 06M00000800518453 | 711915 | 35kV杨店变电站
10kV杨南线 | 供电所台区 | 1476594 | 800518481 | 200 | 26.4 | 186.4 | 30 | 156.4 | 06M00000800518481 | 435838 | 35kV杨店变电站
10kV杨南线 | 仿古街北台 | 41564283 | 800518374 | 315 | 11.97 | 263.97 | 0 | 263.97 | 06M00000800518374 | 348544 | 35kV杨店变电站
10kV杨南线 | 张楼社区3变 | 42211613 | 800703620 | 630 | 38.2536 | 542.2536 | 0 | 542.2536 | 06M00000800703620 | 800703617 | 35kV杨店变电站
10kV杨南线 | 10kV杨南线王楼社区二 | 46075828 | ca5864f09dff4e5b904ca57fa2b3d38a2806445448 | 400 | 36.256 | 356.256 | 0 | 356.256 | 06M00000028023941 | 39858575 | 35kV杨店变电站
10kV杨南线 | 10kV杨南线泉河社区西区#2变压器 | 48515956 | 02369f2689c747b0967ff6fb25569c1b1423002617 | 630 | 37.9008 | 541.9008 | 0 | 541.9008 | 06M00000040771953 | 161861983 | 35kV杨店变电站
10kV杨南线 | 于村社区照明 | 5056841 | 800518554 | 630 | 79.0272 | 583.0272 | 0 | 583.0272 | 06M00000800518554 | 820940 | 35kV杨店变电站
10kV杨南线 | 10kV杨南线杨店政务服务中心公变 | 46933877 | 7744edbdf97746658681918cc8f934629931489101 | 100 | 2.28 | 82.28 | 0 | 82.28 | 06M00000032796021 | 157007966 | 35kV杨店变电站
10kV杨南线 | 10kV杨南线杨店东台架 | 50368571 | 34d7c0aa5ba14d80a61b84c006580ef21769099421 | 400 | 5.664 | 325.664 | 0 | 325.664 | 06M00000061405218 | 170719940 | 35kV杨店变电站
10kV杨南线 | 10kV杨南线鲁王村照明台架 | 46076980 | c2166421596a4df5b2fa1ffb0b74c0941105455998 | 400 | 18.144 | 338.144 | 210 | 128.144 | 06M00000028039330 | 40146394 | 35kV杨店变电站
10kV杨南线 | 张楼台架 | 44389337 | 4ca454292415450c86cca90676a92a875645035014 | 200 | 30.944 | 190.944 | 61 | 129.944 | 06M00000012507701 | 4234106 | 35kV杨店变电站
10kV杨南线 | 杨店村社区 | 5048388 | 800336772 | 250 | 14.02 | 214.02 | 0 | 214.02 | 06M00000800336772 | 820056 | 35kV杨店变电站
10kV杨南线 | 10kV杨南线王村西台台架 | 46554065 | 5730b292f19a49158240b94eaf18f1507264651443 | 200 | 24.736 | 184.736 | 187 | -2.264 | 06M00000030218111 | 113090615 | 35kV杨店变电站
10kV杨南线 | 张楼社区2变 | 42211532 | 800703619 | 630 | 54.6336 | 558.6336 | 0 | 558.6336 | 06M00000800703619 | 800703616 | 35kV杨店变电站
10kV杨南线 | 王楼社区 | 11458124 | 800605268 | 315 | 35.028 | 287.028 | 6 | 281.028 | 06M00000800605268 | 863318 | 35kV杨店变电站
10kV杨南线 | 10kV杨南线王村商业街台架 | 46076977 | c32f64efdebb4894b2f4667d82840fca5626741343 | 200 | 31.472 | 191.472 | 122 | 69.472 | 06M00000028039328 | 40146393 | 35kV杨店变电站
10kV杨南线 | 杨店乡政府台区 | 1476820 | 800524090 | 315 | 23.0076 | 275.0076 | 0 | 275.0076 | 06M00000800524090 | 437095 | 35kV杨店变电站
10kV杨南线 | 王村照明 | 1476814 | 800518452 | 200 | 24.672 | 184.672 | 85 | 99.672 | 06M00000800518452 | 437040 | 35kV杨店变电站
10kV杨南线 | 张楼照明 | 1476596 | 800518526 | 400 | 33.568 | 353.568 | 29 | 324.568 | 06M00000800518526 | 434666 | 35kV杨店变电站
10kV杨南线 | 10kV杨南线刘古墩社区西#2 | 48524871 | dc2ad27aa42e4a5fb727b5da04aa71c64813367494 | 800 | 30.464 | 670.464 | 0 | 670.464 | 06M00000040772020 | 161862005 | 35kV杨店变电站
10kV杨南线 | 杨店村社区2 | 39760971 | 800727654 | 250 | 9.66 | 209.66 | 0 | 209.66 | 06M00000800727654 | 953672 | 35kV杨店变电站
10kV杨南线 | 10kV杨南线鲁王村北台架 | 50836169 | 15e3e3f5509b4102a6902827b22aecf60048544313 | 400 | 7.904 | 327.904 | 341 | -13.096 | 06M00000063332085 | 174055229 | 35kV杨店变电站
10kV杨南线 | 路村社区 | 11458127 | 800518434 | 160 | 13.2352 | 141.2352 | 42 | 99.2352 | 06M00000800518434 | 863319 | 35kV杨店变电站
10kV杨南线 | 10kV杨南线刘古墩社区东2 | 48524863 | 45bcef97b45f4a7885978ebd7d9289d06880520072 | 800 | 52.288 | 692.288 | 0 | 692.288 | 06M00000040772024 | 161862003 | 35kV杨店变电站
10kV杨西线 | 郗村照明 | 1476809 | 800518544 | 400 | 27.616 | 347.616 | 0 | 347.616 | 06M00000800518544 | 437038 | 35kV杨店变电站
10kV杨西线 | 杨店西台照明 | 1476592 | 800518487 | 400 | 32.064 | 352.064 | 34 | 318.064 | 06M00000800518487 | 437008 | 35kV杨店变电站
10kV杨西线 | 韦村东照明 | 1476808 | 800518458 | 200 | 8.464 | 168.464 | 0 | 168.464 | 06M00000800518458 | 435549 | 35kV杨店变电站
10kV杨西线 | 10kV杨西线于村照明 | 47766617 | 79f7678ba1ea41fdb5475a2ac1265a682407516433 | 160 | 7.2064 | 135.2064 | 0 | 135.2064 | 06M00000037461999 | 158529079 | 35kV杨店变电站
10kV杨西线 | 杨店东照明 | 1476812 | 800518473 | 160 | 21.9136 | 149.9136 | 0 | 149.9136 | 06M00000800518473 | 437039 | 35kV杨店变电站
10kV杨西线 | 杨店台架 | 42467973 | 800715180 | 200 | 22.848 | 182.848 | 44 | 138.848 | 06M00000800715180 | 4104782 | 35kV杨店变电站
10kV杨庄线 | 郭仓东南 | 43194948 | 304c6605718a1076124f2fe349014f304c65e00028 | 200 | 8.416 | 168.416 | 0 | 168.416 | 06M00000000072227 | 4140224 | 35kV郭仓变电站
10kV杨庄线 | 郭仓照明 | 1478843 | 800226612 | 315 | 17.7912 | 269.7912 | 0 | 269.7912 | 06M00000800226612 | 435472 | 35kV郭仓变电站
10kV杨庄线 | 郭仓北照明变压器 | 5067907 | 800526811 | 200 | 37.776 | 197.776 | 0 | 197.776 | 06M00000800526811 | 821976 | 35kV郭仓变电站
10kV杨庄线 | 郭仓中心社区(西) | 3592323 | 800526860 | 315 | 25.704 | 277.704 | 0 | 277.704 | 06M00000800526860 | 723006 | 35kV郭仓变电站
10kV杨庄线 | 徐堂东照明变压器 | 1477930 | 800331774 | 200 | 19.92 | 179.92 | 141 | 38.92 | 06M00000800331774 | 433890 | 35kV郭仓变电站
10kV杨庄线 | 孙村照明 | 1477923 | 800276333 | 200 | 31.264 | 191.264 | 149 | 42.264 | 06M00000800276333 | 437455 | 35kV郭仓变电站
10kV杨庄线 | 郭仓中心社区(东) | 3592309 | 800526875 | 315 | 26.2584 | 278.2584 | 0 | 278.2584 | 06M00000800526875 | 723005 | 35kV郭仓变电站
10kV杨庄线 | 10kV杨庄线徐堂北照明变压器 | 46636459 | 3cd3b06963af45548d15e9c930e3bce60619514719 | 200 | 26.688 | 186.688 | 116 | 70.688 | 06M00000030895511 | 121936072 | 35kV郭仓变电站
10kV杨庄线 | 10kV杨庄线徐堂东2号台架 | 48686124 | ea59c7c9f7934c10b43985870d4e03fb4619635362 | 400 | 11.904 | 331.904 | 254 | 77.904 | 06M00000041481606 | 162567767 | 35kV郭仓变电站
10kV杨庄线 | 徐堂庙西 | 42845174 | 800721938 | 200 | 18.416 | 178.416 | 167 | 11.416 | 06M00000800721938 | 4119212 | 35kV郭仓变电站
10kV杨庄线 | 徐堂西照明变压器 | 1478835 | 800284941 | 200 | 22.288 | 182.288 | 148 | 34.288 | 06M00000800284941 | 434292 | 35kV郭仓变电站
10kV杨庄线 | 10kV杨庄线徐堂西2号台架 | 48686134 | e98c821355fd465e81fc6d57769a9d797455787808 | 400 | 13.088 | 333.088 | 204 | 129.088 | 06M00000041481608 | 162567770 | 35kV郭仓变电站
10kV义北线 | 义北线沈营二号台架变 | 50385086 | 4bdf6a70b70344309868a86f9bf585fd7152877500 | 400 | 19.904 | 339.904 | 29 | 310.904 | 06M00000061478697 | 171097341 | 35kV义桥变电站
10kV义北线 | 北辛庄南台照明台架 | 41765040 | 800684597 | 200 | 22.192 | 182.192 | 100 | 82.192 | 06M00000800684597 | 4057393 | 35kV义桥变电站
10kV义北线 | 义北线马南北台 | 47901842 | 2a04155a3a1641129c1a23517bc829846238518814 | 400 | 13.888 | 333.888 | 53 | 280.888 | 06M00000038140613 | 159174232 | 35kV义桥变电站
10kV义北线 | 义北线马东西台 | 47895882 | b477cf1b18914f5aa998bdeed3529a142683125329 | 400 | 12.064 | 332.064 | 0 | 332.064 | 06M00000038115499 | 159150446 | 35kV义桥变电站
10kV义北线 | 义北线马南照明台架 | 47901830 | 0fb25a6c014445a3a1b522b99d5562ea4267051499 | 400 | 21.12 | 341.12 | 95 | 246.12 | 06M00000038140551 | 159174180 | 35kV义桥变电站
10kV义北线 | 北辛庄照明 | 1477247 | 800317406 | 200 | 20.016 | 180.016 | 73 | 107.016 | 06M00000800317406 | 438689 | 35kV义桥变电站
10kV义北线 | 义北线马东照明台架 | 47901819 | 4c13dd1f8a3f43b68cb42b41662ac41c6877454286 | 400 | 11.072 | 331.072 | 0 | 331.072 | 06M00000038140549 | 159174021 | 35kV义桥变电站
10kV义东线 | 10kV义东线后张吾小沙庄台架 | 50352261 | 60659390b50848a4b06585f5a3797e671594636806 | 400 | 14.048 | 334.048 | 97 | 237.048 | 06M00000061327984 | 170719813 | 35kV义桥变电站
10kV义东线 | 孔楼东台照明 | 1476499 | 800576569 | 200 | 12.432 | 172.432 | 31 | 141.432 | 06M00000800576569 | 434657 | 35kV义桥变电站
10kV义东线 | 杨学北台 | 44017761 | 73b1567539c84a249701eb3fe274706f6888741909 | 200 | 17.888 | 177.888 | 126 | 51.888 | 06M00000010962416 | 4200452 | 35kV义桥变电站
10kV义东线 | 刘学南台 | 42412779 | 800711839 | 200 | 5.392 | 165.392 | 0 | 165.392 | 06M00000800711839 | 4098873 | 35kV义桥变电站
10kV义东线 | 西孙吾北台 | 4965842 | 800328640 | 160 | 17.728 | 145.728 | 68 | 77.728 | 06M00000800328640 | 811539 | 35kV义桥变电站
10kV义东线 | 徐学照明 | 1477203 | 800341281 | 250 | 15.7 | 215.7 | 191 | 24.7 | 06M00000800341281 | 434345 | 35kV义桥变电站
10kV义东线 | 后张吾照明三 | 44624219 | af9fe7c564ed4c599d9d4dfbcb509fc41106043908 | 200 | 15.536 | 175.536 | 69 | 106.536 | 06M00000014093173 | 4254741 | 35kV义桥变电站
10kV义东线 | 前张吾东台 | 43990646 | 80a3a7fd5f6f4ed98d7f243828f06ec00983958120 | 200 | 18.592 | 178.592 | 201 | -22.408 | 06M00000010858443 | 4199117 | 35kV义桥变电站
10kV义东线 | 兴隆庄照明 | 1477177 | 800341516 | 100 | 3.008 | 83.008 | 62 | 21.008 | 06M00000800341516 | 433819 | 35kV义桥变电站
10kV义东线 | 杨街西台 | 41814920 | 800686831 | 160 | 10.8288 | 138.8288 | 123 | 15.8288 | 06M00000800686831 | 4060895 | 35kV义桥变电站
10kV义东线 | 10kV义东线刘学3号北台 | 50840705 | fda73f3f3849400ca4158daa622e72557485664353 | 400 | 5.28 | 325.28 | 46 | 279.28 | 06M00000063351158 | 174071543 | 35kV义桥变电站
10kV义东线 | 孔楼东三 | 44153241 | 5765d5391ab34e1aa930931c890e011d1864926260 | 200 | 9.776 | 169.776 | 20 | 149.776 | 06M00000011785750 | 4212237 | 35kV义桥变电站
10kV义东线 | 10kV义东线前张吾8 | 49656809 | d560bad167984a488da5ac7d24e445fa7454752332 | 200 | 10.064 | 170.064 | 44 | 126.064 | 06M00000057878489 | 167360315 | 35kV义桥变电站
10kV义东线 | 孔楼照明西台 | 1477190 | 800327397 | 160 | 11.0336 | 139.0336 | 45 | 94.0336 | 06M00000800327397 | 437745 | 35kV义桥变电站
10kV义东线 | 兴隆庄东台 | 43752407 | 03e9a88728694bf2b66a249f46c1f09a3693955422 | 200 | 15.856 | 175.856 | 73 | 102.856 | 06M00000010101934 | 4183798 | 35kV义桥变电站
10kV义东线 | 前张吾南台 | 4965829 | 800337869 | 200 | 15.696 | 175.696 | 66 | 109.696 | 06M00000800337869 | 811538 | 35kV义桥变电站
10kV义东线 | 徐学照明三 | 44745413 | a77b48c1f65f42edb363c0375d12f0a52039421621 | 200 | 15.232 | 175.232 | 224 | -48.768 | 06M00000014969154 | 4265735 | 35kV义桥变电站
10kV义东线 | 10kV义东线杨街4号台区 | 50862727 | 0015827cb38044329019d58a34e0169c0753683554 | 400 | 9.92 | 329.92 | 88 | 241.92 | 06M00000063425393 | 174226444 | 35kV义桥变电站
10kV义东线 | 周学南台 | 43764038 | 6a83ba961c6f42029e91324d3495606c2664756877 | 200 | 15.168 | 175.168 | 36 | 139.168 | 06M00000010098160 | 4184474 | 35kV义桥变电站
10kV义东线 | 白店照明三 | 44624784 | 9a13a7c34f194542845279f575a612e93213064755 | 200 | 14.128 | 174.128 | 59 | 115.128 | 06M00000014093274 | 4254782 | 35kV义桥变电站
10kV义东线 | 西孙吾南台2 | 42985293 | 800726423 | 200 | 10.544 | 170.544 | 108 | 62.544 | 06M00000800726423 | 4126726 | 35kV义桥变电站
10kV义东线 | 孔楼西台2 | 43997987 | 382c1e4cfcd14f9aa290715f0d06356f9322227173 | 200 | 19.824 | 179.824 | 23 | 156.824 | 06M00000010897799 | 4199492 | 35kV义桥变电站
10kV义东线 | 后张吾照明二 | 40999699 | 800648608 | 200 | 19.552 | 179.552 | 219 | -39.448 | 06M00000800648608 | 1034798 | 35kV义桥变电站
10kV义东线 | 10kV义东线驻驾圈二号台架变 | 50583979 | f761be4886944267a46b745ea3a5ec348109881063 | 400 | 16.64 | 336.64 | 0 | 336.64 | 06M00000062234241 | 172393786 | 35kV义桥变电站
10kV义东线 | 孔楼东四 | 44154194 | 8d6072d2e7564c50b6baf3cfe5f0a3c36132053354 | 200 | 14.768 | 174.768 | 95 | 79.768 | 06M00000011785752 | 4212333 | 35kV义桥变电站
10kV义东线 | 10kV义东线前张吾市场三 | 46540966 | 7b8831b423cb4541a49ee7df65144da27331937674 | 200 | 12.896 | 172.896 | 50 | 122.896 | 06M00000030193640 | 107868964 | 35kV义桥变电站
10kV义东线 | 前张吾北台照明 | 1477211 | 800337891 | 250 | 17.66 | 217.66 | 79 | 138.66 | 06M00000800337891 | 435905 | 35kV义桥变电站
10kV义东线 | 东孙吾4 | 47041582 | 01a92aead5f4430784a9d9ee1b4da12a3616909551 | 200 | 7.856 | 167.856 | 23 | 144.856 | 06M00000033966796 | 157015838 | 35kV义桥变电站
10kV义东线 | 东孙吾照明 | 1476198 | 800333487 | 200 | 11.936 | 171.936 | 147 | 24.936 | 06M00000800333487 | 438622 | 35kV义桥变电站
10kV义东线 | 后张吾小沙庄照明 | 1479156 | 800335160 | 200 | 11.04 | 171.04 | 98 | 73.04 | 06M00000800335160 | 433928 | 35kV义桥变电站
10kV义东线 | 后张吾照明 | 1476500 | 800335805 | 400 | 26.976 | 346.976 | 187 | 159.976 | 06M00000800335805 | 438294 | 35kV义桥变电站
10kV义东线 | 王村南台 | 44229176 | 0dd8dca408574b329870c770b620980e9882660159 | 200 | 7.216 | 167.216 | 45 | 122.216 | 06M00000012004316 | 4219010 | 35kV义桥变电站
10kV义东线 | 徐学照明二 | 41066230 | 800727662 | 200 | 14.608 | 174.608 | 196 | -21.392 | 06M00000800727662 | 1038323 | 35kV义桥变电站
10kV义东线 | 东孙吾3 | 41066072 | 800727611 | 125 | 15.35 | 115.35 | 66 | 49.35 | 06M00000800727611 | 1038329 | 35kV义桥变电站
10kV义东线 | 刘学照明 | 1477198 | 800346713 | 200 | 3.12 | 163.12 | 0 | 163.12 | 06M00000800346713 | 437143 | 35kV义桥变电站
10kV义东线 | 孔楼东二 | 44154169 | 8ea219a8827f408d997c41073be6800d6277477974 | 200 | 9.616 | 169.616 | 108 | 61.616 | 06M00000011785754 | 4212332 | 35kV义桥变电站
10kV义东线 | 杨街照明三 | 44745400 | 096e1f9844c244449fc6017b5474639f7036190452 | 200 | 13.2 | 173.2 | 37 | 136.2 | 06M00000014972217 | 4265733 | 35kV义桥变电站
10kV义东线 | 前张吾西台 | 43990601 | 436a5caf69e447408fa4894b90f987cf3745277739 | 200 | 27.936 | 187.936 | 130 | 57.936 | 06M00000010858445 | 4199116 | 35kV义桥变电站
10kV义东线 | 10kV义东线西孙吾照明四台区 | 47538161 | 4e2e02e110624485b4ef0e232a7784e77670603684 | 400 | 17.312 | 337.312 | 0 | 337.312 | 06M00000036311169 | 157582938 | 35kV义桥变电站
10kV义东线 | 西孙吾照明南 | 1477197 | 800328663 | 160 | 10.3168 | 138.3168 | 55 | 83.3168 | 06M00000800328663 | 438682 | 35kV义桥变电站
10kV义东线 | 孔楼中台 | 3391458 | 800327925 | 125 | 9.77 | 109.77 | 99 | 10.77 | 06M00000800327925 | 688728 | 35kV义桥变电站
10kV义东线 | 10kV义东线刘学4号南台 | 50840728 | e96fe6c15ce74c4d9ccdf5036927aaea2133579137 | 400 | 7.84 | 327.84 | 37 | 290.84 | 06M00000063351176 | 174071554 | 35kV义桥变电站
10kV义东线 | 前张吾南台二 | 46076268 | abe02ef49091430bb859ff5266f7eae58376502174 | 200 | 18.688 | 178.688 | 49 | 129.688 | 06M00000028036998 | 40146336 | 35kV义桥变电站
10kV义东线 | 东孙吾5 | 47041592 | 1b4300b1b1944303922688ebe206f57c7362448139 | 200 | 7.456 | 167.456 | 0 | 167.456 | 06M00000033966798 | 157015839 | 35kV义桥变电站
10kV义东线 | 10kV义东线兴隆庄三号（西台） | 49275530 | 6133a1f4a8274d0ea77a794dfa26cc800730785854 | 400 | 6.592 | 326.592 | 58 | 268.592 | 06M00000055702292 | 165207300 | 35kV义桥变电站
10kV义东线 | 10kV义东线后张吾照明四 | 46601547 | 1ca32e39dfdf49e8928c1635d39773578000968055 | 200 | 14.912 | 174.912 | 73 | 101.912 | 06M00000030607709 | 117231345 | 35kV义桥变电站
10kV义东线 | 白店照明 | 1477205 | 800339268 | 160 | 12.0192 | 140.0192 | 58 | 82.0192 | 06M00000800339268 | 434717 | 35kV义桥变电站
10kV义东线 | 王村照明 | 1476542 | 800332593 | 160 | 11.9936 | 139.9936 | 163 | -23.0064 | 06M00000800332593 | 436998 | 35kV义桥变电站
10kV义东线 | 白店南台 | 42287208 | 800708805 | 160 | 10.3424 | 138.3424 | 125 | 13.3424 | 06M00000800708805 | 4090695 | 35kV义桥变电站
10kV义东线 | 10kV义东线前张吾市场二台架变 | 45290788 | 0e51afbbd6594fb98f640dfb653836035145706364 | 200 | 16.096 | 176.096 | 40 | 136.096 | 06M00000017525396 | 4324474 | 35kV义桥变电站
10kV义东线 | 杨学照明 | 1476199 | 800342052 | 160 | 12.992 | 140.992 | 11 | 129.992 | 06M00000800342052 | 536995 | 35kV义桥变电站
10kV义东线 | 杨街照明 | 1476200 | 800341446 | 125 | 6.66 | 106.66 | 53 | 53.66 | 06M00000800341446 | 537008 | 35kV义桥变电站
10kV义东线 | 东孙吾北台 | 44211136 | d3bfb239bbfe4d0090efeee0e1ff3fc81025211287 | 200 | 13.072 | 173.072 | 61 | 112.072 | 06M00000011869431 | 4216628 | 35kV义桥变电站
10kV义南线 | 10kV义南线岗上村排灌2号台架变 | 45175838 | e940723476a046769514c4e0ed82549c7146324790 | 100 | 0 | 80 | 0 | 80 | 06M00000016921670 | 4308011 | 35kV义桥变电站
10kV义南线 | 10kV义南线东芦庄村排灌2号台架变 | 45151234 | d1032b4c6d3e43cc9b97c33aa58422e43336598704 | 100 | 1.792 | 81.792 | 0 | 81.792 | 06M00000016783642 | 4303950 | 35kV义桥变电站
10kV义南线 | 义中南台 | 44229151 | 62abe696abeb438a8c40a46405e928174207617302 | 200 | 10.848 | 170.848 | 102 | 68.848 | 06M00000012004332 | 4219004 | 35kV义桥变电站
10kV义南线 | 东芦照明三 | 44745382 | 9a1e4ee777ab42969776700daa1ea1a76170028549 | 200 | 8.816 | 168.816 | 159 | 9.816 | 06M00000014971757 | 4265729 | 35kV义桥变电站
10kV义南线 | 义东照明 | 1477293 | 800319340 | 160 | 6.5408 | 134.5408 | 0 | 134.5408 | 06M00000800319340 | 437154 | 35kV义桥变电站
10kV义南线 | 东芦庄北照明台架 | 1477298 | 800569764 | 160 | 27.8272 | 155.8272 | 185 | -29.1728 | 06M00000800569764 | 437156 | 35kV义桥变电站
10kV义南线 | 10kV义南线义中北台公变 | 43569627 | 441b5b26481442409d5f6c9b719df5903987324733 | 200 | 8.336 | 168.336 | 117 | 51.336 | 06M00000009625166 | 4171414 | 35kV义桥变电站
10kV义南线 | 10kV义南线西芦庄5号台区 | 48298252 | e9887d6905854eb7be86f7ef663a6b647343104821 | 200 | 18.112 | 178.112 | 229 | -50.888 | 06M00000039928910 | 160904895 | 35kV义桥变电站
10kV义南线 | 10kV义南线西芦庄4号台区 | 48298244 | 17966f6fa4fe4cda8c9a33b1fc31aaaa1021647017 | 200 | 5.344 | 165.344 | 68 | 97.344 | 06M00000039928908 | 160904894 | 35kV义桥变电站
10kV义南线 | 西芦庄西台照明台架 | 42062763 | 800697171 | 200 | 13.632 | 173.632 | 18 | 155.632 | 06M00000800697171 | 800697171 | 35kV义桥变电站
10kV义南线 | 义中配电室 | 1477218 | 800319397 | 315 | 21.7476 | 273.7476 | 71 | 202.7476 | 06M00000800319397 | 434348 | 35kV义桥变电站
10kV义南线 | 10kV义南线东芦庄村排灌1号台架变 | 45151207 | ed51b73cb9364a5fbf6598afc254b58a5134934523 | 100 | 0 | 80 | 0 | 80 | 06M00000016783640 | 4303946 | 35kV义桥变电站
10kV义南线 | 10kV义南线岗上村排灌3号台架变 | 45152366 | 54fb46893865419f834dbe0d4046b1c88059186866 | 100 | 0 | 80 | 0 | 80 | 06M00000016788997 | 4304182 | 35kV义桥变电站
10kV义南线 | 10kV义南线西芦庄1号台区 | 49657667 | f32dc3159b584cc4a367571decac1b910135648016 | 315 | 26.4096 | 278.4096 | 149 | 129.4096 | 06M00000039928906 | 160904896 | 35kV义桥变电站
10kV义南线 | 乡驻地南台 | 44334441 | 5690e1acecb94cd3a912e4088843863c8493524389 | 400 | 52.832 | 372.832 | 81 | 291.832 | 06M00000012332900 | 4229597 | 35kV义桥变电站
10kV义南线 | 10kV义南线东芦庄村排灌3号台架变 | 45151251 | aaaeedfe0c9247c2bb458787fa9db8db6502526419 | 100 | 0 | 80 | 0 | 80 | 06M00000016783644 | 4303953 | 35kV义桥变电站
10kV义南线 | 东芦庄南照明台架 | 39769606 | 800514730 | 200 | 13.152 | 173.152 | 143 | 30.152 | 06M00000800514730 | 954041 | 35kV义桥变电站
10kV义南线 | 西芦庄南台照明台架 | 39769620 | 800514733 | 200 | 16.96 | 176.96 | 82 | 94.96 | 06M00000800514733 | 954043 | 35kV义桥变电站
10kV义南线 | 义东西台 | 43722180 | 5313cf46e37f4f32b7a5098ddea5771a8280191386 | 200 | 13.408 | 173.408 | 72 | 101.408 | 06M00000010060606 | 4181489 | 35kV义桥变电站
10kV义南线 | 10kV义南线岗上村排灌4号台架变 | 45152369 | cc6ab81a244046c0a51e936b369195c05373446864 | 100 | 0 | 80 | 0 | 80 | 06M00000016788999 | 4304183 | 35kV义桥变电站
10kV义南线 | 沈营照明 | 1478713 | 800514848 | 315 | 30.24 | 282.24 | 136 | 146.24 | 06M00000800514848 | 437927 | 35kV义桥变电站
10kV义南线 | 卫生院配电室 | 1477449 | 800319219 | 400 | 84.064 | 404.064 | 0 | 404.064 | 06M00000800319219 | 435020 | 35kV义桥变电站
10kV义南线 | 10kV义南线西芦庄村排灌1号台架变 | 45151272 | 47d7065ce00442dbba061b640a8c57550043845465 | 100 | 0 | 80 | 0 | 80 | 06M00000016783646 | 4303958 | 35kV义桥变电站
10kV义西线 | 10kV义西线崔东村排灌3号台架变 | 45151372 | 31bbbec91c62436bbf7b6d8f8fb5a1380975532828 | 100 | 0.048 | 80.048 | 0 | 80.048 | 06M00000016780974 | 4303983 | 35kV义桥变电站
10kV义西线 | 柳杭头北台照明 | 1478832 | 800358028 | 100 | 9.16 | 89.16 | 33 | 56.16 | 06M00000800358028 | 438972 | 35kV义桥变电站
10kV义西线 | 张村北台 | 41066152 | 800714150 | 200 | 12.256 | 172.256 | 0 | 172.256 | 06M00000800714150 | 1038341 | 35kV义桥变电站
10kV义西线 | 10kV义西线李村排灌2号台架变 | 45175801 | edfa67353d2e43579d4300532fe3b5972681116063 | 50 | 0.032 | 40.032 | 0 | 40.032 | 06M00000016918382 | 4308000 | 35kV义桥变电站
10kV义西线 | 10kV义西线古路沟3号台区 | 47918679 | e4623869b2774e90838793aef865b6f37001455172 | 200 | 8.464 | 168.464 | 5 | 163.464 | 06M00000038204945 | 159240823 | 35kV义桥变电站
10kV义西线 | 10kV义西线义中村排灌2号台架变 | 45175299 | 29e73f80a5f94118a99500dc2fab024e3699513019 | 100 | 0 | 80 | 0 | 80 | 06M00000016918286 | 4307851 | 35kV义桥变电站
10kV义西线 | 10kV义西线曹村4变压器 | 47065047 | f4fc542258d5410391eeb663ba7fa23a9574431143 | 200 | 13.696 | 173.696 | 151 | 22.696 | 06M00000034140690 | 157018127 | 35kV义桥变电站
10kV义西线 | 徐村社区4配电室1配电变压器 | 43923923 | 15aa3ab55aff42c28759c58a879411f28896777250 | 800 | 62.144 | 702.144 | 0 | 702.144 | 06M00000010675502 | 4194786 | 35kV义桥变电站
10kV义西线 | 10kV义西线义西村排灌2号台架变 | 45175603 | 464ebf8476094d2080e1c1b37cfb89895444254159 | 100 | 0.048 | 80.048 | 0 | 80.048 | 06M00000016918294 | 4307943 | 35kV义桥变电站
10kV义西线 | 10kV义西线豆村排灌2号台架变 | 45175691 | 6e3376dfe06f490b9723420c5da5d86e1058928688 | 100 | 0 | 80 | 0 | 80 | 06M00000016918378 | 4307968 | 35kV义桥变电站
10kV义西线 | 10kV义西线义西村排灌01号台架变 | 45175419 | 5c7e5dd063334536aaf9a31a7b16af429872716968 | 100 | 0 | 80 | 0 | 80 | 06M00000016918290 | 4307889 | 35kV义桥变电站
10kV义西线 | 10kV义西线义西村排灌3号台架变 | 45175533 | 6e00acd8e3d74d64bfb5d9ce0fd3c8405319046474 | 100 | 0.4 | 80.4 | 0 | 80.4 | 06M00000016918292 | 4307921 | 35kV义桥变电站
10kV义西线 | 柳村照明 | 1477248 | 800356706 | 200 | 18.512 | 178.512 | 23 | 155.512 | 06M00000800356706 | 434351 | 35kV义桥变电站
10kV义西线 | 张村东台 | 42434580 | 800713628 | 200 | 12.96 | 172.96 | 96 | 76.96 | 06M00000800713628 | 4099852 | 35kV义桥变电站
10kV义西线 | 徐村社区4配电室2配电变压器 | 49657662 | ab90ce81c5424ebc9f796adb0d0890703257235036 | 1000 | 82.8 | 882.8 | 15 | 867.8 | 06M00000010675480 | 167360386 | 35kV义桥变电站
10kV义西线 | 10kV义西线曹村照明台区 | 47902542 | 59e58ddc4b5f43eaba993680f88b665a4798956729 | 400 | 18.56 | 338.56 | 98 | 240.56 | 06M00000038147990 | 159183987 | 35kV义桥变电站
10kV义西线 | 沙庄照明 | 1478852 | 800418470 | 125 | 6.34 | 106.34 | 46 | 60.34 | 06M00000800418470 | 437938 | 35kV义桥变电站
10kV义西线 | 房村照明 | 1477176 | 800356607 | 100 | 3.272 | 83.272 | 0 | 83.272 | 06M00000800356607 | 437937 | 35kV义桥变电站
10kV义西线 | 徐村社区3配电室1配电变压器 | 43923910 | 6a5aaf6be12445a5a7eaf2a4cff227e20374620926 | 800 | 66.624 | 706.624 | 0 | 706.624 | 06M00000010675544 | 4194761 | 35kV义桥变电站
10kV义西线 | 10kV义西线崔西北台照明 | 49256146 | 5a79e7bb242e42dea383021da01e62675128833628 | 400 | 15.232 | 335.232 | 180 | 155.232 | 06M00000055601154 | 165107486 | 35kV义桥变电站
10kV义西线 | 徐村东台 | 43673966 | 4ec3cd5af3e340a28689247ca01643f87956379946 | 100 | 4.504 | 84.504 | 0 | 84.504 | 06M00000009919785 | 4177731 | 35kV义桥变电站
10kV义西线 | 10kV义西线崔西照明三 | 46593748 | 4f0274dbdab6462ab21e19f297681bf46335588059 | 200 | 10.688 | 170.688 | 65 | 105.688 | 06M00000030546774 | 117056001 | 35kV义桥变电站
10kV义西线 | 完村照明 | 1477257 | 800574326 | 160 | 7.8464 | 135.8464 | 33 | 102.8464 | 06M00000800574326 | 435913 | 35kV义桥变电站
10kV义西线 | 10kV义东线崔西4号 | 49265067 | 38b63df78eec4c5184f84c0fd67da7f09221788830 | 400 | 13.248 | 333.248 | 149 | 184.248 | 06M00000055630004 | 165107567 | 35kV义桥变电站
10kV义西线 | 10kV义西线崔东村排灌2号台架变 | 45151356 | 6b886cd829814345b12ff67e0872e2015612479510 | 100 | 0 | 80 | 0 | 80 | 06M00000016780972 | 4303979 | 35kV义桥变电站
10kV义西线 | 徐村北台照明台架 | 39763117 | 800506930 | 125 | 5.28 | 105.28 | 0 | 105.28 | 06M00000800506930 | 953749 | 35kV义桥变电站
10kV义西线 | 10kV义西线李村排灌1号台架变 | 45175747 | b983c770e35041e4a6885c4e86861bef6482909289 | 50 | 0.024 | 40.024 | 0 | 40.024 | 06M00000016918380 | 4307981 | 35kV义桥变电站
10kV义西线 | 张村5 | 47058474 | d08d1761d6ab454881f00ab990fce6de5547439418 | 200 | 11.92 | 171.92 | 62 | 109.92 | 06M00000034111810 | 157017717 | 35kV义桥变电站
10kV义西线 | 徐村北台二 | 43680179 | 5fd8ee55f2ea41b898499e345a5c62046765140702 | 200 | 8.896 | 168.896 | 0 | 168.896 | 06M00000009919927 | 4178138 | 35kV义桥变电站
10kV义西线 | 古路沟照明 | 1478831 | 800357774 | 160 | 16.1664 | 144.1664 | 0 | 144.1664 | 06M00000800357774 | 437937 | 35kV义桥变电站
10kV义西线 | 10kV义西线曹村南台 | 47896200 | 2dccbf3c589f4bec95c4b85c1277cca07417029809 | 400 | 16.576 | 336.576 | 104 | 232.576 | 06M00000038116574 | 159150491 | 35kV义桥变电站
10kV义西线 | 10kV义西线崔东照明三 | 46596444 | 32d922d454c94731a9f791a04a2fab0f4023614205 | 200 | 10.064 | 170.064 | 53 | 117.064 | 06M00000030577566 | 117142771 | 35kV义桥变电站
10kV义西线 | 徐村社区3配电室2配电变压器 | 49657675 | 5abd1f6060f644398e7e53b84ac423f14648246985 | 1000 | 68.8 | 868.8 | 5 | 863.8 | 06M00000010675542 | 167360390 | 35kV义桥变电站
10kV义西线 | 10kV义西线徐村社区2配电变压器 | 46139561 | d0df6d248b7a4f8fa5f18c5549910ae30615643183 | 800 | 44.992 | 684.992 | 0 | 684.992 | 06M00000028190339 | 41547002 | 35kV义桥变电站
10kV义西线 | 10kV义西线义中村排灌3号台架变 | 45175370 | 4f7c4099d3a447cead9cd8247fcc0f920023438515 | 100 | 0.312 | 80.312 | 0 | 80.312 | 06M00000016918288 | 4307868 | 35kV义桥变电站
10kV义西线 | 崔东照明 | 1477254 | 800514768 | 160 | 8.6656 | 136.6656 | 0 | 136.6656 | 06M00000800514768 | 435912 | 35kV义桥变电站
10kV义西线 | 义西照明 | 1477245 | 800356839 | 160 | 15.5392 | 143.5392 | 15 | 128.5392 | 06M00000800356839 | 434719 | 35kV义桥变电站
10kV义西线 | 柳杭头北台 | 43990688 | 8760b0ab0e884074b7ad3f33ad21aa150876091350 | 200 | 11.536 | 171.536 | 78 | 93.536 | 06M00000010859522 | 4199119 | 35kV义桥变电站
10kV义西线 | 义西南台 | 44229108 | e589c5950fa147cc86c4372fc01055530522048167 | 200 | 9.776 | 169.776 | 57 | 112.776 | 06M00000012004395 | 4218999 | 35kV义桥变电站
10kV义西线 | 徐村南台二 | 44385977 | 1b94f5e40c754cff88fbd9fc1921612c4508647795 | 200 | 2.464 | 162.464 | 0 | 162.464 | 06M00000012508856 | 4234043 | 35kV义桥变电站
10kV义西线 | 完村南台 | 44560561 | f68a7c504eec455c8f9a122877d78d5f2090950344 | 200 | 6.512 | 166.512 | 0 | 166.512 | 06M00000013518890 | 4247976 | 35kV义桥变电站
10kV义西线 | 10kV义西线崔东4号 | 49266116 | 1d46d6cbd1334ade9285767e10f69c408152607693 | 400 | 8.256 | 328.256 | 80 | 248.256 | 06M00000055658767 | 165107671 | 35kV义桥变电站
10kV义西线 | 10kV义西线张村（四） | 45082465 | 067c2ea7523c4f1abb6f168645a55fb38853969533 | 400 | 12.096 | 332.096 | 28 | 304.096 | 06M00000016358323 | 4293643 | 35kV义桥变电站
10kV义西线 | 10kV义西线沙庄台区 | 47903978 | fcccc008f8404cbd839b1249b5c08f105280687351 | 200 | 5.968 | 165.968 | 65 | 100.968 | 06M00000038154727 | 159201175 | 35kV义桥变电站
10kV义西线 | 10kV义西线豆村排灌1号台架变 | 45175645 | 99ef1e48a6cf40b38698ed93e06b866f9483308570 | 50 | 0.932 | 40.932 | 0 | 40.932 | 06M00000016918376 | 4307956 | 35kV义桥变电站
10kV义西线 | 豆村照明 | 1476441 | 800418038 | 100 | 1.704 | 81.704 | 0 | 81.704 | 06M00000800418038 | 436340 | 35kV义桥变电站
10kV义西线 | 古路沟2号 | 47053139 | f1a115e71fce4b73b2723c16f91bbdf01710731610 | 200 | 4.304 | 164.304 | 0 | 164.304 | 06M00000034085107 | 157017365 | 35kV义桥变电站
10kV义西线 | 崔西西台照明 | 39769634 | 800417904 | 200 | 5.712 | 165.712 | 32 | 133.712 | 06M00000800417904 | 954045 | 35kV义桥变电站
10kV义西线 | 李村照明 | 1477251 | 800574468 | 80 | 2.6944 | 66.6944 | 0 | 66.6944 | 06M00000800574468 | 434352 | 35kV义桥变电站
10kV义西线 | 10kV义西线崔东二号 | 49266162 | 9705d0ae663148d09a89816a11b15e482887383903 | 400 | 6.848 | 326.848 | 0 | 326.848 | 06M00000055660034 | 165107674 | 35kV义桥变电站
10kV义西线 | 10kV义西线柳杭头4变压器 | 47065469 | 3dce5e9df60c4b6081ac621dc378fecf0274187637 | 200 | 7.088 | 167.088 | 0 | 167.088 | 06M00000034143849 | 157018186 | 35kV义桥变电站
10kV义西线 | 徐村南台照明 | 46044661 | 800357296 | 200 | 8.736 | 168.736 | 0 | 168.736 | 06M00000800357296 | 436707 | 35kV义桥变电站
10kV义西线 | 10kV义西线曹村3变压器 | 47065041 | b492d6696aac42bc92b7ba58b57d9a259674715530 | 200 | 10.416 | 170.416 | 35 | 135.416 | 06M00000034140688 | 157018126 | 35kV义桥变电站
10kV义西线 | 10kV义西线崔东村排灌1号台架变 | 45151336 | fd90feb693084859a8a503117b830d208857095863 | 100 | 0.064 | 80.064 | 0 | 80.064 | 06M00000016780970 | 4303970 | 35kV义桥变电站
10kV义西线 | 张村 | 1478833 | 800418992 | 250 | 13.22 | 213.22 | 0 | 213.22 | 06M00000800418992 | 434291 | 35kV义桥变电站
10kV义西线 | 10kV义西线义中村排灌1号台架变 | 45175264 | 6cdf8a7241e34636aa5dddf5d83c49a94761906399 | 100 | 0.048 | 80.048 | 0 | 80.048 | 06M00000016918284 | 4307841 | 35kV义桥变电站
10kV义西线 | 柳杭头中台 | 4951833 | 800358011 | 160 | 20.7232 | 148.7232 | 78 | 70.7232 | 06M00000800358011 | 810558 | 35kV义桥变电站
10kV义西线 | 10kV义西线沙庄（二） | 45082528 | ed851aba17e84a60aabe42dbb0477ffb2946839347 | 200 | 24.08 | 184.08 | 121 | 63.08 | 06M00000016358325 | 4293645 | 35kV义桥变电站
10kV义直线 | 10kV义直线孙汪照明六台区 | 47550228 | d0a96ccebeee4a238689c902c710ec555215682229 | 200 | 3.664 | 163.664 | 121 | 42.664 | 06M00000036356045 | 157637729 | 35kV义桥变电站
10kV义直线 | 10kV义直线冯庄西台4 | 48802872 | 1263aa9e091845bb9b151121dbddd7082098633435 | 400 | 8.384 | 328.384 | 175 | 153.384 | 06M00000041986538 | 162754411 | 35kV义桥变电站
10kV义直线 | 10kV义直线焦街3北台 | 48795466 | 6911b3f6be4340e4ba0a5c69e75a129e2673537025 | 400 | 16.96 | 336.96 | 128 | 208.96 | 06M00000041943355 | 162754298 | 35kV义桥变电站
10kV义直线 | 冯庄照明北台 | 40783502 | 800648499 | 200 | 20.768 | 180.768 | 102 | 78.768 | 06M00000800648499 | 1027212 | 35kV义桥变电站
10kV义直线 | 马北3 | 47053135 | cc4aa12a36974222a169aa6b7f283f461392917052 | 200 | 5.808 | 165.808 | 20 | 145.808 | 06M00000034085945 | 157017364 | 35kV义桥变电站
10kV义直线 | 10kV义直线孙汪照明4 | 51017774 | b5b3f2880cfd4a3ab07cf4f3f61ca2294307504892 | 200 | 5.024 | 165.024 | 30 | 135.024 | 06M00000063844510 | 174853771 | 35kV义桥变电站
10kV义直线 | 10kV义直线孙汪西台2号台架 | 50942490 | 26dd0b78c0564facae34b19332aeb2076127112281 | 400 | 5.44 | 325.44 | 0 | 325.44 | 06M00000063669477 | 174570312 | 35kV义桥变电站
10kV义直线 | 10kV义直线唐庄村排灌2号台架变 | 45152377 | 3ba4cf6858034c0d95fa36102359ba561789807003 | 100 | 0 | 80 | 0 | 80 | 06M00000016787162 | 4304185 | 35kV义桥变电站
10kV义直线 | 10kV义直线孙汪东台2号 | 50925479 | acb02d0bfb2947ee945572e0b3240cda7519348761 | 400 | 30.528 | 350.528 | 356 | -5.472 | 06M00000063622507 | 174499315 | 35kV义桥变电站
10kV义直线 | 10kV义直线马北4号台区 | 47915257 | b4af3d4a04e949429317e0228b4c2cbc0699303696 | 400 | 6.912 | 326.912 | 72 | 254.912 | 06M00000038199539 | 159234979 | 35kV义桥变电站
10kV义直线 | 10kV义直线孙汪西台1号台架 | 50942552 | e29c1817a3964dd3842156faf7af42f94640486213 | 400 | 9.184 | 329.184 | 47 | 282.184 | 06M00000063670644 | 174570364 | 35kV义桥变电站
10kV义直线 | 10kV义直线唐庄照明三 | 46540957 | 70adf33a79504bfdb09f8b5c4ec8cbe15770796271 | 200 | 14.64 | 174.64 | 143 | 31.64 | 06M00000030193638 | 107867500 | 35kV义桥变电站
10kV义直线 | 10kV义直线马北村排灌2号台架变 | 45152384 | 0084557196a9435ab884013e13f9a6930924938035 | 160 | 0 | 128 | 0 | 128 | 06M00000016787166 | 4304187 | 35kV义桥变电站
10kV义直线 | 10kV义直线孙汪照明五台区 | 47550250 | 85fcef62d4924306ab1179191ebe68c91030629371 | 200 | 11.184 | 171.184 | 60 | 111.184 | 06M00000036357050 | 157637837 | 35kV义桥变电站
10kV义直线 | 冯庄南台2 | 44001964 | 0297d08747e640439dbf3f72d04e06f05054496924 | 200 | 15.728 | 175.728 | 235 | -59.272 | 06M00000010900871 | 4199659 | 35kV义桥变电站
10kV义直线 | 驻驾圈照明 | 1478667 | 800568082 | 400 | 3.392 | 323.392 | 0 | 323.392 | 06M00000800568082 | 434282 | 35kV义桥变电站
10kV义直线 | 唐庄东台照明 | 39769323 | 800320402 | 160 | 11.5712 | 139.5712 | 25 | 114.5712 | 06M00000800320402 | 954019 | 35kV义桥变电站
10kV义直线 | 10kV义直线唐庄村排灌1号台架变 | 45152373 | 34717bd9247647c99c03d007f5bde93c4967724673 | 100 | 0 | 80 | 0 | 80 | 06M00000016787160 | 4304184 | 35kV义桥变电站
10kV义直线 | 10kV义直线马北南台 | 47892696 | 8f5af533e85c4490b987cddd6697a39b0954107752 | 400 | 18.624 | 338.624 | 33 | 305.624 | 06M00000038081198 | 159133907 | 35kV义桥变电站
10kV义直线 | 孙汪照明东台 | 39005544 | 800516370 | 400 | 18.976 | 338.976 | 105 | 233.976 | 06M00000800516370 | 935388 | 35kV义桥变电站
10kV义直线 | 孙汪照明三 | 44745425 | e952167cc32c465c96bee1c771b43a541466035280 | 200 | 1.76 | 161.76 | 0 | 161.76 | 06M00000014970802 | 4265738 | 35kV义桥变电站
10kV义直线 | 马西照明东台 | 1476195 | 800577464 | 160 | 15.424 | 143.424 | 124 | 19.424 | 06M00000800577464 | 438442 | 35kV义桥变电站
10kV义直线 | 10kV义直线焦街2 | 46091876 | c1d0fe9e3f464137ae7075510ca4b6ad0535356571 | 200 | 0.368 | 160.368 | 5 | 155.368 | 06M00000028080260 | 40381156 | 35kV义桥变电站
10kV义直线 | 10kV义直线驻架圈北台 | 51022287 | e530c4e5639948cfaa5c06da109c7a2c8254608347 | 400 | 21.952 | 341.952 | 64 | 277.952 | 06M00000063867672 | 174853903 | 35kV义桥变电站
10kV义直线 | 马西照明西台 | 47901804 | e38527ce0f5e4de285e7cbc84f7e01f35292850113 | 200 | 8.608 | 168.608 | 21 | 147.608 | 06M00000038138610 | 159173773 | 35kV义桥变电站
10kV义直线 | 唐庄照明台架 | 1477236 | 800565452 | 125 | 7.21 | 107.21 | 124 | -16.79 | 06M00000800565452 | 437148 | 35kV义桥变电站
10kV义直线 | 10kV义直线唐庄照明四 | 46842991 | a4552b963f014e5ab41625ad8a174e0f2977129011 | 200 | 7.584 | 167.584 | 16 | 151.584 | 06M00000032395882 | 154688339 | 35kV义桥变电站
10kV义直线 | 10kV义直线马西3号台区 | 47920907 | 7195f430dfc84c7eac09fb5742b5f8762586359709 | 400 | 11.36 | 331.36 | 114 | 217.36 | 06M00000038224433 | 159253240 | 35kV义桥变电站
10kV义直线 | 冯庄照明 | 1477228 | 800516431 | 160 | 12.2624 | 140.2624 | 141 | -0.7376 | 06M00000800516431 | 438685 | 35kV义桥变电站
10kV义直线 | 10kV义直线马北村排灌1号台架变 | 45152380 | 13b56a6e69b84084ac2018fd2307576a2581684920 | 100 | 0 | 80 | 0 | 80 | 06M00000016787164 | 4304186 | 35kV义桥变电站
10kV义直线 | 孙汪北台照明 | 1478829 | 800516371 | 315 | 17.7408 | 269.7408 | 168 | 101.7408 | 06M00000800516371 | 435471 | 35kV义桥变电站
10kV义直线 | 10kV义直线马北照明 | 47892713 | 121a09f89f62495aa601bb34f31cb8961325755510 | 400 | 12.96 | 332.96 | 87 | 245.96 | 06M00000038082391 | 159133921 | 35kV义桥变电站
10kV义直线 | 10kV义直线孙汪南台 | 50925486 | 30317dbf084c43458c8ea8c705fbf2ee9472383812 | 400 | 22.368 | 342.368 | 187 | 155.368 | 06M00000063622552 | 174499324 | 35kV义桥变电站
10kV义直线 | 焦街照明台架 | 1477243 | 800516602 | 200 | 8.384 | 168.384 | 0 | 168.384 | 06M00000800516602 | 435910 | 35kV义桥变电站
10kV寅东线 | 前沙 | 1477666 | 800491289 | 160 | 12.032 | 140.032 | 91 | 49.032 | 06M00000800491289 | 437492 | 35kV郭楼变电站
10kV寅东线 | 信庄（中） | 44051420 | b47dabf640254f93a328a8493dcca4904140849989 | 200 | 15.424 | 175.424 | 40 | 135.424 | 06M00000011065602 | 4204900 | 35kV郭楼变电站
10kV寅东线 | 10kV寅东线东草排灌1号台架变 | 45100337 | fadb6279f05c410990a63007627250859031453017 | 100 | 0.048 | 80.048 | 0 | 80.048 | 06M00000016441775 | 4295718 | 35kV郭楼变电站
10kV寅东线 | 腰楼 | 1478821 | 800491302 | 200 | 29.824 | 189.824 | 163 | 26.824 | 06M00000800491302 | 436706 | 35kV郭楼变电站
10kV寅东线 | 10kV寅东线信庄(中)变压器 | 47082832 | 2024b2b10d9f4617821ef0f9031569a99197795679 | 200 | 9.664 | 169.664 | 0 | 169.664 | 06M00000034258567 | 157020311 | 35kV郭楼变电站
10kV寅东线 | 10kV寅东线前草（北台） | 50862239 | 483410cc24ea45fba972478d825fd3588645743882 | 400 | 12.768 | 332.768 | 256 | 76.768 | 06M00000063315674 | 174203644 | 35kV郭楼变电站
10kV寅东线 | 10kV寅东线西草西 | 46083454 | 52aacf5fa58343dc91e13e46a523f8401374461887 | 160 | 7.5136 | 135.5136 | 9 | 126.5136 | 06M00000028039639 | 40285928 | 35kV郭楼变电站
10kV寅东线 | 前草西 | 42449747 | 800714614 | 200 | 3.888 | 163.888 | 110 | 53.888 | 06M00000800714614 | 4101343 | 35kV郭楼变电站
10kV寅东线 | 前草 | 1477741 | 800491502 | 200 | 17.76 | 177.76 | 156 | 21.76 | 06M00000800491502 | 436257 | 35kV郭楼变电站
10kV寅东线 | 西草 | 1477668 | 800491527 | 400 | 19.136 | 339.136 | 100 | 239.136 | 06M00000800491527 | 434402 | 35kV郭楼变电站
10kV寅东线 | 东草东 | 41958435 | 800692728 | 200 | 15.664 | 175.664 | 33 | 142.664 | 06M00000800692728 | 800692728 | 35kV郭楼变电站
10kV寅东线 | 10kV寅东线前草（南） | 47549519 | 28688d09b73b4d60a9da9d3db54f858c0990115585 | 315 | 7.3836 | 259.3836 | 52 | 207.3836 | 06M00000036343228 | 157633861 | 35kV郭楼变电站
10kV寅东线 | 腰楼村北 | 40799661 | 800649204 | 200 | 21.552 | 181.552 | 55 | 126.552 | 06M00000800649204 | 1028082 | 35kV郭楼变电站
10kV寅东线 | 10kV寅东线前沙村东变压器 | 46818974 | eedd135645d64efc8fa48d02d0ab8e532017921289 | 160 | 10.8672 | 138.8672 | 11 | 127.8672 | 06M00000032100349 | 150464185 | 35kV郭楼变电站
10kV寅东线 | 信庄配变 | 43821587 | 1c20910bbf344c6a921171c7e9fa4a259647058048 | 315 | 8.6436 | 260.6436 | 26 | 234.6436 | 06M00000010309475 | 4188879 | 35kV郭楼变电站
10kV寅东线 | 东草 | 1477684 | 800286125 | 200 | 20.624 | 180.624 | 97 | 83.624 | 06M00000800286125 | 438945 | 35kV郭楼变电站
10kV寅东线 | 西草北台 | 19732158 | 800517398 | 160 | 13.1712 | 141.1712 | 77 | 64.1712 | 06M00000800517398 | 908325 | 35kV郭楼变电站
10kV寅寺线 | 北王 | 1477687 | 800482951 | 200 | 17.76 | 177.76 | 153 | 24.76 | 06M00000800482951 | 434406 | 35kV郭楼变电站
10kV寅寺线 | 南王 | 1477688 | 800259815 | 200 | 17.296 | 177.296 | 0 | 177.296 | 06M00000800259815 | 435059 | 35kV郭楼变电站
10kV寅寺线 | 10kV寅寺线后林排灌1号台架变 | 45100332 | 4bc61b9f82a040d0bb3377c963fc8d852212099005 | 100 | 0.488 | 80.488 | 0 | 80.488 | 06M00000016445697 | 4295717 | 35kV郭楼变电站
10kV寅寺线 | 10kV前林线刘楼排灌5号台架变 | 45105996 | 11951c25d88547058535efb7cfed95bf9764656739 | 100 | 0 | 80 | 0 | 80 | 06M00000016442727 | 4296732 | 35kV郭楼变电站
10kV寅寺线 | 苏庄 | 1477679 | 800260106 | 125 | 14.62 | 114.62 | 34 | 80.62 | 06M00000800260106 | 435960 | 35kV郭楼变电站
10kV寅寺线 | 10kV前林线刘楼排灌3号台架变 | 45105952 | 83100ab94bf94c1fa3a7a23fa39f21eb7114626123 | 100 | 1.04 | 81.04 | 0 | 81.04 | 06M00000016442729 | 4296726 | 35kV郭楼变电站
10kV寅寺线 | 10kV前林线刘楼排灌6号台架变 | 45106005 | 76dc27c50e1740a8bb96c9e74025222c2559718571 | 200 | 1.904 | 161.904 | 0 | 161.904 | 06M00000016442731 | 4296733 | 35kV郭楼变电站
10kV寅寺线 | 10kV前林线刘楼排灌4号台架变 | 45105992 | a786f028dc224b2fa5c1ea670a6462708607971655 | 100 | 0 | 80 | 0 | 80 | 06M00000016442725 | 4296728 | 35kV郭楼变电站
10kV寅寺线 | 10kV寅寺线北王（东）变压器 | 47061418 | ee607e523e9540ada0b45e3baf5a1c328310033263 | 200 | 12.72 | 172.72 | 0 | 172.72 | 06M00000034054028 | 157017956 | 35kV郭楼变电站
10kV寅寺线 | 10kV寅寺线后林排灌2号台架变 | 45100328 | 593d813c8ac74dde8379b749e7bf27fe9882800880 | 100 | 0 | 80 | 0 | 80 | 06M00000016445675 | 4295716 | 35kV郭楼变电站
10kV隅首线 | 百合园5 | 44542048 | b1d6c6b7f2c44b3ca5a9fc2835df31fc1139923901 | 800 | 83.584 | 723.584 | 0 | 723.584 | 06M00000013286218 | 4246439 | 110kV圣泽变电站
10kV隅首线 | 10kV隅首线百合苑配电室2号间隔2配电变压器 | 46558190 | 2e86a108974d491686f0cb7b3243e0003587865337 | 800 | 105.728 | 745.728 | 0 | 745.728 | 06M00000030202505 | 114022813 | 110kV圣泽变电站
10kV隅首线 | 圣泽国际大厦1 | 12700560 | 800648662 | 1250 | 41.9 | 1041.9 | 0 | 1041.9 | 06M00000800648662 | 875401 | 110kV圣泽变电站
10kV隅首线 | 法院台区 | 40079320 | 800728000 | 100 | 5.736 | 85.736 | 0 | 85.736 | 06M00000800728000 | 977701 | 110kV圣泽变电站
10kV隅首线 | 10kV隅首线百合苑配电室1号间隔1配电变压器 | 46558177 | 8757ba90807d4efaaabbd2d2d618ab6a2810141077 | 800 | 0 | 640 | 0 | 640 | 06M00000030202444 | 114021978 | 110kV圣泽变电站
10kV隅首线 | 百合园6 | 44542114 | eb34716c41aa4aa7bd713c9f9f6f9ec21168389526 | 800 | 117.12 | 757.12 | 0 | 757.12 | 06M00000013286216 | 4246443 | 110kV圣泽变电站
10kV隅首线 | 百合园3 | 44541939 | b1b1a36e1807456e9599437e5624fd777862795770 | 800 | 107.584 | 747.584 | 0 | 747.584 | 06M00000013286222 | 4246430 | 110kV圣泽变电站
10kV隅首线 | 联华商厦S11－M | 1476139 | 800728035 | 315 | 25.6032 | 277.6032 | 0 | 277.6032 | 06M00000800728035 | 436958 | 110kV圣泽变电站
10kV隅首线 | 小楼三队 | 1476792 | 800592340 | 160 | 6.3488 | 134.3488 | 0 | 134.3488 | 06M00000800592340 | 434683 | 110kV圣泽变电站
10kV隅首线 | 东门新村 | 1478873 | 800592355 | 400 | 0 | 320 | 0 | 320 | 06M00000800592355 | 438099 | 110kV圣泽变电站
10kV隅首线 | 北门南台公变 | 1476709 | 800246657 | 630 | 67.4856 | 571.4856 | 0 | 571.4856 | 06M00000800246657 | 435858 | 110kV圣泽变电站
10kV隅首线 | 10kV隅首线东门北市 | 48116380 | 005ab2bccd76441590480960d0b536934800441581 | 400 | 23.872 | 343.872 | 0 | 343.872 | 06M00000039059136 | 159979186 | 110kV圣泽变电站
10kV隅首线 | 联通公变 | 1478721 | 800580364 | 800 | 142.784 | 782.784 | 0 | 782.784 | 06M00000800580364 | 436636 | 110kV圣泽变电站
10kV隅首线 | 新博佳苑（隅首） | 40694605 | 800648672 | 500 | 2.44 | 402.44 | 0 | 402.44 | 06M00000800648672 | 1022022 | 110kV圣泽变电站
10kV隅首线 | 百合园4 | 44542022 | f3c4a8ba94f843ad9f6a072708efb18c2872601066 | 800 | 184.768 | 824.768 | 0 | 824.768 | 06M00000013286220 | 4246437 | 110kV圣泽变电站
10kV隅首线 | 10kV隅首线百合苑7号配电室1号变 | 49783104 | 859dc417209141e59074ea1801d0c69a4122254566 | 800 | 51.2 | 691.2 | 0 | 691.2 | 06M00000058794782 | 168028775 | 110kV圣泽变电站
10kV隅首线 | 百合园1 | 44541842 | 6a83db780c4f4dbe84989515502d6b971915653433 | 800 | 69.952 | 709.952 | 0 | 709.952 | 06M00000013286224 | 4246415 | 110kV圣泽变电站
10kV隅首线 | 10kV隅首线东门排灌4号台架变 | 45165666 | a737fb15c695473396ae23121c564ce49582213526 | 50 | 4.944 | 44.944 | 0 | 44.944 | 06M00000016854247 | 4305821 | 110kV圣泽变电站
10kV隅首线 | 10kV隅首线西贾北台架 | 48053550 | e9f99ec70b314050a0aef3451a882de14776552863 | 400 | 7.808 | 327.808 | 0 | 327.808 | 06M00000038801167 | 159781293 | 110kV圣泽变电站
10kV隅首线 | 四季花园变压器2 | 41660740 | 800674682 | 630 | 89.6616 | 593.6616 | 0 | 593.6616 | 06M00000800674682 | 4049506 | 110kV圣泽变电站
10kV隅首线 | 北门市场公变 | 43790145 | ecd6acef3af047648d88be3ee603d0d95736051209 | 200 | 15.696 | 175.696 | 0 | 175.696 | 06M00000010186243 | 4187866 | 110kV圣泽变电站
10kV隅首线 | 圣泽国际大厦3 | 12700583 | 800648663 | 1250 | 106.4 | 1106.4 | 0 | 1106.4 | 06M00000800648663 | 875411 | 110kV圣泽变电站
10kV园直线 | 桥口照明 | 1477343 | 800312161 | 400 | 51.488 | 371.488 | 34 | 337.488 | 06M00000800312161 | 433831 | 110kV园区变电站
10kV园直线 | 10kV园直线鹿庄新村 | 48116369 | 2bd356e7bc23491a9277c2b9dfeed19a9582975193 | 200 | 6.56 | 166.56 | 0 | 166.56 | 06M00000039057237 | 159979185 | 110kV园区变电站
10kV张辛线 | 10kV张辛线郝营村南3号台架 | 49265014 | 476eb28d3c774e68884a0d03bfb3394b8922363036 | 400 | 13.376 | 333.376 | 91 | 242.376 | 06M00000055629874 | 165107563 | 35kV郭楼变电站
10kV张辛线 | 营墙西照明 | 43208488 | 491a07cbf08a0c76104f4050cb014f4919fc230d54 | 200 | 34.416 | 194.416 | 0 | 194.416 | 06M00000000084485 | 4141610 | 35kV郭楼变电站
10kV张辛线 | 10kV张辛线李村西台区 | 50834659 | 417e85612bb34c208482fffebd2d0e7a1435254676 | 200 | 0.032 | 160.032 | 36 | 124.032 | 06M00000063315939 | 174025454 | 35kV郭楼变电站
10kV张辛线 | 杨集南台 | 41952426 | 800692577 | 400 | 19.36 | 339.36 | 103 | 236.36 | 06M00000800692577 | 800692577 | 35kV郭楼变电站
10kV张辛线 | 邓庄东照明 | 43194933 | 34405625fe8a0c76134f2fe3c4014f3440549101ad | 200 | 6.752 | 166.752 | 89 | 77.752 | 06M00000000072706 | 4140222 | 35kV郭楼变电站
10kV张辛线 | 李村北台 | 43613925 | 65eddd93f05f48b787257b46961788992547289436 | 200 | 8.48 | 168.48 | 13 | 155.48 | 06M00000009783323 | 4174681 | 35kV郭楼变电站
10kV张辛线 | 10kV张辛线杨集村北台架 | 51001445 | e474109b38b94eea8ab9a19b0064c80b4310859146 | 200 | 6.384 | 166.384 | 14 | 152.384 | 06M00000063829835 | 174791504 | 35kV郭楼变电站
10kV张辛线 | 10kV张辛线马店广场照明 | 47049395 | 326f39018f1649d2a5e2115624827d5f4351448480 | 200 | 10.64 | 170.64 | 95 | 75.64 | 06M00000034042970 | 157016886 | 35kV郭楼变电站
10kV张辛线 | 张马庄照明 | 1477412 | 800595165 | 400 | 22.464 | 342.464 | 83 | 259.464 | 06M00000800595165 | 438161 | 35kV郭楼变电站
10kV张辛线 | 杨集照明 | 1477364 | 800595595 | 200 | 13.744 | 173.744 | 142 | 31.744 | 06M00000800595595 | 436213 | 35kV郭楼变电站
10kV张辛线 | 郝营南照明 | 39768502 | 800589588 | 250 | 9.98 | 209.98 | 143 | 66.98 | 06M00000800589588 | 954007 | 35kV郭楼变电站
10kV张辛线 | 邓庄照明 | 1476202 | 800590070 | 80 | 4.672 | 68.672 | 19 | 49.672 | 06M00000800590070 | 435795 | 35kV郭楼变电站
10kV张辛线 | 陈海东台 | 41062604 | 800649931 | 200 | 11.44 | 171.44 | 101 | 70.44 | 06M00000800649931 | 1038148 | 35kV郭楼变电站
10kV张辛线 | 10kV张辛线马店西 | 46068486 | d72826619c684ef594b7a221df0f35be1385811916 | 400 | 32.096 | 352.096 | 204 | 148.096 | 06M00000027985281 | 39521214 | 35kV郭楼变电站
10kV张辛线 | 10kV张辛线陈海村中1号台架 | 49265012 | 908e2541b6a7416fb107ec6a2ab6b55d7645859156 | 400 | 18.88 | 338.88 | 367 | -28.12 | 06M00000055631079 | 165107562 | 35kV郭楼变电站
10kV张辛线 | 西海子照明 | 1476203 | 800284747 | 200 | 11.44 | 171.44 | 129 | 42.44 | 06M00000800284747 | 436967 | 35kV郭楼变电站
10kV张辛线 | 10kV张辛线杨集村正南 | 45972786 | 7fa4538e597d46a18a3f6df49ef659138722193056 | 200 | 9.44 | 169.44 | 21 | 148.44 | 06M00000026665288 | 30547842 | 35kV郭楼变电站
10kV张辛线 | 马店北 | 44754359 | ce4518618f3e44419a7017a16b75e66e0517625865 | 200 | 17.088 | 177.088 | 202 | -24.912 | 06M00000015030531 | 4266753 | 35kV郭楼变电站
10kV张辛线 | 10kV张辛线郝营村东2号台架 | 49265026 | 16df56351b3c4529ae12ff0ee5fda3a82309482385 | 400 | 14.624 | 334.624 | 83 | 251.624 | 06M00000055631437 | 165107565 | 35kV郭楼变电站
10kV张辛线 | 10kV张辛线李村正南台区 | 50834665 | 7406aa389e024082b90b4210204365df5122125092 | 400 | 13.376 | 333.376 | 162 | 171.376 | 06M00000063316378 | 174025463 | 35kV郭楼变电站
10kV张辛线 | 马店照明 | 1477396 | 800284471 | 200 | 33.472 | 193.472 | 224 | -30.528 | 06M00000800284471 | 433214 | 35kV郭楼变电站
10kV张辛线 | 10kV张辛线陈海东窑台架 | 49265257 | d762175889134b2b80ebab5bbb16e45e8169993467 | 200 | 3.584 | 163.584 | 25 | 138.584 | 06M00000055631449 | 433213 | 35kV郭楼变电站
10kV张辛线 | 郝营中 | 43613892 | 1d3a60fc83f04a93bdfcb1c44318212b7944086481 | 200 | 13.104 | 173.104 | 36 | 137.104 | 06M00000009783349 | 4174678 | 35kV郭楼变电站
10kV张辛线 | 张辛庄照明 | 1477421 | 800284901 | 250 | 15.6 | 215.6 | 192 | 23.6 | 06M00000800284901 | 436221 | 35kV郭楼变电站
10kV张辛线 | 张辛庄南台 | 42485931 | 800715666 | 200 | 17.952 | 177.952 | 207 | -29.048 | 06M00000800715666 | 4106476 | 35kV郭楼变电站
10kV张辛线 | 10kV张辛线古城东照明 | 45686558 | e52d04b6684b4810a08f74cbb5c408950781106523 | 125 | 0.31 | 100.31 | 0 | 100.31 | 06M00000021523765 | 8150110 | 35kV郭楼变电站
10kV张辛线 | 10kV张辛线后烟店东台架 | 51001429 | 2d7ef6853a524d8684ccf91dbef44d5d8171931470 | 200 | 7.088 | 167.088 | 0 | 167.088 | 06M00000063829826 | 174791503 | 35kV郭楼变电站
10kV张辛线 | 后烟 | 42488128 | 800595517 | 400 | 13.088 | 333.088 | 152 | 181.088 | 06M00000800595517 | 438584 | 35kV郭楼变电站
10kV张辛线 | 10kV张辛线张马庄村南2号台架 | 49265110 | bff51fb2a0934fe6bab83013bc3b8e782798479102 | 400 | 16.704 | 336.704 | 168 | 168.704 | 06M00000055633307 | 165107568 | 35kV郭楼变电站
10kV张辛线 | 营墙照明 | 1477395 | 800284807 | 160 | 24.5376 | 152.5376 | 153 | -0.4624 | 06M00000800284807 | 438585 | 35kV郭楼变电站
10kV张辛线 | 10kV张辛线西海子南台区 | 47038298 | 49e26b76b34148fb9bb4a018662857e92928653249 | 315 | 16.4052 | 268.4052 | 326.2 | -57.7948 | 06M00000033929743 | 157015666 | 35kV郭楼变电站
10kV张辛线 | 胡庙西台架 | 45519634 | b11bade166064743aea2a3df0a93af626286109207 | 200 | 5.488 | 165.488 | 5 | 160.488 | 06M00000019858705 | 6864940 | 35kV郭楼变电站
10kV张辛线 | 胡庙照明 | 44002000 | d93a22ae9aa248d78445acfc9c9fb2a45961953987 | 200 | 14.944 | 174.944 | 175 | -0.056 | 06M00000010915366 | 4199661 | 35kV郭楼变电站
10kV张辛线 | 10kV张辛线陈海村南2号台架 | 49265255 | d327894c-736a-4b40-a51d-e3abc2aed622 | 200 | 21.104 | 181.104 | 218 | -36.896 | 06M00000009611754 | 434368 | 35kV郭楼变电站
10kV张辛线 | 10kV张辛线郝营村1号配变 | 49265256 | eb275b72a42544a080b7a56d0ea2fdc85596391459 | 400 | 12.64 | 332.64 | 28 | 304.64 | 06M00000055631455 | 437165 | 35kV郭楼变电站
10kV张辛线 | 李村照明 | 1477368 | 800595623 | 200 | 14.672 | 174.672 | 64 | 110.672 | 06M00000800595623 | 438707 | 35kV郭楼变电站
10kV镇北线 | 10kV镇北线北村排灌1号台架变 | 45165165 | 22cc48ce32b2483181e5865adc16cdd74180439086 | 100 | 0 | 80 | 0 | 80 | 06M00000016885285 | 4305773 | 110kV南站变电站
10kV镇北线 | 北村照明 | 1478013 | 800574137 | 400 | 34.752 | 354.752 | 0 | 354.752 | 06M00000800574137 | 437720 | 110kV南站变电站
10kV镇北线 | 何楼台架 | 42489057 | 800715904 | 200 | 7.392 | 167.392 | 0 | 167.392 | 06M00000800715904 | 4106817 | 110kV南站变电站
10kV镇北线 | 10kV镇北线南村8号台区 | 48298579 | fe68f4c4a9864906a3696a162787d5d64810492692 | 400 | 30.112 | 350.112 | 14 | 336.112 | 06M00000039928884 | 160904935 | 110kV南站变电站
10kV镇北线 | 北村照明台架 | 1478529 | 800316194 | 400 | 17.28 | 337.28 | 45 | 292.28 | 06M00000800316194 | 437801 | 110kV南站变电站
10kV镇北线 | 10kV镇北线南站南村台架 | 46554164 | 81e4defeca3444dd82a6cdb3adbe583a8510476132 | 200 | 23.568 | 183.568 | 15 | 168.568 | 06M00000030200308 | 113115125 | 110kV南站变电站
10kV镇北线 | 辛庄东箱变 | 3379249 | 800516477 | 315 | 36.9684 | 288.9684 | 0 | 288.9684 | 06M00000800516477 | 686679 | 110kV南站变电站
10kV镇北线 | 10kV镇北线北村6号公变 | 46963827 | 5f2061f8483842b0ad2ff6de280f0eb92169292586 | 400 | 19.584 | 339.584 | 61 | 278.584 | 06M00000033301822 | 157010928 | 110kV南站变电站
10kV镇北线 | 潘村北台 | 40722399 | 800649322 | 400 | 23.936 | 343.936 | 226 | 117.936 | 06M00000800649322 | 1023801 | 110kV南站变电站
10kV镇北线 | 野庄西照明变压器 | 1478005 | 800308763 | 200 | 24.048 | 184.048 | 30 | 154.048 | 06M00000800308763 | 433899 | 110kV南站变电站
10kV镇北线 | 10kV镇北线欣欣花园（东台架） | 46084672 | d75af529de794ba1bf88f97ba758f3fe4443432820 | 400 | 25.664 | 345.664 | 0 | 345.664 | 06M00000028061872 | 40381100 | 110kV南站变电站
10kV镇北线 | 10kV镇北线南村9号台区 | 48298592 | 6c31aa53af4f427b9ed058476f311d360577867029 | 400 | 29.312 | 349.312 | 0 | 349.312 | 06M00000039928888 | 160904938 | 110kV南站变电站
10kV镇北线 | 10kV镇北线南站北村（隅首东7号）台区 | 47549267 | 4c3d73a15e9e415b94a069ef81f098de5461017931 | 400 | 32.576 | 352.576 | 0 | 352.576 | 06M00000036321784 | 157633695 | 110kV南站变电站
10kV镇北线 | 10kV镇北线北村排灌2号台架变 | 45165186 | 488bd367d22d4026a38c80fe5ad055058775059584 | 100 | 0 | 80 | 0 | 80 | 06M00000016885289 | 4305776 | 110kV南站变电站
10kV镇北线 | 10kV镇北线北村西北 | 51085811 | 2b742650e0674fcc82bfcc2ec82805f89538831286 | 400 | 19.456 | 339.456 | 54 | 285.456 | 06M00000064088808 | 175206562 | 110kV南站变电站
10kV镇北线 | 野庄（北台架） | 42289529 | 800708849 | 200 | 19.12 | 179.12 | 59 | 120.12 | 06M00000800708849 | 4090857 | 110kV南站变电站
10kV镇北线 | 潘村照明变压器 | 1476607 | 800321987 | 400 | 37.888 | 357.888 | 126 | 231.888 | 06M00000800321987 | 435524 | 110kV南站变电站
10kV镇北线 | 10kV镇北线欣欣花园（西台架） | 46084678 | 65401055850546b3a09484cc21f8f36d0127403075 | 400 | 31.392 | 351.392 | 0 | 351.392 | 06M00000028061874 | 40381102 | 110kV南站变电站
10kV镇北线 | 南村西南台架 | 42436470 | 800713906 | 400 | 36.192 | 356.192 | 0 | 356.192 | 06M00000800713906 | 4099968 | 110kV南站变电站
10kV镇北线 | 10kV镇北线南站南村（食品西台架） | 48240613 | 5cfcab6b0c164e64a69bdb82f06fc19c0446748024 | 400 | 38.816 | 358.816 | 0 | 358.816 | 06M00000039713437 | 160482228 | 110kV南站变电站
10kV镇北线 | 辛庄西箱变 | 3379261 | 800516479 | 315 | 24.1416 | 276.1416 | 0 | 276.1416 | 06M00000800516479 | 686681 | 110kV南站变电站
10kV镇北线 | 南村隅首 | 43786148 | f37eb58b41eb482cbbb22ebca6311caa2187829700 | 400 | 25.024 | 345.024 | 75 | 270.024 | 06M00000010181646 | 4186680 | 110kV南站变电站
10kV镇北线 | 王村照明配变2 | 1478033 | 800309954 | 200 | 13.664 | 173.664 | 44 | 129.664 | 06M00000800309954 | 435122 | 110kV南站变电站
10kV镇北线 | 西王村（北台架） | 44731322 | 8d2a310962514b5cbaea9a3c882cb7129268515576 | 200 | 21.952 | 181.952 | 104 | 77.952 | 06M00000014932874 | 4264689 | 110kV南站变电站
10kV镇北线 | 北村村西照明 | 42436276 | 800713884 | 400 | 41.76 | 361.76 | 0 | 361.76 | 06M00000800713884 | 4099946 | 110kV南站变电站
10kV镇北线 | 何楼变压器 | 1478012 | 800314750 | 160 | 16.5632 | 144.5632 | 6 | 138.5632 | 06M00000800314750 | 435121 | 110kV南站变电站
10kV镇北线 | 成村（台架） | 42076620 | 800698195 | 400 | 14.496 | 334.496 | 51 | 283.496 | 06M00000800698195 | 800698195 | 110kV南站变电站
10kV镇北线 | 西王村（南台架） | 44726681 | 5266b338a6c04caaaeef585845184a217821421842 | 200 | 16.4 | 176.4 | 48 | 128.4 | 06M00000014905190 | 4264360 | 110kV南站变电站
10kV镇北线 | 北村照明东台 | 1478946 | 800316863 | 400 | 21.216 | 341.216 | 59 | 282.216 | 06M00000800316863 | 433593 | 110kV南站变电站
10kV镇北线 | 南村卫生院南照明 | 1478553 | 800318161 | 400 | 28.832 | 348.832 | 75 | 273.832 | 06M00000800318161 | 434796 | 110kV南站变电站
10kV镇北线 | 王村照明配变1 | 3128267 | 800309941 | 160 | 25.1136 | 153.1136 | 18 | 135.1136 | 06M00000800309941 | 589026 | 110kV南站变电站
10kV镇北线 | 野庄（南台架） | 42289560 | 800708857 | 200 | 24.416 | 184.416 | 162 | 22.416 | 06M00000800708857 | 4090858 | 110kV南站变电站
10kV镇北线 | 成村照明配电 | 1478061 | 800307739 | 160 | 12.6336 | 140.6336 | 58 | 82.6336 | 06M00000800307739 | 436327 | 110kV南站变电站
10kV镇北线 | 10kV镇北线南站北村（二队8号）台区 | 47549320 | bf5477d2e2ea4d31a49b3065c9ddf80d1342359171 | 400 | 16.576 | 336.576 | 0 | 336.576 | 06M00000036321786 | 157633790 | 110kV南站变电站
10kV镇北线 | 10kV镇北线北村排灌3号台架变 | 45165180 | 36d7169eaa8a4f348eb9b1cb0a4d90d85822377314 | 50 | 2.928 | 42.928 | 0 | 42.928 | 06M00000016885287 | 4305775 | 110kV南站变电站
10kV镇北线 | 野庄东照明 | 1477912 | 800318890 | 160 | 19.392 | 147.392 | 0 | 147.392 | 06M00000800318890 | 437519 | 110kV南站变电站
10kV镇北线 | 卫生院 | 1476476 | 800527186 | 400 | 16.416 | 336.416 | 0 | 336.416 | 06M00000800527186 | 435824 | 110kV南站变电站
10kV镇北线 | 北村北仓库 | 39650214 | 800573371 | 200 | 13.984 | 173.984 | 0 | 173.984 | 06M00000800573371 | 947489 | 110kV南站变电站
10kV郑城线 | 东岗南台 | 4953851 | 800517301 | 200 | 25.312 | 185.312 | 133 | 52.312 | 06M00000800517301 | 810682 | 110kV白山变电站
10kV郑城线 | 前郑北台配变 | 40312851 | 800543538 | 400 | 25.664 | 345.664 | 175 | 170.664 | 06M00000800543538 | 998173 | 110kV白山变电站
10kV郑城线 | 前郑南 | 44949715 | 34c43bb2885643779daea7c19f8ad3f99661585465 | 400 | 57.408 | 377.408 | 0 | 377.408 | 06M00000015730078 | 4282437 | 110kV白山变电站
10kV郑城线 | 10kV石场1线东岗村照明#200 | 47065068 | d487b1e0c34b4ba59fbbc206def68be43790540635 | 200 | 15.248 | 175.248 | 73 | 102.248 | 06M00000032239628 | 157018131 | 110kV白山变电站
10kV郑城线 | 东岗北台配变 | 1478895 | 800389335 | 400 | 15.552 | 335.552 | 114 | 221.552 | 06M00000800389335 | 434295 | 110kV白山变电站
10kV郑城线 | 10kV郑城线东岗4号台架 | 48840923 | 43e029c0ed784e7db548733b9e25ddbd9156594233 | 160 | 14.848 | 142.848 | 91 | 51.848 | 06M00000041989348 | 162808461 | 110kV白山变电站
10kV郑城线 | 前郑东台 | 43043581 | 800728315 | 400 | 29.792 | 349.792 | 0 | 349.792 | 06M00000800728315 | 4130571 | 110kV白山变电站
10kV郑城线 | 东岗村 | 43965593 | 7128972930614631b3bb1596bee569e86872119039 | 400 | 22.432 | 342.432 | 89 | 253.432 | 06M00000010792395 | 4197445 | 110kV白山变电站
10kV郑城线 | 前郑南台配变 | 1476419 | 800346235 | 400 | 29.856 | 349.856 | 97 | 252.856 | 06M00000800346235 | 433962 | 110kV白山变电站
10kV郑城线 | 马辛西台 | 44949086 | 3789a11312684a4198ba0551fdf110871964523574 | 315 | 38.808 | 290.808 | 0 | 290.808 | 06M00000015754316 | 4282354 | 110kV白山变电站
10kV郑城线 | 马辛村照明配变 | 1477943 | 800320163 | 400 | 81.792 | 401.792 | 0 | 401.792 | 06M00000800320163 | 435992 | 110kV白山变电站
10kV周村线 | 10kV周村线东李村2号排灌台架变 | 45175970 | f6763b43d92b4fe29330e5062e77b25b4822262536 | 50 | 0.144 | 40.144 | 0 | 40.144 | 06M00000016860918 | 4308042 | 110kV寅西变电站
10kV周村线 | 西场村 | 1477752 | 800286369 | 125 | 3.95 | 103.95 | 0 | 103.95 | 06M00000800286369 | 437427 | 110kV寅西变电站
10kV周村线 | 罗汉庙 | 3472608 | 800286271 | 200 | 13.136 | 173.136 | 65 | 108.136 | 06M00000800286271 | 700680 | 110kV寅西变电站
10kV周村线 | 西李（东） | 42151105 | 800701446 | 200 | 9.024 | 169.024 | 21 | 148.024 | 06M00000800701446 | 800701446 | 110kV寅西变电站
10kV周村线 | 10kV周村线西李村（村南 ） | 51058207 | ab2cc782744447a881ed1452295a7e1a6600005192 | 400 | 21.6 | 341.6 | 0 | 341.6 | 06M00000064000520 | 174964595 | 110kV寅西变电站
10kV周村线 | 10kV周村线前李（南） | 49666680 | 42486314534943d28a19a5db227fcd899972376235 | 400 | 40.096 | 360.096 | 134 | 226.096 | 06M00000057975730 | 167360463 | 110kV寅西变电站
10kV周村线 | 10kV周村线东周村（中）台架 | 46452332 | dbb0004cce5648b88a469481663f4a646876831710 | 200 | 12.864 | 172.864 | 0 | 172.864 | 06M00000029933741 | 92110724 | 110kV寅西变电站
10kV周村线 | 10kV周村线罗汉庙（南台） | 50881048 | cbc591a395254738834c5586332430901537190983 | 400 | 28.064 | 348.064 | 80 | 268.064 | 06M00000063484686 | 174300069 | 110kV寅西变电站
10kV周村线 | 前李（新） | 43373571 | 831becfc0e8a0c7613507ff6d70150831be7bb0660 | 200 | 19.984 | 179.984 | 120 | 59.984 | 06M00000000532428 | 4156670 | 110kV寅西变电站
10kV周村线 | 10kV周村线西李村（村北） | 51058169 | 5ab9e3a6154d4a27ba65fa45f9c603b53508653498 | 400 | 4.128 | 324.128 | 0 | 324.128 | 06M00000064000363 | 174964592 | 110kV寅西变电站
10kV周村线 | 10kV周村线东李村1号排灌台架变 | 45175943 | a0b53b374e1e4d56a25530f061411b555231937758 | 100 | 0.112 | 80.112 | 0 | 80.112 | 06M00000016860916 | 4308036 | 110kV寅西变电站
10kV周村线 | 10kV周村线前李村（中）台架 | 46452340 | 6fe79cf78da2445589262887a6c17f762685610625 | 200 | 22.816 | 182.816 | 0 | 182.816 | 06M00000029933745 | 92110934 | 110kV寅西变电站
10kV周村线 | 西场（中） | 44053049 | a70802daacc04031afb4642b96dd96be3425091829 | 200 | 41.872 | 201.872 | 24 | 177.872 | 06M00000011065681 | 4205012 | 110kV寅西变电站
10kV周村线 | 西周 | 1477686 | 800490827 | 400 | 30.56 | 350.56 | 115 | 235.56 | 06M00000800490827 | 435058 | 110kV寅西变电站
10kV周村线 | 10kV周村线东李（东台） | 50821678 | 268d0bc5dbdd48e4969fb420e58576a62060038253 | 400 | 6.048 | 326.048 | 0 | 326.048 | 06M00000063254206 | 173934227 | 110kV寅西变电站
10kV周村线 | 东周 | 41556953 | 800490853 | 315 | 14.616 | 266.616 | 58 | 208.616 | 06M00000800490853 | 321828 | 110kV寅西变电站
10kV周村线 | 10kV周村线西周村（中）台架 | 46452335 | 235286760e3243b8bbc13d34e2ad816f5462601933 | 200 | 9.408 | 169.408 | 28 | 141.408 | 06M00000029933743 | 92110783 | 110kV寅西变电站
10kV周村线 | 10KV周村线高何庄 | 50903941 | 022981b9282f417fb5f7b69c47fd40139321100969 | 200 | 5.552 | 165.552 | 0 | 165.552 | 06M00000063440813 | 174395477 | 110kV寅西变电站
10kV周村线 | 东李#1 | 4956387 | 800487481 | 400 | 10.4 | 330.4 | 10 | 320.4 | 06M00000800487481 | 811302 | 110kV寅西变电站
10kV周村线 | 10kV周村线东李（南）台架 | 48125386 | 23c712138a2f4009807635b5f4b5cab95969212001 | 200 | 6.4 | 166.4 | 14 | 152.4 | 06M00000039118248 | 160123317 | 110kV寅西变电站
10kV周村线 | 东李 | 1477737 | 800490791 | 160 | 10.5728 | 138.5728 | 22 | 116.5728 | 06M00000800490791 | 433870 | 110kV寅西变电站
10kV周村线 | 10KV周村线李岗 | 50903949 | 98f7952b6ca24158a42b204d0efb75bd4993860410 | 200 | 9.856 | 169.856 | 0 | 169.856 | 06M00000063537109 | 174395478 | 110kV寅西变电站
10kV周村线 | 10kV周村线东李（中）台架 | 48125397 | 4aaab2dd372945509dde51b133d75ac22288469739 | 200 | 7.888 | 167.888 | 33 | 134.888 | 06M00000039118250 | 160123319 | 110kV寅西变电站
10kV周村线 | 西李 | 1477675 | 800487431 | 160 | 4.8768 | 132.8768 | 16 | 116.8768 | 06M00000800487431 | 433865 | 110kV寅西变电站
10kV周村线 | 东李西台 | 19732144 | 800517395 | 400 | 16.864 | 336.864 | 48 | 288.864 | 06M00000800517395 | 908323 | 110kV寅西变电站
10kV白庙线 | 杈王西变 | 40999969 | 800727596 | 200 | 26 | 186 | 92.54 | 93.46 | 06M00000800727596 | 1034822 | 35kV武台变电站
10kV白庙线 | 崔屯东变 | 40412118 | 800727586 | 400 | 25.952 | 345.952 | 0 | 345.952 | 06M00000800727586 | 1001055 | 35kV武台变电站
10kV白庙线 | 白庙村 | 1505386 | 800251536 | 160 | 12.5056 | 140.5056 | 0 | 140.5056 | 06M00000800251536 | 425062 | 35kV武台变电站
10kV白庙线 | 白庙杨庄 | 49681981 | 2179d785fea54c32bf4a29a0912eefe06470811140 | 400 | 10.176 | 330.176 | 12 | 318.176 | 06M00000058060484 | 425063 | 35kV武台变电站
10kV白庙线 | 仁祖庙社区东变 | 50213552 | 7f6dfbe7fb174c52871cb46cdd0960eb7569581887 | 630 | 34.1208 | 538.1208 | 0 | 538.1208 | 06M00000060813195 | 169879328 | 35kV武台变电站
10kV白庙线 | 大安社区#1变 | 5368461 | 457d0a45448a0c76105e1b4d6c015e457bb3037312 | 1000 | 51.76 | 851.76 | 0 | 851.76 | 06M00000019664420 | 845163 | 35kV武台变电站
10kV白庙线 | 张保东变 | 45874307 | 514bb380306240e097489346fc07901d5361228841 | 200 | 5.264 | 165.264 | 0 | 165.264 | 06M00000025360895 | 20278219 | 35kV武台变电站
10kV白庙线 | 崔屯西变 | 40901936 | 800727584 | 400 | 28.448 | 348.448 | 0 | 348.448 | 06M00000800727584 | 1031601 | 35kV武台变电站
10kV白庙线 | 前杜刘庄 | 40805525 | 800664190 | 200 | 10.048 | 170.048 | 33 | 137.048 | 06M00000800664190 | 1028187 | 35kV武台变电站
10kV白庙线 | 三里屯张庄变 | 1506576 | 800251875 | 400 | 24.032 | 344.032 | 286 | 58.032 | 06M00000800251875 | 425356 | 35kV武台变电站
10kV白庙线 | 三里屯刘庙变 | 44496512 | 919ad0c428a540a6b5bbb61811450be07433250225 | 400 | 13.376 | 333.376 | 0 | 333.376 | 06M00000013047152 | 4242949 | 35kV武台变电站
10kV白庙线 | 后杜鲍家 | 42461037 | 800715050 | 100 | 7.784 | 87.784 | 42 | 45.784 | 06M00000800715050 | 4102904 | 35kV武台变电站
10kV白庙线 | 赵井村变 | 49639174 | 3a96f294033846168ac79f040c1d11a59721503294 | 200 | 11.152 | 171.152 | 23.3 | 147.852 | 06M00000057834213 | 854497 | 35kV武台变电站
10kV白庙线 | 杨庄北变 | 49547417 | 800698077 | 50 | 0.816 | 40.816 | 0 | 40.816 | 06M00000800698077 | 166687498 | 35kV武台变电站
10kV白庙线 | 杈王村变 | 1505384 | dfbf26900c8a0c76115dd1f651015ddfbf0ce3214d | 200 | 9.408 | 169.408 | 51.66 | 117.748 | 06M00000018927529 | 425061 | 35kV武台变电站
10kV白庙线 | 后杜西变 | 47436955 | b7f746605f844447bf2336274c11f0930906104324 | 200 | 7.376 | 167.376 | 0 | 167.376 | 06M00000035901543 | 157110240 | 35kV武台变电站
10kV白庙线 | 朱集北 | 49588437 | d7286eaa81c545daa5500d92f1a1333c3270653581 | 200 | 1.232 | 161.232 | 0 | 161.232 | 06M00000057534290 | 166960269 | 35kV武台变电站
10kV白庙线 | 杨庄村西变 | 39095316 | 800509470 | 80 | 1.4656 | 65.4656 | 0 | 65.4656 | 06M00000800509470 | 932770 | 35kV武台变电站
10kV白庙线 | 大闵南变 | 43592402 | 65dfc89d488a0c7610514961d8015165df6ab27adb | 200 | 13.6 | 173.6 | 102 | 71.6 | 06M00000001050555 | 4173458 | 35kV武台变电站
10kV白庙线 | 三里屯村东变 | 19432064 | 800251880 | 200 | 6.944 | 166.944 | 37.8 | 129.144 | 06M00000800251880 | 905463 | 35kV武台变电站
10kV白庙线 | 于梅赵庄变 | 1506748 | 800252025 | 200 | 20.064 | 180.064 | 174.61 | 5.454 | 06M00000800252025 | 82200001465 | 35kV武台变电站
10kV白庙线 | 杈王东 | 49669845 | 0678c033f0c74930b6d88f476e2dbe021184946935 | 400 | 15.232 | 335.232 | 100.06 | 235.172 | 06M00000057976915 | 4209014 | 35kV武台变电站
10kV白庙线 | 三里屯后屯变 | 43748515 | 0b91d65943094ee493d5d731d2032e656302712119 | 200 | 19.184 | 179.184 | 63.2 | 115.984 | 06M00000010120339 | 4183374 | 35kV武台变电站
10kV白庙线 | 三里屯前屯变 | 1505390 | 800251852 | 160 | 17.8944 | 145.8944 | 118.1 | 27.7944 | 06M00000800251852 | 426752 | 35kV武台变电站
10kV白庙线 | 白庙西 | 42160754 | 800700954 | 200 | 15.504 | 175.504 | 124.7 | 50.804 | 06M00000800700954 | 800700954 | 35kV武台变电站
10kV白庙线 | 三里屯东北变 | 46960471 | ad771f3f7fa449fca254ed7ee986aeb63655111879 | 400 | 13.888 | 333.888 | 0 | 333.888 | 06M00000033411025 | 157010221 | 35kV武台变电站
10kV白庙线 | 黄庙村变 | 3132516 | 800509351 | 200 | 15.232 | 175.232 | 27.9 | 147.332 | 06M00000800509351 | 590624 | 35kV武台变电站
10kV白庙线 | 马胡庙 | 41105657 | 800727635 | 200 | 6.384 | 166.384 | 0 | 166.384 | 06M00000800727635 | 1039399 | 35kV武台变电站
10kV白庙线 | 大闵 | 3167503 | 800509248 | 250 | 31.6 | 231.6 | 133.9 | 97.7 | 06M00000800509248 | 613021 | 35kV武台变电站
10kV白庙线 | 于梅村变 | 49636162 | 7260d495a9e0466aa0a3fb37652c3b888419084608 | 400 | 11.584 | 331.584 | 125.7 | 205.884 | 06M00000057855753 | 1012513 | 35kV武台变电站
10kV白庙线 | 大闵房庄变 | 47063886 | 09fa96e18f5f4709bfe5ea186459fdf17261773388 | 200 | 10.608 | 170.608 | 0 | 170.608 | 06M00000034136004 | 157018029 | 35kV武台变电站
10kV白庙线 | 前杜村 | 1505387 | 800251617 | 160 | 19.648 | 147.648 | 48 | 99.648 | 06M00000800251617 | 426256 | 35kV武台变电站
10kV白庙线 | 三里屯王集变 | 19432053 | 800251891 | 200 | 22.24 | 182.24 | 150.115 | 32.125 | 06M00000800251891 | 905460 | 35kV武台变电站
10kV白庙线 | 于梅张宝西变 | 49587045 | 3876a2ca285740449e05230992c8a0524559108316 | 200 | 0.368 | 160.368 | 0 | 160.368 | 06M00000038401678 | 166949529 | 35kV武台变电站
10kV白庙线 | 仁祖庙社区#2变 | 46658169 | 45818215518a0c76105e1b4d6c015e45802ac37331 | 630 | 58.5144 | 562.5144 | 0 | 562.5144 | 06M00000019664441 | 800692520 | 35kV武台变电站
10kV白庙线 | 后杜村 | 1505388 | 800251587 | 200 | 8.672 | 168.672 | 70.7 | 97.972 | 06M00000800251587 | 424423 | 35kV武台变电站
10kV白庙线 | 赵庄南变压器 | 49639167 | 5ead42a5365943eeae132f09f5d5beee8098657652 | 400 | 1.216 | 321.216 | 0 | 321.216 | 06M00000057833261 | 166960226 | 35kV武台变电站
10kV白庙线 | 于梅张宝变 | 1505385 | 800252019 | 200 | 26.736 | 186.736 | 118.97 | 67.766 | 06M00000800252019 | 82200000854 | 35kV武台变电站
10kV白庙线 | 白庙线朱集村 | 4980530 | b2e7be6d468a0c7611519422150151b2e762a37d34 | 200 | 17.296 | 177.296 | 23.12 | 154.176 | 06M00000009656114 | 812713 | 35kV武台变电站
10kV白庙线 | 候堂村 | 1505383 | 800251692 | 200 | 0 | 160 | 36 | 124 | 06M00000800251692 | 82200000852 | 35kV武台变电站
10kV白庙线 | 朱庄村 | 10839418 | 800251986 | 160 | 14.5024 | 142.5024 | 77.2 | 65.3024 | 06M00000800251986 | 854498 | 35kV武台变电站
10kV白庙线 | 杈王村北 | 47043390 | 7a7eea70efd644b69182e283c270f7273248114484 | 200 | 4.016 | 164.016 | 0 | 164.016 | 06M00000033984050 | 157015975 | 35kV武台变电站
10kV陈堂线 | 王鲁东队 | 40477173 | dfe693bb5b8a0c76115dd1f651015ddfe6771c256f | 200 | 15.936 | 175.936 | 0 | 175.936 | 06M00000018930541 | 1011219 | 35kV武台变电站
10kV陈堂线 | 王鲁公用变2 | 1505366 | dfea194d788a0c76115dd1f651015ddfe9fc5f25e3 | 200 | 10.976 | 170.976 | 0 | 170.976 | 06M00000018930637 | 425057 | 35kV武台变电站
10kV陈堂线 | 仁祖庙东变压器 | 49593635 | bdd0763b7db3497797ad8a94a0c2e4e31245979303 | 200 | 0.768 | 160.768 | 0 | 160.768 | 06M00000057477611 | 166991219 | 35kV武台变电站
10kV陈堂线 | 王鲁村南街变 | 44939379 | e4dbd2e181914ba5a3960c8f7049c2be7996450422 | 200 | 1.392 | 161.392 | 0 | 161.392 | 06M00000015745693 | 4281380 | 35kV武台变电站
10kV陈堂线 | 仁祖庙村 | 1505595 | 800513590 | 400 | 81.632 | 401.632 | 0 | 401.632 | 06M00000800513590 | 426946 | 35kV武台变电站
10kV陈堂线 | 王鲁东队2 | 49558809 | 30dd9775946646b490742aada8bea3566359486959 | 200 | 7.616 | 167.616 | 0 | 167.616 | 06M00000010327084 | 166768322 | 35kV武台变电站
10kV陈堂线 | 陈堂6动力 | 44172714 | 839fd239e74b47d9ab575f6ed4add6367646109831 | 400 | 14.112 | 334.112 | 0 | 334.112 | 06M00000011835577 | 322078 | 35kV武台变电站
10kV陈堂线 | 王鲁村西 | 1506795 | 1208be1c6b8a0c76115e08b1a7015e120873236f91 | 200 | 22.576 | 182.576 | 0 | 182.576 | 06M00000019273646 | 427164 | 35kV武台变电站
10kV陈堂线 | 王鲁公变 | 49558821 | ce90f7922d3a4527861d107835e1a99e4678057549 | 400 | 19.968 | 339.968 | 0 | 339.968 | 06M00000034113177 | 166768347 | 35kV武台变电站
10kV陈堂线 | 王鲁村 | 1505371 | 800512885 | 250 | 21.82 | 221.82 | 0 | 221.82 | 06M00000800512885 | 426750 | 35kV武台变电站
10kV陈庄线 | 房庄北变 | 43347633 | 06df5aaba98a0c761051f23e7b015206df2f68410e | 200 | 11.904 | 171.904 | 51 | 120.904 | 06M00000009870794 | 4154547 | 35kV李阁变电站
10kV陈庄线 | 小张庄 | 5022214 | 800226140 | 100 | 2.192 | 82.192 | 15 | 67.192 | 06M00000800226140 | 816906 | 35kV李阁变电站
10kV陈庄线 | 小张庄西变 | 51657786 | 8b3bc2fff27e40c385b036a704fe9b3c6295068357 | 100 | 0 | 80 | 0 | 80 | 06M00000065353760 | 177528429 | 35kV李阁变电站
10kV陈庄线 | 魏油坊 | 43347637 | 4b903d3fa58a0c76135047bda201504b90318c0dba | 200 | 18.256 | 178.256 | 192.77 | -14.514 | 06M00000000486400 | 4154548 | 35kV李阁变电站
10kV陈庄线 | 朱庄西变 | 43707635 | fed54ff65e84461cb7b6bb24855ea45b1033039285 | 400 | 16.832 | 336.832 | 171.063 | 165.769 | 06M00000009974702 | 4180085 | 35kV李阁变电站
10kV陈庄线 | 李阁学变 | 49179312 | 3f84c629eb5d4c1b9779498cf995eec67179920151 | 200 | 1.68 | 161.68 | 0 | 161.68 | 06M00000055012637 | 164582445 | 35kV李阁变电站
10kV陈庄线 | 赵庄2 | 2238786 | 800227125 | 200 | 11.136 | 171.136 | 78 | 93.136 | 06M00000800227125 | 322095 | 35kV李阁变电站
10kV陈庄线 | 陈庄线房庄村变压器间隔配电变压器 | 1506385 | 1adda687928a0c761051dbbfe301521add02e76117 | 200 | 22.768 | 182.768 | 219 | -36.232 | 06M00000009919142 | 82200001106 | 35kV李阁变电站
10kV陈庄线 | 李阁北变 | 43707615 | ca60d92b791546659e31cf30d52b09cd6490211091 | 200 | 17.152 | 177.152 | 0 | 177.152 | 06M00000009975096 | 4180080 | 35kV李阁变电站
10kV陈庄线 | 庞庄村(李阁) | 44745061 | b811bf4c4e404ce98eec6e3c884dd1e41079678661 | 200 | 9.216 | 169.216 | 20 | 149.216 | 06M00000014986853 | 835930 | 35kV李阁变电站
10kV陈庄线 | 李阁社区2号变 | 48270467 | cf07fa1885514498a496b78a4587a48c7859225573 | 1000 | 100.96 | 900.96 | 0 | 900.96 | 06M00000039863889 | 160752134 | 35kV李阁变电站
10kV崔吴线 | 小闵北变 | 44275905 | e2cdd10edab64624b3cf5c9404f6b51f3961293299 | 200 | 15.856 | 175.856 | 0 | 175.856 | 06M00000012157476 | 4224321 | 35kV武台变电站
10kV崔吴线 | 崔吴变 | 49646129 | 7b4461ee32c94e5d9d49b7ecf0e274760829578572 | 400 | 23.616 | 343.616 | 154.7 | 188.916 | 06M00000057911802 | 424842 | 35kV武台变电站
10kV崔吴线 | 林庄村1号排灌台区 | 45658194 | b2a6936879ee41d883a5efb11a7cac4c6145088731 | 200 | 0.032 | 160.032 | 0 | 160.032 | 06M00000016748678 | 8148927 | 35kV武台变电站
10kV崔吴线 | 武台 | 1504846 | dfebbef6528a0c76115dd1f651015ddfeba1f22609 | 200 | 13.008 | 173.008 | 135.2 | 37.808 | 06M00000018930846 | 425977 | 35kV武台变电站
10kV崔吴线 | 吴庄变 | 47058602 | 134848267de649e4a4f41c820aa460f78357968205 | 200 | 11.248 | 171.248 | 54.63 | 116.618 | 06M00000034112545 | 157017730 | 35kV武台变电站
10kV崔吴线 | 林庄北变 | 42049918 | 75f77878598a1076125558cb59015575f5b90a7dc0 | 200 | 12.064 | 172.064 | 113.32 | 58.744 | 06M00000011826757 | 800696909 | 35kV武台变电站
10kV崔吴线 | 武台东变 | 42248676 | b2d61f76198a0c76115194962b0151b2d5930c5372 | 200 | 26.8 | 186.8 | 0 | 186.8 | 06M00000009655696 | 4087688 | 35kV武台变电站
10kV崔吴线 | 马河西变变压器 | 43471741 | 1d5c7b1a818a0c7611511aa7b401511d5c746908cd | 200 | 14.032 | 174.032 | 62.8 | 111.232 | 06M00000000744087 | 4165209 | 35kV武台变电站
10kV崔吴线 | 林庄南变 | 42049914 | b2fffd41f18a0c7611519422150151b2ff9fdd7f6c | 200 | 15.12 | 175.12 | 137.778 | 37.342 | 06M00000009656995 | 800696908 | 35kV武台变电站
10kV崔吴线 | 盛洼村 | 1504819 | 800350603 | 200 | 7.552 | 167.552 | 53.5 | 114.052 | 06M00000800350603 | 427425 | 35kV武台变电站
10kV崔吴线 | 盛洼西队 | 2253151 | 800350606 | 200 | 5.872 | 165.872 | 50 | 115.872 | 06M00000800350606 | 326840 | 35kV武台变电站
10kV崔吴线 | 石集南变 | 46012398 | 3f280132c6b542aab7650394ddc8f2503447511648 | 200 | 20.352 | 180.352 | 102 | 78.352 | 06M00000027132949 | 31480720 | 35kV武台变电站
10kV崔吴线 | 后马河 | 2272787 | 800350951 | 200 | 15.68 | 175.68 | 79.05 | 96.63 | 06M00000800350951 | 331999 | 35kV武台变电站
10kV崔吴线 | 洪庙 | 3613224 | dfdc82e9d88a0c76115dd1f651015ddfdc673c2400 | 315 | 17.6652 | 269.6652 | 215.365 | 54.3002 | 06M00000018930204 | 727646 | 35kV武台变电站
10kV崔吴线 | 丁庄北变 | 47064023 | 0752197622394d9b9e33ae757a00eb972010262963 | 200 | 6.16 | 166.16 | 59.675 | 106.485 | 06M00000034136677 | 157018044 | 35kV武台变电站
10kV崔吴线 | 樊庄 | 2238360 | dfe9a4a2bc8a0c76115dd1f651015ddfe987bd25d4 | 200 | 16.336 | 176.336 | 149.5 | 26.836 | 06M00000018930636 | 321988 | 35kV武台变电站
10kV崔吴线 | 武台王庄 | 42248679 | b313dac2ed8a0c7611519422150151b3137c0e0165 | 200 | 11.008 | 171.008 | 118.2 | 52.808 | 06M00000009658676 | 4087689 | 35kV武台变电站
10kV崔吴线 | 盛洼南变 | 44384452 | 6f33217236934a4490a9f77a5dd506032780679617 | 200 | 27.664 | 187.664 | 229.1 | -41.436 | 06M00000012511984 | 4233917 | 35kV武台变电站
10kV崔吴线 | 翟庄变 | 49669858 | 250cba19cc9b4457b0b2ee1158cfe0a95018950111 | 400 | 9.12 | 329.12 | 0 | 329.12 | 06M00000057976419 | 800169 | 35kV武台变电站
10kV崔吴线 | 林庄村2号排灌台区 | 45719212 | a8ebe352c8f742878c58bce4581800524244952704 | 100 | 0.048 | 80.048 | 0 | 80.048 | 06M00000022156776 | 8152063 | 35kV武台变电站
10kV崔吴线 | 军民东变 | 47058613 | 7afcc492abd24752a9f33a5c6ca167cb7540444172 | 200 | 9.904 | 169.904 | 25.5 | 144.404 | 06M00000034112549 | 157017732 | 35kV武台变电站
10kV崔吴线 | 军民村 | 1504827 | b30601e22b8a0c7611519422150151b305a42c7fdd | 200 | 8.112 | 168.112 | 81.46 | 86.652 | 06M00000009657180 | 426698 | 35kV武台变电站
10kV崔吴线 | 卞李北变 | 41911037 | 800690759 | 200 | 18.192 | 178.192 | 114.4 | 63.792 | 06M00000800690759 | 4069116 | 35kV武台变电站
10kV崔吴线 | 新刘东变 | 11785150 | 800350679 | 200 | 19.136 | 179.136 | 180 | -0.864 | 06M00000800350679 | 870260 | 35kV武台变电站
10kV崔吴线 | 石集村北变变压器 | 43471748 | 1d77c9f7f08a0c7611511aa7b401511d77bded11ac | 200 | 13.792 | 173.792 | 0 | 173.792 | 06M00000000744889 | 4165211 | 35kV武台变电站
10kV崔吴线 | 石集西变 | 51300798 | 65fb0a6a8e2942f7b31616f37c08b3677193473174 | 400 | 19.072 | 339.072 | 174 | 165.072 | 06M00000064694615 | 176170164 | 35kV武台变电站
10kV崔吴线 | 安庄东变 | 47005913 | 97b12c8afb244719951226f48523de622674421423 | 200 | 12.432 | 172.432 | 114.35 | 58.082 | 06M00000033752122 | 157014856 | 35kV武台变电站
10kV崔吴线 | 林庄村 | 1504825 | 800513887 | 200 | 32.288 | 192.288 | 188 | 4.288 | 06M00000800513887 | 425974 | 35kV武台变电站
10kV崔吴线 | 良口变 | 49669852 | b79a3aac2f414f49bfdd181f720d22728546270715 | 400 | 16.64 | 336.64 | 153 | 183.64 | 06M00000057976644 | 1017693 | 35kV武台变电站
10kV崔吴线 | 石集公变 | 1504840 | dff05f5c658a0c76115dd1f651015ddff042082697 | 400 | 30.048 | 350.048 | 8 | 342.048 | 06M00000018931059 | 50 | 35kV武台变电站
10kV崔吴线 | 丁庄村变 | 49646131 | 190abe6189a34649afb84d3f93b0791f1592598330 | 400 | 10.784 | 330.784 | 13 | 317.784 | 06M00000057911532 | 1007126 | 35kV武台变电站
10kV崔吴线 | 郭刘公变 | 45868939 | 28d8f40120b046d0853fcfed52d9cfd64477898752 | 200 | 22.896 | 182.896 | 61.24 | 121.656 | 06M00000025298360 | 20200011 | 35kV武台变电站
10kV崔吴线 | 展洼村 | 1504820 | dfee4124eb8a0c76115dd1f651015ddfee23ec2663 | 200 | 14.768 | 174.768 | 0 | 174.768 | 06M00000018930993 | 424141 | 35kV武台变电站
10kV崔吴线 | 盛洼杨庄 | 43870015 | 47f4a54aaf334fdebc99644b4ab2f4439644854899 | 100 | 9.2 | 89.2 | 42.95 | 46.25 | 06M00000010397865 | 4192107 | 35kV武台变电站
10kV崔吴线 | 小闵南变 | 47058620 | 1ef1baaf092d41459b923eca652acf6a6354464409 | 200 | 4.784 | 164.784 | 0 | 164.784 | 06M00000034112537 | 157017733 | 35kV武台变电站
10kV崔吴线 | 新刘南变 | 45775769 | bcbb73af9227444c94b9aaeea91f7b657829302480 | 200 | 21.424 | 181.424 | 0 | 181.424 | 06M00000024144234 | 10905036 | 35kV武台变电站
10kV崔吴线 | 新刘村 | 1504829 | 800350661 | 400 | 24.352 | 344.352 | 190.18 | 154.172 | 06M00000800350661 | 425857 | 35kV武台变电站
10kV崔吴线 | 樊庄东变 | 47058627 | 6163476ce0914ebfaf749ea81d00ee7e0987206544 | 200 | 13.84 | 173.84 | 165.6 | 8.24 | 06M00000034112541 | 157017734 | 35kV武台变电站
10kV崔吴线 | 曹岗村 | 40414845 | 800580030 | 100 | 6.184 | 86.184 | 52.84 | 33.344 | 06M00000800580030 | 1007124 | 35kV武台变电站
10kV崔吴线 | 小闵 | 1504647 | 800589383 | 400 | 10.976 | 330.976 | 0 | 330.976 | 06M00000800589383 | 426960 | 35kV武台变电站
10kV崔吴线 | 前马河 | 3662391 | 800350775 | 200 | 7.616 | 167.616 | 23.5 | 144.116 | 06M00000800350775 | 740872 | 35kV武台变电站
10kV崔吴线 | 武台北变 | 49394596 | 85cf6fb96220482683615afae811d13b0375893789 | 400 | 8.384 | 328.384 | 0 | 328.384 | 06M00000055847235 | 165764802 | 35kV武台变电站
10kV崔吴线 | 安庄 | 4645370 | 800350931 | 160 | 26.176 | 154.176 | 74.4 | 79.776 | 06M00000800350931 | 800182 | 35kV武台变电站
10kV崔吴线 | 马河村 | 39781559 | 800350758 | 200 | 16.832 | 176.832 | 52.15 | 124.682 | 06M00000800350758 | 955109 | 35kV武台变电站
10kV崔吴线 | 红卫村 | 1504824 | 800350959 | 200 | 18.352 | 178.352 | 180.74 | -2.388 | 06M00000800350959 | 426768 | 35kV武台变电站
10kV崔吴线 | 刘庄新村 | 43872105 | 58c15676733244ad8010b75d6d88e1157488633061 | 200 | 19.056 | 179.056 | 30.5 | 148.556 | 06M00000010402732 | 4192611 | 35kV武台变电站
10kV崔吴线 | 卞李 | 1504854 | dff2a2219f8a0c76115dd1f651015ddff2849926fe | 160 | 14.9888 | 142.9888 | 114.37 | 28.6188 | 06M00000018931104 | 425979 | 35kV武台变电站
10kV崔吴线 | 后房 | 40630451 | b30bf89b6e8a0c7611519422150151b30b9a990040 | 200 | 18.784 | 178.784 | 119.845 | 58.939 | 06M00000009657575 | 1017690 | 35kV武台变电站
10kV崔吴线 | 红卫东变 | 47052853 | e5d4f94966aa488f895623e5f908e6a77656652750 | 200 | 6.224 | 166.224 | 26.5 | 139.724 | 06M00000034083847 | 157017327 | 35kV武台变电站
10kV崔吴线 | 石集村 | 49646136 | b925f1378ae64ebf98b37fac0923751f8219155104 | 400 | 18.432 | 338.432 | 22 | 316.432 | 06M00000057912373 | 424840 | 35kV武台变电站
10kV崔吴线 | 韩庙杨庄西变 | 51446682 | 284884c242c344688e8c46e22efeae2e3370853150 | 200 | 9.712 | 169.712 | 0 | 169.712 | 06M00000065066953 | 176842091 | 35kV武台变电站
10kV崔吴线 | 武台公用变 | 49775317 | 9e189a06bc904f3e98fa167aa6050a2f9068762261 | 200 | 9.408 | 169.408 | 49.5 | 119.908 | 06M00000058724696 | 167999666 | 35kV武台变电站
10kV崔吴线 | 杨庄村变 | 49639176 | 136baa61541c473ba83c7a0afe0e25057666644766 | 200 | 4.72 | 164.72 | 12.5 | 152.22 | 06M00000057834463 | 332005 | 35kV武台变电站
10kV大聂Ⅰ线 | 龙城水景苑一期#4变 | 50210490 | 938721bee5444cd6a662f77b4cbab28c0050506551 | 800 | 72.832 | 712.832 | 0 | 712.832 | 06M00000060758174 | 169863673 | 110kV李庄变电站
10kV大聂Ⅰ线 | 佃户李村 | 43977017 | 08d797d3bfbf42d4a8647d855e5044bd3970742279 | 1250 | 124.8 | 1124.8 | 0 | 1124.8 | 06M00000010844003 | 4198119 | 110kV李庄变电站
10kV大聂Ⅰ线 | 东单楼配电变压器 | 51309975 | b43138282d6541fd873c0e6b332b0e340993128629 | 630 | 45.2088 | 549.2088 | 0 | 549.2088 | 06M00000064716714 | 176199464 | 110kV李庄变电站
10kV大聂Ⅰ线 | 龙城水景苑一期#1变 | 49426731 | b00dce237c5240409dd9015d74a740969863692508 | 800 | 77.12 | 717.12 | 0 | 717.12 | 06M00000056553946 | 166062810 | 110kV李庄变电站
10kV大聂Ⅰ线 | 米滩五队 | 2243323 | e39517666f8a0c76115dd1f651015de394eb673cb7 | 400 | 66.112 | 386.112 | 0 | 386.112 | 06M00000018944200 | 322126 | 110kV李庄变电站
10kV大聂Ⅰ线 | 米滩五队东变 | 42082694 | 800698464 | 400 | 19.744 | 339.744 | 0 | 339.744 | 06M00000800698464 | 800698464 | 110kV李庄变电站
10kV大聂Ⅱ线 | 锦绣华城四期南#6变 | 51426585 | 70cce0aebc734529941cf1c18df0f3eb2256295605 | 400 | 59.52 | 379.52 | 0 | 379.52 | 06M00000065033990 | 176748451 | 110kV李庄变电站
10kV大聂Ⅱ线 | 米滩北变 | 39778095 | 800490513 | 200 | 8.944 | 168.944 | 0 | 168.944 | 06M00000800490513 | 954885 | 110kV李庄变电站
10kV大聂Ⅱ线 | 滨湖湾南配电室#2变 | 48681916 | dedf37043c0f44bb91f68bcb5d0839904072653370 | 1000 | 65.84 | 865.84 | 0 | 865.84 | 06M00000041418322 | 162531769 | 110kV李庄变电站
10kV大聂Ⅱ线 | 米滩新北变 | 49712972 | c880d7e9be4845dfbbfaf33a3ef618e57511500845 | 400 | 9.472 | 329.472 | 0 | 329.472 | 06M00000031385580 | 167639468 | 110kV李庄变电站
10kV大聂Ⅱ线 | 米滩新西变 | 49527692 | 6af199f7423b4fe381c399ba5b5455a38231732766 | 400 | 19.904 | 339.904 | 0 | 339.904 | 06M00000031385584 | 166520309 | 110kV李庄变电站
10kV大聂Ⅱ线 | 锦绣华城3期6号变 | 50281957 | e88319c331c6469995a62b5f3fba3cb39572328827 | 800 | 22.272 | 662.272 | 0 | 662.272 | 06M00000053830940 | 170313684 | 110kV李庄变电站
10kV大聂Ⅱ线 | 锦绣华城3期7号变 | 50281959 | 70c218725d5c4951bfdb1a1f1636486b4081370620 | 800 | 23.936 | 663.936 | 0 | 663.936 | 06M00000053830942 | 170313688 | 110kV李庄变电站
10kV大聂Ⅱ线 | 滨湖湾南配电室#1变 | 50272969 | ed00e838ec7d41ad83541c245e30e2a01847244842 | 1000 | 63.2 | 863.2 | 0 | 863.2 | 06M00000041418320 | 170265587 | 110kV李庄变电站
10kV大聂Ⅱ线 | 米滩村 | 2243485 | e39a46858e8a0c76115dd1f651015de39a1a073d95 | 400 | 18.72 | 338.72 | 0 | 338.72 | 06M00000018944424 | 322158 | 110kV李庄变电站
10kV大聂Ⅱ线 | 米滩西变 | 42082690 | 800698514 | 200 | 20.416 | 180.416 | 0 | 180.416 | 06M00000800698514 | 800698514 | 110kV李庄变电站
10kV大聂Ⅱ线 | 锦绣华城四期北#1变 | 51426581 | 3e3380f05b53401290ed9ab369eb76520816849651 | 800 | 20.928 | 660.928 | 0 | 660.928 | 06M00000065033817 | 176748433 | 110kV李庄变电站
10kV大聂Ⅱ线 | 锦绣华城3期1号变 | 49056939 | 887fc657946f4cd4ab35150df9f8964f0131552688 | 800 | 121.536 | 761.536 | 0 | 761.536 | 06M00000053830946 | 162981053 | 110kV李庄变电站
10kV大聂Ⅱ线 | 幸福家园#1变 | 42329546 | 800708751 | 1000 | 130 | 930 | 0 | 930 | 06M00000800708751 | 4092976 | 110kV李庄变电站
10kV大聂Ⅱ线 | 锦绣华城3期5号变 | 50281955 | 72a66c377d434df2b672365c5daecbe09483882038 | 800 | 26.944 | 666.944 | 0 | 666.944 | 06M00000053830938 | 170313660 | 110kV李庄变电站
10kV大聂Ⅱ线 | 锦绣华城四期南#4变 | 51426583 | 0edf963a5e02408f908c2a70fdd4553f6213859020 | 800 | 23.616 | 663.616 | 0 | 663.616 | 06M00000065033988 | 176748450 | 110kV李庄变电站
10kV大聂Ⅱ线 | 滨湖湾北配电室#2变 | 50272931 | 8be847850dae487a84742eb9707a45da4263197341 | 800 | 26.432 | 666.432 | 0 | 666.432 | 06M00000041418306 | 170265580 | 110kV李庄变电站
10kV大聂Ⅱ线 | 滨湖湾北配电室#3变 | 50272947 | b33011599fda45098c1d910fb765d5d00171416480 | 1000 | 46.72 | 846.72 | 0 | 846.72 | 06M00000041418308 | 170265584 | 110kV李庄变电站
10kV大聂Ⅱ线 | 七所楼新村1号变 | 38544129 | 216cf3e7b68a0c76105e1b4d6c015e216cee400830 | 1250 | 11 | 1011 | 0 | 1011 | 06M00000019388793 | 917303 | 110kV李庄变电站
10kV大聂Ⅱ线 | 滨湖湾北配电室#1变 | 50272910 | a6e022bbab5245a9b4c075afaeb044585568237687 | 800 | 38.912 | 678.912 | 0 | 678.912 | 06M00000041418304 | 170265575 | 110kV李庄变电站
10kV大聂Ⅱ线 | 锦绣华城3期4号变 | 50281952 | 80ce77ab4725423dab63e2691e022ad81461513350 | 800 | 32.576 | 672.576 | 0 | 672.576 | 06M00000053830936 | 170313584 | 110kV李庄变电站
10kV大聂Ⅱ线 | 米滩新村 | 48076686 | a4a322ceac5443cfa37c6746cb77a2f98160485269 | 200 | 0.576 | 160.576 | 0 | 160.576 | 06M00000038861307 | 159862732 | 110kV李庄变电站
10kV大聂Ⅱ线 | 滨湖新居#1变 | 45974811 | 7f0b772e77794cdea8f740fca8cb6aad3046404034 | 800 | 69.824 | 709.824 | 0 | 709.824 | 06M00000025970780 | 30372530 | 110kV李庄变电站
10kV大聂Ⅱ线 | 米滩中变 | 49712965 | e9b6e26f35004765bf5b5e669c304dd93728686340 | 400 | 14.368 | 334.368 | 0 | 334.368 | 06M00000031385608 | 167639423 | 110kV李庄变电站
10kV大翟线 | 后刘庄 | 1507211 | 800251207 | 100 | 5.472 | 85.472 | 0 | 85.472 | 06M00000800251207 | 425240 | 35kV武台变电站
10kV大翟线 | 丁闫前街变 | 51190900 | f596514a57ca484f94ca18490cbd54075415469659 | 200 | 10.16 | 170.16 | 105.67 | 64.49 | 06M00000064433017 | 175771280 | 35kV武台变电站
10kV大翟线 | 丁闫南变 | 49681991 | fddbdd526a58455592baede11b1542728560528175 | 200 | 6.032 | 166.032 | 39.6 | 126.432 | 06M00000058060479 | 425365 | 35kV武台变电站
10kV大翟线 | 丁闫新变 | 43584289 | d979a7b6758e468f887727f76b793bff9098303458 | 200 | 20.08 | 180.08 | 200.92 | -20.84 | 06M00000009714235 | 4173141 | 35kV武台变电站
10kV大翟线 | 顺河集 | 49395954 | 376ddd0bca2043859929f267056026d65824683094 | 200 | 7.056 | 167.056 | 58.2 | 108.856 | 06M00000055852953 | 82200000763 | 35kV武台变电站
10kV大翟线 | 常柳行变 | 49588430 | cfbe0b2994f54bccb8691545bb8b850b8975735885 | 160 | 4.8896 | 132.8896 | 0 | 132.8896 | 06M00000057534108 | 166960250 | 35kV武台变电站
10kV大翟线 | 赵庄村（大翟线） | 50213554 | 9f24dbe9ac764136b6560dee7ae211802109420644 | 100 | 6.032 | 86.032 | 42 | 44.032 | 06M00000060813073 | 169879329 | 35kV武台变电站
10kV大翟线 | 西大王东变 | 44386418 | b7b6015878c04ddfbd28f1093f1f34ec7384367091 | 100 | 11.224 | 91.224 | 12.96 | 78.264 | 06M00000012521144 | 4234061 | 35kV武台变电站
10kV大翟线 | 苏家 | 1506609 | 800250042 | 100 | 13.08 | 93.08 | 59.2 | 33.88 | 06M00000800250042 | 424349 | 35kV武台变电站
10kV大翟线 | 西刘村 | 1505302 | 800250076 | 200 | 14.032 | 174.032 | 154.7 | 19.332 | 06M00000800250076 | 424888 | 35kV武台变电站
10kV大翟线 | 丁闫村 | 1505599 | 800512478 | 400 | 12.704 | 332.704 | 103.5 | 229.204 | 06M00000800512478 | 424103 | 35kV武台变电站
10kV大翟线 | 大田村 | 50742258 | c1b7434e22954821ba97b5cecd65acbb4064502729 | 200 | 8.208 | 168.208 | 6.48 | 161.728 | 06M00000062871363 | 426293 | 35kV武台变电站
10kV大翟线 | 王自更 | 1507139 | 800251376 | 100 | 8 | 88 | 0 | 88 | 06M00000800251376 | 425233 | 35kV武台变电站
10kV大翟线 | 常李寨 | 3061501 | 800506186 | 200 | 3.456 | 163.456 | 0 | 163.456 | 06M00000800506186 | 568397 | 35kV武台变电站
10kV大翟线 | 高庙北变压器 | 47091335 | a6cf4286b68a0c76134fa2fc03014fa6cf31bd133f | 200 | 3.856 | 163.856 | 0 | 163.856 | 06M00000000245394 | 82200000762 | 35kV武台变电站
10kV大翟线 | 柴家村 | 42076590 | 800698104 | 100 | 3.056 | 83.056 | 12 | 71.056 | 06M00000800698104 | 800698104 | 35kV武台变电站
10kV大翟线 | 西大王村 | 1505309 | 800250151 | 200 | 5.968 | 165.968 | 68.675 | 97.293 | 06M00000800250151 | 426839 | 35kV武台变电站
10kV大翟线 | 刘后村 | 1506599 | 800250171 | 400 | 20.352 | 340.352 | 243.455 | 96.897 | 06M00000800250171 | 426222 | 35kV武台变电站
10kV大翟线 | 吴家村 | 1505601 | 800512121 | 400 | 25.152 | 345.152 | 365.045 | -19.893 | 06M00000800512121 | 426947 | 35kV武台变电站
10kV大翟线 | 张所村变压器 | 1504815 | b2e5672ea48a0c7611519422150151b2e50b9d7ce0 | 200 | 17.12 | 177.12 | 93.2 | 83.92 | 06M00000009656103 | 82200000025 | 35kV武台变电站
10kV大翟线 | 苏家南变 | 43382268 | 8998ef2dae8a0c7613507ff6d701508998cd6f294a | 200 | 6.448 | 166.448 | 31 | 135.448 | 06M00000000542111 | 4157928 | 35kV武台变电站
10kV大翟线 | 西田村 | 42558043 | 800717571 | 200 | 32.384 | 192.384 | 193.9 | -1.516 | 06M00000800717571 | 4111199 | 35kV武台变电站
10kV大翟线 | 刘后小王变 | 43584284 | 1dd0b72f729a4f5488b35359bf55ceef6791552394 | 200 | 9.504 | 169.504 | 70 | 99.504 | 06M00000009714063 | 4173140 | 35kV武台变电站
10kV大翟线 | 吴家新村 | 42076604 | 800698105 | 200 | 0 | 160 | 47 | 113 | 06M00000800698105 | 800698105 | 35kV武台变电站
10kV大翟线 | 别家村 | 49697764 | 800250545 | 100 | 0.696 | 80.696 | 0 | 80.696 | 06M00000800250545 | 167584456 | 35kV武台变电站
10kV大翟线 | 武台王庄东变 | 49394451 | 574e3ab67d264cce9e7caf93ee3d3b094829329682 | 200 | 7.088 | 167.088 | 43.3 | 123.788 | 06M00000055851203 | 165764054 | 35kV武台变电站
10kV丁庄Ⅱ线 | 王鲁胡井变 | 45107355 | 5616117580894a53a1b0b9b45b73fb1d4325740360 | 200 | 14.592 | 174.592 | 20 | 154.592 | 06M00000016533324 | 4296844 | 110kV李庄变电站
10kV丁庄Ⅱ线 | 李集西变 | 40415547 | 665a6651fa8a0c7611514963400151665a14f46cb5 | 200 | 12.576 | 172.576 | 0 | 172.576 | 06M00000001051270 | 1007209 | 110kV李庄变电站
10kV丁庄Ⅱ线 | 王鲁丁庄变 | 41971518 | 800693544 | 200 | 5.136 | 165.136 | 0 | 165.136 | 06M00000800693544 | 800693544 | 110kV李庄变电站
10kV丁庄Ⅱ线 | 王鲁村徐庙北 | 49702321 | 54435f1bba1448cf87f1d5322515b8e76796623231 | 400 | 1.44 | 321.44 | 0 | 321.44 | 06M00000058157960 | 167397848 | 110kV李庄变电站
10kV丁庄Ⅱ线 | 闫庙东变 | 40668918 | 65f4e838568a0c761151496340015165f498296ac3 | 200 | 16.256 | 176.256 | 150.5 | 25.756 | 06M00000001051076 | 1020726 | 110kV李庄变电站
10kV丁庄Ⅱ线 | 庄家刘变 | 47447273 | bffb42c6318a0c76136aa5a60a016abffae8101409 | 100 | 3.056 | 83.056 | 0 | 83.056 | 06M00000035945591 | 375899 | 110kV李庄变电站
10kV丁庄Ⅱ线 | 宋庄西变 | 49522277 | 6eeb6136cc8f49d7bc57fd38146abb4a9950674227 | 200 | 5.28 | 165.28 | 0 | 165.28 | 06M00000052455234 | 166393086 | 110kV李庄变电站
10kV丁庄Ⅱ线 | 小周村变 | 42309769 | 65fe9910bc8a0c761151496340015165fe48d66b11 | 400 | 15.232 | 335.232 | 0 | 335.232 | 06M00000001051144 | 4091864 | 110kV李庄变电站
10kV丁庄Ⅱ线 | 陈堂社区西变#01 | 48275140 | 3cbb2de2942a48cda782008ca7cc6fd65968926104 | 800 | 22.848 | 662.848 | 0 | 662.848 | 06M00000039883846 | 160770136 | 110kV李庄变电站
10kV丁庄Ⅱ线 | 李集村2号排灌台区 | 45153413 | 36cf16b2b6574183be2792a6ab685fd48713128770 | 200 | 6.192 | 166.192 | 0 | 166.192 | 06M00000016705508 | 4304361 | 110kV李庄变电站
10kV丁庄Ⅱ线 | 王鲁馨苑#1变 | 48292674 | 60b835e5a1dc46fcb738b7b63b33f4fc2092348716 | 1000 | 27.12 | 827.12 | 0 | 827.12 | 06M00000039989570 | 160924109 | 110kV李庄变电站
10kV丁庄Ⅱ线 | 前大周南变 | 45107349 | c07ffdc2b11942399f8d17f25e5106bc8234054879 | 100 | 12.64 | 92.64 | 89.32 | 3.32 | 06M00000016533320 | 4296843 | 110kV李庄变电站
10kV丁庄Ⅱ线 | 小周村2 | 41971521 | 800693546 | 200 | 19.856 | 179.856 | 10 | 169.856 | 06M00000800693546 | 800693546 | 110kV李庄变电站
10kV丁庄Ⅱ线 | 小黄村变 | 1505345 | 6c0ac506488a1076125155d0b501516c0a46004006 | 100 | 12.008 | 92.008 | 27 | 65.008 | 06M00000001059030 | 427618 | 110kV李庄变电站
10kV丁庄Ⅱ线 | 闫庙西变 | 40668914 | 65f58e3d638a0c761151496340015165f53e2c6ac7 | 400 | 33.056 | 353.056 | 387.245 | -34.189 | 06M00000001051079 | 1020725 | 110kV李庄变电站
10kV丁庄Ⅱ线 | 牌王北变 | 1506604 | 665ec619138a0c7611514963400151665e749b6ce9 | 100 | 13.704 | 93.704 | 10 | 83.704 | 06M00000001051217 | 425358 | 110kV李庄变电站
10kV丁庄Ⅱ线 | 后魏堂北 | 50522129 | f50af1f0ba2c4be38fb9b843883610729826341757 | 400 | 43.168 | 363.168 | 0 | 363.168 | 06M00000061988902 | 171868828 | 110kV李庄变电站
10kV丁庄Ⅱ线 | 陈堂西变 | 1505319 | 1776f5c85b8a0c76115e08b1a7015e1776976e0b3e | 200 | 12.592 | 172.592 | 0 | 172.592 | 06M00000019322908 | 82200000784 | 110kV李庄变电站
10kV丁庄Ⅱ线 | 小周1柱上变压器 | 50699296 | fe1ea47eb9a2433f8bf019b5f0f572f98646365676 | 400 | 23.616 | 343.616 | 11 | 332.616 | 06M00000062565912 | 800693545 | 110kV李庄变电站
10kV丁庄Ⅱ线 | 前魏堂西变 | 44939382 | 5a73caa575004fb58abcf250058d59192243994398 | 200 | 15.968 | 175.968 | 33.935 | 142.033 | 06M00000015745581 | 4281381 | 110kV李庄变电站
10kV丁庄Ⅱ线 | 西古楼村变 | 1505346 | 66641dd5188a0c76115149634001516663cc3a6d0f | 400 | 16.576 | 336.576 | 232.155 | 104.421 | 06M00000001051316 | 425056 | 110kV李庄变电站
10kV丁庄Ⅱ线 | 前魏堂变 | 1505322 | 6662389cc08a0c76115149634001516661e70f6cfc | 200 | 12.656 | 172.656 | 32.029 | 140.627 | 06M00000001051313 | 427615 | 110kV李庄变电站
10kV丁庄Ⅱ线 | 李集村1号排灌台区 | 45153409 | 9ec47040e0a84c218f945d0aef1679bf0213303662 | 400 | 6.72 | 326.72 | 0 | 326.72 | 06M00000016705504 | 4304360 | 110kV李庄变电站
10kV丁庄Ⅱ线 | 大黄东变 | 49547498 | 8624244bb244484ca82f892479cb666e0307502143 | 80 | 6.8032 | 70.8032 | 0 | 70.8032 | 06M00000013873786 | 166687732 | 110kV李庄变电站
10kV丁庄Ⅱ线 | 李集高庄变 | 40415542 | 66560e69d68a0c76115149634001516655bd1f6c95 | 200 | 5.168 | 165.168 | 0 | 165.168 | 06M00000001051261 | 1007206 | 110kV李庄变电站
10kV丁庄Ⅱ线 | 王鲁馨苑#2变 | 49697799 | 4ee3f558c757456a89e2321a4e7135c67585665341 | 1000 | 33.12 | 833.12 | 0 | 833.12 | 06M00000039989572 | 167584478 | 110kV李庄变电站
10kV丁庄Ⅱ线 | 王鲁村徐庙 | 42866089 | 6c0d57db568a1076125155d0b501516c0cd8b6402f | 200 | 35.68 | 195.68 | 0 | 195.68 | 06M00000001059073 | 4119811 | 110kV李庄变电站
10kV丁庄Ⅱ线 | 闫庙村 | 1505331 | 65f3dd46538a0c761151496340015165f38d3d6ab9 | 200 | 23.904 | 183.904 | 76.755 | 107.149 | 06M00000001051063 | 426018 | 110kV李庄变电站
10kV丁庄Ⅱ线 | 新大周 | 43353806 | 65f2c9eae78a0c761151496340015165f279e86ab0 | 200 | 8.416 | 168.416 | 55.6 | 112.816 | 06M00000001050980 | 4154786 | 110kV李庄变电站
10kV丁庄Ⅱ线 | 大周变 | 1506591 | 65fd7756ea8a0c761151496340015165fd27256b01 | 200 | 4.656 | 164.656 | 25 | 139.656 | 06M00000001051141 | 82200001639 | 110kV李庄变电站
10kV丁庄Ⅱ线 | 宋庄村(丁庄Ⅱ) | 44186691 | 8125470fc242409893b8d1ce381ce0eb5683269526 | 200 | 22.352 | 182.352 | 32 | 150.352 | 06M00000011881093 | 425054 | 110kV李庄变电站
10kV丁庄Ⅱ线 | 陈堂(5) | 43770828 | f1a8ada737d04fc8ab58908a3893a2495157184018 | 100 | 7.448 | 87.448 | 0 | 87.448 | 06M00000010118868 | 4185865 | 110kV李庄变电站
10kV丁庄Ⅱ线 | 陈堂社区东变#02 | 49697783 | d347936d8d5a47778e5dc57a4a1561480299738341 | 1000 | 19.28 | 819.28 | 0 | 819.28 | 06M00000039883844 | 167584468 | 110kV李庄变电站
10kV丁庄Ⅱ线 | 张庙新村变 | 1505315 | 65f6df0b438a0c761151496340015165f68ef56ad0 | 200 | 12.32 | 172.32 | 0 | 172.32 | 06M00000001051106 | 82200000778 | 110kV李庄变电站
10kV丁庄Ⅱ线 | 陈堂村北变 | 46563199 | f5e64079e51049b69efcf84816ac1d3a5290045806 | 200 | 5.984 | 165.984 | 0 | 165.984 | 06M00000030240949 | 115096499 | 110kV李庄变电站
10kV丁庄Ⅱ线 | 孟楼村变压器 | 49635483 | 46a27cded0084a0a80bce02b321bdeb07397004332 | 400 | 30.176 | 350.176 | 0 | 350.176 | 06M00000057848803 | 426554 | 110kV李庄变电站
10kV丁庄Ⅱ线 | 陈堂社区东变#01 | 48275129 | 10d9a782e89345be9fe4614e88ef13410675218516 | 1000 | 24.64 | 824.64 | 0 | 824.64 | 06M00000039883842 | 160770105 | 110kV李庄变电站
10kV丁庄Ⅱ线 | 李集高庄北变 | 46898746 | 47ff0bac58464df8b80a3bf25d6259d21323853892 | 400 | 4.192 | 324.192 | 0 | 324.192 | 06M00000032699027 | 156839212 | 110kV李庄变电站
10kV丁庄Ⅱ线 | 孟楼宁庄北变 | 49522285 | 5c8fd7ffdcad41a8bf64b5f196bd2f723431015401 | 100 | 3.36 | 83.36 | 0 | 83.36 | 06M00000037773684 | 166393089 | 110kV李庄变电站
10kV丁庄Ⅱ线 | 后魏堂西变 | 1505327 | 6c0508f58e8a1076125155d0b501516c048a4c3f83 | 200 | 15.072 | 175.072 | 0 | 175.072 | 06M00000001058954 | 424081 | 110kV李庄变电站
10kV丁庄Ⅱ线 | 后魏堂东变 | 43243326 | 6606cf819f8a0c761151496340015166067f236b4d | 400 | 31.36 | 351.36 | 0 | 351.36 | 06M00000001051166 | 4144519 | 110kV李庄变电站
10kV丁庄Ⅱ线 | 大黄村变 | 42338414 | 65fc1c047c8a0c761151496340015165fbcbdd6aee | 200 | 28.64 | 188.64 | 166.2 | 22.44 | 06M00000001051118 | 4093432 | 110kV李庄变电站
10kV丁庄Ⅱ线 | 牌王村 | 1506603 | 665e01634b8a0c7611514963400151665dafed6cdc | 100 | 11.072 | 91.072 | 12 | 79.072 | 06M00000001051232 | 425176 | 110kV李庄变电站
10kV丁庄Ⅱ线 | 李集北变 | 43243329 | 665364c3fd8a0c76115149634001516653138d6c74 | 200 | 15.456 | 175.456 | 0 | 175.456 | 06M00000001051225 | 4144520 | 110kV李庄变电站
10kV丁庄Ⅱ线 | 陈堂社区西变#02 | 49697773 | dac507ec9d7549b9be4069d8e49a0dc27132795682 | 800 | 20.224 | 660.224 | 0 | 660.224 | 06M00000039883848 | 167584464 | 110kV李庄变电站
10kV丁庄Ⅱ线 | 东小梁变 | 41993825 | 65ffb642fd8a0c761151496340015165ff66046b19 | 200 | 15.36 | 175.36 | 76.1 | 99.26 | 06M00000001051131 | 800694547 | 110kV李庄变电站
10kV丁庄Ⅱ线 | 西古楼西变 | 45874303 | e65ee6cd0e6a471ea127faa4409578c30460576934 | 200 | 10.144 | 170.144 | 57 | 113.144 | 06M00000025360924 | 20278218 | 110kV李庄变电站
10kV丁庄Ⅱ线 | 李集村变 | 39782532 | 6657d4eb6e8a0c76115149634001516657839c6c9f | 200 | 19.28 | 179.28 | 100.7 | 78.58 | 06M00000001051228 | 955152 | 110kV李庄变电站
10kV丁庄Ⅱ线 | 孟楼宁庄变 | 42338419 | 665c74b0878a0c7611514963400151665c233e6cd5 | 200 | 21.776 | 181.776 | 35 | 146.776 | 06M00000001051285 | 4093433 | 110kV李庄变电站
10kV丁庄I线 | 张庙西（200） | 49225279 | 76334561607b42a29eaceae3289ae4083946299195 | 400 | 20.512 | 340.512 | 0 | 340.512 | 06M00000055446054 | 1023433 | 110kV李庄变电站
10kV丁庄I线 | 张庙南（400） | 49225293 | 3630bf140c364a499a7653bc9a3a83324610880207 | 400 | 14.592 | 334.592 | 0 | 334.592 | 06M00000055446060 | 1023434 | 110kV李庄变电站
10kV丁庄I线 | 大李庄 | 5016237 | 800327956 | 400 | 14.816 | 334.816 | 0 | 334.816 | 06M00000800327956 | 423588 | 110kV李庄变电站
10kV丁庄I线 | 马坑南 | 40706004 | 800646695 | 200 | 18.56 | 178.56 | 0 | 178.56 | 06M00000800646695 | 1022661 | 110kV李庄变电站
10kV丁庄I线 | 后张庙北 | 40716626 | 800648632 | 200 | 10.352 | 170.352 | 0 | 170.352 | 06M00000800648632 | 1023436 | 110kV李庄变电站
10kV丁庄I线 | 史楼村 | 42410308 | 800638107 | 200 | 19.024 | 179.024 | 8 | 171.024 | 06M00000800638107 | 425396 | 110kV李庄变电站
10kV丁庄I线 | 后张庙200 | 44172721 | cbd97cb99d4c4d35baa8e298d5ab984e9422065322 | 400 | 25.952 | 345.952 | 10 | 335.952 | 06M00000011839513 | 424377 | 110kV李庄变电站
10kV丁庄I线 | 马坑 | 1506894 | 800638032 | 200 | 21.424 | 181.424 | 0 | 181.424 | 06M00000800638032 | 426430 | 110kV李庄变电站
10kV丁庄I线 | 史楼北 | 40705986 | 800646680 | 200 | 13.632 | 173.632 | 26 | 147.632 | 06M00000800646680 | 1022656 | 110kV李庄变电站
10kV丁庄I线 | 米滩一队东变 | 46839137 | 8026ec0dbd4e47ccab657aac6420dc8c2640955019 | 400 | 22.688 | 342.688 | 470.82 | -128.132 | 06M00000032366225 | 425411 | 110kV李庄变电站
10kV丁庄I线 | 马楼村 | 1506895 | 800511174 | 200 | 1.536 | 161.536 | 0 | 161.536 | 06M00000800511174 | 424497 | 110kV李庄变电站
10kV丁庄I线 | 史楼新村 | 47389567 | edea194b3d154f269a3ff15b680f64864149657529 | 200 | 3.408 | 163.408 | 0 | 163.408 | 06M00000035666001 | 157037275 | 110kV李庄变电站
10kV丁庄I线 | 豆闫李南变 | 42993577 | 800726650 | 400 | 16.8 | 336.8 | 0 | 336.8 | 06M00000800726650 | 4127682 | 110kV李庄变电站
10kV丁庄I线 | 豆闫李西变 | 49684650 | c6a3764732b945b29b66419947df41117610368764 | 400 | 39.52 | 359.52 | 0 | 359.52 | 06M00000058065777 | 167531134 | 110kV李庄变电站
10kV丁庄I线 | 张庙新村1 | 47764297 | 316c3b44bad041f0a0f5a04de80015544289747846 | 200 | 0.304 | 160.304 | 0 | 160.304 | 06M00000037443307 | 158512919 | 110kV李庄变电站
10kV丁庄I线 | 张庙学校变 | 49389886 | 908760d748b04caf816a4fff6701f4444266382945 | 200 | 12.496 | 172.496 | 0 | 172.496 | 06M00000056398898 | 165739852 | 110kV李庄变电站
10kV丁庄I线 | 大李庄东变 | 42082681 | 800698423 | 200 | 21.68 | 181.68 | 6.48 | 175.2 | 06M00000800698423 | 800698423 | 110kV李庄变电站
10kV丁庄I线 | 张庙北变 | 45101535 | f5248d7fa2f3466989eca77be5c9946c5715598708 | 200 | 3.632 | 163.632 | 0 | 163.632 | 06M00000016502648 | 4295871 | 110kV李庄变电站
10kV丁庄I线 | 大李庄南变 | 43747889 | 5a928936770544e3bd8338ee5bfd28876180002961 | 200 | 15.296 | 175.296 | 0 | 175.296 | 06M00000010117289 | 4183275 | 110kV李庄变电站
10kV丁庄I线 | 西陈湾（陈湾东变） | 42213149 | 800701063 | 200 | 20.08 | 180.08 | 20 | 160.08 | 06M00000800701063 | 800701063 | 110kV李庄变电站
10kV丁庄I线 | 豆闫李北变 | 42993584 | 800726651 | 200 | 28.432 | 188.432 | 0 | 188.432 | 06M00000800726651 | 4127683 | 110kV李庄变电站
10kV丁庄I线 | 前张庙（400） | 49225021 | 8fb09867ce7142c381bb9a0b7d6183fc3908399500 | 400 | 3.456 | 323.456 | 0 | 323.456 | 06M00000055439158 | 426780 | 110kV李庄变电站
10kV丁庄I线 | 大李庄中变 | 45768438 | 3a5ee793c2d945c686300588dfd0d5029621184259 | 200 | 20.224 | 180.224 | 0 | 180.224 | 06M00000024025595 | 10904589 | 110kV李庄变电站
10kV丁庄I线 | 窦闫李村排灌台区 | 45749109 | 1c3b2efbfd284bdc9f73697cff65487f7292636377 | 200 | 0.784 | 160.784 | 0 | 160.784 | 06M00000022373806 | 10901888 | 110kV李庄变电站
10kV东府线 | 书香园小区#2 | 39910575 | 800255224 | 800 | 102.336 | 742.336 | 0 | 742.336 | 06M00000800255224 | 964443 | 35kV城东变电站
10kV东府线 | 运南东村 | 1505006 | e00ed8b4c28a0c76115dd1f651015de00eb97329d5 | 200 | 11.408 | 171.408 | 0 | 171.408 | 06M00000018932571 | 426711 | 35kV城东变电站
10kV东环III线 | 彭庄北变 | 43411559 | b19c704b618a107612508f0aa90150b19c20d965a4 | 200 | 16.624 | 176.624 | 158 | 18.624 | 06M00000000619769 | 4159510 | 110kV李庄变电站
10kV东环III线 | 玉皇庙 | 1507013 | 800638118 | 200 | 16.992 | 176.992 | 81.47 | 95.522 | 06M00000800638118 | 427180 | 110kV李庄变电站
10kV东环III线 | 张小楼中变 | 48320869 | 653661aeea874d92ae903b2d8c67f4395930278907 | 400 | 17.28 | 337.28 | 70 | 267.28 | 06M00000040114233 | 161198357 | 110kV李庄变电站
10kV东环III线 | 郑丕旭变压器 | 1507052 | 800328059 | 100 | 9.112 | 89.112 | 48 | 41.112 | 06M00000800328059 | 423610 | 110kV李庄变电站
10kV东环III线 | 汪庄3号变 | 48977075 | a3c2cd8dea21490c9ef24a4464084ba20701888861 | 400 | 12.448 | 332.448 | 327.78 | 4.668 | 06M00000052997876 | 4297281 | 110kV李庄变电站
10kV东环III线 | 高庄村 | 1507026 | 800328595 | 400 | 48.48 | 368.48 | 60 | 308.48 | 06M00000800328595 | 424761 | 110kV李庄变电站
10kV东环III线 | 高庄东 | 39980711 | 800328861 | 200 | 18.608 | 178.608 | 74 | 104.608 | 06M00000800328861 | 910181 | 110kV李庄变电站
10kV东环III线 | 新张庄 | 1507050 | e3729314538a0c76115dd1f651015de3726cd634cf | 200 | 18 | 178 | 20 | 158 | 06M00000018942454 | 427183 | 110kV李庄变电站
10kV东环III线 | 七圣堂西 | 50202562 | e3c8f1908f9e485fbc9cf8468bca0d6f5686135087 | 400 | 10.72 | 330.72 | 51 | 279.72 | 06M00000060686814 | 169797555 | 110kV李庄变电站
10kV东环III线 | 高庄北 | 21283274 | 800328773 | 200 | 20.448 | 180.448 | 35.5 | 144.948 | 06M00000800328773 | 910183 | 110kV李庄变电站
10kV东环III线 | 汪庄北变 | 49558705 | ff2ab8f8670c4578bcabd8a059130f625989007048 | 315 | 16.0272 | 268.0272 | 93.16 | 174.8672 | 06M00000032367092 | 166767940 | 110kV李庄变电站
10kV东环III线 | 杨楼西 | 49559552 | b3550833c4e340ce8e52f8f59cbf629f2615062017 | 200 | 6.512 | 166.512 | 55.95 | 110.562 | 06M00000050673714 | 166770487 | 110kV李庄变电站
10kV东环III线 | 杨楼村变压器 | 1507035 | 800327560 | 200 | 15.696 | 175.696 | 176 | -0.304 | 06M00000800327560 | 424762 | 110kV李庄变电站
10kV东环III线 | 张小楼 | 1507046 | db090a23fc8a0c76115dd1f86a015ddb08fe0a128a | 400 | 0.512 | 320.512 | 0 | 320.512 | 06M00000018896198 | 424387 | 110kV李庄变电站
10kV东环III线 | 高庄西变 | 44003680 | 603ae245a87b480e9f03e55d0e4e69565189113865 | 100 | 0.152 | 80.152 | 0 | 80.152 | 06M00000010926895 | 4199792 | 110kV李庄变电站
10kV东环III线 | 张小楼村#2 | 3439317 | 800511135 | 400 | 18.624 | 338.624 | 72 | 266.624 | 06M00000800511135 | 693705 | 110kV李庄变电站
10kV东环III线 | 马石庄西变 | 42217084 | 800703072 | 200 | 4.16 | 164.16 | 0 | 164.16 | 06M00000800703072 | 800703072 | 110kV李庄变电站
10kV东环III线 | 马石庄东变 | 42186115 | 800703073 | 200 | 24.128 | 184.128 | 67.92 | 116.208 | 06M00000800703073 | 800703073 | 110kV李庄变电站
10kV东环III线 | 张小楼东 | 21283235 | 800511113 | 400 | 31.328 | 351.328 | 109 | 242.328 | 06M00000800511113 | 910179 | 110kV李庄变电站
10kV东环III线 | 汪庄变压器 | 1507034 | 800511079 | 200 | 6.048 | 166.048 | 68.4 | 97.648 | 06M00000800511079 | 427406 | 110kV李庄变电站
10kV东环III线 | 马石庄 | 1507081 | e39f17160d8a0c76115dd1f651015de39eea143e64 | 200 | 16.272 | 176.272 | 0 | 176.272 | 06M00000018944558 | 424769 | 110kV李庄变电站
10kV东环III线 | 玉皇庙新东变 | 48973003 | 41b411a04e6c46bfa350e2f85d1ff0a82228496032 | 400 | 22.752 | 342.752 | 112.25 | 230.502 | 06M00000052950366 | 1023438 | 110kV李庄变电站
10kV东环III线 | 彭庄东变 | 48972990 | 92642246526940cebb4f34b6a5c138724729449855 | 400 | 11.584 | 331.584 | 146.96 | 184.624 | 06M00000052950362 | 322129 | 110kV李庄变电站
10kV东环III线 | 杜庄新村 | 51117075 | 2ed0fbc2ccee49bf8214d58f0d58e0f55257784955 | 200 | 25.76 | 185.76 | 0 | 185.76 | 06M00000064198364 | 175458943 | 110kV李庄变电站
10kV东环III线 | 梅屯 | 39666638 | 800328095 | 200 | 5.984 | 165.984 | 40 | 125.984 | 06M00000800328095 | 949002 | 110kV李庄变电站
10kV东环III线 | 杜庄 | 44421331 | e16eb97731b34a749842a7da566606642263247064 | 200 | 20.816 | 180.816 | 65 | 115.816 | 06M00000012696256 | 424394 | 110kV李庄变电站
10kV东环III线 | 七圣堂东变 | 42221865 | 800704192 | 400 | 26.144 | 346.144 | 44 | 302.144 | 06M00000800704192 | 800704192 | 110kV李庄变电站
10kV东环III线 | 米滩七队变压器 | 2243499 | 800327884 | 200 | 1.616 | 161.616 | 0 | 161.616 | 06M00000800327884 | 322164 | 110kV李庄变电站
10kV东环III线 | 张小楼北 | 21283284 | 800511122 | 200 | 5.92 | 165.92 | 24 | 141.92 | 06M00000800511122 | 910184 | 110kV李庄变电站
10kV东环I线 | 航运公司家属院 | 4404717 | e37c7ac0508a0c76115dd1f651015de37c520737df | 200 | 11.6 | 171.6 | 0 | 171.6 | 06M00000018942944 | 796600 | 110kV李庄变电站
10kV东环I线 | 镇医院家属院 | 1505163 | 800294128 | 200 | 17.232 | 177.232 | 0 | 177.232 | 06M00000800294128 | 82200000387 | 110kV李庄变电站
10kV东环I线 | 县医院家属院 | 47562775 | 9963500e88a94838aaf7fa6224bd34494899710952 | 500 | 40.12 | 440.12 | 0 | 440.12 | 06M00000036375743 | 425462 | 110kV李庄变电站
10kV东环I线 | 和平村南 | 1505555 | 800360455 | 400 | 41.344 | 361.344 | 109 | 252.344 | 06M00000800360455 | 426939 | 110kV李庄变电站
10kV东环I线 | 运南变配电变压器配电变压器 | 43530237 | 2418b437ff8a107612511aa8410151241894072b0b | 200 | 16.56 | 176.56 | 0 | 176.56 | 06M00000000765679 | 4168549 | 110kV李庄变电站
10kV东环I线 | 爱国一队 | 1505148 | 800367783 | 500 | 9.36 | 409.36 | 0 | 409.36 | 06M00000800367783 | 426537 | 110kV李庄变电站
10kV东环I线 | 运南南变 | 4951968 | 800286551 | 200 | 13.6 | 173.6 | 0 | 173.6 | 06M00000800286551 | 810567 | 110kV李庄变电站
10kV东环I线 | 胜利新村变 | 1506901 | 800497563 | 315 | 38.934 | 290.934 | 0 | 290.934 | 06M00000800497563 | 8220000425398 | 110kV李庄变电站
10kV东环I线 | 农行西(妇幼保健站对过) | 19431146 | 800285980 | 50 | 6.092 | 46.092 | 0 | 46.092 | 06M00000800285980 | 905404 | 110kV李庄变电站
10kV东环I线 | 和平新村公变 | 43698727 | 5caaedc48bca47ed931444d96acd3d4a3188758699 | 315 | 34.7004 | 286.7004 | 41.73 | 244.9704 | 06M00000009988944 | 426558 | 110kV李庄变电站
10kV东环I线 | 实小家属院变 | 11755906 | 800286415 | 160 | 12.3648 | 140.3648 | 0 | 140.3648 | 06M00000800286415 | 865322 | 110kV李庄变电站
10kV东环I线 | 税务分局公变 | 39698591 | 800237382 | 250 | 13.74 | 213.74 | 0 | 213.74 | 06M00000800237382 | 950208 | 110kV李庄变电站
10kV东环I线 | 闵庄村 | 1507144 | 800286510 | 200 | 12.192 | 172.192 | 41.2 | 130.992 | 06M00000800286510 | 423618 | 110kV李庄变电站
10kV东环I线 | 运北村 | 1505007 | 800286618 | 200 | 21.552 | 181.552 | 10 | 171.552 | 06M00000800286618 | 425990 | 110kV李庄变电站
10kV东环I线 | 国土资源局公变 | 44282172 | 37d3cab7798a0c76105e1b4d6c015e37d2d33b705a | 160 | 6.2592 | 134.2592 | 0 | 134.2592 | 06M00000019576154 | 82200001256 | 110kV李庄变电站
10kV东环I线 | 药材公司公变 | 41982522 | 800693731 | 400 | 42.016 | 362.016 | 0 | 362.016 | 06M00000800693731 | 800693731 | 110kV李庄变电站
10kV东环I线 | 和平公用变 | 1506593 | 800237298 | 400 | 11.168 | 331.168 | 0 | 331.168 | 06M00000800237298 | 425357 | 110kV李庄变电站
10kV东环I线 | 妇幼公变 | 1505643 | 800237220 | 500 | 110.4 | 510.4 | 0 | 510.4 | 06M00000800237220 | 424414 | 110kV李庄变电站
10kV东开线 | 李三楼新村 | 49092114 | 527d16a019dd449f9af396cae1b784f66580001737 | 200 | 0.976 | 160.976 | 0 | 160.976 | 06M00000054209942 | 163471162 | 35kV城东变电站
10kV东缪线 | 韩岔楼 | 1507090 | 800346121 | 200 | 18.448 | 178.448 | 141.25 | 37.198 | 06M00000800346121 | 427185 | 35kV城东变电站
10kV东缪线 | 东段北变 | 42912926 | 800724366 | 200 | 18.272 | 178.272 | 233.2 | -54.928 | 06M00000800724366 | 4121787 | 35kV城东变电站
10kV东缪线 | 西段村东 | 42205024 | 800703110 | 315 | 21.294 | 273.294 | 312.95 | -39.656 | 06M00000800703110 | 800703110 | 35kV城东变电站
10kV东缪线 | 蒋庄北变2 | 44399314 | 2a186460f5b44ac5b5efc903f09b90b05263262995 | 200 | 26.8 | 186.8 | 37.5 | 149.3 | 06M00000012534864 | 4235616 | 35kV城东变电站
10kV东缪线 | 缪集东变 | 46017118 | 290e4b82050c40b6ac5306bcfdf0cf7b4124609716 | 200 | 2.832 | 162.832 | 0 | 162.832 | 06M00000027307655 | 31649337 | 35kV城东变电站
10kV东缪线 | 三女树 | 1507063 | e3ac5e89b78a0c76115dd1f651015de3ac2ec04344 | 400 | 12.288 | 332.288 | 120.4 | 211.888 | 06M00000018945368 | 424389 | 35kV城东变电站
10kV东缪线 | 西段南变 | 39733883 | 800510945 | 500 | 102.28 | 502.28 | 503.61 | -1.33 | 06M00000800510945 | 952194 | 35kV城东变电站
10kV东缪线 | 李庄3号变 | 48972494 | ca63b7b871f6410981ff92501f4092ba3695058708 | 400 | 0.032 | 320.032 | 0 | 320.032 | 06M00000052948110 | 162818908 | 35kV城东变电站
10kV东缪线 | 雪桥西变 | 1506930 | 800347770 | 200 | 18.448 | 178.448 | 118 | 60.448 | 06M00000800347770 | 425402 | 35kV城东变电站
10kV东缪线 | 缪集北变 | 4986288 | 800349396 | 400 | 21.76 | 341.76 | 288.345 | 53.415 | 06M00000800349396 | 812994 | 35kV城东变电站
10kV东缪线 | 姜庄村 | 1507067 | 800323347 | 250 | 41.6 | 241.6 | 0 | 241.6 | 06M00000800323347 | 425428 | 35kV城东变电站
10kV东缪线 | 八里湾西变 | 46022114 | 66677252d5f34434a0513a3e8d1167d87010325618 | 200 | 19.12 | 179.12 | 18 | 161.12 | 06M00000027307651 | 31709378 | 35kV城东变电站
10kV东缪线 | 王子亮村 | 1507060 | 800347501 | 100 | 9.024 | 89.024 | 56.4 | 32.624 | 06M00000800347501 | 426443 | 35kV城东变电站
10kV东缪线 | 土楼北 | 2243338 | 800648237 | 200 | 14.64 | 174.64 | 6.48 | 168.16 | 06M00000800648237 | 322130 | 35kV城东变电站
10kV东缪线 | 八里湾南变 | 15969265 | 800339631 | 200 | 21.248 | 181.248 | 117.85 | 63.398 | 06M00000800339631 | 893824 | 35kV城东变电站
10kV东缪线 | 周堂东 | 46022245 | 0d0d50589941483db9029972438c09b48809863307 | 200 | 18.816 | 178.816 | 183.1 | -4.284 | 06M00000027307653 | 31709384 | 35kV城东变电站
10kV东缪线 | 姜庄北变 | 42056750 | 800697091 | 200 | 17.52 | 177.52 | 167.84 | 9.68 | 06M00000800697091 | 800697091 | 35kV城东变电站
10kV东缪线 | 李庄 | 2243422 | e3b099f9728a0c76115dd1f651015de3b068304573 | 315 | 24.1668 | 276.1668 | 294.27 | -18.1032 | 06M00000018945474 | 322147 | 35kV城东变电站
10kV东缪线 | 韩桥 | 44399317 | 61facbb7549440e68ac4ffe53934eec79378378933 | 200 | 20.384 | 180.384 | 177.6 | 2.784 | 06M00000012534948 | 4235617 | 35kV城东变电站
10kV东缪线 | 龙申南变 | 1507061 | 800637677 | 400 | 21.28 | 341.28 | 191.995 | 149.285 | 06M00000800637677 | 424765 | 35kV城东变电站
10kV东缪线 | 姜庄中变 | 45274880 | 668fc34915ed461e808267b8d2feb93a5088820984 | 200 | 25.312 | 185.312 | 167.2 | 18.112 | 06M00000017255816 | 4322401 | 35kV城东变电站
10kV东缪线 | 周堂西 | 45744895 | 02bfef9e40ea425ab027c71c26e735767597244190 | 400 | 20.128 | 340.128 | 263 | 77.128 | 06M00000019004540 | 10901634 | 35kV城东变电站
10kV东缪线 | 周堂 | 2243444 | e38e128c028a0c76115dd1f651015de38de77e3b52 | 400 | 31.584 | 351.584 | 333.75 | 17.834 | 06M00000018943955 | 8220000322149 | 35kV城东变电站
10kV东缪线 | 西段 | 2243468 | 800347604 | 200 | 30.688 | 190.688 | 34.3 | 156.388 | 06M00000800347604 | 322153 | 35kV城东变电站
10kV东缪线 | 周堂北 | 42056763 | 800697063 | 200 | 23.12 | 183.12 | 216.5 | -33.38 | 06M00000800697063 | 800697063 | 35kV城东变电站
10kV东缪线 | 李庄西变 | 47105537 | 68abb57465234627af9c4a81f143327b0090689402 | 100 | 1.6 | 81.6 | 0 | 81.6 | 06M00000034385778 | 157022197 | 35kV城东变电站
10kV东缪线 | 蒋庄北变 | 41100187 | 800728741 | 200 | 14.16 | 174.16 | 136.755 | 37.405 | 06M00000800728741 | 1039280 | 35kV城东变电站
10kV东缪线 | 蒋庄东变 | 49639989 | 958119f4b51141aead00798aa64e45b04907099489 | 200 | 19.68 | 179.68 | 126.2 | 53.48 | 06M00000057843064 | 167265489 | 35kV城东变电站
10kV东缪线 | 缪集西变 | 46017121 | e428692eb52443698728642366628dbb1383266298 | 400 | 12.32 | 332.32 | 122.5 | 209.82 | 06M00000027307657 | 31649338 | 35kV城东变电站
10kV东缪线 | 八里湾新村 | 49303021 | 985e5bb2a4dc40258a4e8752fa8e183a2538184787 | 160 | 0 | 128 | 0 | 128 | 06M00000055795688 | 165314519 | 35kV城东变电站
10kV东缪线 | 八里湾北变 | 45761476 | ef831b3e15fe4c3d9b3f9964cf05ce156117945984 | 200 | 16.032 | 176.032 | 62.2 | 113.832 | 06M00000017255820 | 10903211 | 35kV城东变电站
10kV东缪线 | 八里湾东变 | 46022083 | 586e3f9ac8334e44bfbfb90f1822da260176049965 | 400 | 24.928 | 344.928 | 275.49 | 69.438 | 06M00000027307647 | 31709375 | 35kV城东变电站
10kV东缪线 | 土楼南 | 3750347 | 800648239 | 200 | 21.44 | 181.44 | 174.9 | 6.54 | 06M00000800648239 | 761794 | 35kV城东变电站
10kV东缪线 | 缪集南变 | 4986279 | 800349414 | 160 | 5.568 | 133.568 | 0 | 133.568 | 06M00000800349414 | 812993 | 35kV城东变电站
10kV东缪线 | 李庄北变 | 43764833 | 61bc3d92e6924b2bb58956e8861981940205376133 | 200 | 19.504 | 179.504 | 209.845 | -30.341 | 06M00000010154158 | 4184539 | 35kV城东变电站
10kV东缪线 | 蒋庄 | 41640117 | 800648247 | 315 | 33.5412 | 285.5412 | 92.755 | 192.7862 | 06M00000800648247 | 1071225 | 35kV城东变电站
10kV东缪线 | 北田于屯 | 1507089 | 800348705 | 100 | 7.584 | 87.584 | 10 | 77.584 | 06M00000800348705 | 82200001964 | 35kV城东变电站
10kV东缪线 | 蒋庄西变 | 45893593 | 50b612675d9d4071bd55c336f68db8c46138962612 | 200 | 29.328 | 189.328 | 90 | 99.328 | 06M00000025037732 | 20700762 | 35kV城东变电站
10kV东缪线 | 土楼东变 | 47790366 | a0ecf51154cd4b5687245f066aa9d5249078989519 | 400 | 15.776 | 335.776 | 22 | 313.776 | 06M00000037584007 | 158648632 | 35kV城东变电站
10kV东缪线 | 八里湾村 | 1507058 | 800648197 | 315 | 22.5792 | 274.5792 | 301.5 | -26.9208 | 06M00000800648197 | 425427 | 35kV城东变电站
10kV东缪线 | 杨新庄新村 | 41640122 | e3a33647228a0c76115dd1f651015de3a308c23f2d | 200 | 16.096 | 176.096 | 0 | 176.096 | 06M00000018944740 | 1071226 | 35kV城东变电站
10kV东缪线 | 雪桥东变 | 1507094 | 800347723 | 160 | 19.7248 | 147.7248 | 124 | 23.7248 | 06M00000800347723 | 82200001969 | 35kV城东变电站
10kV东缪线 | 王子亮村南 | 42056758 | 800697126 | 200 | 18.192 | 178.192 | 208.75 | -30.558 | 06M00000800697126 | 800697126 | 35kV城东变电站
10kV东缪线 | 北田村 | 1507069 | 800348529 | 250 | 11.06 | 211.06 | 235 | -23.94 | 06M00000800348529 | 424391 | 35kV城东变电站
10kV东缪线 | 李庙 | 1507095 | 800648130 | 100 | 5.672 | 85.672 | 33 | 52.672 | 06M00000800648130 | 425420 | 35kV城东变电站
10kV东缪线 | 龙申北变 | 2243382 | 800346990 | 200 | 15.072 | 175.072 | 316.885 | -141.813 | 06M00000800346990 | 322139 | 35kV城东变电站
10kV东缪线 | 缪集新村 | 2243525 | 800648144 | 200 | 9.616 | 169.616 | 44.5 | 125.116 | 06M00000800648144 | 322168 | 35kV城东变电站
10kV东缪线 | 土楼南变2 | 44399321 | 356bf102bdc84e249b2de69358dc25f56806595985 | 200 | 20.976 | 180.976 | 251 | -70.024 | 06M00000012534952 | 4235618 | 35kV城东变电站
10kV东缪线 | 八里湾南变2 | 46022099 | 6052ff2d2b2b433db4a6f7256d53936b4217540452 | 200 | 7.28 | 167.28 | 0 | 167.28 | 06M00000027307649 | 31709377 | 35kV城东变电站
10kV东缪线 | 运北新村 | 48895028 | 74206777d9b343a2b97fdfd1ffc5ee847194092552 | 100 | 1.152 | 81.152 | 0 | 81.152 | 06M00000051887023 | 162813793 | 35kV城东变电站
10kV东缪线 | 雪桥北变变压器 | 42697791 | 800719369 | 125 | 11.26 | 111.26 | 83 | 28.26 | 06M00000800719369 | 4114686 | 35kV城东变电站
10kV东缪线 | 缪集村 | 1507062 | 800349360 | 400 | 24.8 | 344.8 | 286.98 | 57.82 | 06M00000800349360 | 425822 | 35kV城东变电站
10kV东缪线 | 东段 | 2243460 | e3a832a3ae8a0c76115dd1f651015de3a80409413c | 200 | 29.536 | 189.536 | 142.5 | 47.036 | 06M00000018945229 | 322152 | 35kV城东变电站
10kV冯洼线 | 陈堂南变 | 50709399 | 5e72f3d6568e4e84af83105a565752b51965251871 | 400 | 2.048 | 322.048 | 0 | 322.048 | 06M00000062744915 | 172929336 | 35kV武台变电站
10kV冯洼线 | 庄家村(王鲁) | 1505376 | dfe26bce7d8a0c76115dd1f651015ddfe24fcb2499 | 200 | 9.008 | 169.008 | 0 | 169.008 | 06M00000018930289 | 425059 | 35kV武台变电站
10kV冯洼线 | 陈堂村三 | 42135954 | 800700933 | 400 | 9.568 | 329.568 | 0 | 329.568 | 06M00000800700933 | 800512644 | 35kV武台变电站
10kV冯洼线 | 王鲁村1 | 41878539 | 800688894 | 200 | 24.64 | 184.64 | 0 | 184.64 | 06M00000800688894 | 4066081 | 35kV武台变电站
10kV冯洼线 | 陈堂（4）动力 | 1505379 | 800727623 | 400 | 20.288 | 340.288 | 0 | 340.288 | 06M00000800727623 | 426255 | 35kV武台变电站
10kV冯洼线 | 仁祖庙北变 | 49070792 | 708080221fd141f091f042aa681ab0489412434020 | 200 | 2.704 | 162.704 | 0 | 162.704 | 06M00000053912251 | 162981219 | 35kV武台变电站
10kV冯洼线 | 王响变 | 49636169 | 976be7ac12f14b99b6dac8c8834bae763999222566 | 400 | 22.208 | 342.208 | 11.5 | 330.708 | 06M00000057854816 | 427620 | 35kV武台变电站
10kV冯洼线 | 陈堂村东南变 | 49663764 | 6529976788d748fb98c2d15381b9b0aa8871620313 | 400 | 7.584 | 327.584 | 0 | 327.584 | 06M00000029794240 | 167397823 | 35kV武台变电站
10kV冯洼线 | 庄家东变 | 46740815 | 725baf913c854a6d8763402913c756f19578556997 | 200 | 19.424 | 179.424 | 12 | 167.424 | 06M00000031625670 | 146022495 | 35kV武台变电站
10kV冯洼线 | 孙庄村 | 1505618 | 800512820 | 160 | 17.792 | 145.792 | 110.16 | 35.632 | 06M00000800512820 | 425447 | 35kV武台变电站
10kV冯洼线 | 冯洼南变 | 1505348 | 6604051b108a0c76115149634001516603b4cb6b37 | 400 | 0.096 | 320.096 | 0 | 320.096 | 06M00000001051153 | 426746 | 35kV武台变电站
10kV冯洼线 | 王鲁村2 | 49587055 | 800701565 | 200 | 1.2 | 161.2 | 0 | 161.2 | 06M00000800701565 | 166949563 | 35kV武台变电站
10kV冯洼线 | 冯洼北 | 50522127 | b9d7dd6d87424265a685eb8e660f50198460534713 | 400 | 22.464 | 342.464 | 0 | 342.464 | 06M00000061991409 | 82200001624 | 35kV武台变电站
10kV冯洼线 | 王响东 | 49636141 | 40039a588fc84a82a15ae43e9a17e82c2463712865 | 400 | 10.368 | 330.368 | 0 | 330.368 | 06M00000057855014 | 4159849 | 35kV武台变电站
10kV冯洼线 | 小周张寨变 | 43617338 | 16a3328a5ba84574b09f51245f76a4830397665495 | 200 | 10.24 | 170.24 | 23 | 147.24 | 06M00000009808169 | 4174787 | 35kV武台变电站
10kV冯洼线 | 前聂变 | 43419701 | 6680bd94748a0c7610514962570151668058830bf1 | 200 | 18.224 | 178.224 | 0 | 178.224 | 06M00000001051791 | 4160020 | 35kV武台变电站
10kV冯洼线 | 仁祖庙南变 | 49547373 | b9a658a8dd704c629bf4fbb05bd7fea05425283840 | 100 | 2.48 | 82.48 | 0 | 82.48 | 06M00000053912253 | 166687394 | 35kV武台变电站
10kV冯洼线 | 后聂变 | 1505316 | 66056680898a0c7611514963400151660516296b42 | 200 | 30.784 | 190.784 | 6.48 | 184.304 | 06M00000001051163 | 424420 | 35kV武台变电站
10kV冯洼线 | 孙庄西变 | 47063772 | 7790a340543d4a7c9248144f795a962e4119458184 | 200 | 10.8 | 170.8 | 72.09 | 98.71 | 06M00000034135189 | 157018017 | 35kV武台变电站
10kV冯洼线 | 庄家北变 | 45402066 | bac44cc8ba3b48fdbabeafeb1de51fec5721660605 | 200 | 18.384 | 178.384 | 44.955 | 133.429 | 06M00000018656207 | 4333277 | 35kV武台变电站
10kV富盛Ⅰ线 | 夏家村 | 1504724 | 800251253 | 100 | 4.824 | 84.824 | 0 | 84.824 | 06M00000800251253 | 426294 | 35kV富康变电站
10kV富盛Ⅰ线 | 付家村 | 39775919 | 800511730 | 100 | 0.288 | 80.288 | 0 | 80.288 | 06M00000800511730 | 954286 | 35kV富康变电站
10kV谷白线 | 于屯东变 | 46012385 | 69527d6ee211485d8bcff9aa4668d66f2205349585 | 200 | 16.832 | 176.832 | 105.86 | 70.972 | 06M00000027152010 | 31480718 | 110kV谷亭变电站
10kV谷白线 | 后闫村北 | 40184941 | 800533544 | 200 | 24.048 | 184.048 | 32 | 152.048 | 06M00000800533544 | 986872 | 110kV谷亭变电站
10kV谷白线 | 宁庄 | 1505402 | dfc885c34d8a0c76115dd1f651015ddfc86b79221d | 160 | 15.0272 | 143.0272 | 40.5 | 102.5272 | 06M00000018929600 | 425064 | 110kV谷亭变电站
10kV谷白线 | 于屯东北变 | 49536644 | efb1d251b87b451cb5ea99f7d53c86b20080597340 | 200 | 6.656 | 166.656 | 0 | 166.656 | 06M00000057047331 | 166570086 | 110kV谷亭变电站
10kV谷白线 | 宁庄南 | 40719977 | 800727564 | 100 | 12.704 | 92.704 | 72.09 | 20.614 | 06M00000800727564 | 1024137 | 110kV谷亭变电站
10kV谷白线 | 后吴集东 | 41075506 | 800727648 | 400 | 25.248 | 345.248 | 167.535 | 177.713 | 06M00000800727648 | 1038550 | 110kV谷亭变电站
10kV谷白线 | 后闫村 | 1505395 | 800533543 | 160 | 0 | 128 | 119.99 | 8.01 | 06M00000800533543 | 426023 | 110kV谷亭变电站
10kV谷白线 | 于屯 | 4914838 | 800468986 | 250 | 15.52 | 215.52 | 68.51 | 147.01 | 06M00000800468986 | 82200000869 | 110kV谷亭变电站
10kV谷白线 | 常楼村(王鲁) | 1505403 | dfde1cd1e58a0c76115dd1f651015ddfde0116241a | 200 | 20.752 | 180.752 | 0 | 180.752 | 06M00000018930282 | 426257 | 110kV谷亭变电站
10kV谷白线 | 后吴集北 | 51041839 | 08f1473e7e804e91b1041923320c40037888959037 | 200 | 7.488 | 167.488 | 28.96 | 138.528 | 06M00000063930859 | 174954301 | 110kV谷亭变电站
10kV谷白线 | 甘庄新变 | 43628918 | ed55a9ecb48a0c761351dbbf300151ed553ff41737 | 200 | 23.328 | 183.328 | 74.105 | 109.223 | 06M00000009824035 | 4175522 | 110kV谷亭变电站
10kV谷白线 | 于屯村北 | 49558800 | 83a58d27fe5641bb8f19d2da4dd6ba661956217197 | 200 | 2.928 | 162.928 | 0 | 162.928 | 06M00000037844881 | 166768293 | 110kV谷亭变电站
10kV谷白线 | 后吴集村 | 1506447 | 800512261 | 400 | 35.04 | 355.04 | 387.71 | -32.67 | 06M00000800512261 | 424126 | 110kV谷亭变电站
10kV谷白线 | 常楼东变 | 49522281 | 1e099e042e3f4d818d0b01cf0455ca2f3766786134 | 200 | 8.32 | 168.32 | 0 | 168.32 | 06M00000053290070 | 166393088 | 110kV谷亭变电站
10kV谷白线 | 甘庄 | 1505398 | 800468980 | 200 | 16.224 | 176.224 | 0 | 176.224 | 06M00000800468980 | 427621 | 110kV谷亭变电站
10kV谷崔线 | 紫金苑小区#1变 | 49199546 | 7d0a12514e4a4a80a4ff45eeca6190fa7785072966 | 1250 | 53.4 | 1053.4 | 0 | 1053.4 | 06M00000055236380 | 164836350 | 110kV谷亭变电站
10kV谷崔线 | 甘庄东变3号变 | 50551846 | a92fb2e58c544b7abb7d4208965f862e7988460988 | 100 | 0.976 | 80.976 | 0 | 80.976 | 06M00000062102355 | 172206062 | 110kV谷亭变电站
10kV谷崔线 | 紫金苑小区#2变 | 49691071 | c67a51c94b9446e29b84bd83b07e52862768957479 | 1250 | 69.5 | 1069.5 | 0 | 1069.5 | 06M00000055236382 | 167557860 | 110kV谷亭变电站
10kV谷崔线 | 地中海商变 | 51185615 | 9cb7c8cd3320447f98da0c313858c4525312090378 | 400 | 45.76 | 365.76 | 0 | 365.76 | 06M00000064389837 | 175745169 | 110kV谷亭变电站
10kV谷崔线 | 地中海公变#4变 | 50202681 | 4212f5d56e8e4d8f827944761e4b88699431533592 | 630 | 67.6368 | 571.6368 | 0 | 571.6368 | 06M00000021073781 | 169797671 | 110kV谷亭变电站
10kV谷崔线 | 栾庄村南变 | 50635764 | bb8bd251128a4587a29811d40c7c18086499791222 | 200 | 11.76 | 171.76 | 0 | 171.76 | 06M00000062386107 | 146022509 | 110kV谷亭变电站
10kV谷崔线 | 甘庄东2号变 | 50484453 | c1bec01568d64d8ca2a4de20930c74545389267135 | 400 | 4.384 | 324.384 | 0 | 324.384 | 06M00000061827567 | 171665267 | 110kV谷亭变电站
10kV谷崔线 | 地中海三期#1变 | 49386528 | bc9b8f31cc4a43c9b864a62ad1bf8a966801633359 | 1250 | 38.2 | 1038.2 | 0 | 1038.2 | 06M00000056127806 | 165719925 | 110kV谷亭变电站
10kV谷崔线 | 甘庄东变 | 49691053 | 6240bef55367473ca987b8572544abb80705895833 | 400 | 78.176 | 398.176 | 0 | 398.176 | 06M00000058122921 | 167557721 | 110kV谷亭变电站
10kV谷崔线 | 栾庄 | 42135945 | 800700960 | 200 | 1.536 | 161.536 | 12 | 149.536 | 06M00000800700960 | 800700960 | 110kV谷亭变电站
10kV谷崔线 | 梁庄村 | 1505682 | 800513369 | 200 | 27.984 | 187.984 | 46 | 141.984 | 06M00000800513369 | 424793 | 110kV谷亭变电站
10kV谷崔线 | 王鲁刘庄 | 1505677 | dfc587c7228a0c76115dd1f651015ddfc56d932202 | 200 | 2.224 | 162.224 | 0 | 162.224 | 06M00000018927825 | 427209 | 110kV谷亭变电站
10kV谷崔线 | 地中海公变配电变压器 | 50546702 | 963e2adaa4d6426b8fd97f3b64066b8f8474186709 | 630 | 97.3728 | 601.3728 | 0 | 601.3728 | 06M00000062029208 | 4148813 | 110kV谷亭变电站
10kV谷崔线 | 地中海三期#2 | 49386514 | 4ba05e4bb5c0420296bdfc05f0d656fb2973886323 | 1250 | 42.9 | 1042.9 | 0 | 1042.9 | 06M00000056295879 | 165719888 | 110kV谷亭变电站
10kV谷崔线 | 栾庄东南变 | 49711428 | 470e013077bd4dfa8b7f4ac1420afb057905822068 | 200 | 0.88 | 160.88 | 0 | 160.88 | 06M00000058198935 | 167631532 | 110kV谷亭变电站
10kV谷赵线 | 耿庄小队(唐马) | 2238715 | dfe079c9488a0c76115dd1f651015ddfe05ddb2476 | 250 | 32.06 | 232.06 | 0 | 232.06 | 06M00000018930378 | 822000322074 | 110kV谷亭变电站
10kV谷赵线 | 袁楼北变 | 40749234 | 800647356 | 200 | 17.296 | 177.296 | 22 | 155.296 | 06M00000800647356 | 1025376 | 110kV谷亭变电站
10kV谷赵线 | 耿庄村 | 5111258 | 800508979 | 200 | 12.192 | 172.192 | 17 | 155.192 | 06M00000800508979 | 826479 | 110kV谷亭变电站
10kV谷赵线 | 学府二期三变 | 49360420 | 5869806ad58443c3a8eb786dc5ce70253648923724 | 800 | 27.776 | 667.776 | 0 | 667.776 | 06M00000056133570 | 165531181 | 110kV谷亭变电站
10kV谷赵线 | 前吴集村 | 4949024 | 800509054 | 200 | 11.92 | 171.92 | 14 | 157.92 | 06M00000800509054 | 804299 | 110kV谷亭变电站
10kV谷赵线 | 工业路公变 | 10979149 | 7d9b58a9848a0c76135fa7943401607d9611ac60cf | 315 | 49.0392 | 301.0392 | 0 | 301.0392 | 06M00000025917035 | 861400 | 110kV谷亭变电站
10kV谷赵线 | 前区村 | 5111266 | 800508962 | 200 | 15.392 | 175.392 | 35.25 | 140.142 | 06M00000800508962 | 826480 | 110kV谷亭变电站
10kV谷赵线 | 前屈南 | 48282541 | cab4f13966aa498eac8052880d7b1ac69761122102 | 400 | 17.44 | 337.44 | 54 | 283.44 | 06M00000039919039 | 160813307 | 110kV谷亭变电站
10kV谷赵线 | 学府二期二变 | 49360418 | 884dd283e90741f495309dff4ce97fca1922121140 | 800 | 38.208 | 678.208 | 0 | 678.208 | 06M00000056133886 | 165531180 | 110kV谷亭变电站
10kV谷赵线 | 二郎庙南变柱上变压器 | 41027981 | 2eb1e8438d8a0c76135222e7b901522eb1d17b1f5e | 315 | 41.706 | 293.706 | 8.82 | 284.886 | 06M00000009949953 | 1031082 | 110kV谷亭变电站
10kV谷赵线 | 梁庄南变 | 47534074 | 653d626280394e95a86e08dac54d76de2076066487 | 200 | 8.96 | 168.96 | 0 | 168.96 | 06M00000013459258 | 157558460 | 110kV谷亭变电站
10kV谷赵线 | 耿庄北 | 48293885 | fd081ded0fff4b86b9f169f5a31859352649247658 | 400 | 17.632 | 337.632 | 30 | 307.632 | 06M00000040001776 | 160947288 | 110kV谷亭变电站
10kV谷赵线 | 后屈 | 1504693 | 800509043 | 400 | 29.088 | 349.088 | 0 | 349.088 | 06M00000800509043 | 426188 | 110kV谷亭变电站
10kV谷赵线 | 学府二期一变 | 49360414 | 251d1a3e8e0344ed9c865a5cd123b2761751982424 | 800 | 40.064 | 680.064 | 0 | 680.064 | 06M00000056134686 | 165531179 | 110kV谷亭变电站
10kV谷赵线 | 耿庄小队南变 | 44256319 | 5dace2db449546b3b2ee29f3ef9bfbc39003266778 | 200 | 21.152 | 181.152 | 0 | 181.152 | 06M00000012097863 | 4222265 | 110kV谷亭变电站
10kV谷赵线 | 前吴集西 | 48293899 | d85249c11b3b491080225bcc4684c7ad8445890994 | 400 | 17.76 | 337.76 | 155 | 182.76 | 06M00000040001780 | 160947406 | 110kV谷亭变电站
10kV观鱼线 | 临河东变#01 | 42298884 | 800702202 | 400 | 48.128 | 368.128 | 45 | 323.128 | 06M00000800702202 | 4091097 | 35kV城东变电站
10kV郭庙线 | 郭庙村台变 | 41971512 | 800693575 | 100 | 3.392 | 83.392 | 0 | 83.392 | 06M00000800693575 | 800693575 | 35kV张黄变电站
10kV郭庙线 | 郭庙村东变 | 49558718 | edb86967642d47bba917bea10f6f008b9409084177 | 200 | 5.824 | 165.824 | 0 | 165.824 | 06M00000038839799 | 166768006 | 35kV张黄变电站
10kV郭庙线 | 南林村 | 1504588 | 800243303 | 200 | 4.352 | 164.352 | 0 | 164.352 | 06M00000800243303 | 424450 | 35kV张黄变电站
10kV郭庙线 | 何集 | 49558763 | b2bea917658a0c76115194962b0151b2be1f454fb7 | 200 | 1.024 | 161.024 | 0 | 161.024 | 06M00000009654932 | 166768195 | 35kV张黄变电站
10kV郭庙线 | 强家村 | 1505621 | 800646412 | 200 | 37.808 | 197.808 | 0 | 197.808 | 06M00000800646412 | 423630 | 35kV张黄变电站
10kV郭庙线 | 大安新村东变 | 43334692 | 1c0de8ec4c8a1076125013864601501c0dce622310 | 200 | 6.512 | 166.512 | 6.48 | 160.032 | 06M00000000473597 | 4152664 | 35kV张黄变电站
10kV郭庙线 | 杨楼北变 | 40706152 | 800646409 | 200 | 1.168 | 161.168 | 0 | 161.168 | 06M00000800646409 | 1022689 | 35kV张黄变电站
10kV郭庙线 | 小程村变压器 | 40911072 | 800648579 | 200 | 13.072 | 173.072 | 0 | 173.072 | 06M00000800648579 | 1032853 | 35kV张黄变电站
10kV郭庙线 | 强家东村 | 40706128 | 800646411 | 200 | 11.168 | 171.168 | 29.14 | 142.028 | 06M00000800646411 | 1022683 | 35kV张黄变电站
10kV郭庙线 | 杨楼南变 | 40706142 | 800646410 | 200 | 2.032 | 162.032 | 0 | 162.032 | 06M00000800646410 | 1022687 | 35kV张黄变电站
10kV吉祥线 | 闵庄变 | 43530240 | 27f524c65e8a107612511aa841015127f4fe5c338d | 200 | 13.712 | 173.712 | 92 | 81.712 | 06M00000000773141 | 4168550 | 35kV城东变电站
10kV吉祥线 | 运南五组 | 39740679 | 800477574 | 315 | 18.9 | 270.9 | 0 | 270.9 | 06M00000800477574 | 952448 | 35kV城东变电站
10kV吉祥线 | 新一所家属院 | 4899263 | e0285afb528a0c76115dd1f651015de0283a062c77 | 200 | 22.816 | 182.816 | 0 | 182.816 | 06M00000018934040 | 805178 | 35kV城东变电站
10kV吉祥线 | 疾控中心家属院配电变压器间隔配电变压器 | 43604015 | c3bc71f8a3c14e81b7870e01b97f1b313944280318 | 160 | 13.9648 | 141.9648 | 0 | 141.9648 | 06M00000009778512 | 759317 | 35kV城东变电站
10kV吉祥线 | 检察院家属院变 | 1505138 | 800638279 | 315 | 39.816 | 291.816 | 0 | 291.816 | 06M00000800638279 | 427597 | 35kV城东变电站
10kV吉祥线 | 烟草公司家属院 | 4899349 | 800382597 | 200 | 3.52 | 163.52 | 0 | 163.52 | 06M00000800382597 | 805187 | 35kV城东变电站
10kV吉祥线 | 建设一队西变 | 43419163 | b140ac85ad8a107612508f0aa90150b14060a56110 | 200 | 21.616 | 181.616 | 47 | 134.616 | 06M00000000617975 | 4159956 | 35kV城东变电站
10kV吉祥线 | 建设二队 | 1505520 | 800360924 | 200 | 16.72 | 176.72 | 0 | 176.72 | 06M00000800360924 | 426934 | 35kV城东变电站
10kV吉祥线 | 土管局分支公路局公变 | 13702318 | 800370205 | 315 | 54.18 | 306.18 | 0 | 306.18 | 06M00000800370205 | 424789 | 35kV城东变电站
10kV吉祥线 | 建设一队 | 4899402 | 800360934 | 100 | 16.16 | 96.16 | 0 | 96.16 | 06M00000800360934 | 805192 | 35kV城东变电站
10kV吉祥线 | 建安小区 | 1505143 | 800382779 | 200 | 16 | 176 | 0 | 176 | 06M00000800382779 | 424181 | 35kV城东变电站
10kV吉祥线 | 和平四队新村 | 1504705 | 800360930 | 400 | 15.488 | 335.488 | 15 | 320.488 | 06M00000800360930 | 426289 | 35kV城东变电站
10kV吉祥线 | 建设二队北变 | 44087155 | 18535f75b1cb4df3987d09223caec09d4900537155 | 200 | 18.784 | 178.784 | 0 | 178.784 | 06M00000011222308 | 4208096 | 35kV城东变电站
10kV吉祥线 | 百货家属院 | 1505147 | 800383708 | 315 | 28.98 | 280.98 | 0 | 280.98 | 06M00000800383708 | 425037 | 35kV城东变电站
10kV吉祥线 | 和平小队 | 1505534 | 800639594 | 200 | 34.912 | 194.912 | 13.4 | 181.512 | 06M00000800639594 | 426171 | 35kV城东变电站
10kV吉祥线 | 农行(国土资源局对过) | 4899302 | 800360933 | 200 | 13.472 | 173.472 | 0 | 173.472 | 06M00000800360933 | 805181 | 35kV城东变电站
10kV吉祥线 | 运南新村东变100 | 49555652 | 94f0ef7ba8d743f08cb6f8ed1df297ef7998784976 | 100 | 3.44 | 83.44 | 0 | 83.44 | 06M00000057330098 | 166740744 | 35kV城东变电站
10kV吉祥线 | 和平四组 | 47696609 | 551bf8b298ef41c9afb1f2969ef5d7ce4895555715 | 100 | 0.312 | 80.312 | 0 | 80.312 | 06M00000037137001 | 158197864 | 35kV城东变电站
10kV吉祥线 | 建设二组西变 | 40711549 | 800644100 | 400 | 23.424 | 343.424 | 0 | 343.424 | 06M00000800644100 | 1022794 | 35kV城东变电站
10kV吉祥线 | 运南新村 | 47444841 | bff9d5083f8a0c76136aa5a60a016abff97a6913df | 400 | 52.704 | 372.704 | 216.4 | 156.304 | 06M00000035945595 | 426225 | 35kV城东变电站
10kV吉祥线 | 国土资源局南院 | 1505733 | 800382587 | 315 | 35.784 | 287.784 | 0 | 287.784 | 06M00000800382587 | 425460 | 35kV城东变电站
10kV吉祥线 | 法院家属院 | 39780045 | e0239a9eb08a0c76115dd1f651015de02379c72c51 | 125 | 11.87 | 111.87 | 0 | 111.87 | 06M00000018933852 | 955003 | 35kV城东变电站
10kV吉祥线 | 中心新村变压器 | 1505553 | 3b2cd823f68a0c76105e1b4d6c015e3b2bc873127b | 200 | 38.48 | 198.48 | 0 | 198.48 | 06M00000019588919 | 427635 | 35kV城东变电站
10kV吉祥线 | 建设三队 | 1505528 | 800360938 | 200 | 20.448 | 180.448 | 0 | 180.448 | 06M00000800360938 | 424908 | 35kV城东变电站
10kV吉祥线 | 吉祥家园变 | 1506012 | 800382470 | 630 | 82.4544 | 586.4544 | 0 | 586.4544 | 06M00000800382470 | 424671 | 35kV城东变电站
10kV建设线 | 双馨小区#02变 | 4869688 | 800498162 | 1250 | 76.7 | 1076.7 | 0 | 1076.7 | 06M00000800498162 | 803181 | 110kV谷亭变电站
10kV建设线 | 上城如意佳苑小区 | 40130398 | 800535577 | 1600 | 5.248 | 1285.248 | 11 | 1274.248 | 06M00000800535577 | 981585 | 110kV谷亭变电站
10kV建设线 | 盛乡小区#01变 | 4869708 | 800498134 | 1250 | 135.8 | 1135.8 | 0 | 1135.8 | 06M00000800498134 | 803199 | 110kV谷亭变电站
10kV建设线 | 尚城如意西区公变#1变配电变压器 | 43673820 | 329bb575ea824b8bad8fefaa3824695b0830763798 | 1250 | 97.9 | 1097.9 | 0 | 1097.9 | 06M00000009921809 | 4177714 | 110kV谷亭变电站
10kV建设线 | 金贤源西区#02变 | 42245889 | 800706611 | 630 | 2.9232 | 506.9232 | 0 | 506.9232 | 06M00000800706611 | 4087109 | 110kV谷亭变电站
10kV建设线 | 金泰华城#1变 | 47059475 | 831f8320ef8244ef81c3a2ca6f9105cc3783975363 | 1250 | 4.1 | 1004.1 | 0 | 1004.1 | 06M00000034115752 | 157017808 | 110kV谷亭变电站
10kV姜楼线 | 姜楼新村200 | 49431040 | f6ea530d9f9b424384281a35defa72960251194446 | 200 | 2.864 | 162.864 | 0 | 162.864 | 06M00000056699776 | 166102550 | 35kV李阁变电站
10kV姜楼线 | 兴吴东变100 | 51655841 | 8dd2b21006fd4a698d7693e333389b714628660377 | 100 | 0 | 80 | 0 | 80 | 06M00000065353638 | 177563982 | 35kV李阁变电站
10kV姜楼线 | 路屯村 | 1504880 | 46424bba898a0c76105e1b4d6c015e4640f15c77d5 | 200 | 18.224 | 178.224 | 65 | 113.224 | 06M00000019668427 | 427432 | 35kV李阁变电站
10kV姜楼线 | 许庄东变 | 41905628 | 4491922c928a0c76105222fbec01524490f6f06824 | 100 | 5.224 | 85.224 | 79 | 6.224 | 06M00000010027920 | 4068312 | 35kV李阁变电站
10kV姜楼线 | 李阁村南变 | 1505654 | 800243481 | 400 | 26.4 | 346.4 | 0 | 346.4 | 06M00000800243481 | 424416 | 35kV李阁变电站
10kV姜楼线 | 许庄新东变 | 49429818 | 555ad447e8b24b47bc029869852a29a73122255938 | 200 | 14.048 | 174.048 | 92 | 82.048 | 06M00000040093655 | 166098874 | 35kV李阁变电站
10kV姜楼线 | 唐楼村 | 40548819 | 800644934 | 100 | 4.752 | 84.752 | 0 | 84.752 | 06M00000800644934 | 1013818 | 35kV李阁变电站
10kV姜楼线 | 吕屯东变 | 3609723 | 800236656 | 315 | 25.6032 | 277.6032 | 143.98 | 133.6232 | 06M00000800236656 | 727446 | 35kV李阁变电站
10kV姜楼线 | 后路屯 | 41905631 | 44823f47448a0c76105222fbec01524481a4c5671f | 200 | 9.584 | 169.584 | 14.5 | 155.084 | 06M00000010027665 | 4068313 | 35kV李阁变电站
10kV姜楼线 | 路屯北变 | 45977709 | 1f0d261c696e4fc7b258ba14110512523391520899 | 200 | 14.96 | 174.96 | 25.3 | 149.66 | 06M00000026674656 | 30548522 | 35kV李阁变电站
10kV姜楼线 | 吕屯村1号机井排灌台区 | 45362224 | 0c85a2e376cc45f387f14b4e502c477c8515931023 | 100 | 1.632 | 81.632 | 0 | 81.632 | 06M00000018216694 | 4268465 | 35kV李阁变电站
10kV姜楼线 | 许庄村 | 1505635 | 800496388 | 200 | 41.568 | 201.568 | 65 | 136.568 | 06M00000800496388 | 423632 | 35kV李阁变电站
10kV姜楼线 | 屈庄（400）变压器 | 49396471 | c4c9ec18f75a47aba61ba0ec01eb23a08080814756 | 400 | 13.248 | 333.248 | 10.8 | 322.448 | 06M00000055801999 | 4179805 | 35kV李阁变电站
10kV姜楼线 | 花果山北变 | 49429789 | 442545764fae4fc380bbb396cd009f064124584785 | 100 | 0.224 | 80.224 | 0 | 80.224 | 06M00000037015098 | 166098858 | 35kV李阁变电站
10kV姜楼线 | 李阁西变 | 40630475 | 800644998 | 200 | 18.384 | 178.384 | 0 | 178.384 | 06M00000800644998 | 1017698 | 35kV李阁变电站
10kV姜楼线 | 吕屯前变 | 46944538 | 4ba2e2a3d467484eb81552dc1048a7248795804943 | 200 | 17.872 | 177.872 | 83 | 94.872 | 06M00000033147222 | 157008792 | 35kV李阁变电站
10kV姜楼线 | 解河400 | 49269723 | 2e048cb690424de680e58f2bf31dcf506843162947 | 400 | 11.872 | 331.872 | 13.08 | 318.792 | 06M00000055506774 | 424115 | 35kV李阁变电站
10kV姜楼线 | 李阁东变 | 39775389 | 800501750 | 200 | 16.096 | 176.096 | 35 | 141.096 | 06M00000800501750 | 954234 | 35kV李阁变电站
10kV姜楼线 | 史庙东变 | 43701545 | 21134343e055487fb287c63a169ceb554226595649 | 200 | 10.672 | 170.672 | 111 | 59.672 | 06M00000009974363 | 4179804 | 35kV李阁变电站
10kV姜楼线 | 张寨400 | 49269669 | 9a3a65af9dff451293a7acde6371b3bf4715131730 | 400 | 8.512 | 328.512 | 59.04 | 269.472 | 06M00000055504987 | 427433 | 35kV李阁变电站
10kV姜楼线 | 吕屯西 | 44745048 | 541fbf89fdb3443b8ef95765771381f55255153065 | 315 | 0 | 252 | 130.75 | 121.25 | 06M00000014986345 | 727448 | 35kV李阁变电站
10kV姜楼线 | 史庙北变（400）变压器 | 49396456 | 3e671d2684634509a0d71ae66b29c1c95379262846 | 400 | 13.504 | 333.504 | 51 | 282.504 | 06M00000055801427 | 955121 | 35kV李阁变电站
10kV姜楼线 | 李阁中变 | 43791128 | 0af59a9c6b5b405c82eed669ed64fe818035244804 | 200 | 27.84 | 187.84 | 0 | 187.84 | 06M00000010188750 | 4187952 | 35kV李阁变电站
10kV姜楼线 | 史庙新东变 | 49394362 | 2b60e3764a6b464ba137ba4127c1438d8695437348 | 200 | 15.248 | 175.248 | 195.8 | -20.552 | 06M00000055816655 | 165763818 | 35kV李阁变电站
10kV姜楼线 | 满庄400 | 49269685 | 7cdbc634a51845d2b43d1aa733153d7e7431856021 | 400 | 11.84 | 331.84 | 79.5 | 252.34 | 06M00000055505593 | 4102242 | 35kV李阁变电站
10kV姜楼线 | 于河 | 1504879 | dfc3b763918a0c76115dd1f651015ddfc39d4c21e1 | 200 | 54.448 | 214.448 | 76 | 138.448 | 06M00000018927805 | 427431 | 35kV李阁变电站
10kV姜楼线 | 李阁 | 39781658 | dff362c05a8a0c76115dd1f651015ddff3452c2715 | 250 | 34.06 | 234.06 | 0 | 234.06 | 06M00000018931107 | 955127 | 35kV李阁变电站
10kV姜楼线 | 姜楼新北变 | 49394395 | d410b85295e14ea483cc109f5deac5c66528343145 | 200 | 15.248 | 175.248 | 16.5 | 158.748 | 06M00000055816640 | 165763981 | 35kV李阁变电站
10kV姜楼线 | 吕屯村2号机井排灌台区 | 45362228 | 28600ae1a2ef4ab2bf43ee7c8cc06d4c8850407332 | 100 | 3.688 | 83.688 | 0 | 83.688 | 06M00000018216696 | 4268466 | 35kV李阁变电站
10kV姜楼线 | 史庙村 | 1504906 | 800496461 | 200 | 7.92 | 167.92 | 30 | 137.92 | 06M00000800496461 | 424851 | 35kV李阁变电站
10kV姜楼线 | 史庙陈庄200 | 49431020 | d634e87eb9a541d39b2d3169062d2bd31298449600 | 200 | 5.328 | 165.328 | 46.9 | 118.428 | 06M00000056700109 | 166102496 | 35kV李阁变电站
10kV姜楼线 | 朱庄 | 49426883 | aa37628966ab4e76b82a3e575a9f083b2457368122 | 200 | 4.256 | 164.256 | 0 | 164.256 | 06M00000056661100 | 166064126 | 35kV李阁变电站
10kV姜楼线 | 张寨南400 | 49269665 | 7b84af98d1994fbc9bb3301ec37d59c91731568990 | 400 | 14.624 | 334.624 | 0 | 334.624 | 06M00000055505581 | 4154404 | 35kV李阁变电站
10kV姜楼线 | 于河农场公变 | 49423968 | f68c96922dc147968bf9c29ae1fe51306060329404 | 100 | 6.248 | 86.248 | 0 | 86.248 | 06M00000038068913 | 166059787 | 35kV李阁变电站
10kV姜楼线 | 崇眉集 | 39778475 | 800234717 | 100 | 7.68 | 87.68 | 0 | 87.68 | 06M00000800234717 | 954898 | 35kV李阁变电站
10kV姜楼线 | 兴吴200 | 49269727 | f9e9c929c8184ce18b6b3cfa7ba7e7635421027805 | 200 | 9.264 | 169.264 | 76.2 | 93.064 | 06M00000055505657 | 424346 | 35kV李阁变电站
10kV姜楼线 | 姜楼村（200）变压器 | 49454983 | e48cd740bb8a107612759460250175e48b2f4a1f8a | 200 | 8.56 | 168.56 | 0 | 168.56 | 06M00000056742362 | 426702 | 35kV李阁变电站
10kV姜楼线 | 姜楼北变200 | 49435402 | d4a0f602b99e45f69384d3499edf151e7149505688 | 200 | 5.632 | 165.632 | 118.5 | 47.132 | 06M00000056725933 | 940202 | 35kV李阁变电站
10kV开发Ⅰ线 | 大聂社区西变 | 44928886 | ba6fdf1d536340be953c7431b377a9e81705439531 | 800 | 42.24 | 682.24 | 0 | 682.24 | 06M00000015699808 | 4280621 | 110kV谷亭变电站
10kV开发Ⅰ线 | 西华社区#1变 | 47774682 | b5484048a1b143168d9477bedfd8cb575842919971 | 1250 | 75.7 | 1075.7 | 0 | 1075.7 | 06M00000037495025 | 158562222 | 110kV谷亭变电站
10kV开发Ⅰ线 | 教师新村变压器#1 | 2243306 | 800373216 | 630 | 127.1592 | 631.1592 | 0 | 631.1592 | 06M00000800373216 | 322121 | 110kV谷亭变电站
10kV开发Ⅰ线 | 公路局院 | 4898259 | 800644572 | 200 | 5.728 | 165.728 | 0 | 165.728 | 06M00000800644572 | 805146 | 110kV谷亭变电站
10kV开发Ⅰ线 | 新城绿洲#1 | 46461008 | 71d4bf98153d44758d9ee7a7143ffd619352142801 | 1250 | 108.4 | 1108.4 | 0 | 1108.4 | 06M00000029949858 | 96529340 | 110kV谷亭变电站
10kV开发Ⅰ线 | 大聂社区南变#2变 | 44928924 | 1a052ee47b4b4a5b9de6aeb45dbe97a69740052352 | 800 | 48.896 | 688.896 | 0 | 688.896 | 06M00000015699848 | 4280624 | 110kV谷亭变电站
10kV开发Ⅰ线 | 馨怡佳苑 | 46461012 | 0e0a05a1222040e3b731faadfbbeb58e9129735182 | 1250 | 54.4 | 1054.4 | 0 | 1054.4 | 06M00000029979712 | 96529265 | 110kV谷亭变电站
10kV开发Ⅰ线 | 锦绣华城西区#1变 | 47668302 | 10df44a5b43b46f188a4e13e70f38c2f3184900518 | 1250 | 139 | 1139 | 0 | 1139 | 06M00000037010066 | 158080404 | 110kV谷亭变电站
10kV开发Ⅰ线 | 爱尚城1 | 44911250 | 74613f19ff0b4bd19bc8b766523f34175394251856 | 1250 | 44.8 | 1044.8 | 0 | 1044.8 | 06M00000015643250 | 4278470 | 110kV谷亭变电站
10kV开发Ⅰ线 | 大聂社区南变#1变 | 44928917 | 004dce6de662436a9142b56a2fc226432189591182 | 800 | 40.128 | 680.128 | 0 | 680.128 | 06M00000015699846 | 4280623 | 110kV谷亭变电站
10kV开发Ⅰ线 | 西苑社区1 | 40721372 | 800648625 | 1250 | 93.6 | 1093.6 | 0 | 1093.6 | 06M00000800648625 | 1023712 | 110kV谷亭变电站
10kV开发Ⅰ线 | 西华社区南#3变 | 51699386 | 074cf6873eec40d087f9da47336790e56219001370 | 800 | 0 | 640 | 0 | 640 | 06M00000065426322 | 177621193 | 110kV谷亭变电站
10kV开发Ⅰ线 | 大聂社区北1号变 | 44928904 | fcc4ac96e14b49f8acd1dabe99c08e8e6007310095 | 800 | 111.168 | 751.168 | 0 | 751.168 | 06M00000015700501 | 4280622 | 110kV谷亭变电站
10kV开发Ⅱ线 | 临河西变 | 48799078 | 800588462 | 315 | 16.9344 | 268.9344 | 0 | 268.9344 | 06M00000800588462 | 162769471 | 35kV城东变电站
10kV开发Ⅱ线 | 胜利村北 | 48171083 | a6c04bf75e344b7eb6f92ae178a070969757673364 | 200 | 23.008 | 183.008 | 0 | 183.008 | 06M00000039356904 | 160315827 | 35kV城东变电站
10kV开发Ⅱ线 | 北院公变2（辅助） | 1505094 | 800511143 | 400 | 85.472 | 405.472 | 0 | 405.472 | 06M00000800511143 | 425998 | 35kV城东变电站
10kV开发Ⅱ线 | 馨贵园小区#1 | 1506605 | 800392178 | 500 | 77.52 | 477.52 | 0 | 477.52 | 06M00000800392178 | 424348 | 35kV城东变电站
10kV开发Ⅱ线 | 七所楼村1 | 44054101 | 2ed050c7558a0c76135eab2f88015f2ecd5dc02b8c | 800 | 151.616 | 791.616 | 0 | 791.616 | 06M00000021805739 | 4205123 | 35kV城东变电站
10kV开发Ⅱ线 | 馨贵园小区#2 | 3084930 | 800510526 | 500 | 94.8 | 494.8 | 0 | 494.8 | 06M00000800510526 | 574201 | 35kV城东变电站
10kV开发Ⅱ线 | 王鲁建筑公司家属院 | 4156997 | 800390442 | 200 | 28.704 | 188.704 | 0 | 188.704 | 06M00000800390442 | 790168 | 35kV城东变电站
10kV开发Ⅱ线 | 联社家属院 | 47561616 | cb3c1d57a3b840c5a68ea467c8f4dc6f3224323570 | 200 | 12.944 | 172.944 | 0 | 172.944 | 06M00000036391197 | 157679042 | 35kV城东变电站
10kV开发Ⅱ线 | 越河头自然村变压器 | 42507814 | 800716221 | 100 | 4.304 | 84.304 | 0 | 84.304 | 06M00000800716221 | 4108403 | 35kV城东变电站
10kV开发Ⅱ线 | 双新社区东#2变 | 47296610 | c690d01212b7476b9b4d103f80816b733329025657 | 800 | 102.08 | 742.08 | 0 | 742.08 | 06M00000035191961 | 805275 | 35kV城东变电站
10kV开发Ⅱ线 | 中泰御景苑 | 44154362 | 8c01ace6c64f46e98d4fdbaffe4b16803038611928 | 630 | 41.328 | 545.328 | 0 | 545.328 | 06M00000011787364 | 4212346 | 35kV城东变电站
10kV开发Ⅱ线 | 飞跃佳苑 | 1505623 | 800385776 | 500 | 53.2 | 453.2 | 0 | 453.2 | 06M00000800385776 | 424718 | 35kV城东变电站
10kV开发Ⅱ线 | 七所楼村3 | 45188623 | b525602029b0405cbf228014b478948b5545314510 | 1000 | 148 | 948 | 0 | 948 | 06M00000016984087 | 4310137 | 35kV城东变电站
10kV开发Ⅱ线 | 卧龙小区 | 49071074 | 7211d6eb555842e9b6ac4fe52c0ee48a5124069101 | 315 | 44.6796 | 296.6796 | 0 | 296.6796 | 06M00000053925102 | 162981238 | 35kV城东变电站
10kV开发Ⅱ线 | 馨贵园小区2#2号变 | 3084954 | 800510527 | 800 | 115.712 | 755.712 | 0 | 755.712 | 06M00000800510527 | 574205 | 35kV城东变电站
10kV开发Ⅱ线 | 锦绣华城#2 | 46329485 | 1e0a67d8cd714788b20bade755e345f23319395397 | 1000 | 94.08 | 894.08 | 0 | 894.08 | 06M00000029221264 | 75062218 | 35kV城东变电站
10kV开发Ⅱ线 | 新民村北 | 44778491 | 1f3f62c0aed34f3fa4752d9c9237fd337248890202 | 500 | 48.36 | 448.36 | 0 | 448.36 | 06M00000015101037 | 425474 | 35kV城东变电站
10kV老仇线 | 后姚楼新村 | 1506888 | 800247635 | 160 | 4.608 | 132.608 | 0 | 132.608 | 06M00000800247635 | 424376 | 110kV老砦变电站
10kV老仇线 | 南田村南变 | 51045436 | 243bd8238a4941b2b496215dc74b563f8966834805 | 200 | 0.48 | 160.48 | 0 | 160.48 | 06M00000063949423 | 174976845 | 110kV老砦变电站
10kV老仇线 | 后姚楼新村东变 | 46462226 | 1900295161154c468b9fbac1d38a4a5c8741722313 | 200 | 11.2 | 171.2 | 129.025 | 42.175 | 06M00000029951866 | 98235208 | 110kV老砦变电站
10kV老仇线 | 独山新村2号台区 | 49522263 | 280c1f7e5a304b918c896e22b5d9b3f76063669966 | 200 | 2.912 | 162.912 | 0 | 162.912 | 06M00000041981089 | 166393080 | 110kV老砦变电站
10kV老仇线 | 四合村北变 | 44213685 | cfb834c345134058a041390abd02872a6884616893 | 200 | 16.896 | 176.896 | 11.4 | 165.496 | 06M00000011945098 | 4217054 | 110kV老砦变电站
10kV老仇线 | 后姚楼新村西变 | 46336348 | e50c58eff62e4fc194e19cfcac43e44c4238778836 | 100 | 3.312 | 83.312 | 0 | 83.312 | 06M00000029299500 | 75665972 | 110kV老砦变电站
10kV老仇线 | 南田村 | 1506878 | 800223114 | 200 | 23.232 | 183.232 | 241.3 | -58.068 | 06M00000800223114 | 425833 | 110kV老砦变电站
10kV老仇线 | 四河村（200kVA） | 51209509 | e1be28ba5f2248d3bb3d6e2c98c996617698451405 | 200 | 11.488 | 171.488 | 0 | 171.488 | 06M00000064503252 | 424742 | 110kV老砦变电站
10kV老仇线 | 王占一南变 | 43685026 | a33adf648bc1438f9ce41fd31da6ce7c8147915023 | 200 | 22.528 | 182.528 | 94 | 88.528 | 06M00000009957154 | 4178833 | 110kV老砦变电站
10kV老仇线 | 独山新村 | 1506867 | 800583097 | 160 | 15.1424 | 143.1424 | 0 | 143.1424 | 06M00000800583097 | 425204 | 110kV老砦变电站
10kV老仇线 | 王占一 | 1506879 | 800219356 | 200 | 24.88 | 184.88 | 20 | 164.88 | 06M00000800219356 | 424741 | 110kV老砦变电站
10kV老仇线 | 南田村北变 | 43685021 | e72c01b7433a4592a4d713e3a14278762472484686 | 200 | 7.168 | 167.168 | 0 | 167.168 | 06M00000009956541 | 4178832 | 110kV老砦变电站
10kV老街线 | 老东二队 | 41058825 | 800649670 | 200 | 17.088 | 177.088 | 123 | 54.088 | 06M00000800649670 | 1037673 | 110kV老砦变电站
10kV老街线 | 仁北北变 | 1506873 | 800591948 | 200 | 21.104 | 181.104 | 212.5 | -31.396 | 06M00000800591948 | 425394 | 110kV老砦变电站
10kV老街线 | 公用变 | 1506871 | 800592442 | 500 | 122.36 | 522.36 | 180 | 342.36 | 06M00000800592442 | 424495 | 110kV老砦变电站
10kV老街线 | 老东北队2 | 46770511 | c3b6562cf0ff49e2bf7149e70e1a26a05095828090 | 200 | 12.368 | 172.368 | 33 | 139.368 | 06M00000031835438 | 147501077 | 110kV老砦变电站
10kV老街线 | 城东东变 | 42037305 | 800696303 | 200 | 20.944 | 180.944 | 125.36 | 55.584 | 06M00000800696303 | 800696303 | 110kV老砦变电站
10kV老街线 | 东里东（2） | 40913776 | 898cacb6ca8a0c7613517c14020151898c6d115a75 | 250 | 17.12 | 217.12 | 179.12 | 38 | 06M00000001142097 | 1031918 | 110kV老砦变电站
10kV老街线 | 西城村东变 | 46663110 | c35a4b5f85b245dc963047c3a338235c9692445617 | 200 | 11.264 | 171.264 | 320 | -148.736 | 06M00000031113046 | 130915636 | 110kV老砦变电站
10kV老街线 | 前六屯 | 1506850 | 800643021 | 250 | 42.5 | 242.5 | 244.52 | -2.02 | 06M00000800643021 | 426425 | 110kV老砦变电站
10kV老街线 | 老西东变 | 41035046 | 800649669 | 200 | 7.488 | 167.488 | 101.4 | 66.088 | 06M00000800649669 | 1036757 | 110kV老砦变电站
10kV老街线 | 老北新村 | 41505557 | 800656957 | 315 | 41.0256 | 293.0256 | 0 | 293.0256 | 06M00000800656957 | 1060825 | 110kV老砦变电站
10kV老街线 | 西城新村 | 46666237 | 9e3fa31418084035a6d0a5c3f42790e82319617861 | 200 | 4.208 | 164.208 | 15 | 149.208 | 06M00000031155890 | 131672447 | 110kV老砦变电站
10kV老街线 | 前六屯北变 | 43781743 | 687ff1db96f44d7e8c375e58a9be26514345399774 | 400 | 31.136 | 351.136 | 326.84 | 24.296 | 06M00000010164206 | 4186442 | 110kV老砦变电站
10kV老街线 | 老西北变400 | 51723839 | c9734a26d3e1435a932b2ea348e58efe8465532427 | 400 | 0 | 320 | 375.2 | -55.2 | 06M00000065466641 | 424373 | 110kV老砦变电站
10kV老街线 | 东里南 | 1506869 | 898e65880b8a0c7613517c14020151898e25a25ad9 | 200 | 34.112 | 194.112 | 135.35 | 58.762 | 06M00000001142166 | 424739 | 110kV老砦变电站
10kV老街线 | 前六屯西北变 | 49593872 | 37751a70d6b649bda8cc702975e762651355659016 | 200 | 19.488 | 179.488 | 119.25 | 60.238 | 06M00000049463518 | 166991696 | 110kV老砦变电站
10kV老街线 | 东里东北变 | 51031139 | 567b144a05644bd1a3b7bcb4ea5030f72105042870 | 200 | 0.176 | 160.176 | 0 | 160.176 | 06M00000063900163 | 174920562 | 110kV老砦变电站
10kV老街线 | 西城村南变 | 40311508 | 800592307 | 200 | 19.328 | 179.328 | 244.88 | -65.552 | 06M00000800592307 | 998475 | 110kV老砦变电站
10kV老街线 | 前六屯西变 | 40575626 | 800641593 | 200 | 6.72 | 166.72 | 41.2 | 125.52 | 06M00000800641593 | 1015837 | 110kV老砦变电站
10kV老街线 | 东里东村 | 39771082 | 898d8388e88a0c7613517c14020151898d43b85abc | 250 | 24.78 | 224.78 | 204.45 | 20.33 | 06M00000001142100 | 954100 | 110kV老砦变电站
10kV老街线 | 西城村西变400 | 51723835 | b2192357e39f4170a50d53a3df5c3c714707157239 | 400 | 0 | 320 | 467.5 | -147.5 | 06M00000065466397 | 40146337 | 110kV老砦变电站
10kV老街线 | 东里西（3）变压器 | 43612737 | 055692dad1e844c5af88479bdc9522d05602849972 | 200 | 16.72 | 176.72 | 156.9 | 19.82 | 06M00000009781507 | 4174567 | 110kV老砦变电站
10kV老街线 | 城东六队 | 1506872 | 800589273 | 400 | 32.576 | 352.576 | 373.7 | -21.124 | 06M00000800589273 | 423585 | 110kV老砦变电站
10kV老街线 | 老东三队200 | 51723848 | 69d112944c6d4f229eeb3f3d8a6c961b3311714709 | 200 | 0 | 160 | 62.55 | 97.45 | 06M00000065466645 | 1037676 | 110kV老砦变电站
10kV老街线 | 东里西 | 39771188 | 800592024 | 200 | 37.904 | 197.904 | 179.2 | 18.704 | 06M00000800592024 | 954111 | 110kV老砦变电站
10kV老街线 | 老东北队 | 1506862 | 800592527 | 200 | 19.792 | 179.792 | 105 | 74.792 | 06M00000800592527 | 427171 | 110kV老砦变电站
10kV老街线 | 老西南变400 | 51723837 | c55bb0a130f2404aa59ea1d3d9c0458f3373118202 | 400 | 0 | 320 | 285.44 | 34.56 | 06M00000065466639 | 954179 | 110kV老砦变电站
10kV老街线 | 老北村（3） | 40614610 | 800592504 | 400 | 41.888 | 361.888 | 497.7 | -135.812 | 06M00000800592504 | 1016779 | 110kV老砦变电站
10kV老街线 | 老北村2(400kVA) | 51723843 | 4e78ab7363cf4a2a88169861533d851d0933295689 | 400 | 0 | 320 | 116 | 204 | 06M00000065466643 | 1015838 | 110kV老砦变电站
10kV老街线 | 闫集村 | 1506843 | 800592118 | 400 | 45.44 | 365.44 | 285.2 | 80.24 | 06M00000800592118 | 423579 | 110kV老砦变电站
10kV老街线 | 西城村 | 1507125 | 800643018 | 400 | 28.032 | 348.032 | 385.8 | -37.768 | 06M00000800643018 | 2000 | 110kV老砦变电站
10kV老街线 | 城东村 | 1506846 | 800592429 | 400 | 0 | 320 | 332.725 | -12.725 | 06M00000800592429 | 423580 | 110kV老砦变电站
10kV老街线 | 仁北村4号台区 | 49607914 | 33b2b2cadc5a442096231455ceb041770301101749 | 200 | 11.536 | 171.536 | 70.3 | 101.236 | 06M00000049451619 | 167099901 | 110kV老砦变电站
10kV老街线 | 老北村400变压器 | 50732050 | 60bdc6fd30024a8fb8afc746751d0d724334961669 | 400 | 20.736 | 340.736 | 378.35 | -37.614 | 06M00000062851316 | 425388 | 110kV老砦变电站
10kV老街线 | 东里西（2） | 40888550 | 800648324 | 200 | 27.632 | 187.632 | 205.45 | -17.818 | 06M00000800648324 | 1030688 | 110kV老砦变电站
10kV老街线 | 仁北南变 | 39771103 | 800589390 | 160 | 22.2976 | 150.2976 | 130.78 | 19.5176 | 06M00000800589390 | 954101 | 110kV老砦变电站
10kV老街线 | 仁北东变 | 40873174 | 800648328 | 400 | 33.632 | 353.632 | 286.5 | 67.132 | 06M00000800648328 | 1029660 | 110kV老砦变电站
10kV老街线 | 老东村 | 1506848 | 800649681 | 200 | 15.328 | 175.328 | 161 | 14.328 | 06M00000800649681 | 424738 | 110kV老砦变电站
10kV老芦线 | 盛庄西变 | 40872812 | 800648296 | 200 | 17.824 | 177.824 | 118.1 | 59.724 | 06M00000800648296 | 1029633 | 110kV老砦变电站
10kV老芦线 | 盛庄400 | 50699466 | ff49b3b4e7b746b187d9bb338e493f117399588213 | 400 | 21.696 | 341.696 | 370.58 | -28.884 | 06M00000062712169 | 427407 | 110kV老砦变电站
10kV老芦线 | 刘砦东变2 | 48554877 | 0ec7f148b96d4df2a0d8d312a6bc4d465200744588 | 400 | 25.504 | 345.504 | 324.35 | 21.154 | 06M00000040894543 | 162158275 | 110kV老砦变电站
10kV老芦线 | 刘砦村东变 | 1507113 | dfdd5547478a0c76115dd1f651015ddfdd3994240b | 400 | 13.952 | 333.952 | 77.75 | 256.202 | 06M00000018930206 | 425422 | 110kV老砦变电站
10kV老芦线 | 刘砦北变（100） | 49244861 | b3c5a621398a4a06bffc19f440da04b35916139689 | 100 | 0.248 | 80.248 | 0 | 80.248 | 06M00000055523695 | 165057874 | 110kV老砦变电站
10kV老芦线 | 义河村 | 1507114 | 800252958 | 630 | 55.3896 | 559.3896 | 630.5 | -71.1104 | 06M00000800252958 | 425230 | 110kV老砦变电站
10kV老芦线 | 义河南变2 | 49730963 | 5567337b50f14121bb70774f69c4a6e18171431572 | 100 | 2.44 | 82.44 | 0 | 82.44 | 06M00000058322097 | 167766719 | 110kV老砦变电站
10kV老芦线 | 盛庄新村 | 1507127 | 800253154 | 200 | 17.936 | 177.936 | 139.7 | 38.236 | 06M00000800253154 | 426449 | 110kV老砦变电站
10kV老芦线 | 义河北变 | 44745113 | 40871aa010254030a82219e7eb4a509e6433758207 | 400 | 17.024 | 337.024 | 179 | 158.024 | 06M00000014961727 | 4265705 | 110kV老砦变电站
10kV老芦线 | 刘砦村西变 | 39771152 | 800261506 | 400 | 30.176 | 350.176 | 189.7 | 160.476 | 06M00000800261506 | 954108 | 110kV老砦变电站
10kV老芦线 | 义和村东变 | 49607977 | e31af9d95ce349f8acbd4d3a3785b6cc8624905823 | 100 | 0.44 | 80.44 | 0 | 80.44 | 06M00000033627854 | 167099952 | 110kV老砦变电站
10kV老芦线 | 卢埝 | 1507108 | 800589767 | 200 | 10.08 | 170.08 | 109.3 | 60.78 | 06M00000800589767 | 424396 | 110kV老砦变电站
10kV老芦线 | 王庄 | 1507110 | 800260832 | 400 | 28.736 | 348.736 | 232 | 116.736 | 06M00000800260832 | 427187 | 110kV老砦变电站
10kV老芦线 | 闫集新村 | 44638374 | 270b76ed2014458c96749725e7e641b85161947508 | 200 | 27.264 | 187.264 | 73 | 114.264 | 06M00000014299065 | 4256251 | 110kV老砦变电站
10kV老芦线 | 义河村南变 | 40311516 | 800589593 | 630 | 37.8 | 541.8 | 533.5 | 8.3 | 06M00000800589593 | 998476 | 110kV老砦变电站
10kV老芦线 | 刘砦西北 | 13597409 | 800261468 | 400 | 10.08 | 330.08 | 28 | 302.08 | 06M00000800261468 | 882831 | 110kV老砦变电站
10kV老芦线 | 仁南村 | 1507121 | 800250530 | 400 | 32.352 | 352.352 | 290.5 | 61.852 | 06M00000800250530 | 427190 | 110kV老砦变电站
10kV老芦线 | 仁北新村东变 | 46822299 | 38a3bfc5f1214df994edf52295ec9da66534981296 | 200 | 3.408 | 163.408 | 0 | 163.408 | 06M00000032229690 | 151544989 | 110kV老砦变电站
10kV老芦线 | 仁南村4号台区 | 49593853 | 4ed21f28affe4ef58943921b2aebad363766234414 | 200 | 5.696 | 165.696 | 0 | 165.696 | 06M00000049330152 | 166991624 | 110kV老砦变电站
10kV老芦线 | 许楼南变 | 51698597 | 89a8f5b159674c7faec2794252ed35ab9096074386 | 200 | 0 | 160 | 0 | 160 | 06M00000065425869 | 177621140 | 110kV老砦变电站
10kV老芦线 | 刘寨东南 | 13597397 | 800589871 | 400 | 18.784 | 338.784 | 171.9 | 166.884 | 06M00000800589871 | 882829 | 110kV老砦变电站
10kV老芦线 | 仁南东变2 | 48976095 | 94c1f6ad59fc442d91d439599e4897598175663664 | 400 | 35.552 | 355.552 | 466.05 | -110.498 | 06M00000052989949 | 4262208 | 110kV老砦变电站
10kV老芦线 | 仁南村2号排灌台区 | 45725269 | c27f6f8fb64b43a3a3859e578b1c98140179371792 | 100 | 0.28 | 80.28 | 0 | 80.28 | 06M00000022324602 | 8152245 | 110kV老砦变电站
10kV老芦线 | 仁北新村 | 4884447 | dfe06745be8a0c76115dd1f651015ddfe04b5b2470 | 200 | 2.304 | 162.304 | 0 | 162.304 | 06M00000018930377 | 804305 | 110kV老砦变电站
10kV老芦线 | 仁南西变 | 18312229 | 800250535 | 400 | 0 | 320 | 349.2 | -29.2 | 06M00000800250535 | 902459 | 110kV老砦变电站
10kV老芦线 | 仁北西变 | 50230694 | 483ae045274841e9903f36d1155decf50810437801 | 200 | 0.272 | 160.272 | 0 | 160.272 | 06M00000060854968 | 170035991 | 110kV老砦变电站
10kV老缪线 | 邵庄新村 | 39771177 | 800292560 | 100 | 7.728 | 87.728 | 70 | 17.728 | 06M00000800292560 | 954110 | 110kV老砦变电站
10kV老缪线 | 东姚村东变 | 43685036 | cab842cbb0bb4c0cb1f14cf9ea912c6e9512731073 | 200 | 5.056 | 165.056 | 35 | 130.056 | 06M00000009955847 | 4178834 | 110kV老砦变电站
10kV老缪线 | 许楼北变 | 4977507 | 800263499 | 250 | 18.72 | 218.72 | 218 | 0.72 | 06M00000800263499 | 812540 | 110kV老砦变电站
10kV老缪线 | 西姚南变 | 42204971 | 800703678 | 200 | 11.92 | 171.92 | 140 | 31.92 | 06M00000800703678 | 800703678 | 110kV老砦变电站
10kV老缪线 | 胡集村南变 | 45999033 | f8f488bd6766496f96348b568012915d7869348618 | 200 | 18.32 | 178.32 | 136.5 | 41.82 | 06M00000026997599 | 31230267 | 110kV老砦变电站
10kV老缪线 | 城西村1号排灌台区 | 45725272 | a927eef2117d4666bf983a3623ba09707613637164 | 100 | 0.08 | 80.08 | 0 | 80.08 | 06M00000022320088 | 8152246 | 110kV老砦变电站
10kV老缪线 | 魏庄东变 | 43602890 | 9c9f7574e2634642b6453b0e52ad849b1867404988 | 200 | 24.544 | 184.544 | 108 | 76.544 | 06M00000009776104 | 4173872 | 110kV老砦变电站
10kV老缪线 | 李集东变 | 49394513 | 41fe9ec0440c4aa18558c97598deaf955931324419 | 400 | 9.056 | 329.056 | 51 | 278.056 | 06M00000055822237 | 165764521 | 110kV老砦变电站
10kV老缪线 | 西姚东北 | 48078922 | 25a6611930444841ad8c788860a466554989934976 | 200 | 11.264 | 171.264 | 56 | 115.264 | 06M00000038656125 | 159888946 | 110kV老砦变电站
10kV老缪线 | 东姚台变 | 1507016 | dfcb6403c58a0c76115dd1f651015ddfcb499b2243 | 160 | 25.4848 | 153.4848 | 174.3 | -20.8152 | 06M00000018929699 | 425224 | 110kV老砦变电站
10kV老缪线 | 晁庄村 | 5254416 | dfd4af39378a0c76115dd1f651015ddfd493fd2342 | 200 | 25.456 | 185.456 | 121 | 64.456 | 06M00000018930100 | 836637 | 110kV老砦变电站
10kV老缪线 | 西姚西北 | 48078775 | acf51d65cda14decbb5e73f84034e7284537986309 | 400 | 3.936 | 323.936 | 212 | 111.936 | 06M00000038656173 | 800703366 | 110kV老砦变电站
10kV老缪线 | 边庄村2号台区 | 48771774 | 1b445d325aca4067868f17a3b122381f3604252458 | 200 | 8.976 | 168.976 | 59.2 | 109.776 | 06M00000041857566 | 162717037 | 110kV老砦变电站
10kV老缪线 | 西姚新村 | 3223748 | 800513607 | 200 | 14.304 | 174.304 | 118.8 | 55.504 | 06M00000800513607 | 645378 | 110kV老砦变电站
10kV老缪线 | 魏庄台变 | 1506905 | dfc8417eff8a0c76115dd1f651015ddfc827392216 | 200 | 15.104 | 175.104 | 12 | 163.104 | 06M00000018929599 | 424498 | 110kV老砦变电站
10kV老缪线 | 小寨村 | 1507004 | 800263787 | 200 | 18.96 | 178.96 | 89 | 89.96 | 06M00000800263787 | 425220 | 110kV老砦变电站
10kV老缪线 | 许楼东变 | 48868325 | f92f60e7c9d942d9aca59c6ece65495b0612118934 | 200 | 14.896 | 174.896 | 105.1 | 69.796 | 06M00000051047829 | 162811900 | 110kV老砦变电站
10kV老缪线 | 李集村 | 1507015 | 800644878 | 200 | 12.112 | 172.112 | 130.88 | 41.232 | 06M00000800644878 | 424759 | 110kV老砦变电站
10kV老缪线 | 胡集村中变 | 45999038 | 301fb20931954ff2a47f78840142aec93528279072 | 200 | 9.616 | 169.616 | 137 | 32.616 | 06M00000026997603 | 31230269 | 110kV老砦变电站
10kV老缪线 | 许楼村 | 1506903 | 800263513 | 200 | 26.448 | 186.448 | 138.8 | 47.648 | 06M00000800263513 | 425399 | 110kV老砦变电站
10kV老缪线 | 胡集西变 | 41041918 | 800653857 | 100 | 6.504 | 86.504 | 83 | 3.504 | 06M00000800653857 | 1037090 | 110kV老砦变电站
10kV老缪线 | 张埝北变 | 49382156 | 50353e8fa71f4a6285be5a4bb0d1fab92312666741 | 400 | 16.416 | 336.416 | 196 | 140.416 | 06M00000055794716 | 165670075 | 110kV老砦变电站
10kV老缪线 | 西姚西南 | 48067202 | a8a27124033d42dfb7abda62e220a21b7750849886 | 400 | 10.848 | 330.848 | 151.62 | 179.228 | 06M00000038656177 | 424760 | 110kV老砦变电站
10kV老缪线 | 张埝村 | 1507022 | 800513033 | 200 | 5.232 | 165.232 | 24 | 141.232 | 06M00000800513033 | 426437 | 110kV老砦变电站
10kV老缪线 | 西姚东队 | 48071914 | fc9e83a624ec44c09e6d0be81b7d71682369066368 | 200 | 12.768 | 172.768 | 69.23 | 103.538 | 06M00000038848783 | 424386 | 110kV老砦变电站
10kV老缪线 | 许楼西变 | 48868368 | 51d91f5e2bbf45fd8e352bf08bdb25589667335799 | 200 | 12.848 | 172.848 | 187.2 | -14.352 | 06M00000051047876 | 162811902 | 110kV老砦变电站
10kV老缪线 | 边庄村 | 1506876 | 800218519 | 160 | 15.9488 | 143.9488 | 59 | 84.9488 | 06M00000800218519 | 425205 | 110kV老砦变电站
10kV老缪线 | 红卫村 | 1507019 | dfd7de69cc8a0c76115dd1f651015ddfd7c2fe2392 | 200 | 5.904 | 165.904 | 0 | 165.904 | 06M00000018930130 | 427181 | 110kV老砦变电站
10kV老缪线 | 西姚东南 | 48078742 | 6ebf79b1a4ff4c4d9a8942b0349e8a6a5027966087 | 400 | 28.192 | 348.192 | 325.5 | 22.692 | 06M00000038656129 | 159888805 | 110kV老砦变电站
10kV老缪线 | 邵庄村 | 1507008 | 800277906 | 250 | 38.7 | 238.7 | 254 | -15.3 | 06M00000800277906 | 425221 | 110kV老砦变电站
10kV老缪线 | 胡集北变 | 39771168 | 800292599 | 200 | 31.088 | 191.088 | 233.39 | -42.302 | 06M00000800292599 | 954109 | 110kV老砦变电站
10kV老缪线 | 晁庄北变 | 40575603 | 800641596 | 200 | 25.104 | 185.104 | 157.28 | 27.824 | 06M00000800641596 | 1015836 | 110kV老砦变电站
10kV老山线 | 独山社区1 | 44355121 | fbee10fa8a704d75be925d282a3322457627596295 | 400 | 41.504 | 361.504 | 146.33 | 215.174 | 06M00000012415504 | 4231868 | 110kV老砦变电站
10kV老山线 | 后姚楼村(中变) | 48011503 | 6be5330c4d4d4739ac9830c946cc08200296448727 | 400 | 21.28 | 341.28 | 239.2 | 102.08 | 06M00000038624294 | 159624708 | 110kV老砦变电站
10kV老山线 | 双河北变 | 4977503 | 800218409 | 315 | 23.5116 | 275.5116 | 230.1 | 45.4116 | 06M00000800218409 | 812539 | 110kV老砦变电站
10kV老山线 | 双河1 | 45535919 | 94e08767562a4bd4b9ec365a32feaabc8846123060 | 400 | 28.544 | 348.544 | 0 | 348.544 | 06M00000020079708 | 7566145 | 110kV老砦变电站
10kV老山线 | 双河2 | 45535928 | 3942d071416345f082e6af3d301edb224563110454 | 200 | 13.136 | 173.136 | 46 | 127.136 | 06M00000020079712 | 7566147 | 110kV老砦变电站
10kV老山线 | 双河南变 | 42188905 | 800703165 | 400 | 37.952 | 357.952 | 322.08 | 35.872 | 06M00000800703165 | 800703165 | 110kV老砦变电站
10kV老山线 | 独山社区3 | 44636851 | 3a60bd9144ba4b7297c74036da19c6c25997437829 | 400 | 57.76 | 377.76 | 311 | 66.76 | 06M00000014089210 | 4256062 | 110kV老砦变电站
10kV老山线 | 后六屯北变 | 40225088 | 800591681 | 200 | 22.768 | 182.768 | 158.3 | 24.468 | 06M00000800591681 | 991253 | 110kV老砦变电站
10kV老山线 | 双河3 | 45535935 | 877e5bce4d114ea7b927a1ec71ddd5aa2370672503 | 200 | 11.632 | 171.632 | 91.6 | 80.032 | 06M00000020079716 | 7566149 | 110kV老砦变电站
10kV老山线 | 双河村 | 1506883 | 800218405 | 315 | 19.53 | 271.53 | 19 | 252.53 | 06M00000800218405 | 425395 | 110kV老砦变电站
10kV老山线 | 后姚楼 | 1506852 | 800643005 | 250 | 28.98 | 228.98 | 306.6 | -77.62 | 06M00000800643005 | 82200001804 | 110kV老砦变电站
10kV老山线 | 独山社区2 | 44355123 | 0463d75b2ffa4bc19f6fd09a4effe16b4981233074 | 200 | 38.64 | 198.64 | 94 | 104.64 | 06M00000012415508 | 4231869 | 110kV老砦变电站
10kV老山线 | 韩庄村 | 49593819 | 800591828 | 100 | 4.296 | 84.296 | 0 | 84.296 | 06M00000800591828 | 166991586 | 110kV老砦变电站
10kV老山线 | 后姚楼（3） | 46729983 | 036ab8a9bf77440396f76d4551adc40c4964713835 | 200 | 2.88 | 162.88 | 0 | 162.88 | 06M00000031549842 | 143730446 | 110kV老砦变电站
10kV老山线 | 后六屯 | 1506851 | 800591675 | 400 | 0 | 320 | 310.5 | 9.5 | 06M00000800591675 | 426673 | 110kV老砦变电站
10kV老山线 | 双河东变 | 40336875 | 800648755 | 200 | 8.448 | 168.448 | 102.1 | 66.348 | 06M00000800648755 | 999733 | 110kV老砦变电站
10kV老山线 | 沙河村 | 1506855 | 800591766 | 200 | 25.712 | 185.712 | 188.65 | -2.938 | 06M00000800591766 | 425389 | 110kV老砦变电站
10kV老山线 | 后姚楼（2） | 45526480 | e76639f37ee54ca6b49676e94af6f09e6019468832 | 400 | 27.104 | 347.104 | 237.85 | 109.254 | 06M00000019788274 | 7356019 | 110kV老砦变电站
10kV老山线 | 公变（2） | 40376164 | 800591552 | 400 | 50.848 | 370.848 | 0 | 370.848 | 06M00000800591552 | 1004147 | 110kV老砦变电站
10kV老山线 | 沙河村东变 | 40899218 | 800648339 | 160 | 17.7536 | 145.7536 | 68 | 77.7536 | 06M00000800648339 | 1031350 | 110kV老砦变电站
10kV老山线 | 后姚楼村1号排灌台区 | 45725262 | a151e2f610784f12aaff42cafde2cf182437296484 | 100 | 5.024 | 85.024 | 0 | 85.024 | 06M00000022324605 | 8152243 | 110kV老砦变电站
10kV老山线 | 沙河东东变 | 46989667 | 02d27a0a47854b4b8fc43e1e27c3bb497286864060 | 100 | 4.52 | 84.52 | 0 | 84.52 | 06M00000033530445 | 157013387 | 110kV老砦变电站
10kV老山线 | 沙河村北变 | 46989654 | 481b1cde3e964cf4b0ca3a934e0790c53958103307 | 200 | 26.864 | 186.864 | 261 | -74.136 | 06M00000033530441 | 157013383 | 110kV老砦变电站
10kV梁岗线 | 刘桥一村东变 | 46369382 | fc39c447ce2048d089ec9051a4f8ea8e2839593136 | 200 | 43.28 | 203.28 | 0 | 203.28 | 06M00000029454232 | 76229116 | 35kV张黄变电站
10kV梁岗线 | 京杭家园C区1#2变 | 49765003 | 6fda02ceb1d04d8e95bccaf1cb40b95e2854692908 | 1000 | 46.4 | 846.4 | 0 | 846.4 | 06M00000058636922 | 167385556 | 35kV张黄变电站
10kV梁岗线 | 刘桥新村东变 | 43452039 | faaf14ab718a0c761350ec255f0150faaeef81326f | 200 | 15.136 | 175.136 | 0 | 175.136 | 06M00000000703061 | 4163776 | 35kV张黄变电站
10kV梁岗线 | 管闸北变 | 46822267 | 8d6770e7b825417299fb9a4c952b88d96183269695 | 200 | 20.32 | 180.32 | 66.15 | 114.17 | 06M00000032225683 | 151535472 | 35kV张黄变电站
10kV梁岗线 | 鉴家村 | 1504610 | 800243991 | 200 | 18.192 | 178.192 | 148.3 | 29.892 | 06M00000800243991 | 425146 | 35kV张黄变电站
10kV梁岗线 | 望湖嘉苑1号配电室#01变 | 48171093 | be48793d0ca647b88ceca09831c2f5f89259407593 | 1000 | 74.96 | 874.96 | 0 | 874.96 | 06M00000039357361 | 160315830 | 35kV张黄变电站
10kV梁岗线 | 西王村变压器 | 1504717 | 387e2d99818a10761251328c510151387e16b9207f | 200 | 21.728 | 181.728 | 192.7 | -10.972 | 06M00000000797349 | 426292 | 35kV张黄变电站
10kV梁岗线 | 京杭家园C区3#4变 | 49765016 | 33a284c3b1a449b4af4fdd20b33f35bb2090655888 | 1000 | 39.6 | 839.6 | 0 | 839.6 | 06M00000058636924 | 167397338 | 35kV张黄变电站
10kV梁岗线 | 杨庙西变 | 42249763 | 800706646 | 200 | 14.096 | 174.096 | 118.66 | 55.436 | 06M00000800706646 | 4087747 | 35kV张黄变电站
10kV梁岗线 | 望湖嘉苑4号配电室#01变 | 48165443 | 6ef83dc10c9045aaa429e21af832c5311690062236 | 1000 | 83.6 | 883.6 | 0 | 883.6 | 06M00000039322844 | 160287910 | 35kV张黄变电站
10kV梁岗线 | 管闸村 | 1506666 | 800243483 | 160 | 8.768 | 136.768 | 21 | 115.768 | 06M00000800243483 | 426325 | 35kV张黄变电站
10kV梁岗线 | 小翟村 | 1504714 | 800241276 | 160 | 22.5664 | 150.5664 | 142.8 | 7.7664 | 06M00000800241276 | 425336 | 35kV张黄变电站
10kV梁岗线 | 刘桥一村南变 | 44852121 | 29325d5c98e649d98963b87769cd63f54390914779 | 200 | 5.984 | 165.984 | 27 | 138.984 | 06M00000015394929 | 4273662 | 35kV张黄变电站
10kV梁岗线 | 刘桥二村 | 1504722 | 800244097 | 200 | 14.816 | 174.816 | 0 | 174.816 | 06M00000800244097 | 426194 | 35kV张黄变电站
10kV梁岗线 | 京杭家园B区#1配电室#2变 | 49661674 | 8cc2bb8a6d8f4d318191911beebf29af2677775441 | 1000 | 50.56 | 850.56 | 0 | 850.56 | 06M00000057959675 | 167385595 | 35kV张黄变电站
10kV梁岗线 | 刘桥村 | 1504611 | e002492cc58a0c76115dd1f651015de0022a9e28b2 | 100 | 0.296 | 80.296 | 0 | 80.296 | 06M00000018932240 | 82200001049 | 35kV张黄变电站
10kV梁岗线 | 京杭家园A区1#2变配电变压器 | 49803135 | 9c0c3465ad8d494685fe5bc7cd486fa90578020355 | 1000 | 42.4 | 842.4 | 0 | 842.4 | 06M00000059036677 | 167385211 | 35kV张黄变电站
10kV梁岗线 | 鉴家东变 | 45982064 | ee0daa0809ec4d02a29d8138046948bf5756088745 | 200 | 8.544 | 168.544 | 68.5 | 100.044 | 06M00000026709959 | 30681819 | 35kV张黄变电站
10kV梁岗线 | 鉴家西变 | 45874953 | e4f21acf6ade4ad4af9f5e4e3855cbff1698714203 | 200 | 22.48 | 182.48 | 192.3 | -9.82 | 06M00000025394838 | 20278335 | 35kV张黄变电站
10kV梁岗线 | 杨庙村 | 1504716 | 800244134 | 200 | 0 | 160 | 223.8 | -63.8 | 06M00000800244134 | 426291 | 35kV张黄变电站
10kV梁岗线 | 刘桥新村西变 | 43452034 | fab0b6a1b38a0c761350ec255f0150fab0914c32b1 | 200 | 20.576 | 180.576 | 0 | 180.576 | 06M00000000702953 | 4163775 | 35kV张黄变电站
10kV梁岗线 | 京杭家园B区#2配电室#1变 | 49663548 | d4a7f091a416455bbd6101b7d1490af86029229528 | 1000 | 39.44 | 839.44 | 0 | 839.44 | 06M00000057960420 | 167397302 | 35kV张黄变电站
10kV罗高线 | 许刘村 | 1506486 | 800365496 | 100 | 8.2 | 88.2 | 53.3 | 34.9 | 06M00000800365496 | 424337 | 35kV罗屯变电站
10kV罗高线 | 高庄4号排灌台区 | 51688256 | 18d1c7665b7e4089ac93fc0ea4bba9629823002208 | 100 | 0 | 80 | 0 | 80 | 06M00000065399154 | 177682689 | 35kV罗屯变电站
10kV罗高线 | 罗屯西加油站公变 | 43770804 | 8d1325bffac548ffb52732e66c9e1d347219152854 | 200 | 19.824 | 179.824 | 0 | 179.824 | 06M00000010145419 | 4185863 | 35kV罗屯变电站
10kV罗高线 | 高庄北变 | 43458445 | 0e27cca5aa8a10761250ec246701510e277a936914 | 100 | 3.456 | 83.456 | 19.3 | 64.156 | 06M00000000719051 | 4164157 | 35kV罗屯变电站
10kV罗高线 | 罗屯礼堂公变 | 47443379 | d1f6af5ed8e14051b069b10253c7e4a59641244690 | 400 | 27.68 | 347.68 | 30 | 317.68 | 06M00000035941312 | 157153060 | 35kV罗屯变电站
10kV罗高线 | 罗屯东南变 | 40354210 | 800647689 | 200 | 15.232 | 175.232 | 0 | 175.232 | 06M00000800647689 | 1002986 | 35kV罗屯变电站
10kV罗高线 | 高庄中变 | 43458457 | 0e2373f2498a10761250ec246701510e2322406882 | 200 | 8.576 | 168.576 | 82.5 | 86.076 | 06M00000000718928 | 4164160 | 35kV罗屯变电站
10kV罗高线 | 程庄南变 | 49303503 | b6b116a6b6f94d248cec061143be800c5798039161 | 200 | 5.232 | 165.232 | 26.5 | 138.732 | 06M00000055776040 | 165315827 | 35kV罗屯变电站
10kV罗高线 | 罗屯新南变 | 49351728 | b51c8459bbdb474d93ce6f62d364149a5267325470 | 400 | 5.792 | 325.792 | 0 | 325.792 | 06M00000055860630 | 165496131 | 35kV罗屯变电站
10kV罗高线 | 许刘中变 | 43458460 | 0e29783d848a10761250ec246701510e292608694b | 200 | 18.032 | 178.032 | 85.98 | 92.052 | 06M00000000719127 | 4164161 | 35kV罗屯变电站
10kV罗高线 | 屈庄村变 | 42457825 | 8b4251a28c8a0c7610517c16fc01518b42256e3c17 | 200 | 12.544 | 172.544 | 19.7 | 152.844 | 06M00000001152052 | 4102813 | 35kV罗屯变电站
10kV罗高线 | 屈庄东变 | 1506494 | 8b3d1109ab8a0c7610517c16fc01518b3ce4eb3bf1 | 200 | 3.68 | 163.68 | 0 | 163.68 | 06M00000001152030 | 425349 | 35kV罗屯变电站
10kV罗高线 | 程庄北变 | 49351740 | 8ead6fbfc8434e7490f6953977f081a89860687928 | 200 | 4.848 | 164.848 | 8.5 | 156.348 | 06M00000055859773 | 165496177 | 35kV罗屯变电站
10kV罗高线 | 高庄 | 1506735 | 800638164 | 200 | 16.48 | 176.48 | 166.13 | 10.35 | 06M00000800638164 | 423569 | 35kV罗屯变电站
10kV罗高线 | 罗屯 | 2238409 | e0126e95818a0c76115dd1f651015de0124ee92a9b | 400 | 17.152 | 337.152 | 0 | 337.152 | 06M00000018932686 | 458782 | 35kV罗屯变电站
10kV罗高线 | 罗屯新西变 | 40354142 | 8b3f9cbc7e8a0c7610517c16fc01518b3f70943c01 | 400 | 21.28 | 341.28 | 77.5 | 263.78 | 06M00000001152046 | 1002981 | 35kV罗屯变电站
10kV罗高线 | 高庄3号排灌台区 | 51688249 | 3aef83be5a3a41eda501710042f9e2fe8067520774 | 100 | 0 | 80 | 0 | 80 | 06M00000065399156 | 177682581 | 35kV罗屯变电站
10kV罗高线 | 屈庄南变压器 | 42454989 | 800714837 | 200 | 5.056 | 165.056 | 14 | 151.056 | 06M00000800714837 | 4102216 | 35kV罗屯变电站
10kV罗高线 | 罗屯东门公变 | 45975202 | 5bb7b865d3894908ba67185528c9214f5737857987 | 200 | 9.872 | 169.872 | 107.75 | 62.122 | 06M00000026613230 | 30372560 | 35kV罗屯变电站
10kV罗高线 | 罗屯西变 | 1506611 | 800367378 | 200 | 22.816 | 182.816 | 14.6 | 168.216 | 06M00000800367378 | 423556 | 35kV罗屯变电站
10kV罗高线 | 罗屯西门公变 | 46819397 | e40412753829455e84957fba4b86e52a8316086703 | 400 | 13.696 | 333.696 | 21 | 312.696 | 06M00000032166083 | 150826669 | 35kV罗屯变电站
10kV罗高线 | 罗屯中学公变 | 49351671 | bc707fbb652e4a99aad739eef83b47d40414064192 | 400 | 5.536 | 325.536 | 14 | 311.536 | 06M00000055860626 | 165495930 | 35kV罗屯变电站
10kV罗高线 | 安集200 | 49664662 | 6e89dc09b1604e8e86409dda92eab16d8298759999 | 200 | 0 | 160 | 0 | 160 | 06M00000057960513 | 425348 | 35kV罗屯变电站
10kV罗高线 | 安集西变400 | 49664676 | 24809b659aae48639bdbaabb972a32ce5626427030 | 400 | 5.824 | 325.824 | 0 | 325.824 | 06M00000057960515 | 4164159 | 35kV罗屯变电站
10kV罗高线 | 罗屯中变 | 40354322 | 800649285 | 200 | 22.496 | 182.496 | 10 | 172.496 | 06M00000800649285 | 1002989 | 35kV罗屯变电站
10kV罗高线 | 罗屯南变 | 1505663 | 800385740 | 200 | 10.752 | 170.752 | 0 | 170.752 | 06M00000800385740 | 427206 | 35kV罗屯变电站
10kV罗高线 | 许刘西变 | 40354050 | 800649272 | 200 | 9.68 | 169.68 | 14 | 155.68 | 06M00000800649272 | 1002975 | 35kV罗屯变电站
10kV罗高线 | 罗庄东变 | 49303308 | 4d56af6b507a46edbb8ac851f92248a85334685979 | 200 | 4.288 | 164.288 | 49.3 | 114.988 | 06M00000055777334 | 165315343 | 35kV罗屯变电站
10kV罗高线 | 罗屯小学公变 | 49351720 | 22b4c4fa6c2d485aa76686075051df3e6871915722 | 200 | 9.184 | 169.184 | 0 | 169.184 | 06M00000055860622 | 165496101 | 35kV罗屯变电站
10kV罗李线 | 刘庄新北变 | 46974664 | 7c99bd959b0b485386bf2bcef2fdcfa45015306433 | 200 | 6.432 | 166.432 | 68 | 98.432 | 06M00000033534340 | 157011832 | 35kV罗屯变电站
10kV罗李线 | 小杨庄 | 47449714 | c00137fe4f8a0c76136aa5a60a016ac000dce014c8 | 200 | 4.256 | 164.256 | 0 | 164.256 | 06M00000035945704 | 427622 | 35kV罗屯变电站
10kV罗李线 | 王楼南变 | 46955334 | b47640a6ecfe4f2689dde5ca2c053ad98069124832 | 200 | 15.168 | 175.168 | 44.98 | 130.188 | 06M00000033370507 | 157009912 | 35kV罗屯变电站
10kV罗李线 | 王庄 | 1505668 | 800638197 | 200 | 10.736 | 170.736 | 6.48 | 164.256 | 06M00000800638197 | 426463 | 35kV罗屯变电站
10kV罗李线 | 赵楼2号排灌台区 | 51655940 | e734c40fb925403b9e5f126f5acbaae85484295008 | 200 | 0 | 160 | 0 | 160 | 06M00000065353765 | 177564043 | 35kV罗屯变电站
10kV罗李线 | 杨庄村排灌台区 | 45734509 | 17cce0a73c3844129e86b336a6e2c0eb1933927823 | 200 | 10.88 | 170.88 | 0 | 170.88 | 06M00000022221481 | 8152360 | 35kV罗屯变电站
10kV罗李线 | 孙楼西变 | 45126833 | 5717643a40ea4db0b9e290d79898afaa6371244540 | 200 | 8.48 | 168.48 | 13.5 | 154.98 | 06M00000016707366 | 4299389 | 35kV罗屯变电站
10kV罗李线 | 孙楼 | 1506496 | dff5a83f138a0c76115dd1f651015ddff58a922740 | 200 | 4.72 | 164.72 | 0 | 164.72 | 06M00000018931348 | 426212 | 35kV罗屯变电站
10kV罗李线 | 赵楼村3号排灌台区 | 45734527 | 2c9cf0273a8c4727914e5d8c5ad6dd6f3441162116 | 200 | 1.536 | 161.536 | 0 | 161.536 | 06M00000022221667 | 8152363 | 35kV罗屯变电站
10kV罗李线 | 王楼 | 1506498 | 800638192 | 200 | 17.12 | 177.12 | 87.1 | 90.02 | 06M00000800638192 | 426982 | 35kV罗屯变电站
10kV罗李线 | 赵楼村变压器 | 1506499 | 800364064 | 100 | 5.84 | 85.84 | 0 | 85.84 | 06M00000800364064 | 425350 | 35kV罗屯变电站
10kV罗李线 | 赵楼村1号排灌台区 | 45734512 | 9467834ef1dc4be88e7fe46c2b57f45f5013551195 | 200 | 0.048 | 160.048 | 0 | 160.048 | 06M00000022221483 | 8152361 | 35kV罗屯变电站
10kV罗李线 | 孙楼中变 | 45126852 | 90f42a04007c4a10848c1d06888785dd9296224159 | 200 | 9.008 | 169.008 | 12.6 | 156.408 | 06M00000016707370 | 4299397 | 35kV罗屯变电站
10kV罗李线 | 刘庄北 | 43592389 | a38a03f4fce5448695d6f9c1f13d05e41943537728 | 200 | 5.712 | 165.712 | 0 | 165.712 | 06M00000009744426 | 4173457 | 35kV罗屯变电站
10kV罗李线 | 刘庄(清河) | 1506497 | dff9a0af218a0c76115dd1f651015ddff982b527c4 | 100 | 4.552 | 84.552 | 0 | 84.552 | 06M00000018931819 | 425170 | 35kV罗屯变电站
10kV罗李线 | 赵楼南变 | 43638931 | fc00f59d4be64febb6500be3315157c96994510744 | 200 | 16.128 | 176.128 | 3 | 173.128 | 06M00000009855182 | 4176365 | 35kV罗屯变电站
10kV罗沈线 | 沈庄东变 | 47447564 | bffebd603f8a0c76136aa5a60a016abffe62761466 | 200 | 4.928 | 164.928 | 65.414 | 99.514 | 06M00000035945664 | 1032858 | 35kV罗屯变电站
10kV罗沈线 | 何庄 | 47447560 | bffe06b0708a0c76136aa5a60a016abffdabd3144c | 160 | 10.944 | 138.944 | 0 | 138.944 | 06M00000035945676 | 424427 | 35kV罗屯变电站
10kV罗沈线 | 沈集南西变 | 49522274 | 81d7ef4769b34a2db45295c11ad0cfb56413705244 | 200 | 13.12 | 173.12 | 122 | 51.12 | 06M00000040094235 | 166393085 | 35kV罗屯变电站
10kV罗沈线 | 沈集西变 | 44735241 | 973833b2848a0c76105950f5c10159973713f50fdd | 200 | 15.6 | 175.6 | 70.508 | 105.092 | 06M00000014891651 | 800698702 | 35kV罗屯变电站
10kV罗沈线 | 郭河西变 | 46654633 | 10d7eefd028c4e45bdb60b211d2045972311486159 | 200 | 7.984 | 167.984 | 20 | 147.984 | 06M00000031057530 | 129897267 | 35kV罗屯变电站
10kV罗沈线 | 前李西变 | 47447561 | bffe4219e28a0c76136aa5a60a016abffde7381454 | 400 | 17.12 | 337.12 | 92.035 | 245.085 | 06M00000035945658 | 800698704 | 35kV罗屯变电站
10kV罗沈线 | 沈庄新东变 | 49394383 | 13de7f0b413b4382bfd5afe58654e48b9526905298 | 200 | 5.856 | 165.856 | 0 | 165.856 | 06M00000055814457 | 165763916 | 35kV罗屯变电站
10kV罗沈线 | 沈集南变 | 47447562 | bffe7f683b8a0c76136aa5a60a016abffe2483145c | 200 | 8.288 | 168.288 | 67.62 | 100.668 | 06M00000035945662 | 800698714 | 35kV罗屯变电站
10kV罗沈线 | 郭河村 | 1506477 | 800494512 | 200 | 6.064 | 166.064 | 50 | 116.064 | 06M00000800494512 | 425168 | 35kV罗屯变电站
10kV罗沈线 | 郭河村2号排灌台区 | 45719192 | 00cea0a7de2e477f8fbb45477a5928619471731156 | 200 | 3.152 | 163.152 | 0 | 163.152 | 06M00000022277583 | 8152061 | 35kV罗屯变电站
10kV罗沈线 | 新骆南变变压器 | 43261417 | b22d41968f8a0c76114facb650014fb22d33a91289 | 200 | 13.232 | 173.232 | 15.12 | 158.112 | 06M00000000284756 | 4146390 | 35kV罗屯变电站
10kV罗沈线 | 沈庄村3号排灌台区 | 45658185 | c68c71aa27c64048bdfa6a3166ec8e323818638058 | 200 | 0.8 | 160.8 | 0 | 160.8 | 06M00000016751975 | 8148924 | 35kV罗屯变电站
10kV罗沈线 | 沈庄村2号排灌台区 | 45658182 | 281330cdc99140db8fb7384630b0a9fc3504565234 | 200 | 0.224 | 160.224 | 0 | 160.224 | 06M00000016751971 | 8148923 | 35kV罗屯变电站
10kV罗沈线 | 新罗张集变压器（400） | 49650256 | 01d69c8489b047e58d2e9e75ea7e86e11404543104 | 400 | 14.624 | 334.624 | 65.15 | 269.474 | 06M00000057883811 | 322102 | 35kV罗屯变电站
10kV罗沈线 | 沈庄北变 | 49394343 | 486af958108e45bf9dd80cf745dcee714591399344 | 200 | 3.312 | 163.312 | 14.5 | 148.812 | 06M00000055814257 | 165763167 | 35kV罗屯变电站
10kV罗沈线 | 前李村 | 1506478 | dfd756db238a0c76115dd1f651015ddfd73b7d237a | 400 | 8.928 | 328.928 | 88.8 | 240.128 | 06M00000018930129 | 426310 | 35kV罗屯变电站
10kV罗沈线 | 张集村3号排灌台区 | 46161450 | 8fd7bdf7778c4ff2a5c160bb89a757be8487955499 | 100 | 0.136 | 80.136 | 0 | 80.136 | 06M00000028327408 | 51324819 | 35kV罗屯变电站
10kV罗沈线 | 张集变压器 | 43261422 | b24a118ab08a0c76114facb650014fb24a033712fa | 200 | 12.832 | 172.832 | 44.979 | 127.853 | 06M00000000284709 | 4146391 | 35kV罗屯变电站
10kV罗沈线 | 沈集骆庄 | 46944549 | eefc0fe1b58a4005b3fd8ab0e8b878af6858872260 | 200 | 12.416 | 172.416 | 57.5 | 114.916 | 06M00000033146357 | 157008795 | 35kV罗屯变电站
10kV罗沈线 | 张集西变 | 42938989 | 800725397 | 200 | 5.376 | 165.376 | 19.5 | 145.876 | 06M00000800725397 | 4123055 | 35kV罗屯变电站
10kV罗沈线 | 沈集许庄 | 49534896 | 89f64b1e3ca347b7b0ed1b388b76e5e72746552376 | 200 | 6.688 | 166.688 | 14 | 152.688 | 06M00000040094239 | 166563239 | 35kV罗屯变电站
10kV罗沈线 | 娇洼村1号排灌台区 | 45721671 | 9dad98ffbe784c7ab874f0f1b2509a838080405999 | 200 | 1.856 | 161.856 | 0 | 161.856 | 06M00000022277585 | 8152091 | 35kV罗屯变电站
10kV罗沈线 | 沈集东变 | 49534963 | 1bdef7b8912b4782b02318704ba6cec99754030240 | 200 | 8.112 | 168.112 | 23.5 | 144.612 | 06M00000040094231 | 166563406 | 35kV罗屯变电站
10kV罗沈线 | 沈集 | 1504660 | dfd2a819ac8a0c76115dd1f651015ddfd28d2b22e4 | 250 | 11.26 | 211.26 | 65 | 146.26 | 06M00000018929897 | 426286 | 35kV罗屯变电站
10kV罗沈线 | 娇洼东变 | 45977673 | 3d78e2a71a88481180234f82f1c78ebd5828943125 | 200 | 8.784 | 168.784 | 65.1 | 103.684 | 06M00000015021072 | 30548516 | 35kV罗屯变电站
10kV罗沈线 | 沈庄村 | 1506475 | dfddef1c2b8a0c76115dd1f651015ddfddd3632416 | 200 | 8.336 | 168.336 | 30 | 138.336 | 06M00000018930281 | 424334 | 35kV罗屯变电站
10kV罗沈线 | 张集村4号排灌台区 | 46161454 | e52b910ee9b54c639dd22f6f3a1479476367870871 | 100 | 0.096 | 80.096 | 0 | 80.096 | 06M00000028327412 | 51324821 | 35kV罗屯变电站
10kV罗沈线 | 何庄东变 | 47449682 | c000f8266b8a0c76136aa5a60a016ac0009d0d14be | 200 | 3.728 | 163.728 | 20 | 143.728 | 06M00000035945702 | 1032856 | 35kV罗屯变电站
10kV罗沈线 | 张集北变 | 47449718 | c00174ee4d8a0c76136aa5a60a016ac00119c914d5 | 200 | 8.384 | 168.384 | 38.12 | 130.264 | 06M00000035945706 | 998866 | 35kV罗屯变电站
10kV罗沈线 | 娇洼村3号排灌台区 | 45721674 | 81c1b50488194f87b31f2cc44c83c5652563373031 | 200 | 4.128 | 164.128 | 0 | 164.128 | 06M00000022277889 | 8152092 | 35kV罗屯变电站
10kV罗沈线 | 张集村1号排灌台区 | 46161440 | c2fb05d261fa4918b03ea381d2a312ab0777239922 | 200 | 0.096 | 160.096 | 0 | 160.096 | 06M00000028327400 | 51324817 | 35kV罗屯变电站
10kV罗沈线 | 沈集新西变 | 49361753 | 9688fa12804e4e678ffcf62ed0c985a94654350780 | 80 | 0.256 | 64.256 | 0 | 64.256 | 06M00000039035652 | 165535942 | 35kV罗屯变电站
10kV罗沈线 | 杨庄(李阁) | 44745106 | 46a1bba2ef324c98bbc8c3b47ace7fc99515764256 | 200 | 13.168 | 173.168 | 0 | 173.168 | 06M00000014986719 | 424456 | 35kV罗屯变电站
10kV罗沈线 | 杨庄西 | 47447554 | bffd69ee968a0c76136aa5a60a016abffd0f1c1438 | 200 | 13.04 | 173.04 | 39.8 | 133.24 | 06M00000035945648 | 4065096 | 35kV罗屯变电站
10kV罗沈线 | 新骆庄 | 1506479 | dfee15eda98a0c76115dd1f651015ddfedf8ba2659 | 400 | 18.304 | 338.304 | 55.7 | 282.604 | 06M00000018930992 | 425347 | 35kV罗屯变电站
10kV罗沈线 | 娇洼 | 1506476 | 800649880 | 200 | 8.512 | 168.512 | 75.6 | 92.912 | 06M00000800649880 | 424335 | 35kV罗屯变电站
10kV罗沈线 | 香城海 | 47447569 | bfff52ad9f8a0c76136aa5a60a016abffef7bb1476 | 200 | 11.28 | 171.28 | 0 | 171.28 | 06M00000035945668 | 800698716 | 35kV罗屯变电站
10kV罗沈线 | 何庄西 | 49522267 | 3b1f944aa29945b0a62a4204436bf2af3091884432 | 200 | 3.104 | 163.104 | 0 | 163.104 | 06M00000040094207 | 166393083 | 35kV罗屯变电站
10kV罗沈线 | 矫洼 | 1506618 | 800240948 | 400 | 12.224 | 332.224 | 30 | 302.224 | 06M00000800240948 | 423559 | 35kV罗屯变电站
10kV罗沈线 | 郭河村1号排灌台区 | 45719183 | 5fc2e67459824ed595ee84e55a2dbcc45980005866 | 200 | 1.104 | 161.104 | 0 | 161.104 | 06M00000022277581 | 8152060 | 35kV罗屯变电站
10kV罗沈线 | 郭河北变 | 46654627 | c0992f9aaeae499c9d388db5dbff11d82980746592 | 200 | 6.512 | 166.512 | 0 | 166.512 | 06M00000031057526 | 129896377 | 35kV罗屯变电站
10kV罗沈线 | 赵庄村(李阁) | 1506480 | dfe15239d08a0c76115dd1f651015ddfe136402488 | 400 | 20.96 | 340.96 | 136.8 | 204.16 | 06M00000018930379 | 426311 | 35kV罗屯变电站
10kV罗沈线 | 沈庄村1号排灌台区 | 45658178 | 154e24efd7664255881296f89e02474d7731570522 | 200 | 0.096 | 160.096 | 0 | 160.096 | 06M00000016751967 | 8148922 | 35kV罗屯变电站
10kV罗沈线 | 赵庄西变 | 49534980 | 0708b14b1ab348a09fc06adb48b791a29513400553 | 200 | 5.552 | 165.552 | 17 | 148.552 | 06M00000035952255 | 166563425 | 35kV罗屯变电站
10kV罗沈线 | 娇洼村2号排灌台区 | 45721681 | 3dcd6fa3bf33481786a5bf5142be3fd28688889616 | 200 | 3.424 | 163.424 | 0 | 163.424 | 06M00000022277887 | 8152093 | 35kV罗屯变电站
10kV罗沈线 | 张集村2号排灌台区 | 46161443 | 2ef9a0ddb2f147f689274006c05bfa764601942264 | 100 | 7.672 | 87.672 | 0 | 87.672 | 06M00000028327404 | 51324818 | 35kV罗屯变电站
10kV罗沈线 | 张集南变(李阁) | 44440161 | 9581492f89b64ae58b50981de84142ff2937874113 | 200 | 4.624 | 164.624 | 0 | 164.624 | 06M00000012779034 | 4238141 | 35kV罗屯变电站
10kV罗沈线 | 张集村5号排灌台区 | 46161457 | 4b1b838a01534837ac167b1657bcfa6a8587714974 | 200 | 0.16 | 160.16 | 0 | 160.16 | 06M00000028327416 | 51324822 | 35kV罗屯变电站
10kV罗沈线 | 沈庄南变（200）变压器 | 44735232 | dcdbd3a3b13141718690a68829e466909521647042 | 200 | 8.96 | 168.96 | 45 | 123.96 | 06M00000055807411 | 4085834 | 35kV罗屯变电站
10kV罗随线 | 岗上4号排灌台区 | 51655810 | 69b7f75c91cd473b9edb7caf3eaaa8d93491501461 | 200 | 0 | 160 | 0 | 160 | 06M00000065353485 | 177563979 | 35kV罗屯变电站
10kV罗随线 | 随庄西变 | 49303414 | 8391a848f58d4f0081a797a9514a4dd42371908911 | 200 | 5.52 | 165.52 | 0 | 165.52 | 06M00000055775923 | 165315543 | 35kV罗屯变电站
10kV罗随线 | 新大闫村 | 40415626 | 800363739 | 100 | 8.912 | 88.912 | 81.98 | 6.932 | 06M00000800363739 | 1007214 | 35kV罗屯变电站
10kV罗随线 | 岗上村6号排灌台区 | 45715093 | e6283656405a466d95aaf082d9b612841898040987 | 200 | 0.096 | 160.096 | 0 | 160.096 | 06M00000022217803 | 8151990 | 35kV罗屯变电站
10kV罗随线 | 随庄 | 1504653 | 800638175 | 200 | 5.92 | 165.92 | 0 | 165.92 | 06M00000800638175 | 426184 | 35kV罗屯变电站
10kV罗随线 | 大闫东变 | 40414949 | 800647712 | 200 | 20.704 | 180.704 | 162.1 | 18.604 | 06M00000800647712 | 1007138 | 35kV罗屯变电站
10kV罗随线 | 随集200 | 49664685 | 67e1923d1a7c4591b7f046a38488d4b48247195966 | 200 | 17.952 | 177.952 | 10.8 | 167.152 | 06M00000057960521 | 425506 | 35kV罗屯变电站
10kV罗随线 | 刚上 | 1506481 | dff93fc41c8a0c76115dd1f651015ddff921d727ac | 200 | 8.928 | 168.928 | 100.9 | 68.028 | 06M00000018931816 | 424336 | 35kV罗屯变电站
10kV罗随线 | 岗上2号排灌台区 | 51655783 | 089792606c1e45409b5b79c7587ade666505847824 | 100 | 0 | 80 | 0 | 80 | 06M00000065353625 | 177563977 | 35kV罗屯变电站
10kV罗随线 | 岗上村5号排灌台区 | 45715110 | b8133e6d1f1445acb5cd3fddc32036566604054185 | 200 | 0.672 | 160.672 | 0 | 160.672 | 06M00000022217805 | 8151991 | 35kV罗屯变电站
10kV罗随线 | 随庄北变400 | 49310465 | 9231987eeceb488f8df54d153168267b2058320130 | 400 | 7.264 | 327.264 | 0 | 327.264 | 06M00000055780933 | 953586 | 35kV罗屯变电站
10kV罗随线 | 袁庄200 | 49664683 | b9049faa8d42471e999e2e632d801bcd3299233011 | 200 | 9.984 | 169.984 | 90.6 | 79.384 | 06M00000057960519 | 424333 | 35kV罗屯变电站
10kV罗随线 | 安集东变200 | 49664693 | d83313675dde45529b2dcfe114cc89719693076595 | 200 | 4.128 | 164.128 | 14 | 150.128 | 06M00000057960658 | 426259 | 35kV罗屯变电站
10kV罗随线 | 随海新东变 | 43638286 | ea2d5f0b1ba347a298b8c6f75797a3e26490536606 | 200 | 7.92 | 167.92 | 11 | 156.92 | 06M00000009847730 | 4176311 | 35kV罗屯变电站
10kV罗随线 | 大闫南变 | 40414906 | 800385825 | 400 | 8.448 | 328.448 | 117 | 211.448 | 06M00000800385825 | 1007130 | 35kV罗屯变电站
10kV罗随线 | 大闫西变 | 42462125 | 800715123 | 200 | 12.624 | 172.624 | 73.5 | 99.124 | 06M00000800715123 | 4103022 | 35kV罗屯变电站
10kV罗随线 | 大闫小学公变 | 46974634 | fd105ab89aa44d18b1d0efee3475fb4b5633275640 | 200 | 9.408 | 169.408 | 25.974 | 143.434 | 06M00000033534336 | 157011826 | 35kV罗屯变电站
10kV罗随线 | 随海南变 | 47851854 | e5db27058ac84d5fa756605f8f8dac650287191763 | 200 | 9.408 | 169.408 | 0 | 169.408 | 06M00000037832651 | 158963785 | 35kV罗屯变电站
10kV罗随线 | 周楼东变 | 43638828 | 1f0bece842c14ed0aa2b468cfd9e0b9c1230772643 | 400 | 14.176 | 334.176 | 0 | 334.176 | 06M00000009854076 | 4176357 | 35kV罗屯变电站
10kV罗随线 | 岗上村3号排灌台区 | 45715084 | a6128dd353d8439c9c60b06706b4df604272836169 | 200 | 3.36 | 163.36 | 0 | 163.36 | 06M00000022217799 | 8151988 | 35kV罗屯变电站
10kV罗随线 | 随集西变 | 40354120 | 800647326 | 200 | 8.896 | 168.896 | 16.2 | 152.696 | 06M00000800647326 | 1002980 | 35kV罗屯变电站
10kV罗随线 | 芦阁村 | 1506798 | 800366142 | 160 | 4.8512 | 132.8512 | 16.5 | 116.3512 | 06M00000800366142 | 426244 | 35kV罗屯变电站
10kV罗随线 | 闫集北变 | 42462140 | 800715119 | 100 | 6.232 | 86.232 | 42 | 44.232 | 06M00000800715119 | 4103038 | 35kV罗屯变电站
10kV罗随线 | 袁庄北变400 | 49664681 | bf11871c41a748cdac62293f5453f9331930925061 | 400 | 11.168 | 331.168 | 57.25 | 273.918 | 06M00000057960517 | 4164158 | 35kV罗屯变电站
10kV罗随线 | 随海东变 | 39777696 | 800368070 | 200 | 3.744 | 163.744 | 0 | 163.744 | 06M00000800368070 | 954859 | 35kV罗屯变电站
10kV罗随线 | 随集2队公变 | 44141713 | 255d8056a27846f8bbf14717400edd808881453548 | 200 | 9.408 | 169.408 | 0 | 169.408 | 06M00000011747399 | 4211713 | 35kV罗屯变电站
10kV罗随线 | 岗上1号排灌台区 | 51655798 | f214aeaa24db49ac847859c8773fe0478736438497 | 100 | 0 | 80 | 0 | 80 | 06M00000065353623 | 177563978 | 35kV罗屯变电站
10kV罗随线 | 闫集村变 | 47449759 | c0028eaa368a0c76136aa5a60a016ac002337214fa | 200 | 20.256 | 180.256 | 123.63 | 56.626 | 06M00000035945754 | 4093303 | 35kV罗屯变电站
10kV罗随线 | 随海 | 1506482 | 800638171 | 160 | 14.9504 | 142.9504 | 55 | 87.9504 | 06M00000800638171 | 423541 | 35kV罗屯变电站
10kV罗随线 | 芦阁南变 | 43458438 | 0e2b77cc568a10761250ec246701510e2b25716981 | 200 | 20.256 | 180.256 | 10.8 | 169.456 | 06M00000000719168 | 4164155 | 35kV罗屯变电站
10kV罗随线 | 刚上西变 | 43458442 | 0e2f9ac0b98a10761250ec246701510e2f482b69d5 | 200 | 8.944 | 168.944 | 0 | 168.944 | 06M00000000719183 | 4164156 | 35kV罗屯变电站
10kV罗随线 | 随庄东变压器 | 42461138 | 800714757 | 200 | 15.6 | 175.6 | 0 | 175.6 | 06M00000800714757 | 4102915 | 35kV罗屯变电站
10kV罗随线 | 大闫北变400 | 49648975 | 622dd934e31c44c8b27a047310dca06e3731239815 | 400 | 15.104 | 335.104 | 6.48 | 328.624 | 06M00000057880903 | 1007133 | 35kV罗屯变电站
10kV罗随线 | 周楼 | 1506649 | 800363828 | 200 | 9.536 | 169.536 | 17 | 152.536 | 06M00000800363828 | 426999 | 35kV罗屯变电站
10kV罗随线 | 随海李庄公变 | 44141716 | 023180fb600644909002c919b68bc2e26456698143 | 200 | 3.792 | 163.792 | 0 | 163.792 | 06M00000011747483 | 4211714 | 35kV罗屯变电站
10kV罗随线 | 西占变压器 | 42076571 | 800698175 | 200 | 6.688 | 166.688 | 29.5 | 137.188 | 06M00000800698175 | 800698175 | 35kV罗屯变电站
10kV罗田线 | 吴庄村1号排灌台区 | 45722835 | 810a217150114b2cbfb6afbab0049d4e7054377325 | 100 | 0.08 | 80.08 | 0 | 80.08 | 06M00000022332914 | 8152138 | 35kV罗屯变电站
10kV罗田线 | 小何庄南变 | 49437201 | 2843f4e87bff485abe70069e59380f004067702974 | 200 | 12.368 | 172.368 | 16.2 | 156.168 | 06M00000037795065 | 166124840 | 35kV罗屯变电站
10kV罗田线 | 苗村南变 | 49437176 | 85e98157fc3b4cf68793f8ff13cdce757122961530 | 200 | 8.032 | 168.032 | 0 | 168.032 | 06M00000038126588 | 166124778 | 35kV罗屯变电站
10kV罗田线 | 吴庄西变 | 40415034 | 800562218 | 100 | 11.16 | 91.16 | 68.7 | 22.46 | 06M00000800562218 | 1007153 | 35kV罗屯变电站
10kV罗田线 | 吴庄 | 39781679 | 800237386 | 200 | 0 | 160 | 20.7 | 139.3 | 06M00000800237386 | 955128 | 35kV罗屯变电站
10kV罗田线 | 田李北变 | 49437208 | 4b50ff07fe4d465da7fbef15c9c03e015272058730 | 200 | 15.296 | 175.296 | 44.55 | 130.746 | 06M00000037795069 | 166124859 | 35kV罗屯变电站
10kV罗田线 | 小何庄 | 37526812 | 800290243 | 100 | 5.144 | 85.144 | 0 | 85.144 | 06M00000800290243 | 913346 | 35kV罗屯变电站
10kV罗田线 | 苗村 | 1504868 | 800237124 | 200 | 5.184 | 165.184 | 0 | 165.184 | 06M00000800237124 | 426792 | 35kV罗屯变电站
10kV罗田线 | 田李村 | 37526819 | 800290274 | 100 | 4.256 | 84.256 | 0 | 84.256 | 06M00000800290274 | 913347 | 35kV罗屯变电站
10kV罗田线 | 吴庄北变 | 40415031 | 800571788 | 200 | 16.4 | 176.4 | 131.2 | 45.2 | 06M00000800571788 | 1007151 | 35kV罗屯变电站
10kV罗张线 | 张集 | 4686530 | 8b15ace6bc8a0c7610517c16fc01518b1581f73a27 | 200 | 6.368 | 166.368 | 55.9 | 110.468 | 06M00000001151149 | 801911 | 35kV罗屯变电站
10kV罗张线 | 鉴洼 | 1506508 | 899ff1a5b28a0c7613517c14020151899fb03d5cf0 | 100 | 10.376 | 90.376 | 103.6 | -13.224 | 06M00000001142459 | 423545 | 35kV罗屯变电站
10kV罗张线 | 李洼160 | 49664688 | a68985db5c76480ca4d0d28b233814560514601846 | 160 | 3.9936 | 131.9936 | 0 | 131.9936 | 06M00000057959457 | 813254 | 35kV罗屯变电站
10kV罗张线 | 张集新西变 | 46870948 | 968e39a50c7643dfa00d8894ce316d1a2783542977 | 200 | 12.592 | 172.592 | 136.52 | 36.072 | 06M00000032633147 | 156358901 | 35kV罗屯变电站
10kV罗张线 | 宋庄南变 | 49673222 | b348b1da940e4dc0b1e49708088ff3707704647798 | 200 | 4.304 | 164.304 | 18 | 146.304 | 06M00000057888475 | 167453994 | 35kV罗屯变电站
10kV罗张线 | 张集西 | 11788149 | 8749d608fc8a107612608024cb01608749c4611d53 | 200 | 10.016 | 170.016 | 85 | 85.016 | 06M00000025973401 | 871336 | 35kV罗屯变电站
10kV罗张线 | 鉴洼东变 | 49566939 | c628e9dd86cb403584f3fbf3a1902bfd1458113980 | 200 | 9.872 | 169.872 | 85.5 | 84.372 | 06M00000039784744 | 166806621 | 35kV罗屯变电站
10kV罗张线 | 前军北变 | 46976594 | 501e5424de6546828dc95a16cced16a31344621889 | 200 | 7.856 | 167.856 | 68.5 | 99.356 | 06M00000033571498 | 157012000 | 35kV罗屯变电站
10kV罗张线 | 王丙楼村400 | 49664692 | 75962facabea4209ac2a55ef029ffca93598052603 | 400 | 9.248 | 329.248 | 31 | 298.248 | 06M00000057959459 | 426984 | 35kV罗屯变电站
10kV罗张线 | 王丙楼东变400 | 49664696 | d9251926ed4f4cac8228e53a81216bdc7121056069 | 400 | 14.56 | 334.56 | 130.1 | 204.46 | 06M00000057959453 | 4160627 | 35kV罗屯变电站
10kV罗张线 | 后军南变 | 40354178 | 800649288 | 200 | 20.016 | 180.016 | 76.6 | 103.416 | 06M00000800649288 | 1002983 | 35kV罗屯变电站
10kV罗张线 | 前军村 | 1506495 | 800367440 | 200 | 6.32 | 166.32 | 14.04 | 152.28 | 06M00000800367440 | 424339 | 35kV罗屯变电站
10kV罗张线 | 鉴洼南变 | 49566944 | 92e13c04904340af853604028b0ad3f39060347132 | 200 | 9.424 | 169.424 | 65.8 | 103.624 | 06M00000039784740 | 166806638 | 35kV罗屯变电站
10kV罗张线 | 后军村 | 1506734 | 800365111 | 160 | 17.1904 | 145.1904 | 35 | 110.1904 | 06M00000800365111 | 424714 | 35kV罗屯变电站
10kV罗张线 | 高庄1号排灌台区 | 51655777 | 4e8bdf496f4740f9bdf37e03e0c4a4c33005496499 | 200 | 0 | 160 | 0 | 160 | 06M00000065353735 | 177563970 | 35kV罗屯变电站
10kV罗张线 | 宋庄(清杨线) | 44172763 | 542763bc650c4988a14a5a1258c75bd72683059895 | 200 | 10.528 | 170.528 | 60 | 110.528 | 06M00000011839018 | 427654 | 35kV罗屯变电站
10kV罗张线 | 鉴洼西变压器 | 42336709 | 8af3625efa8a0c7610517c16fc01518af3386e38ce | 200 | 9.184 | 169.184 | 91.5 | 77.684 | 06M00000001150563 | 4093306 | 35kV罗屯变电站
10kV罗张线 | 高庄村2号排灌台区 | 45719248 | 3d1d48d8bd3b4f51a06edcc3e61c54a25035407978 | 200 | 0.112 | 160.112 | 0 | 160.112 | 06M00000022221671 | 8152068 | 35kV罗屯变电站
10kV罗张线 | 张集东 | 46870941 | 91d1baf5ea40479cbc425f3e8d83e5684543308817 | 200 | 5.712 | 165.712 | 0 | 165.712 | 06M00000032633143 | 156358895 | 35kV罗屯变电站
10kV罗张线 | 王丙楼西变 | 46740829 | f0b0697d96934f2181fa7fccc2b6bc982096594820 | 200 | 15.12 | 175.12 | 173 | 2.12 | 06M00000031631769 | 146022521 | 35kV罗屯变电站
10kV罗张线 | 前军南变 | 49673230 | 8a933228b1ad4bf69667b1d52e7086a27436098101 | 200 | 5.712 | 165.712 | 20 | 145.712 | 06M00000057887989 | 167453999 | 35kV罗屯变电站
10kV罗张线 | 鉴洼村2号排灌台区 | 45719279 | fb83a59cebbf4d26964bbd56c5c501bc3433582856 | 200 | 0.128 | 160.128 | 0 | 160.128 | 06M00000022312603 | 8152070 | 35kV罗屯变电站
10kV骆庄线 | 申庄 | 3508344 | dfe6ea4bf68a0c76115dd1f651015ddfe6cda72577 | 200 | 8.864 | 168.864 | 75 | 93.864 | 06M00000018930542 | 425859 | 35kV李阁变电站
10kV骆庄线 | 周庄西变 | 47447576 | bfffce86918a0c76136aa5a60a016abfff7388148b | 200 | 7.888 | 167.888 | 5 | 162.888 | 06M00000035945698 | 4106436 | 35kV李阁变电站
10kV骆庄线 | 骆庄村200 | 50966612 | b0a900ec6b20437c92e26c5def87bec04186686309 | 200 | 7.696 | 167.696 | 94.48 | 73.216 | 06M00000063729071 | 426794 | 35kV李阁变电站
10kV骆庄线 | 后中王 | 47447565 | bfff0c3b248a0c76136aa5a60a016abffeb14d146e | 125 | 8.09 | 108.09 | 69.5 | 38.59 | 06M00000035945666 | 426958 | 35kV李阁变电站
10kV骆庄线 | 骆庄北变 | 49441359 | 35ab119a2a434c199a296f51ec7276cc4979818599 | 200 | 16.144 | 176.144 | 137.5 | 38.644 | 06M00000038422255 | 166149764 | 35kV李阁变电站
10kV骆庄线 | 中王南变 | 47447278 | bffb8d79f48a0c76136aa5a60a016abffb32bb1417 | 200 | 0 | 160 | 0 | 160 | 06M00000035945609 | 1053683 | 35kV李阁变电站
10kV骆庄线 | 骆庄前变 | 47447251 | bffa6667ae8a0c76136aa5a60a016abffa0bc213eb | 200 | 2.928 | 162.928 | 0 | 162.928 | 06M00000035945614 | 4179652 | 35kV李阁变电站
10kV骆庄线 | 中王 | 49441375 | dfda863bec8a0c76115dd1f651015ddfda6aaa23cf | 100 | 1.912 | 81.912 | 0 | 81.912 | 06M00000018930199 | 166149775 | 35kV李阁变电站
10kV骆庄线 | 骆庄中变 | 49441356 | 1ca385a8934d4e71933c1a528b5e258c3675174016 | 200 | 4.208 | 164.208 | 11.8 | 152.408 | 06M00000038422259 | 166149761 | 35kV李阁变电站
10kV骆庄线 | 骆庄南变 | 1505629 | dfea76b6f68a0c76115dd1f651015ddfea59be25f5 | 200 | 18.752 | 178.752 | 144 | 34.752 | 06M00000018930638 | 426462 | 35kV李阁变电站
10kV骆庄线 | 后王北变 | 42485637 | 800714796 | 200 | 11.68 | 171.68 | 56 | 115.68 | 06M00000800714796 | 4106434 | 35kV李阁变电站
10kV骆庄线 | 文集北变 | 49380849 | 982c171993f946309d8cb1bbca072fd39461427135 | 400 | 4.512 | 324.512 | 39.46 | 285.052 | 06M00000055815143 | 165655382 | 35kV李阁变电站
10kV骆庄线 | 文集西变 | 39775443 | 800495661 | 400 | 15.04 | 335.04 | 59.56 | 275.48 | 06M00000800495661 | 954242 | 35kV李阁变电站
10kV骆庄线 | 文集村（400）变压器 | 49395219 | ac2e4d3e0f864974be80d78236d648e73804768688 | 400 | 9.568 | 329.568 | 27 | 302.568 | 06M00000055802150 | 425015 | 35kV李阁变电站
10kV骆庄线 | 文集新西变 | 49382896 | 5d8a5894867d407ca214087131071c724205660630 | 200 | 14.448 | 174.448 | 15.75 | 158.698 | 06M00000055815150 | 165673965 | 35kV李阁变电站
10kV骆庄线 | 周庄村 | 44745071 | b0bd6372568a1076125950dc900159b0bb35590bb6 | 200 | 9.632 | 169.632 | 30 | 139.632 | 06M00000014958792 | 425981 | 35kV李阁变电站
10kV骆庄线 | 小任庄 | 47447593 | c0006e406b8a0c76136aa5a60a016ac000133414a7 | 200 | 10.224 | 170.224 | 50 | 120.224 | 06M00000035945714 | 4179651 | 35kV李阁变电站
10kV骆庄线 | 文集教变 | 49391934 | 3baadd8b31c1407d965721728dde69152633908679 | 200 | 6.624 | 166.624 | 11 | 155.624 | 06M00000055814574 | 165737245 | 35kV李阁变电站
10kV骆庄线 | 文集东变400 | 49396995 | b1e7a257e4d147aa9cb75858483b06e89375397942 | 400 | 9.856 | 329.856 | 91.4 | 238.456 | 06M00000056401759 | 4069109 | 35kV李阁变电站
10kV骆庄线 | 后中王西变 | 40911106 | 800649878 | 200 | 20.192 | 180.192 | 192 | -11.808 | 06M00000800649878 | 1032861 | 35kV李阁变电站
10kV绿都线 | 滨湖孝贤居1 | 39980861 | 800513820 | 1600 | 27.136 | 1307.136 | 0 | 1307.136 | 06M00000800513820 | 963574 | 110kV谷亭变电站
10kV绿都线 | 二所(新华)公变 | 43594776 | 8da152db4527481990757689bae08bb48590048667 | 200 | 1.728 | 161.728 | 0 | 161.728 | 06M00000009757248 | 4173644 | 110kV谷亭变电站
10kV绿都线 | 金贤源东区#1变 | 42244146 | 800706185 | 800 | 107.776 | 747.776 | 0 | 747.776 | 06M00000800706185 | 4086811 | 110kV谷亭变电站
10kV绿都线 | 万寿纸业 | 1505375 | 800385596 | 160 | 9.5104 | 137.5104 | 0 | 137.5104 | 06M00000800385596 | 82200000844 | 110kV谷亭变电站
10kV南陈线 | 袁洼西变 | 49566886 | 84612ca24bb5455aa0935ccf0cb31de38084285056 | 100 | 0 | 80 | 0 | 80 | 06M00000030114752 | 166806359 | 35kV张黄变电站
10kV南陈线 | 陈店村 | 1504605 | 800587573 | 200 | 19.52 | 179.52 | 81 | 98.52 | 06M00000800587573 | 425326 | 35kV张黄变电站
10kV南陈线 | 袁洼南变 | 49566875 | 5c302cb68cf649679a348a0814bea58c9160306482 | 200 | 17.056 | 177.056 | 41.4 | 135.656 | 06M00000014870105 | 166806275 | 35kV张黄变电站
10kV南陈线 | 钢旦村 | 40354475 | 800587783 | 400 | 17.632 | 337.632 | 205.3 | 132.332 | 06M00000800587783 | 1002994 | 35kV张黄变电站
10kV南陈线 | 阚家东变 | 49594051 | 3072acfe493b4199bac42212ece8ccaf8216025511 | 400 | 19.808 | 339.808 | 215 | 124.808 | 06M00000034504247 | 166992315 | 35kV张黄变电站
10kV南陈线 | 裕民村 | 1504565 | 800245888 | 200 | 11.392 | 171.392 | 0 | 171.392 | 06M00000800245888 | 426952 | 35kV张黄变电站
10kV南陈线 | 袁洼村 | 1504603 | 800426339 | 160 | 21.5808 | 149.5808 | 37.4 | 112.1808 | 06M00000800426339 | 425953 | 35kV张黄变电站
10kV南陈线 | 阚家北#02变 | 48000856 | 296dc8df7b8f4c2a8f5ab9b1804632c37849010769 | 400 | 16.96 | 336.96 | 211.28 | 125.68 | 06M00000038570457 | 4091865 | 35kV张黄变电站
10kV南陈线 | 阚家村#02变 | 48000933 | 52b9d84067d24ddc8ddcc5b48c994f1e6336006457 | 400 | 15.232 | 335.232 | 370.8 | -35.568 | 06M00000038570461 | 424112 | 35kV张黄变电站
10kV南陈线 | 张黄村北变 | 49566848 | 3d0c964ee4eb43e4b4f2c18bfbea1af91605309118 | 200 | 21.088 | 181.088 | 40 | 141.088 | 06M00000038839468 | 166806065 | 35kV张黄变电站
10kV南陈线 | 倪庄北变 | 43275377 | b6abf7dd948a0c76134fb576d8014fb6abeed70bd2 | 200 | 7.52 | 167.52 | 18.6 | 148.92 | 06M00000000291677 | 4147919 | 35kV张黄变电站
10kV南陈线 | 前陈店 | 40354425 | 800587640 | 400 | 7.168 | 327.168 | 40.2 | 286.968 | 06M00000800587640 | 1002993 | 35kV张黄变电站
10kV南陈线 | 军城村 | 1504567 | 800245518 | 200 | 25.568 | 185.568 | 135.2 | 50.368 | 06M00000800245518 | 427641 | 35kV张黄变电站
10kV南陈线 | 军城南变 | 46308377 | eb257c68440045f0bb334c2551c233ce8499175826 | 400 | 14.112 | 334.112 | 199.6 | 134.512 | 06M00000029124496 | 72779926 | 35kV张黄变电站
10kV南陈线 | 车楼南变 | 43275381 | b69c2878158a0c76134fb576d8014fb69c1ff50b20 | 200 | 17.984 | 177.984 | 62.8 | 115.184 | 06M00000000291461 | 4147920 | 35kV张黄变电站
10kV南陈线 | 张黄张集南变 | 45974806 | 4e42b4d0678b465bab40523e6255fd659294902817 | 200 | 7.28 | 167.28 | 46.7 | 120.58 | 06M00000026601370 | 30372529 | 35kV张黄变电站
10kV南陈线 | 小吴东变 | 42347052 | 800710964 | 200 | 21.888 | 181.888 | 40.1 | 141.788 | 06M00000800710964 | 4094307 | 35kV张黄变电站
10kV南陈线 | 张黄东变 | 43334734 | 0286c838e88a0c76104fff025001500286bc830fac | 200 | 18.896 | 178.896 | 111.8 | 67.096 | 06M00000000452531 | 4152670 | 35kV张黄变电站
10kV南陈线 | 陈庄村 | 42347048 | 800710938 | 200 | 16.88 | 176.88 | 97.2 | 79.68 | 06M00000800710938 | 4094306 | 35kV张黄变电站
10kV南陈线 | 袁洼东变 | 3740490 | 800245954 | 400 | 44.544 | 364.544 | 61.85 | 302.694 | 06M00000800245954 | 759446 | 35kV张黄变电站
10kV南陈线 | 张黄南变200 | 49594918 | 868d462518c2457fa60bb763eb1d73202759908607 | 200 | 20.976 | 180.976 | 0 | 180.976 | 06M00000057073661 | 166996492 | 35kV张黄变电站
10kV南陈线 | 张黄村 | 4884661 | 800427200 | 200 | 10.768 | 170.768 | 0 | 170.768 | 06M00000800427200 | 804341 | 35kV张黄变电站
10kV南陈线 | 倪庄村 | 41024192 | 800648547 | 200 | 27.312 | 187.312 | 215.9 | -28.588 | 06M00000800648547 | 1036537 | 35kV张黄变电站
10kV南陈线 | 张黄中变 | 45777988 | f2ce8e8f8353480da4106e7d7ebb405a6948615165 | 400 | 72.48 | 392.48 | 0 | 392.48 | 06M00000024204669 | 10905195 | 35kV张黄变电站
10kV南陈线 | 小吴村 | 1504566 | b2c19fc3898a0c76115194962b0151b2c115a6501c | 200 | 9.44 | 169.44 | 26.16 | 143.28 | 06M00000009654975 | 426953 | 35kV张黄变电站
10kV南陈线 | 陈店村新变 | 49637467 | 655f15bbe1cf45ca8fb98bec821660427159418114 | 400 | 27.456 | 347.456 | 121.6 | 225.856 | 06M00000057817559 | 167246616 | 35kV张黄变电站
10kV南陈线 | 小吴南变 | 43471238 | 19d8b37d0b8a0c7613510ede54015119d884c439fe | 80 | 2.1632 | 66.1632 | 15.805 | 50.3582 | 06M00000000741020 | 4165173 | 35kV张黄变电站
10kV南陈线 | 袁洼中变 | 43298936 | ef2445651c8a0c76134fdae73a014fef2413893abe | 200 | 7.488 | 167.488 | 0 | 167.488 | 06M00000000421180 | 4150000 | 35kV张黄变电站
10kV南陈线 | 小吴中变#2 | 49594737 | b3711cc7c2a84f73b06f0b07a5ac8c202070317212 | 200 | 4.608 | 164.608 | 0 | 164.608 | 06M00000057569066 | 166995215 | 35kV张黄变电站
10kV南陈线 | 张集村 | 1504604 | 800330296 | 200 | 14.256 | 174.256 | 100.78 | 73.476 | 06M00000800330296 | 427644 | 35kV张黄变电站
10kV南陈线 | 张黄王集 | 3584821 | 800250346 | 200 | 9.504 | 169.504 | 60.9 | 108.604 | 06M00000800250346 | 721126 | 35kV张黄变电站
10kV南陈线 | 车楼村 | 1504562 | 800271333 | 160 | 12.2752 | 140.2752 | 13.28 | 126.9952 | 06M00000800271333 | 427640 | 35kV张黄变电站
10kV南陈线 | 裕民中变 | 45978260 | 13716f6d5e3e41d988446890d48e694a9858654077 | 400 | 35.648 | 355.648 | 0 | 355.648 | 06M00000026682449 | 30548585 | 35kV张黄变电站
10kV南陈线 | 小吴西变 | 1505670 | 800245876 | 200 | 17.36 | 177.36 | 65.1 | 112.26 | 06M00000800245876 | 425709 | 35kV张黄变电站
10kV南陈线 | 军城东变 | 10843017 | 800245712 | 200 | 16.368 | 176.368 | 48 | 128.368 | 06M00000800245712 | 854823 | 35kV张黄变电站
10kV南陈线 | 张集东变 | 40535845 | 800567183 | 200 | 13.376 | 173.376 | 43.7 | 129.676 | 06M00000800567183 | 1013308 | 35kV张黄变电站
10kV南陈线 | 阚家南变 | 40910462 | 800648558 | 200 | 9.04 | 169.04 | 68 | 101.04 | 06M00000800648558 | 1032805 | 35kV张黄变电站
10kV南陈线 | 大武村 | 42347055 | 800710943 | 400 | 33.056 | 353.056 | 348.125 | 4.931 | 06M00000800710943 | 4094308 | 35kV张黄变电站
10kV南陈线 | 裕民东变 | 43312052 | f7d0e9b0848a0c76114fee399f014ff7d0d65e1901 | 200 | 19.36 | 179.36 | 0 | 179.36 | 06M00000000432913 | 4151110 | 35kV张黄变电站
10kV南陈线 | 大武东变 | 49594078 | 2a28a84485ad4f0b8b32b924cb5954a86156492451 | 200 | 8.352 | 168.352 | 114.2 | 54.152 | 06M00000039591132 | 166992591 | 35kV张黄变电站
10kV南环线 | 郑庄公变 | 39903174 | 800511172 | 200 | 5.008 | 165.008 | 0 | 165.008 | 06M00000800511172 | 963596 | 110kV谷亭变电站
10kV南环线 | 高庄(李更卜) | 45976784 | 7369fa7220594e1b889723775ea6a6160450178626 | 200 | 14.064 | 174.064 | 0 | 174.064 | 06M00000026531305 | 30548395 | 110kV谷亭变电站
10kV南环线 | 陈炳新村 | 2243654 | 800405659 | 400 | 30.144 | 350.144 | 0 | 350.144 | 06M00000800405659 | 322197 | 110kV谷亭变电站
10kV南环线 | 新民四组 | 39980745 | e015fad01e8a0c76115dd1f651015de015dae92ae6 | 200 | 11.344 | 171.344 | 0 | 171.344 | 06M00000018932983 | 944842 | 110kV谷亭变电站
10kV南环线 | 陈丙村 | 1504694 | 800397683 | 400 | 39.232 | 359.232 | 0 | 359.232 | 06M00000800397683 | 82200001280 | 110kV谷亭变电站
10kV南环线 | 小王庄(李更卜) | 46945005 | f4de490a19ec42d89fa4b19c1d381beb2307507078 | 200 | 14.048 | 174.048 | 26.5 | 147.548 | 06M00000033259562 | 157008869 | 110kV谷亭变电站
10kV南环线 | 水产品批发市场公变 | 5064988 | 800395669 | 200 | 5.2 | 165.2 | 0 | 165.2 | 06M00000800395669 | 821815 | 110kV谷亭变电站
10kV南环线 | 陈年村 | 1505475 | 800395139 | 315 | 12.3984 | 264.3984 | 48 | 216.3984 | 06M00000800395139 | 424904 | 110kV谷亭变电站
10kV南环线 | 酒厂西院 | 1505724 | 800711465 | 200 | 22.752 | 182.752 | 0 | 182.752 | 06M00000800711465 | 424644 | 110kV谷亭变电站
10kV南环线 | 梁庄 | 1506409 | 800508860 | 200 | 10.24 | 170.24 | 23 | 147.24 | 06M00000800508860 | 425342 | 110kV谷亭变电站
10kV南环线 | 东鱼河家属院处 | 40462134 | 800644574 | 200 | 11.68 | 171.68 | 0 | 171.68 | 06M00000800644574 | 1010432 | 110kV谷亭变电站
10kV南环线 | 酒厂东家属院变 | 1505725 | 800397669 | 400 | 21.216 | 341.216 | 0 | 341.216 | 06M00000800397669 | 427211 | 110kV谷亭变电站
10kV南环线 | 盛庙西变 | 40415390 | 800553711 | 200 | 28.096 | 188.096 | 163.1 | 24.996 | 06M00000800553711 | 1007195 | 110kV谷亭变电站
10kV南环线 | 鱼台县安康小区 | 3245772 | 800397981 | 630 | 104.2776 | 608.2776 | 0 | 608.2776 | 06M00000800397981 | 668030 | 110kV谷亭变电站
10kV南环线 | 信用社 | 1505671 | 800405720 | 200 | 9.84 | 169.84 | 0 | 169.84 | 06M00000800405720 | 424792 | 110kV谷亭变电站
10kV南环线 | 陈丙南变 | 39668845 | 800466506 | 315 | 19.782 | 271.782 | 0 | 271.782 | 06M00000800466506 | 949121 | 110kV谷亭变电站
10kV南环线 | 梁庄北变 | 48784728 | 72fd9dd1967043188fea92c153ba28599556934028 | 200 | 21.2 | 181.2 | 90.7 | 90.5 | 06M00000041926152 | 162748715 | 110kV谷亭变电站
10kV南环线 | 气象局南院 | 46059516 | 945de36c4e624a39bf61463e5f04034a4231690389 | 200 | 6.016 | 166.016 | 0 | 166.016 | 06M00000027844380 | 32043848 | 110kV谷亭变电站
10kV南环线 | 陈丙西变 | 40695447 | 800597914 | 315 | 57.2796 | 309.2796 | 18 | 291.2796 | 06M00000800597914 | 1022111 | 110kV谷亭变电站
10kV南环线 | 农机学校 | 1505471 | e01adace468a0c76115dd1f651015de01aba392bf0 | 200 | 18.928 | 178.928 | 0 | 178.928 | 06M00000018933605 | 426032 | 110kV谷亭变电站
10kV齐楼线 | 崔屯新村 | 4917883 | 800511357 | 160 | 13.568 | 141.568 | 0 | 141.568 | 06M00000800511357 | 807085 | 35kV武台变电站
10kV齐楼线 | 王鲁六队变 | 43630824 | 6c1812d5298a1076125155d0b501516c17933940c1 | 200 | 11.6 | 171.6 | 0 | 171.6 | 06M00000001059160 | 4175587 | 35kV武台变电站
10kV齐楼线 | 崔屯新村东变 | 45976778 | 3fa76a0f35db457b9a1cee090057b1628101582272 | 200 | 10.544 | 170.544 | 10 | 160.544 | 06M00000026589923 | 30548393 | 35kV武台变电站
10kV齐楼线 | 崔屯新村中变 | 47052719 | 50a2f8d7508b465db391d014961dd69e5006548617 | 200 | 27.904 | 187.904 | 0 | 187.904 | 06M00000034082504 | 157017313 | 35kV武台变电站
10kV齐楼线 | 大闵村北变 | 39775887 | 800510218 | 400 | 42.72 | 362.72 | 0 | 362.72 | 06M00000800510218 | 954279 | 35kV武台变电站
10kV齐楼线 | 大闵东变 | 1505594 | 800255166 | 200 | 22.848 | 182.848 | 0 | 182.848 | 06M00000800255166 | 427637 | 35kV武台变电站
10kV齐楼线 | 王鲁馨苑二期北一号变 | 49702262 | acdd6604cc1543099d9c67f7218b75364728383082 | 1000 | 36.72 | 836.72 | 0 | 836.72 | 06M00000058140557 | 167593844 | 35kV武台变电站
10kV齐楼线 | 王鲁村北 | 1506706 | 6c0e6a41d38a1076125155d0b501516c0deb12403e | 400 | 43.488 | 363.488 | 0 | 363.488 | 06M00000001059076 | 426333 | 35kV武台变电站
10kV齐楼线 | 王鲁馨苑二期北二号变 | 49702264 | 2d4f28f7f130413f90759d0b290bf0e83918440929 | 1000 | 36.4 | 836.4 | 0 | 836.4 | 06M00000058140561 | 167593845 | 35kV武台变电站
10kV齐楼线 | 王鲁馨苑二期南一号变 | 49702255 | 77d1acb29dff4fabba2e6d3f0237a15d1259712805 | 800 | 18.88 | 658.88 | 0 | 658.88 | 06M00000058136331 | 167593840 | 35kV武台变电站
10kV齐楼线 | 王鲁馨苑二期南二号变 | 49702260 | e98ebb289aab4390b9e96d5b4f4b87b60027414788 | 800 | 14.208 | 654.208 | 0 | 654.208 | 06M00000058136335 | 167593843 | 35kV武台变电站
10kV清程线 | 吴楼村 | 49566932 | 5d807ff181484337b704cc77b540b3427983378296 | 50 | 1.484 | 41.484 | 0 | 41.484 | 06M00000029138256 | 166806587 | 35kV清河变电站
10kV清程线 | 菜王村400 | 49648978 | 66ddc4c4f16545488ac702a049ca69050387705861 | 400 | 25.792 | 345.792 | 105 | 240.792 | 06M00000057881011 | 425140 | 35kV清河变电站
10kV清程线 | 相里南变 | 39782550 | 800492724 | 200 | 19.216 | 179.216 | 147.74 | 31.476 | 06M00000800492724 | 955155 | 35kV清河变电站
10kV清程线 | 韩刘村公变 | 43770774 | deb73b38f27e4ad4a44c51a0d5b644936353303915 | 200 | 12.368 | 172.368 | 11.48 | 160.888 | 06M00000010144542 | 4185855 | 35kV清河变电站
10kV清程线 | 大程北变 | 19430733 | 800489936 | 200 | 20.64 | 180.64 | 188.9 | -8.26 | 06M00000800489936 | 905336 | 35kV清河变电站
10kV清程线 | 王桥大李200 | 49351765 | 4a94ac8d788d46518a2a0c32e164d7fd9167994111 | 200 | 7.68 | 167.68 | 142 | 25.68 | 06M00000055860200 | 4173451 | 35kV清河变电站
10kV清程线 | 袁家村 | 1504574 | 800312785 | 200 | 13.84 | 173.84 | 116.6 | 57.24 | 06M00000800312785 | 424110 | 35kV清河变电站
10kV清程线 | 刘桥二队 | 1505639 | 800311097 | 200 | 17.424 | 177.424 | 0 | 177.424 | 06M00000800311097 | 425528 | 35kV清河变电站
10kV清程线 | 葛岗东变 | 49651604 | 6adae04960a8467bba0d1c15bdf7bb096887493107 | 200 | 10.8 | 170.8 | 67.5 | 103.3 | 06M00000057887380 | 425366 | 35kV清河变电站
10kV清程线 | 葛岗西变 | 49651610 | 38412c226ead41408d1ab03f579871150707501368 | 400 | 18.336 | 338.336 | 124.5 | 213.836 | 06M00000057887384 | 1007128 | 35kV清河变电站
10kV清程线 | 王台村 | 1504640 | 800312160 | 200 | 16.064 | 176.064 | 10 | 166.064 | 06M00000800312160 | 426284 | 35kV清河变电站
10kV清程线 | 王台东变 | 39777744 | 800289900 | 200 | 12 | 172 | 41.5 | 130.5 | 06M00000800289900 | 954865 | 35kV清河变电站
10kV清程线 | 菜王北变400 | 49648977 | 898c911800134786a84eada9b75487ec7310274544 | 400 | 12.896 | 332.896 | 66.5 | 266.396 | 06M00000057881007 | 998868 | 35kV清河变电站
10kV清程线 | 王桥西变 | 43631315 | a7873e13f6714870be5b34e88db7da008098488903 | 200 | 8.944 | 168.944 | 38 | 130.944 | 06M00000009830390 | 4175610 | 35kV清河变电站
10kV清程线 | 大程西变 | 46952799 | e6fbcbc98ee44ac1b537ac8bd920c6b72958406069 | 200 | 18.928 | 178.928 | 85.2 | 93.728 | 06M00000033339404 | 157009622 | 35kV清河变电站
10kV清程线 | 王桥东变200 | 49351761 | 9fd488715d4c4905b373f514c670ce645064501406 | 200 | 2.992 | 162.992 | 28.5 | 134.492 | 06M00000055860240 | 4087849 | 35kV清河变电站
10kV清程线 | 相南村 | 1504550 | 800289929 | 200 | 8.784 | 168.784 | 79.5 | 89.284 | 06M00000800289929 | 427411 | 35kV清河变电站
10kV清程线 | 王台五队公变 | 43770783 | a7967de55edc4a1eb48bbf37af4ab4a46282532566 | 200 | 9.744 | 169.744 | 53.5 | 116.244 | 06M00000010144554 | 4185856 | 35kV清河变电站
10kV清程线 | 王桥村变 | 49351757 | 312aa2025ddb431eb4c95b714e329e0b6655557526 | 200 | 10.224 | 170.224 | 69 | 101.224 | 06M00000055960647 | 425142 | 35kV清河变电站
10kV清程线 | 相北村200 | 49395687 | 0ef830f96b6b4044bf921ee099f344557642269256 | 200 | 11.136 | 171.136 | 159 | 12.136 | 06M00000056386569 | 427001 | 35kV清河变电站
10kV清程线 | 相南东变 | 49311935 | e18985533cc042fa8a973074455bff141997204599 | 200 | 3.92 | 163.92 | 13 | 150.92 | 06M00000055811911 | 165339576 | 35kV清河变电站
10kV清程线 | 王台一队公变 | 43770800 | fec5fc5e410d4b3bbb95390ad34d5a543208449834 | 200 | 8.544 | 168.544 | 0 | 168.544 | 06M00000010144558 | 4185862 | 35kV清河变电站
10kV清程线 | 相东新村变 | 43592736 | 733f14c386354c09868a22e1a90c8bac5662873129 | 200 | 7.024 | 167.024 | 105.6 | 61.424 | 06M00000009747228 | 4173482 | 35kV清河变电站
10kV清程线 | 菜王西变 | 46952816 | 66d723fcc7564e4e8f15343b8862b7b42657459165 | 200 | 8.592 | 168.592 | 12 | 156.592 | 06M00000033339408 | 157009624 | 35kV清河变电站
10kV清程线 | 大程村 | 1504584 | 800310351 | 160 | 22.336 | 150.336 | 143.2 | 7.136 | 06M00000800310351 | 426182 | 35kV清河变电站
10kV清程线 | 袁家东变 | 49351744 | 13d4d435466b406c9a5083a09c1329f30305958422 | 200 | 13.456 | 173.456 | 93.1 | 80.356 | 06M00000055860130 | 165496245 | 35kV清河变电站
10kV清庙线 | 清河丁岗村 | 39980885 | 800581682 | 400 | 12.832 | 332.832 | 121.3 | 211.532 | 06M00000800581682 | 939908 | 35kV清河变电站
10kV清庙线 | 前张东变 | 40683192 | 800649291 | 200 | 17.392 | 177.392 | 212.43 | -35.038 | 06M00000800649291 | 1021024 | 35kV清河变电站
10kV清庙线 | 巩庄 | 1504577 | e006965ba58a0c76115dd1f651015de006776d2947 | 200 | 12.432 | 172.432 | 0 | 172.432 | 06M00000018932451 | 426180 | 35kV清河变电站
10kV清庙线 | 大薛老村 | 49551307 | 800301123 | 200 | 0.528 | 160.528 | 0 | 160.528 | 06M00000800301123 | 166728142 | 35kV清河变电站
10kV清庙线 | 前张村柱上变压器 | 1507210 | b2b167ee2c8a0c76115194962b0151b2b0df6a4dfe | 315 | 22.554 | 274.554 | 276.305 | -1.751 | 06M00000009653920 | 427203 | 35kV清河变电站
10kV清庙线 | 肖庄村 | 40055339 | 800301500 | 400 | 15.52 | 335.52 | 92.1 | 243.42 | 06M00000800301500 | 954862 | 35kV清河变电站
10kV清庙线 | 前张北变 | 46955392 | d9ed5a800ec14e26ad6e0f12a8fdbdd21358629124 | 200 | 13.168 | 173.168 | 152.68 | 20.488 | 06M00000033370428 | 157009922 | 35kV清河变电站
10kV清庙线 | 巩庄西变 | 1505692 | dfe046d3448a0c76115dd1f651015ddfe02aed2469 | 100 | 7.664 | 87.664 | 54.8 | 32.864 | 06M00000018930376 | 424795 | 35kV清河变电站
10kV清庙线 | 巩庄新西变 | 46952712 | b34c4c75d184437eb7cd34c85745635c4471996241 | 200 | 6.48 | 166.48 | 63.17 | 103.31 | 06M00000033337585 | 157009614 | 35kV清河变电站
10kV清庙线 | 前张西变 | 44384680 | fb267cceb8ff4a8688237d93490df30e6828200769 | 100 | 4.592 | 84.592 | 46.32 | 38.272 | 06M00000012510313 | 4233933 | 35kV清河变电站
10kV清庙线 | 巩庄北变压器 | 42147300 | 800698582 | 200 | 8.864 | 168.864 | 68.75 | 100.114 | 06M00000800698582 | 800698582 | 35kV清河变电站
10kV清庙线 | 后张村 | 46976473 | df51fdced47645a6b1c80dddc1b15d8b8811164729 | 200 | 6.304 | 166.304 | 15.17 | 151.134 | 06M00000033572395 | 157011989 | 35kV清河变电站
10kV清庙线 | 肖庄东变 | 46989731 | 26a8e0aa3e304e35b72226f55750da282077554856 | 400 | 12.8 | 332.8 | 46 | 286.8 | 06M00000033641705 | 157013401 | 35kV清河变电站
10kV清吴线 | 相东西变 | 49311922 | 268ed227de0c4dd696a1706de6ae65456315187222 | 200 | 11.984 | 171.984 | 173.3 | -1.316 | 06M00000055794168 | 165339509 | 35kV清河变电站
10kV清吴线 | 相北西变 | 49311942 | 1f42cd3fe3124bb3910eb1a00d1767111399661829 | 200 | 11.488 | 171.488 | 99.9 | 71.588 | 06M00000055793893 | 165339604 | 35kV清河变电站
10kV清吴线 | 相西北变 | 43592580 | 919c0af147544bab953ce9965f0ddb936178251625 | 200 | 8.48 | 168.48 | 50 | 118.48 | 06M00000009747065 | 4173473 | 35kV清河变电站
10kV清吴线 | 相南老村变 | 43592433 | 374ea8c3336944d7bfcf7948531e3b514720576818 | 200 | 14.992 | 174.992 | 174.6 | 0.392 | 06M00000009746446 | 4173459 | 35kV清河变电站
10kV清吴线 | 相西村 | 1507197 | 800288900 | 200 | 15.088 | 175.088 | 71.8 | 103.288 | 06M00000800288900 | 425619 | 35kV清河变电站
10kV清吴线 | 大薛东南变 | 47104923 | 87bedae4d0f64134a5aba5983d1931a70183332675 | 200 | 5.632 | 165.632 | 93.5 | 72.132 | 06M00000034381098 | 157022123 | 35kV清河变电站
10kV清吴线 | 大薛东变 | 42336706 | 800710384 | 200 | 17.632 | 177.632 | 201.5 | -23.868 | 06M00000800710384 | 4093305 | 35kV清河变电站
10kV清吴线 | 大薛西变 | 47099628 | 9bca17ad09df4d3fbfa8653216aadc8c9909638124 | 400 | 41.472 | 361.472 | 203.5 | 157.972 | 06M00000034362531 | 157021906 | 35kV清河变电站
10kV清吴线 | 大薛村 | 1504583 | 800288995 | 250 | 19.04 | 219.04 | 169.1 | 49.94 | 06M00000800288995 | 1020 | 35kV清河变电站
10kV清学线 | 小郑庄 | 1505427 | 800727614 | 200 | 9.104 | 169.104 | 92 | 77.104 | 06M00000800727614 | 426028 | 35kV清河变电站
10kV清学线 | 张油房 | 1505415 | dfdce4948a8a0c76115dd1f651015ddfdcc8e52404 | 200 | 12.24 | 172.24 | 90.3 | 81.94 | 06M00000018930205 | 425827 | 35kV清河变电站
10kV清学线 | 杜屯1号排灌台区 | 51697783 | 9e27217be7c946ebb5cdfccb696a75437269066450 | 100 | 0 | 80 | 0 | 80 | 06M00000065413493 | 177621095 | 35kV清河变电站
10kV清学线 | 清河镇梁庄村 | 43420564 | 8b25296b298a0c7610517c16fc01518b24fe163aaa | 200 | 14 | 174 | 119.9 | 54.1 | 06M00000001151377 | 4160625 | 35kV清河变电站
10kV清学线 | 大王北变 | 49551276 | 38b06f0f006448ec82b671251d9ea7773423942809 | 200 | 13.248 | 173.248 | 124.5 | 48.748 | 06M00000039784840 | 166728093 | 35kV清河变电站
10kV清学线 | 杜屯东变 | 49522259 | 4362c19a2a6d45f8ac31ac8b666a41d28394652723 | 200 | 9.536 | 169.536 | 57.5 | 112.036 | 06M00000039784832 | 166393078 | 35kV清河变电站
10kV清学线 | 杜屯南变 | 46848875 | 869f2d7e22d348b19133ab36df4717f20012294174 | 200 | 10.736 | 170.736 | 16.7 | 154.036 | 06M00000032430697 | 155040405 | 35kV清河变电站
10kV清学线 | 潘庄东变 | 51072808 | e082ec90fb374a719dd4b32457b73fc79809297640 | 200 | 7.936 | 167.936 | 20.52 | 147.416 | 06M00000057888192 | 175135069 | 35kV清河变电站
10kV清学线 | 大王西变 | 49551290 | a1ed628d0c6d420699ed976d3fb606d48570039417 | 200 | 14.576 | 174.576 | 154 | 20.576 | 06M00000039784836 | 166728123 | 35kV清河变电站
10kV清学线 | 孙桥南变 | 47078743 | b1f12dad04cc4e9cb722f2d2ae6c2d269986528760 | 160 | 5.1456 | 133.1456 | 18.2 | 114.9456 | 06M00000034240358 | 157019935 | 35kV清河变电站
10kV清学线 | 潘庄 | 1506512 | 8ad62ad55b8a0c7610517c16fc01518ad602723678 | 400 | 15.712 | 335.712 | 35.6 | 300.112 | 06M00000001149714 | 425171 | 35kV清河变电站
10kV清学线 | 杜屯北变 | 39782554 | 8aec18b3ea8a0c7610517c16fc01518aebef7f3799 | 200 | 5.216 | 165.216 | 54.1 | 111.116 | 06M00000001150329 | 955156 | 35kV清河变电站
10kV清学线 | 学屋 | 1505416 | dfc2b456648a0c76115dd1f651015ddfc29a5221c8 | 200 | 11.968 | 171.968 | 70.7 | 101.268 | 06M00000018927802 | 424899 | 35kV清河变电站
10kV清学线 | 杜屯一队 | 49522257 | 5a9350234abf49e6bc8c15e5e8a3d5377509130474 | 200 | 10.752 | 170.752 | 98.2 | 72.552 | 06M00000039784748 | 166393077 | 35kV清河变电站
10kV清学线 | 大王南变 | 40326941 | 8ae7e9a9998a0c7610517c16fc01518ae7c096376d | 200 | 10.912 | 170.912 | 109 | 61.912 | 06M00000001150164 | 998872 | 35kV清河变电站
10kV清学线 | 杜屯3号排灌台区 | 51697791 | c88d2da3bc1546ac9a4616769106bb511395644730 | 100 | 0 | 80 | 0 | 80 | 06M00000065413495 | 177621096 | 35kV清河变电站
10kV清学线 | 小翟庄 | 39758122 | 8b120011a28a0c7610517c16fc01518b11d54139fa | 200 | 4.496 | 164.496 | 64.9 | 99.596 | 06M00000001151139 | 953588 | 35kV清河变电站
10kV清学线 | 杜屯 | 1506511 | 8ae686c7a08a0c7610517c16fc01518ae65dbd375f | 200 | 10.08 | 170.08 | 36 | 134.08 | 06M00000001149919 | 423893 | 35kV清河变电站
10kV清学线 | 清河村三中公变 | 44870071 | aa55104b099c447988184262871477271861586666 | 200 | 19.392 | 179.392 | 98.5 | 80.892 | 06M00000015460083 | 4276317 | 35kV清河变电站
10kV清学线 | 张油坊西南变 | 42076583 | 8b7b37d1588a0c7610517c16fc01518b7b0ae03d3f | 100 | 10.24 | 90.24 | 40.5 | 49.74 | 06M00000001153101 | 800698176 | 35kV清河变电站
10kV清学线 | 张油坊东变 | 47851826 | 465c641f8ed9496282ae489a73bfc2008368448509 | 400 | 27.168 | 347.168 | 0 | 347.168 | 06M00000037831611 | 158963581 | 35kV清河变电站
10kV清学线 | 大王 | 1505417 | 8b2a08a8bf8a0c7610517c16fc01518b29dd2b3ae3 | 200 | 8.784 | 168.784 | 126 | 42.784 | 06M00000001151444 | 426026 | 35kV清河变电站
10kV清学线 | 孙桥村400 | 49664695 | 46e556592923410c966a3c7060d6303d8153379749 | 400 | 15.84 | 335.84 | 110.2 | 225.64 | 06M00000057959451 | 426983 | 35kV清河变电站
10kV清学线 | 杜屯村2号排灌台区 | 44887467 | a1c0614b84774bf4b5dcf2bdeab2e7103546413476 | 400 | 0.064 | 320.064 | 0 | 320.064 | 06M00000015501272 | 4277346 | 35kV清河变电站
10kV清学线 | 吴庄村 | 1506513 | 75ee87de3e8a1076125558cb59015575ecc8a37d79 | 200 | 19.424 | 179.424 | 193.4 | -13.976 | 06M00000011826689 | 425351 | 35kV清河变电站
10kV清学线 | 张油坊北 | 1505657 | 8b1c1ae72f8a0c7610517c16fc01518b1befc43a6f | 200 | 17.584 | 177.584 | 0 | 177.584 | 06M00000001151172 | 423634 | 35kV清河变电站
10kV清学线 | 孙桥东变400 | 49664700 | 7fc39994cd77453581a4f96d09bf74898516890742 | 400 | 17.696 | 337.696 | 89 | 248.696 | 06M00000057959455 | 4160626 | 35kV清河变电站
10kV清学线 | 张油坊南变 | 19430751 | 8b206d61e68a0c7610517c16fc01518b2042213a90 | 160 | 12.672 | 140.672 | 10 | 130.672 | 06M00000001151348 | 905340 | 35kV清河变电站
10kV清学线 | 潘庄一队公变 | 43770794 | 6ed3c668d09d47268aa70dd0289238764644620872 | 200 | 9.04 | 169.04 | 79.8 | 89.24 | 06M00000010145051 | 4185859 | 35kV清河变电站
10kV清学线 | 清河八队 | 1506675 | 8b70ebc5e78a0c7610517c16fc01518b70bef23d1d | 315 | 32.7096 | 284.7096 | 0 | 284.7096 | 06M00000001152950 | 424357 | 35kV清河变电站
10kV清姚线 | 张庄南变 | 44681535 | 224c84ea5e9349c9935379dcfb00e72b1548645053 | 200 | 6.112 | 166.112 | 57.6 | 108.512 | 06M00000014670964 | 4260057 | 35kV清河变电站
10kV清姚线 | 赵店村排灌台区 | 45651497 | 9c3323a9dcce4575a64ccb7b182459123150950519 | 100 | 0 | 80 | 0 | 80 | 06M00000016748433 | 8148083 | 35kV清河变电站
10kV清姚线 | 马辛新村 | 1505658 | 800343344 | 200 | 7.232 | 167.232 | 70.98 | 96.252 | 06M00000800343344 | 423635 | 35kV清河变电站
10kV清姚线 | 刘楼 | 1504793 | 800343718 | 400 | 10.816 | 330.816 | 46 | 284.816 | 06M00000800343718 | 82200000003 | 35kV清河变电站
10kV清姚线 | 赵店张庄西变 | 47978356 | c45e7af8789a42a494a255e80f3805eb0126581040 | 200 | 8.944 | 168.944 | 43.5 | 125.444 | 06M00000038488582 | 159483794 | 35kV清河变电站
10kV清姚线 | 张庄村 | 1504635 | 800343341 | 200 | 8.544 | 168.544 | 19 | 149.544 | 06M00000800343341 | 426957 | 35kV清河变电站
10kV清姚线 | 张庄东 | 49558840 | 2fecefeeb84c4f3c800cb567e20147a79069249601 | 200 | 0.96 | 160.96 | 0 | 160.96 | 06M00000037772012 | 166768380 | 35kV清河变电站
10kV清姚线 | 10kV清姚线马辛北变 | 51256778 | 531f52c74acd4e768a3b844a7c4e05a36865314767 | 200 | 17.92 | 177.92 | 0 | 177.92 | 06M00000064630805 | 176049984 | 35kV清河变电站
10kV清姚线 | 鹿洼社区（南变） | 3617743 | 800586401 | 200 | 18.992 | 178.992 | 0 | 178.992 | 06M00000800586401 | 728843 | 35kV清河变电站
10kV清姚线 | 王庄西变 | 40614631 | 800639507 | 200 | 13.792 | 173.792 | 257 | -83.208 | 06M00000800639507 | 1016781 | 35kV清河变电站
10kV清姚线 | 杨口村 | 1504801 | 800343347 | 200 | 17.76 | 177.76 | 18 | 159.76 | 06M00000800343347 | 425856 | 35kV清河变电站
10kV清姚线 | 勺头刘新变 | 49681960 | 39c09969dd904c0095cf521990c6d4606839121500 | 400 | 10.048 | 330.048 | 50 | 280.048 | 06M00000058061895 | 1001442 | 35kV清河变电站
10kV清姚线 | 勺头刘南变柱上变压器 | 43370954 | f424ea14598a0c76114fdae128014ff4247cd42f85 | 200 | 12.672 | 172.672 | 123.5 | 49.172 | 06M00000000428507 | 4155878 | 35kV清河变电站
10kV清姚线 | 姚庄东变变压器 | 43329290 | f51ed9d90d8a0c76104fe47b16014ff51e9e46500d | 200 | 9.504 | 169.504 | 82.7 | 86.804 | 06M00000000431107 | 4152176 | 35kV清河变电站
10kV清姚线 | 刘庙村 | 1504830 | dfe4e3bde08a0c76115dd1f651015ddfe4c77c24fd | 160 | 5.6832 | 133.6832 | 19 | 114.6832 | 06M00000018930452 | 425975 | 35kV清河变电站
10kV清姚线 | 勺头刘变 | 49681975 | 600d35d37491458aac9e521f01dd79db2923368441 | 400 | 9.344 | 329.344 | 60 | 269.344 | 06M00000058061778 | 426530 | 35kV清河变电站
10kV清姚线 | 刘楼新村 | 4645389 | 800343185 | 200 | 9.312 | 169.312 | 0 | 169.312 | 06M00000800343185 | 800189 | 35kV清河变电站
10kV清姚线 | 刘楼村东变 | 47052796 | 3408041c2f3a491bb284519e51ca77bd3108637570 | 200 | 6.08 | 166.08 | 23 | 143.08 | 06M00000034083843 | 157017320 | 35kV清河变电站
10kV清姚线 | 田庄村 | 1504802 | 800343538 | 200 | 11.136 | 171.136 | 40.3 | 130.836 | 06M00000800343538 | 426544 | 35kV清河变电站
10kV清姚线 | 姚庄 | 11770153 | 800343726 | 100 | 4.304 | 84.304 | 30 | 54.304 | 06M00000800343726 | 866382 | 35kV清河变电站
10kV清姚线 | 赵店村变 | 49636160 | ceb3661d59b94aa0b6cb9e389377d5e75658879994 | 400 | 22.848 | 342.848 | 72 | 270.848 | 06M00000057856936 | 424723 | 35kV清河变电站
10kV清姚线 | 刘庙北变 | 49679454 | e64d428aa6304c9d8156a8336b26ebe46040088465 | 400 | 9.44 | 329.44 | 0 | 329.44 | 06M00000057911416 | 167487665 | 35kV清河变电站
10kV清姚线 | 马辛绍庄 | 49586996 | 1e65ec61a6d849fc89279eefb614530d2391835942 | 200 | 11.616 | 171.616 | 70 | 101.616 | 06M00000057371850 | 166949394 | 35kV清河变电站
10kV清姚线 | 杨口张庄 | 40352933 | 800639498 | 100 | 11.32 | 91.32 | 69 | 22.32 | 06M00000800639498 | 1001403 | 35kV清河变电站
10kV清姚线 | 赵店西变 | 41911041 | 800691292 | 400 | 10.784 | 330.784 | 138 | 192.784 | 06M00000800691292 | 4069118 | 35kV清河变电站
10kV清姚线 | 杨口南变柱上变压器 | 43413684 | b2969b18f68a107612508f0aa90150b296448c6e05 | 100 | 13.936 | 93.936 | 0 | 93.936 | 06M00000000624117 | 4159617 | 35kV清河变电站
10kV清姚线 | 杨口北变 | 45868944 | c07de183d9f64233956ef16b5657bfaa2457735140 | 125 | 9.98 | 109.98 | 26.6 | 83.38 | 06M00000025298635 | 20200012 | 35kV清河变电站
10kV清姚线 | 鹿洼社区#1变 | 3617707 | 800492700 | 630 | 44.1 | 548.1 | 7 | 541.1 | 06M00000800492700 | 728841 | 35kV清河变电站
10kV清姚线 | 鹿洼社区（北变） | 3617714 | 800586394 | 250 | 37.18 | 237.18 | 0 | 237.18 | 06M00000800586394 | 728842 | 35kV清河变电站
10kV清姚线 | 王庄 | 1504794 | 800343187 | 160 | 9.9712 | 137.9712 | 58.5 | 79.4712 | 06M00000800343187 | 424722 | 35kV清河变电站
10kV清姚线 | 王庄西南变 | 50813428 | 47e7ad92d1ff49b992b6c0a6c85ebb041514692997 | 400 | 17.024 | 337.024 | 125.5 | 211.524 | 06M00000063181068 | 173851765 | 35kV清河变电站
10kV清姚线 | 刘楼北变变压器 | 43370948 | f4fc12e5b58a0c76104fe47b16014ff4fbd7ac4f8d | 200 | 11.28 | 171.28 | 0 | 171.28 | 06M00000000430888 | 4155872 | 35kV清河变电站
10kV清姚线 | 马新村 | 1504828 | 800343343 | 160 | 11.2384 | 139.2384 | 27.5 | 111.7384 | 06M00000800343343 | 425954 | 35kV清河变电站
10kV清姚线 | 鹿洼强家变 | 46085915 | 9e1714bea4c848c9bb0eb9e8ebf61c558411527212 | 400 | 13.408 | 333.408 | 0 | 333.408 | 06M00000028054988 | 40293772 | 35kV清河变电站
10kV清姚线 | 刘楼西变 | 48538192 | abd2c58866f1433896a3208459037f8c3558117608 | 200 | 12.24 | 172.24 | 141.5 | 30.74 | 06M00000040825424 | 162089033 | 35kV清河变电站
10kV清姚线 | 李桥村 | 43819743 | acbe1d5c3ef74431af5e82cd86a725256256786955 | 200 | 11.632 | 171.632 | 129.1 | 42.532 | 06M00000010305352 | 424138 | 35kV清河变电站
10kV清砦线 | 袁庄 | 3211620 | 800343175 | 100 | 1.704 | 81.704 | 0 | 81.704 | 06M00000800343175 | 641058 | 35kV清河变电站
10kV清砦线 | 八户村3号排灌台区 | 45729195 | fd640a80429b4f5cb13a5043e9ed933c4997563136 | 200 | 0.096 | 160.096 | 0 | 160.096 | 06M00000022157351 | 8152269 | 35kV清河变电站
10kV清砦线 | 郭庄村东 | 50951858 | bc2b9fa9f4094640afdc0f47bcdbc0698135460334 | 200 | 3.088 | 163.088 | 0 | 163.088 | 06M00000063695099 | 426214 | 35kV清河变电站
10kV清砦线 | 八户村5号排灌台区 | 45729205 | 87999ddb34894beb99a01da4caf390751240876656 | 200 | 0.064 | 160.064 | 0 | 160.064 | 06M00000022157355 | 8152271 | 35kV清河变电站
10kV清砦线 | 袁庄村3号排灌台区 | 45729173 | be6fa5fad4924ed3a16571041ca820cb7091487894 | 200 | 0.064 | 160.064 | 0 | 160.064 | 06M00000022157373 | 8152264 | 35kV清河变电站
10kV清砦线 | 刘庄东变 | 44605786 | 8fce35d51da04382b637e1dce77845be7346539394 | 200 | 6.048 | 166.048 | 0 | 166.048 | 06M00000013949560 | 4250634 | 35kV清河变电站
10kV清砦线 | 陈庄村 | 1504873 | 800343180 | 200 | 18.416 | 178.416 | 40 | 138.416 | 06M00000800343180 | 424144 | 35kV清河变电站
10kV清砦线 | 前八户村2号排灌台区 | 45729182 | c0b9314c614f4ecca53d68e7f809949b1872598510 | 200 | 0.032 | 160.032 | 0 | 160.032 | 06M00000022157377 | 8152266 | 35kV清河变电站
10kV清砦线 | 黄庄西变 | 48561244 | 229e2a04e6bb433ca4478dbd57f2eb119993881963 | 200 | 4.208 | 164.208 | 0 | 164.208 | 06M00000040914924 | 162191843 | 35kV清河变电站
10kV清砦线 | 郭庄西变变压器 | 43296366 | da80653cf78a0c76104fd60cce014fda803f8f3106 | 200 | 14.24 | 174.24 | 0 | 174.24 | 06M00000000395401 | 4149961 | 35kV清河变电站
10kV清砦线 | 八户村变 | 3685377 | 800343168 | 200 | 6.912 | 166.912 | 0 | 166.912 | 06M00000800343168 | 746888 | 35kV清河变电站
10kV清砦线 | 田庙东变 | 49392574 | 530fb8b1f24f4d6e8690e8e507b78ad45503274121 | 200 | 6.256 | 166.256 | 32 | 134.256 | 06M00000055853483 | 165742131 | 35kV清河变电站
10kV清砦线 | 八户村1号排灌台区 | 45729185 | 568722f439b946fd943af446017715881949890179 | 200 | 0.096 | 160.096 | 0 | 160.096 | 06M00000022157347 | 8152267 | 35kV清河变电站
10kV清砦线 | 新八户 | 1504874 | 800449294 | 200 | 9.44 | 169.44 | 75.4 | 94.04 | 06M00000800449294 | 424045 | 35kV清河变电站
10kV清砦线 | 阁镇圆 | 1504863 | 800674676 | 100 | 9.48 | 89.48 | 83 | 6.48 | 06M00000800674676 | 425011 | 35kV清河变电站
10kV清砦线 | 魏庄南变压器 | 42185880 | 800695581 | 200 | 16.8 | 176.8 | 158.78 | 18.02 | 06M00000800695581 | 321971 | 35kV清河变电站
10kV清砦线 | 姚庙 | 4884467 | 800343179 | 200 | 14.432 | 174.432 | 0 | 174.432 | 06M00000800343179 | 804309 | 35kV清河变电站
10kV清砦线 | 八户村4号排灌台区 | 45729201 | d257bdd065864f7b9fad613a5e6862010587939163 | 100 | 0.048 | 80.048 | 0 | 80.048 | 06M00000022157353 | 8152270 | 35kV清河变电站
10kV清砦线 | 八户南变 | 47001049 | ccfb4a74c42240a7a6389a7d028eb96a7615788988 | 200 | 14.064 | 174.064 | 27 | 147.064 | 06M00000033729472 | 157014097 | 35kV清河变电站
10kV清砦线 | 新八户村排灌台区 | 45729157 | 375901134a934712b966f99f29a64d763772442186 | 200 | 1.168 | 161.168 | 0 | 161.168 | 06M00000022157367 | 8152261 | 35kV清河变电站
10kV清砦线 | 袁庄村1号排灌台区 | 45729162 | c18b9b14e1bc4008a99321ce7369bfd85720815595 | 200 | 0.064 | 160.064 | 0 | 160.064 | 06M00000022157369 | 8152262 | 35kV清河变电站
10kV清砦线 | 魏庄村4号排灌台区 | 45724384 | c6818f9ac5be4dc98b731b4305bf943a7485851476 | 100 | 0.096 | 80.096 | 0 | 80.096 | 06M00000022157365 | 8152211 | 35kV清河变电站
10kV清砦线 | 袁庄村2号排灌台区 | 45729166 | d59d3434e6824f6b9218197ae156559c5991901705 | 200 | 0.064 | 160.064 | 0 | 160.064 | 06M00000022157371 | 8152263 | 35kV清河变电站
10kV清砦线 | 张董庄变压器 | 43342366 | f509c471ca8a0c76104fe47b16014ff50989154fbc | 200 | 10.672 | 170.672 | 92.5 | 78.172 | 06M00000000431047 | 4154221 | 35kV清河变电站
10kV清砦线 | 小解庄 | 47000959 | b20d626982f341e1b38788d9699fc8f81340821032 | 200 | 4.464 | 164.464 | 0 | 164.464 | 06M00000033729476 | 157014089 | 35kV清河变电站
10kV清砦线 | 前八户村1号排灌台区 | 45729178 | c1e9070f0adb4cb8a04007b3a3d8c9af2183253762 | 200 | 0 | 160 | 0 | 160 | 06M00000022157375 | 8152265 | 35kV清河变电站
10kV清砦线 | 东西鹿 | 1506710 | 800343181 | 200 | 14.832 | 174.832 | 104.5 | 70.332 | 06M00000800343181 | 426335 | 35kV清河变电站
10kV清砦线 | 魏庄村北变 | 42185886 | 800695580 | 200 | 15.2 | 175.2 | 189.95 | -14.75 | 06M00000800695580 | 800695580 | 35kV清河变电站
10kV清砦线 | 魏庄村1号排灌台区 | 45724353 | ee91a786f1434816beb23367f7647a715352704093 | 100 | 0.096 | 80.096 | 0 | 80.096 | 06M00000022157359 | 8152208 | 35kV清河变电站
10kV清砦线 | 解庄村 | 1504636 | 800512426 | 200 | 8.48 | 168.48 | 81.6 | 86.88 | 06M00000800512426 | 425150 | 35kV清河变电站
10kV清砦线 | 田庙村变压器 | 42186108 | 800701093 | 200 | 7.36 | 167.36 | 65.1 | 102.26 | 06M00000800701093 | 800701093 | 35kV清河变电站
10kV清砦线 | 刘庄村(石集) | 2238356 | dfc3810d348a0c76115dd1f651015ddfc366fa21db | 200 | 6.848 | 166.848 | 0 | 166.848 | 06M00000018927804 | 321987 | 35kV清河变电站
10kV清砦线 | 八户村6号排灌台区 | 45729210 | a1bdd75b468449fabe8d94d9c149e2ec6721077722 | 200 | 0.096 | 160.096 | 0 | 160.096 | 06M00000022157357 | 8152272 | 35kV清河变电站
10kV清砦线 | 罗屯郭庄 | 1504871 | 800343182 | 200 | 10.32 | 170.32 | 85 | 85.32 | 06M00000800343182 | 424143 | 35kV清河变电站
10kV清砦线 | 黄洼 | 48561234 | feef554ab6f84b5ebb04c67a3d9dfc8e9489608396 | 160 | 3.9424 | 131.9424 | 32.8 | 99.1424 | 06M00000040914922 | 162191736 | 35kV清河变电站
10kV清砦线 | 魏庄北队变压器 | 4912148 | 1dbc41381b8a0c7611511aa7b401511dbc2ecc1ad5 | 200 | 9.84 | 169.84 | 10 | 159.84 | 06M00000000745976 | 806717 | 35kV清河变电站
10kV清砦线 | 前八户变 | 49646125 | 7b978f9d30ef444abcc4e572111b44172577848943 | 200 | 9.664 | 169.664 | 69.3 | 100.364 | 06M00000057913136 | 424845 | 35kV清河变电站
10kV清砦线 | 八户北变 | 47001041 | e88f3bae4a1d43ecb53f721828b393160666382381 | 200 | 10.08 | 170.08 | 68.5 | 101.58 | 06M00000033729470 | 157014095 | 35kV清河变电站
10kV清砦线 | 黄庄东变 | 47001029 | 0832248cde7f4f1589cecabd54cd4d011573291990 | 200 | 11.968 | 171.968 | 14.58 | 157.388 | 06M00000033729474 | 157014094 | 35kV清河变电站
10kV清砦线 | 魏庄北队2 | 49522290 | c2bfe0828eb444b38d4b246dea7d0a2c1044544021 | 100 | 5.872 | 85.872 | 0 | 85.872 | 06M00000037624762 | 166393090 | 35kV清河变电站
10kV清砦线 | 八户村2号排灌台区 | 45729188 | aed1b7b61ad54a0da2bd16e6aaf2e92e0728091730 | 100 | 0.048 | 80.048 | 0 | 80.048 | 06M00000022157349 | 8152268 | 35kV清河变电站
10kV清砦线 | 魏庄村3号排灌台区 | 45724375 | 025abaf55e0345038769d05775b056ca1170000474 | 100 | 0.216 | 80.216 | 0 | 80.216 | 06M00000022157363 | 8152210 | 35kV清河变电站
10kV清砦线 | 罗屯黄庄 | 1504679 | 800343183 | 200 | 3.552 | 163.552 | 0 | 163.552 | 06M00000800343183 | 425333 | 35kV清河变电站
10kV清砦线 | 魏庄村2号排灌台区 | 45724365 | c0bb4c52e82f4638860341f246ef999e9418790986 | 100 | 1.632 | 81.632 | 0 | 81.632 | 06M00000022157361 | 8152209 | 35kV清河变电站
10kV清张线 | 陈楼 | 1506501 | 8b37ef11618a0c7610517c16fc01518b37c3103bc1 | 80 | 4.16 | 68.16 | 0 | 68.16 | 06M00000001151684 | 82200000944 | 35kV清河变电站
10kV清张线 | 冯楼袁庄公变 | 43770810 | 1c1c09c409264fe781d011aed21d30463725320154 | 200 | 16.368 | 176.368 | 36.61 | 139.758 | 06M00000010145127 | 4185864 | 35kV清河变电站
10kV清张线 | 冯楼东变压器 | 4991464 | 800384663 | 200 | 16.048 | 176.048 | 146.8 | 29.248 | 06M00000800384663 | 813255 | 35kV清河变电站
10kV清张线 | 冯楼 | 39980871 | 800364477 | 200 | 7.024 | 167.024 | 71 | 96.024 | 06M00000800364477 | 423542 | 35kV清河变电站
10kV清张线 | 陈楼南变 | 42545063 | 800717478 | 100 | 9.08 | 89.08 | 13.7 | 75.38 | 06M00000800717478 | 4110243 | 35kV清河变电站
10kV清张线 | 冯楼南变 | 46983199 | f49522cf31274edea44ddbf7c68577de2280246850 | 200 | 8.432 | 168.432 | 43 | 125.432 | 06M00000033603991 | 157012958 | 35kV清河变电站
10kV清张线 | 陈楼新东变 | 46955327 | 786cb39d82fe493f8d845ba7a8b3624b1035523452 | 200 | 11.488 | 171.488 | 0 | 171.488 | 06M00000033370503 | 157009829 | 35kV清河变电站
10kV清张线 | 清河供电所所用变 | 51642054 | 2d361c0a5e504b67915b9cb335b0c6c83099015259 | 200 | 0 | 160 | 0 | 160 | 06M00000065332461 | 177531051 | 35kV清河变电站
10kV清张线 | 冯楼西变 | 46983347 | 34a16515b48b4a63b039757f9cb4e51e9740637628 | 200 | 9.488 | 169.488 | 0 | 169.488 | 06M00000033603995 | 157012987 | 35kV清河变电站
10kV清张线 | 李安村 | 1505813 | 8b5bc05f418a0c7610517c16fc01518b5b93f43c68 | 200 | 32.944 | 192.944 | 38 | 154.944 | 06M00000001152475 | 426480 | 35kV清河变电站
10kV清张线 | 陈楼东变 | 42545060 | 800717467 | 100 | 5.136 | 85.136 | 13.7 | 71.436 | 06M00000800717467 | 4110242 | 35kV清河变电站
10kV清镇线 | 清河北变 | 47447572 | bfff8d67638a0c76136aa5a60a016abfff3271147e | 400 | 28.256 | 348.256 | 50.7 | 297.556 | 06M00000035945681 | 4176310 | 35kV清河变电站
10kV清镇线 | 清河东变变压器 | 1505685 | 800309422 | 400 | 29.408 | 349.408 | 363.51 | -14.102 | 06M00000800309422 | 424637 | 35kV清河变电站
10kV清镇线 | 清河南变 | 19430703 | 800309466 | 160 | 7.552 | 135.552 | 75 | 60.552 | 06M00000800309466 | 905330 | 35kV清河变电站
10kV清镇线 | 清河 | 1504545 | 800309523 | 250 | 29.66 | 229.66 | 120.18 | 109.48 | 06M00000800309523 | 426275 | 35kV清河变电站
10kV清镇线 | 清河村西变 | 1506016 | 800309624 | 315 | 49.8204 | 301.8204 | 14.5 | 287.3204 | 06M00000800309624 | 424672 | 35kV清河变电站
10kV清镇线 | 清河村刘庄公变 | 44870038 | 4408dc62bd7f466181c1bdd2ec1112a87951394304 | 200 | 22.016 | 182.016 | 16 | 166.016 | 06M00000015459941 | 4276312 | 35kV清河变电站
10kV清镇线 | 清河村新南变 | 44870066 | 7c8add90da2d4c4b98d47cd28e7ed83f6399743675 | 200 | 14.272 | 174.272 | 108 | 66.272 | 06M00000015459953 | 4276315 | 35kV清河变电站
10kV清镇线 | 清河菜市场 | 44277022 | ec40c7394eb64335bef9c7cbb21389955576057400 | 400 | 21.152 | 341.152 | 104.9 | 236.252 | 06M00000012159371 | 4224425 | 35kV清河变电站
10kV清镇线 | 清河村新东变 | 44870060 | 69d0e2b156a04b56bf17d11e4af69c845535971118 | 200 | 4.384 | 164.384 | 40 | 124.384 | 06M00000015459949 | 4276314 | 35kV清河变电站
10kV唐付线 | 石庄村2号排灌台区 | 45718114 | 5c9fd2c6572140418d68440b2a9429606222724991 | 100 | 0.096 | 80.096 | 0 | 80.096 | 06M00000022273246 | 8152016 | 110kV唐马变电站
10kV唐付线 | 石庄村1号排灌台区 | 45718108 | f5f9745503dc4f9b8e0a673cf08215b76974339227 | 200 | 5.392 | 165.392 | 17 | 148.392 | 06M00000022273244 | 8152015 | 110kV唐马变电站
10kV唐付线 | 左崮堆西变 | 42338376 | 800710627 | 200 | 13.968 | 173.968 | 13.2 | 160.768 | 06M00000800710627 | 4093425 | 110kV唐马变电站
10kV唐付线 | 甄华西 | 47048600 | edd3673f18ed43a59797b8f5f791bb6c2247395752 | 200 | 31.568 | 191.568 | 215 | -23.432 | 06M00000034042294 | 157016734 | 110kV唐马变电站
10kV唐付线 | 甄华南 | 3731784 | 800510355 | 200 | 28.848 | 188.848 | 32.11 | 156.738 | 06M00000800510355 | 753951 | 110kV唐马变电站
10kV唐付线 | 杨宅子北变 | 42079796 | 800698363 | 100 | 3.248 | 83.248 | 36.1 | 47.148 | 06M00000800698363 | 800698363 | 110kV唐马变电站
10kV唐付线 | 唐马桥公变路东 | 41217575 | 800647362 | 200 | 7.024 | 167.024 | 0 | 167.024 | 06M00000800647362 | 1044048 | 110kV唐马变电站
10kV唐付线 | 唐马公变 | 41813013 | 800686734 | 400 | 58.24 | 378.24 | 0 | 378.24 | 06M00000800686734 | 423537 | 110kV唐马变电站
10kV唐付线 | 石庄西 | 49351420 | 9bac6d7e7ddb4779a2e34f4437c9e6e85831010847 | 400 | 17.472 | 337.472 | 249.04 | 88.432 | 06M00000055867581 | 165495544 | 110kV唐马变电站
10kV唐付线 | 左崮堆东变 | 48310083 | d82c20b8ad5c4a9195a678e7cb0de2514461452503 | 200 | 11.616 | 171.616 | 0 | 171.616 | 06M00000040086477 | 161118854 | 110kV唐马变电站
10kV唐付线 | 甄华社区 | 45971240 | 76745b9ed22a4bf3a850996733f44c081657269175 | 200 | 6.192 | 166.192 | 0 | 166.192 | 06M00000026530859 | 30372276 | 110kV唐马变电站
10kV唐付线 | 杨宅子柱上变压器 | 4884390 | 66fdc008998a0c761151496298015166fd75fc646e | 200 | 20.688 | 180.688 | 148 | 32.688 | 06M00000001053598 | 804297 | 110kV唐马变电站
10kV唐付线 | 左崮堆村 | 1506440 | dfcb7e753c8a0c76115dd1f651015ddfcb640b2247 | 400 | 12.032 | 332.032 | 10 | 322.032 | 06M00000018929700 | 424469 | 110kV唐马变电站
10kV唐付线 | 唐马高庄东 | 49364571 | 77c5e096335c42cfbc025f63ec5c85ad0472902761 | 200 | 6.304 | 166.304 | 19 | 147.304 | 06M00000055867591 | 165558519 | 110kV唐马变电站
10kV唐付线 | 甄华 | 39776362 | 800510312 | 200 | 22.08 | 182.08 | 30 | 152.08 | 06M00000800510312 | 954819 | 110kV唐马变电站
10kV唐付线 | 杨宅子西变 | 42079799 | 800698356 | 400 | 43.072 | 363.072 | 110 | 253.072 | 06M00000800698356 | 800698356 | 110kV唐马变电站
10kV唐付线 | 唐马后付村 | 18159176 | 800510504 | 200 | 27.376 | 187.376 | 213.745 | -26.369 | 06M00000800510504 | 902426 | 110kV唐马变电站
10kV唐付线 | 左崮堆南变 | 48799041 | 612e1ff1883a4e909902c1c0118597776341492995 | 200 | 10.768 | 170.768 | 41 | 129.768 | 06M00000041944483 | 162769434 | 110kV唐马变电站
10kV唐付线 | 唐马前付村 | 18159196 | 800513266 | 100 | 7.648 | 87.648 | 52.5 | 35.148 | 06M00000800513266 | 902428 | 110kV唐马变电站
10kV唐付线 | 杨宅子村3号排灌台区 | 45721703 | 2689090659954d408d79121e402a870c9726155782 | 100 | 1.144 | 81.144 | 0 | 81.144 | 06M00000022265900 | 8152096 | 110kV唐马变电站
10kV唐付线 | 杨宅子三队 | 49364536 | 4b553361e07e47df89b9a35abfc1bcb01224892755 | 400 | 6.816 | 326.816 | 90.2 | 236.616 | 06M00000055868655 | 165558509 | 110kV唐马变电站
10kV唐付线 | 石庄东 | 40409851 | 800640138 | 200 | 15.728 | 175.728 | 54.7 | 121.028 | 06M00000800640138 | 1006563 | 110kV唐马变电站
10kV唐付线 | 杨宅子村5号排灌台区 | 45721719 | d5e3f128749b4b3d8b63b0dae6493ed94107322933 | 200 | 3.264 | 163.264 | 0 | 163.264 | 06M00000022265904 | 8152098 | 110kV唐马变电站
10kV唐付线 | 石庄村 | 1506439 | 800652032 | 200 | 17.424 | 177.424 | 62.3 | 115.124 | 06M00000800652032 | 424125 | 110kV唐马变电站
10kV唐付线 | 杨宅子村6号排灌台区 | 45721723 | 14b4b3adac9740b6acd8ea6d5f25ae282397837244 | 100 | 0 | 80 | 0 | 80 | 06M00000022265906 | 8152099 | 110kV唐马变电站
10kV唐付线 | 高庄村 | 42082711 | 800698522 | 200 | 10.608 | 170.608 | 19.62 | 150.988 | 06M00000800698522 | 423552 | 110kV唐马变电站
10kV唐付线 | 石庄南变 | 43420681 | 8b055cb37c8a0c7610517c16fc01518b0532373985 | 200 | 6.736 | 166.736 | 17.3 | 149.436 | 06M00000001150966 | 4160629 | 110kV唐马变电站
10kV唐付线 | 杨宅子五队 | 49364550 | eb6d16c6e5754c95bb6ef84f7e4c54248965804654 | 200 | 10.64 | 170.64 | 23.2 | 147.44 | 06M00000055866781 | 165558517 | 110kV唐马变电站
10kV唐付线 | 石庄北 | 49351406 | 0c696ddd2ed64fe68f7eece2d294ff002045268421 | 400 | 17.568 | 337.568 | 214 | 123.568 | 06M00000055866736 | 165495517 | 110kV唐马变电站
10kV唐街线 | 王油坊南 | 49371631 | b0a45dcb1e0143d099ff9532f2cbcaff1216739524 | 200 | 10.112 | 170.112 | 98 | 72.112 | 06M00000055866363 | 165583763 | 110kV唐马变电站
10kV唐街线 | 唐马村 | 1506434 | 800510296 | 200 | 20.288 | 180.288 | 46 | 134.288 | 06M00000800510296 | 426548 | 110kV唐马变电站
10kV唐街线 | 后付西（400） | 49395172 | 2bac565da915415e93dcd971ae8431951205776308 | 400 | 16.768 | 336.768 | 90.81 | 245.958 | 06M00000055868651 | 902429 | 110kV唐马变电站
10kV唐街线 | 大随庄南变 | 43745722 | 5392936a10a247f09b584d24abbb767f7174503309 | 200 | 4.384 | 164.384 | 18 | 146.384 | 06M00000010115005 | 4183163 | 110kV唐马变电站
10kV唐街线 | 付小楼村（400） | 49395138 | 4ed39a1041694d76a5f9fb075398435b3434662798 | 400 | 30.08 | 350.08 | 272.35 | 77.73 | 06M00000055869798 | 424470 | 110kV唐马变电站
10kV唐街线 | 王堂南变 | 40887478 | 800647493 | 200 | 14.288 | 174.288 | 136 | 38.288 | 06M00000800647493 | 1030593 | 110kV唐马变电站
10kV唐街线 | 王堂西 | 49359050 | 21c1f9384f3e47f185d7b89ee69741284791257856 | 400 | 6.784 | 326.784 | 49 | 277.784 | 06M00000055865955 | 165522909 | 110kV唐马变电站
10kV唐街线 | 王堂村 | 40841312 | 800314630 | 200 | 8.064 | 168.064 | 67 | 101.064 | 06M00000800314630 | 1028687 | 110kV唐马变电站
10kV唐街线 | 邢庄村 | 47701401 | b8de4977f47f4bfc889f5b0e5c17bdbb8888617195 | 200 | 6.672 | 166.672 | 26 | 140.672 | 06M00000037181901 | 425343 | 110kV唐马变电站
10kV唐街线 | 付小楼北变 | 47278218 | c60dd243852b499d88a0e1eb638efff78395207348 | 160 | 2.8544 | 130.8544 | 0 | 130.8544 | 06M00000035067039 | 157030967 | 110kV唐马变电站
10kV唐街线 | 甄洼村 | 46822255 | f1bb852422494edf908ba1e8a45afcea3863719609 | 200 | 9.984 | 169.984 | 19 | 150.984 | 06M00000032222064 | 151535081 | 110kV唐马变电站
10kV唐街线 | 向阳村 | 1505220 | 800314753 | 200 | 14.016 | 174.016 | 141.9 | 32.116 | 06M00000800314753 | 424192 | 110kV唐马变电站
10kV唐街线 | 后付村2号排灌台区 | 45260970 | dc1db68c26db4cc3a70e9db5a07dcff90631803803 | 200 | 0.816 | 160.816 | 0 | 160.816 | 06M00000016704476 | 4319403 | 110kV唐马变电站
10kV唐街线 | 王堂东 | 49359079 | 1e35cd4d0f1f4637ac5f07708ef048b07952259436 | 200 | 13.04 | 173.04 | 87.7 | 85.34 | 06M00000055865941 | 165522959 | 110kV唐马变电站
10kV唐街线 | 王堂甄庄变 | 49395081 | 90aebf132ab8434191e96d5e18643d798919536832 | 200 | 4.88 | 164.88 | 13 | 151.88 | 06M00000056377484 | 1030595 | 110kV唐马变电站
10kV唐街线 | 王油坊西 | 49371637 | 10c6faecede64f5b9bf123451e3223903070569415 | 200 | 10.336 | 170.336 | 17 | 153.336 | 06M00000056040823 | 165583836 | 110kV唐马变电站
10kV唐街线 | 郭楼西 | 45971236 | 7428ebcda94a49b1bc3ff462224e32fc3880817502 | 160 | 11.3408 | 139.3408 | 22 | 117.3408 | 06M00000026530751 | 30372275 | 110kV唐马变电站
10kV唐街线 | 大随庄 | 1506418 | 800511230 | 200 | 15.296 | 175.296 | 142.21 | 33.086 | 06M00000800511230 | 426202 | 110kV唐马变电站
10kV唐街线 | 东向阳村 | 40668889 | 800727599 | 200 | 20.432 | 180.432 | 184.4 | -3.968 | 06M00000800727599 | 1020722 | 110kV唐马变电站
10kV唐街线 | 唐马后付公变 | 2247160 | 800510675 | 315 | 25.6536 | 277.6536 | 0 | 277.6536 | 06M00000800510675 | 326770 | 110kV唐马变电站
10kV唐街线 | 后付村1号排灌台区 | 45260962 | 9364f8a30da846e1a49f4c055a855f6f2049610154 | 100 | 0.064 | 80.064 | 0 | 80.064 | 06M00000016704432 | 4319402 | 110kV唐马变电站
10kV唐街线 | 唐马村西 | 49371607 | 5b6e5b789f5b4ce5bcea814e43616f9b7296804703 | 400 | 48.736 | 368.736 | 467.35 | -98.614 | 06M00000056040754 | 165583673 | 110kV唐马变电站
10kV唐街线 | 王油坊 | 1505691 | db0adcf0e58a0c76115dd1f86a015ddb0ad0ce129a | 200 | 9.216 | 169.216 | 0 | 169.216 | 06M00000018896216 | 425532 | 110kV唐马变电站
10kV唐街线 | 孙阁东变 | 43470603 | 8aff3758c28a0c7610517c16fc01518aff0d08394f | 400 | 16.416 | 336.416 | 109.2 | 227.216 | 06M00000001150817 | 4165079 | 110kV唐马变电站
10kV唐街线 | 孙各村（400） | 49395165 | d361b22439db4aef9d74dd64bbbda80f3435548625 | 400 | 24.16 | 344.16 | 275 | 69.16 | 06M00000055868615 | 687177 | 110kV唐马变电站
10kV唐街线 | 郭楼 | 3508287 | 800311964 | 200 | 18.352 | 178.352 | 33 | 145.352 | 06M00000800311964 | 424074 | 110kV唐马变电站
10kV唐街线 | 大随庄西变 | 42033606 | 800696106 | 200 | 17.888 | 177.888 | 80.46 | 97.428 | 06M00000800696106 | 800696106 | 110kV唐马变电站
10kV唐街线 | 大随庄北 | 49499218 | bc14584c21284495ae0fade4a28478893416452916 | 200 | 2.432 | 162.432 | 10 | 152.432 | 06M00000056945991 | 166343540 | 110kV唐马变电站
10kV唐街线 | 付小楼东变 | 42452748 | 800714641 | 400 | 39.776 | 359.776 | 205.55 | 154.226 | 06M00000800714641 | 4101461 | 110kV唐马变电站
10kV唐街线 | 付小楼西 | 45971233 | 4224d05feaac46779b6a5cad0c06d61f2118657769 | 200 | 6.752 | 166.752 | 0 | 166.752 | 06M00000026530747 | 30372274 | 110kV唐马变电站
10kV唐南线 | 二郎庙社区 | 44298522 | ce8590cc31a44ed19925a77c4c6310af4813832016 | 800 | 114.816 | 754.816 | 0 | 754.816 | 06M00000012208849 | 4225785 | 110kV唐马变电站
10kV唐南线 | 翰林家苑东变 | 3322747 | 800517289 | 630 | 34.9272 | 538.9272 | 0 | 538.9272 | 06M00000800517289 | 682843 | 110kV唐马变电站
10kV唐南线 | 翰林家苑西变 | 3322721 | 800405707 | 630 | 43.1424 | 547.1424 | 0 | 547.1424 | 06M00000800405707 | 682840 | 110kV唐马变电站
10kV唐南线 | 学府新城 | 44208415 | e0540a5598544f52a50496b7bb6c2aeb3119561454 | 800 | 197.312 | 837.312 | 0 | 837.312 | 06M00000011930779 | 4216545 | 110kV唐马变电站
10kV唐田线 | 前张庄 | 1505242 | 800312851 | 400 | 14.176 | 334.176 | 139.2 | 194.976 | 06M00000800312851 | 427609 | 110kV唐马变电站
10kV唐田线 | 高庙 | 1505241 | 800311429 | 200 | 7.488 | 167.488 | 34 | 133.488 | 06M00000800311429 | 426833 | 110kV唐马变电站
10kV唐田线 | 刘庄 | 1506644 | 800310122 | 200 | 8.032 | 168.032 | 76.6 | 91.432 | 06M00000800310122 | 426998 | 110kV唐马变电站
10kV唐田线 | 小王村西 | 49593779 | e003e469338a0c76115dd1f651015de003c5c528d9 | 100 | 3.416 | 83.416 | 17 | 66.416 | 06M00000018932211 | 166991422 | 110kV唐马变电站
10kV唐田线 | 苗庄村北变 | 41014424 | 800648232 | 200 | 21.424 | 181.424 | 139.93 | 41.494 | 06M00000800648232 | 1035733 | 110kV唐马变电站
10kV唐田线 | 东陈堂村 | 1507149 | 800314534 | 200 | 10.464 | 170.464 | 71.2 | 99.264 | 06M00000800314534 | 425697 | 110kV唐马变电站
10kV唐田线 | 后张庄南变 | 1505218 | dfefc1372d8a0c76115dd1f651015ddfefa3ec2688 | 200 | 8.336 | 168.336 | 161.7 | 6.636 | 06M00000018931057 | 425956 | 110kV唐马变电站
10kV唐田线 | 常店中变 | 1505212 | 800310465 | 400 | 23.136 | 343.136 | 198.6 | 144.536 | 06M00000800310465 | 424190 | 110kV唐马变电站
10kV唐田线 | 田庄 | 2238602 | 800314557 | 200 | 13.872 | 173.872 | 158.26 | 15.612 | 06M00000800314557 | 322040 | 110kV唐马变电站
10kV唐田线 | 苗庄 | 47700765 | eb616b9e1721443c90d392cd3ec602520031650609 | 400 | 25.088 | 345.088 | 263.35 | 81.738 | 06M00000037176766 | 426009 | 110kV唐马变电站
10kV唐田线 | 蒋庄 | 39768044 | 800509140 | 200 | 10.24 | 170.24 | 28.7 | 141.54 | 06M00000800509140 | 953965 | 110kV唐马变电站
10kV唐田线 | 高庙东变 | 49551224 | 16a0b2f1b6e84178accf4f98496028e87422599331 | 200 | 21.312 | 181.312 | 199.58 | -18.268 | 06M00000040116172 | 166727885 | 110kV唐马变电站
10kV唐田线 | 王堂张庄 | 49359061 | 3e930696e0fa43c08c6d944a01ab49005520629533 | 100 | 0.336 | 80.336 | 0 | 80.336 | 06M00000055866359 | 165522934 | 110kV唐马变电站
10kV唐田线 | 后张庄中变 | 49551230 | 6e20a4a810554bbb9b0cad87fb62819c6789422777 | 400 | 12.96 | 332.96 | 157 | 175.96 | 06M00000040116130 | 166727930 | 110kV唐马变电站
10kV唐田线 | 常店西 | 47700770 | 82a03833384e4792851502e24d6f24c76907082150 | 400 | 15.232 | 335.232 | 267.2 | 68.032 | 06M00000037176768 | 1007072 | 110kV唐马变电站
10kV唐田线 | 小王北变 | 19430655 | 800499701 | 200 | 13.216 | 173.216 | 200.04 | -26.824 | 06M00000800499701 | 905322 | 110kV唐马变电站
10kV唐田线 | 大王北 | 46637524 | 2753f5853a764e15ac65e35db2615b4e7503276867 | 200 | 12.416 | 172.416 | 93 | 79.416 | 06M00000030885217 | 122612097 | 110kV唐马变电站
10kV唐田线 | 后张庄北变 | 42126650 | 800700238 | 200 | 9.536 | 169.536 | 71.08 | 98.456 | 06M00000800700238 | 800700238 | 110kV唐马变电站
10kV唐田线 | 苏店村北变 | 49591746 | 9fbf421cccc243f2b3f21b5898996a887201265372 | 200 | 13.568 | 173.568 | 36 | 137.568 | 06M00000057576254 | 166950952 | 110kV唐马变电站
10kV唐田线 | 黄庄 | 47700762 | 97e833ec61d148d2a9a40d1ee039f5ab1606964737 | 200 | 13.088 | 173.088 | 163.2 | 9.888 | 06M00000037176764 | 800700247 | 110kV唐马变电站
10kV唐田线 | 常店南变 | 49453713 | 2b2ba769bf2444ba9dd3e7a98e6ad4375291429173 | 400 | 9.312 | 329.312 | 0 | 329.312 | 06M00000041793176 | 166215749 | 110kV唐马变电站
10kV唐田线 | 苏店东变 | 41946993 | 800692285 | 400 | 18.624 | 338.624 | 57 | 281.624 | 06M00000800692285 | 800692285 | 110kV唐马变电站
10kV唐田线 | 小王南变 | 46462729 | 0fe84754645e4de48089492cc43d143e9280880227 | 200 | 15.92 | 175.92 | 163 | 12.92 | 06M00000030003288 | 98325013 | 110kV唐马变电站
10kV唐田线 | 常店东变 | 46974680 | 9f8df889d9ab4fc9a5236eeb8ff8dce44472503339 | 400 | 14.016 | 334.016 | 142.45 | 191.566 | 06M00000033535543 | 157011835 | 110kV唐马变电站
10kV唐田线 | 东陈堂北变 | 43707642 | da984bbae6e54e559d2e659335d0874b1107884225 | 200 | 14.928 | 174.928 | 210 | -35.072 | 06M00000009999290 | 4180086 | 110kV唐马变电站
10kV唐田线 | 前张庄南变 | 49593752 | 96dbea1368214db5ae7bdf7c63de25d90997125683 | 200 | 4.528 | 164.528 | 0 | 164.528 | 06M00000040116128 | 166991377 | 110kV唐马变电站
10kV唐田线 | 苏店西变 | 1505221 | dfe84cbf9b8a0c76115dd1f651015ddfe83001259f | 400 | 14.496 | 334.496 | 36 | 298.496 | 06M00000018930576 | 426010 | 110kV唐马变电站
10kV唐杨线 | 李雅村 | 40749248 | 800643040 | 125 | 3.89 | 103.89 | 30.715 | 73.175 | 06M00000800643040 | 1025378 | 110kV唐马变电站
10kV唐杨线 | 小朱村 | 41813020 | 800686731 | 200 | 25.44 | 185.44 | 199.95 | -14.51 | 06M00000800686731 | 4060822 | 110kV唐马变电站
10kV唐杨线 | 朱庄西 | 47754689 | cc836327e0ad45c78895e52965bd2c231096533072 | 200 | 14.016 | 174.016 | 108 | 66.016 | 06M00000037370955 | 158461706 | 110kV唐马变电站
10kV唐杨线 | 袁楼西变 | 47544446 | 4d899af3cb754027b335c3c38cacede36926658117 | 200 | 15.52 | 175.52 | 33 | 142.52 | 06M00000036311498 | 157607454 | 110kV唐马变电站
10kV唐杨线 | 古洼村1号排灌台区 | 45658188 | 2a858bb230f8423db1655a8d0e0a609b7966333798 | 100 | 0.352 | 80.352 | 0 | 80.352 | 06M00000016704424 | 8148925 | 110kV唐马变电站
10kV唐杨线 | 朱庄村公变 | 1506413 | 2e881e98878a0c76135222e7b901522e880a321c15 | 200 | 9.84 | 169.84 | 158 | 11.84 | 06M00000009948959 | 424467 | 110kV唐马变电站
10kV唐杨线 | 袁楼村 | 1506411 | 800509545 | 400 | 11.648 | 331.648 | 46.2 | 285.448 | 06M00000800509545 | 426304 | 110kV唐马变电站
10kV唐杨线 | 严庄村 | 47700743 | 8e32b6888ead44f993298bd0bf47ac357844331779 | 200 | 21.056 | 181.056 | 184.41 | -3.354 | 06M00000037177777 | 427669 | 110kV唐马变电站
10kV唐杨线 | 古洼村2号排灌台区 | 45658191 | c0d0ca2627ab422b9a79c6de76648b714287792083 | 200 | 0.096 | 160.096 | 0 | 160.096 | 06M00000016704428 | 8148926 | 110kV唐马变电站
10kV唐杨线 | 郑庄(唐马) | 1506410 | dfdd73969b8a0c76115dd1f651015ddfdd57e1240f | 200 | 19.936 | 179.936 | 144 | 35.936 | 06M00000018930262 | 426303 | 110kV唐马变电站
10kV唐杨线 | 古洼北 | 40628513 | 800640270 | 200 | 26.832 | 186.832 | 117.8 | 69.032 | 06M00000800640270 | 1017591 | 110kV唐马变电站
10kV唐杨线 | 古洼村 | 1506412 | 800509555 | 200 | 17.808 | 177.808 | 132.4 | 45.408 | 06M00000800509555 | 427668 | 110kV唐马变电站
10kV唐甄线 | 宋砦村 | 1506471 | 800511891 | 400 | 31.2 | 351.2 | 292.7 | 58.5 | 06M00000800511891 | 426680 | 110kV唐马变电站
10kV唐甄线 | 大王村(唐马) | 4884362 | dfc1cb61518a0c76115dd1f651015ddfc1b16f21b0 | 200 | 11.28 | 171.28 | 13.8 | 157.48 | 06M00000018927801 | 804292 | 110kV唐马变电站
10kV唐甄线 | 宗庄南 | 39379890 | 800510177 | 200 | 27.936 | 187.936 | 0 | 187.936 | 06M00000800510177 | 940137 | 110kV唐马变电站
10kV唐甄线 | 赵庄北变 | 40230291 | 800639956 | 200 | 26.4 | 186.4 | 125 | 61.4 | 06M00000800639956 | 991625 | 110kV唐马变电站
10kV唐甄线 | 韩庄东 | 49351390 | cd2b8c003d1d4b8b9731d2baca0b82940795056625 | 200 | 13.088 | 173.088 | 110 | 63.088 | 06M00000056040627 | 165495405 | 110kV唐马变电站
10kV唐甄线 | 刘庄北变 | 40848744 | 800647403 | 400 | 22.944 | 342.944 | 191.13 | 151.814 | 06M00000800647403 | 1029073 | 110kV唐马变电站
10kV唐甄线 | 卷棚楼 | 1506430 | 800509899 | 250 | 29.8 | 229.8 | 33.48 | 196.32 | 06M00000800509899 | 82200001151 | 110kV唐马变电站
10kV唐甄线 | 甄庄西 | 48282786 | 0b746440fc194fcd9db39afc52c191c18356692655 | 200 | 4.608 | 164.608 | 31 | 133.608 | 06M00000039920401 | 160816234 | 110kV唐马变电站
10kV唐甄线 | 杨新庄东变 | 43470600 | 19a5b6c2ab8a0c761150ec2378015119a539ad20a9 | 400 | 20.224 | 340.224 | 260.2 | 80.024 | 06M00000000739816 | 4164576 | 110kV唐马变电站
10kV唐甄线 | 李更卜东变 | 40749262 | 800647382 | 200 | 27.84 | 187.84 | 98 | 89.84 | 06M00000800647382 | 1025379 | 110kV唐马变电站
10kV唐甄线 | 双韩村 | 1505540 | 642d2a39968a1076125e1ad869015e642b61df3155 | 400 | 36.704 | 356.704 | 765.365 | -408.661 | 06M00000019932321 | 426938 | 110kV唐马变电站
10kV唐甄线 | 孙庙村（400） | 49395144 | bf71af0e16d64e9cab3c8e11d9b777f04448203123 | 400 | 13.92 | 333.92 | 48.65 | 285.27 | 06M00000055868132 | 427648 | 110kV唐马变电站
10kV唐甄线 | 小王庄村 | 1506464 | 800511839 | 100 | 10.208 | 90.208 | 88 | 2.208 | 06M00000800511839 | 426209 | 110kV唐马变电站
10kV唐甄线 | 安庄西变 | 42079802 | 800698333 | 200 | 13.568 | 173.568 | 118.85 | 54.718 | 06M00000800698333 | 800698333 | 110kV唐马变电站
10kV唐甄线 | 韩庄村 | 40566707 | 800639996 | 200 | 13.536 | 173.536 | 44.287 | 129.249 | 06M00000800639996 | 1015524 | 110kV唐马变电站
10kV唐甄线 | 杨辛庄西变 | 51190891 | ee1881b9a78542b7b25efd7fffd46d0e3831756833 | 400 | 22.208 | 342.208 | 293.89 | 48.318 | 06M00000064430604 | 175771275 | 110kV唐马变电站
10kV唐甄线 | 甄庄村2号排灌台区 | 45718095 | ca25f4df00c54af78a5417b55200f8845237244789 | 200 | 0.272 | 160.272 | 0 | 160.272 | 06M00000022265586 | 8152012 | 110kV唐马变电站
10kV唐甄线 | 宗庄东 | 45971218 | 7aca767e0cc34fdd80f3cc9b150990de8106856841 | 200 | 10.16 | 170.16 | 32 | 138.16 | 06M00000026530619 | 30372272 | 110kV唐马变电站
10kV唐甄线 | 华庄东 | 48282907 | 58fde1f2c27e4950b68c824f389e283f6457069203 | 200 | 6.608 | 166.608 | 35.1 | 131.508 | 06M00000039920405 | 160816332 | 110kV唐马变电站
10kV唐甄线 | 卷棚楼南变 | 43466683 | 8b037507ae8a0c7610517c16fc01518b034a9a3970 | 200 | 15.024 | 175.024 | 79.365 | 95.659 | 06M00000001150934 | 4164448 | 110kV唐马变电站
10kV唐甄线 | 宗庄村 | 47700746 | 538de1b67ead44a49249942dfd53305b4850163947 | 400 | 21.632 | 341.632 | 16 | 325.632 | 06M00000037182130 | 687152 | 110kV唐马变电站
10kV唐甄线 | 甄庄北 | 45971228 | cfaf805c724d4183b13874330a17c6d18468744981 | 200 | 10.608 | 170.608 | 176.4 | -5.792 | 06M00000026530617 | 30372273 | 110kV唐马变电站
10kV唐甄线 | 杨新庄村 | 1506466 | 800511919 | 250 | 31.3 | 231.3 | 312.46 | -81.16 | 06M00000800511919 | 426981 | 110kV唐马变电站
10kV唐甄线 | 安庄（400） | 49395184 | df3b8f83b6a1407fa19683eb4ea8daa69225066870 | 400 | 7.168 | 327.168 | 60.2 | 266.968 | 06M00000055869311 | 804294 | 110kV唐马变电站
10kV唐甄线 | 宋庄西 | 45971205 | 0ec485c243a6460293030a73da21d6ec8471898985 | 200 | 9.408 | 169.408 | 65 | 104.408 | 06M00000026530613 | 30372270 | 110kV唐马变电站
10kV唐甄线 | 新刘庄 | 3051569 | 800512083 | 200 | 8.416 | 168.416 | 33 | 135.416 | 06M00000800512083 | 687148 | 110kV唐马变电站
10kV唐甄线 | 杨新庄北变 | 40548845 | 800640250 | 400 | 24.128 | 344.128 | 267.89 | 76.238 | 06M00000800640250 | 1013820 | 110kV唐马变电站
10kV唐甄线 | 小宋砦村 | 4922427 | 800511938 | 200 | 5.536 | 165.536 | 0 | 165.536 | 06M00000800511938 | 807839 | 110kV唐马变电站
10kV唐甄线 | 宋庄村 | 1504623 | 800511910 | 200 | 21.056 | 181.056 | 32 | 149.056 | 06M00000800511910 | 426955 | 110kV唐马变电站
10kV唐甄线 | 王占一 | 42338370 | 800710618 | 100 | 8.616 | 88.616 | 0 | 88.616 | 06M00000800710618 | 4093424 | 110kV唐马变电站
10kV唐甄线 | 甄庄东 | 1505665 | 800512098 | 400 | 20.672 | 340.672 | 47 | 293.672 | 06M00000800512098 | 423895 | 110kV唐马变电站
10kV唐甄线 | 安庄南 | 49364599 | 2fa8582a00154a509390310adc5516963873983389 | 400 | 21.056 | 341.056 | 292.1 | 48.956 | 06M00000055865945 | 165558570 | 110kV唐马变电站
10kV唐甄线 | 新时庄村 | 1504624 | 800511846 | 200 | 14.24 | 174.24 | 183.55 | -9.31 | 06M00000800511846 | 426283 | 110kV唐马变电站
10kV唐甄线 | 东田村 | 1504628 | 800512142 | 200 | 14.096 | 174.096 | 127 | 47.096 | 06M00000800512142 | 424113 | 110kV唐马变电站
10kV唐甄线 | 曾庄村 | 1506463 | 800511826 | 200 | 18 | 178 | 54 | 124 | 06M00000800511826 | 426208 | 110kV唐马变电站
10kV唐甄线 | 甄庄南 | 48282886 | c3296a69a7974e2a96cec4fce31a29950717681606 | 200 | 9.312 | 169.312 | 89.1 | 80.212 | 06M00000039920403 | 160816306 | 110kV唐马变电站
10kV唐甄线 | 华庄南 | 45971198 | cc8024c831444764a38ab1fcb248fd9c2795567854 | 200 | 9.184 | 169.184 | 116 | 53.184 | 06M00000026530611 | 30372268 | 110kV唐马变电站
10kV唐甄线 | 张庄北变 | 40707546 | 800644068 | 315 | 40.6476 | 292.6476 | 57.02 | 235.6276 | 06M00000800644068 | 1022970 | 110kV唐马变电站
10kV唐甄线 | 双韩西变 | 44453818 | 0ba351b46a9a4b948b98175ea885d8b35046345255 | 400 | 31.392 | 351.392 | 287.19 | 64.202 | 06M00000012846141 | 1022791 | 110kV唐马变电站
10kV唐甄线 | 刘庄 | 4935453 | 800511958 | 400 | 20.96 | 340.96 | 175.56 | 165.4 | 06M00000800511958 | 809198 | 110kV唐马变电站
10kV唐甄线 | 南环路公变 | 43745710 | b5189d5420334abfb4fb7005d8e8122d8675957238 | 200 | 9.584 | 169.584 | 0 | 169.584 | 06M00000010114600 | 4183158 | 110kV唐马变电站
10kV唐甄线 | 田庄东 | 45971211 | 69b7b10c11e84e4a80fd69255a3447359828848915 | 400 | 15.552 | 335.552 | 0 | 335.552 | 06M00000026530615 | 30372271 | 110kV唐马变电站
10kV唐甄线 | 华庄 | 39379877 | 800511972 | 200 | 4.928 | 164.928 | 52 | 112.928 | 06M00000800511972 | 940134 | 110kV唐马变电站
10kV唐甄线 | 李更卜南变 | 41074998 | 800647389 | 200 | 10.864 | 170.864 | 33 | 137.864 | 06M00000800647389 | 1038537 | 110kV唐马变电站
10kV唐甄线 | 双韩北变 | 48286966 | 8ae1f1e4de98444e85745a2068f311426189052468 | 400 | 47.232 | 367.232 | 178.86 | 188.372 | 06M00000039953388 | 160874022 | 110kV唐马变电站
10kV唐甄线 | 卷棚楼东变 | 43466677 | 8b0166ab328a0c7610517c16fc01518b013c4f395d | 200 | 27.536 | 187.536 | 197.955 | -10.419 | 06M00000001150924 | 4164447 | 110kV唐马变电站
10kV唐甄线 | 甄庄村3号排灌台区 | 45718102 | 9ccbdee62b704e3883ce5a3da7f91d561700082539 | 100 | 0.08 | 80.08 | 0 | 80.08 | 06M00000022265894 | 8152014 | 110kV唐马变电站
10kV唐甄线 | 甄庄 | 1506428 | 800512099 | 160 | 19.392 | 147.392 | 71.3 | 76.092 | 06M00000800512099 | 426307 | 110kV唐马变电站
10kV唐甄线 | 赵庄村（新） | 47447558 | bffdc718cc8a0c76136aa5a60a016abffd6c401442 | 200 | 19.472 | 179.472 | 110.99 | 68.482 | 06M00000035945656 | 820849 | 110kV唐马变电站
10kV唐甄线 | 李更卜村 | 2238617 | 800647394 | 200 | 25.632 | 185.632 | 240.6 | -54.968 | 06M00000800647394 | 322045 | 110kV唐马变电站
10kV唐甄线 | 张目村 | 1506465 | 800511907 | 400 | 16.768 | 336.768 | 252 | 84.768 | 06M00000800511907 | 424473 | 110kV唐马变电站
10kV唐甄线 | 陈庄东变 | 41034899 | 800689824 | 400 | 32.416 | 352.416 | 406.2 | -53.784 | 06M00000800689824 | 1036756 | 110kV唐马变电站
10kV唐甄线 | 宋砦东变 | 40626480 | 800640261 | 400 | 26.912 | 346.912 | 275.7 | 71.212 | 06M00000800640261 | 1017587 | 110kV唐马变电站
10kV唐甄线 | 田庄村(唐马) | 1505631 | dfd9a566018a0c76115dd1f651015ddfd989e123be | 400 | 17.76 | 337.76 | 123.8 | 213.96 | 06M00000018930160 | 427205 | 110kV唐马变电站
10kV唐甄线 | 甄庄村1号排灌台区 | 45718171 | c664aa677b6247f7a71c7311b9b4826a1720492185 | 200 | 4.592 | 164.592 | 0 | 164.592 | 06M00000022265584 | 8152025 | 110kV唐马变电站
10kV唐甄线 | 李更卜南环路东 | 47655825 | 108e1b08caec4566ac8298b5029012ed3594657531 | 200 | 14.272 | 174.272 | 0 | 174.272 | 06M00000036936666 | 158028714 | 110kV唐马变电站
10kV唐甄线 | 孙庙东变 | 40783687 | 800647370 | 200 | 7.248 | 167.248 | 56.9 | 110.348 | 06M00000800647370 | 1027218 | 110kV唐马变电站
10kV唐甄线 | 曾庄西 | 51197146 | 94ae4ad7745243fb9372da188c01a1a17319009483 | 200 | 17.296 | 177.296 | 86 | 91.296 | 06M00000064444217 | 175790523 | 110kV唐马变电站
10kV唐甄线 | 陈庄柱上变压器 | 50861084 | d7a407ab8f26486fbee7578bb2092ff19814933819 | 400 | 21.6 | 341.6 | 327.54 | 14.06 | 06M00000063425249 | 565838 | 110kV唐马变电站
10kV王崔线 | 后张玉村 | 3134571 | 19ac9f84818a0c761051f23e7b015219ab97d10eda | 200 | 15.52 | 175.52 | 134 | 41.52 | 06M00000009913013 | 590693 | 35kV王庙变电站
10kV王崔线 | 尹河村 | 39456732 | b2d91b36648a0c76115194962b0151b2d88e6c53ea | 200 | 14 | 174 | 78 | 96 | 06M00000009655797 | 941648 | 35kV王庙变电站
10kV王崔线 | 后张玉南变 | 47102133 | 49f23807b0ac4321ac4e4e9069c53a327751873028 | 400 | 29.376 | 349.376 | 345 | 4.376 | 06M00000034368127 | 157021952 | 35kV王庙变电站
10kV王崔线 | 田吴北变2 | 49265279 | d7c20b3fd0a843878ab270207530d7eb4101160642 | 400 | 12.064 | 332.064 | 37 | 295.064 | 06M00000055636412 | 165107583 | 35kV王庙变电站
10kV王崔线 | 丙灵中变 | 40501204 | 800281533 | 400 | 12.608 | 332.608 | 41.8 | 290.808 | 06M00000800281533 | 1012514 | 35kV王庙变电站
10kV王崔线 | 张连芹村 | 3134561 | 19a597db2b8a0c761051f23e7b015219a490920e5b | 400 | 13.568 | 333.568 | 203 | 130.568 | 06M00000009913007 | 590691 | 35kV王庙变电站
10kV王崔线 | 田吴南变2 | 49265281 | f69f0f71129e4eecb54ce389a9a4c5f17418456705 | 400 | 17.12 | 337.12 | 0 | 337.12 | 06M00000055634725 | 165107584 | 35kV王庙变电站
10kV王崔线 | 杨洼村 | 41946956 | 800692358 | 200 | 5.584 | 165.584 | 15 | 150.584 | 06M00000800692358 | 800692358 | 35kV王庙变电站
10kV王崔线 | 树李北变 | 43707649 | 64a2187e4f0b40a7b7c72da65a999f0d5016138975 | 400 | 19.616 | 339.616 | 134.3 | 205.316 | 06M00000010002156 | 4180088 | 35kV王庙变电站
10kV王崔线 | 西谢刘庄 | 1505205 | 800281273 | 200 | 10.448 | 170.448 | 0 | 170.448 | 06M00000800281273 | 425043 | 35kV王庙变电站
10kV王崔线 | 东谢北变 | 1505204 | 800257394 | 315 | 17.9172 | 269.9172 | 164.835 | 105.0822 | 06M00000800257394 | 426829 | 35kV王庙变电站
10kV王崔线 | 徐窑 | 42410190 | 800281381 | 200 | 19.776 | 179.776 | 195.8 | -16.024 | 06M00000800281381 | 424187 | 35kV王庙变电站
10kV王崔线 | 相庄 | 40540312 | 800567604 | 400 | 35.52 | 355.52 | 212.75 | 142.77 | 06M00000800567604 | 1012516 | 35kV王庙变电站
10kV王崔线 | 小奚村变压器200 | 49445858 | c626007d8a1049979af7d3f785a462d32838631408 | 200 | 1.28 | 161.28 | 0 | 161.28 | 06M00000056766024 | 166168092 | 35kV王庙变电站
10kV王崔线 | 田吴西变压器 | 49373011 | 6a7c801716a24caeaacc69c5a29072ba0209433419 | 400 | 18.976 | 338.976 | 128.75 | 210.226 | 06M00000055950833 | 165587565 | 35kV王庙变电站
10kV王崔线 | 西谢东 | 1505834 | 800281293 | 200 | 14.976 | 174.976 | 77.562 | 97.414 | 06M00000800281293 | 424805 | 35kV王庙变电站
10kV王崔线 | 崔庄南变 | 40356801 | 800567592 | 400 | 25.216 | 345.216 | 241.6 | 103.616 | 06M00000800567592 | 1003031 | 35kV王庙变电站
10kV王崔线 | 大李南变 | 1505199 | 19a20304d88a0c761051f23e7b015219a0fc110df7 | 200 | 5.28 | 165.28 | 0 | 165.28 | 06M00000009913000 | 426731 | 35kV王庙变电站
10kV王崔线 | 张玉西变 | 43127896 | 800730829 | 200 | 18.464 | 178.464 | 216 | -37.536 | 06M00000800730829 | 4135518 | 35kV王庙变电站
10kV王崔线 | 赵古洞 | 1505587 | 800281491 | 200 | 12.272 | 172.272 | 81.8 | 90.472 | 06M00000800281491 | 82200000743 | 35kV王庙变电站
10kV王崔线 | 戚庄西变 | 42488949 | 800715042 | 400 | 13.632 | 333.632 | 126.88 | 206.752 | 06M00000800715042 | 4106799 | 35kV王庙变电站
10kV王崔线 | 张玉南变 | 47556645 | d1177f24414c4cd0b4c564686a2402099289383279 | 200 | 15.568 | 175.568 | 180 | -4.432 | 06M00000036324260 | 157663878 | 35kV王庙变电站
10kV王崔线 | 郑庄 | 1505641 | 800281518 | 200 | 14.736 | 174.736 | 42.96 | 131.776 | 06M00000800281518 | 82200002676 | 35kV王庙变电站
10kV王崔线 | 崔庄村北变 | 1505195 | 800257213 | 400 | 34.304 | 354.304 | 398.2 | -43.896 | 06M00000800257213 | 424186 | 35kV王庙变电站
10kV王崔线 | 张玉 | 1505586 | 800281428 | 200 | 19.248 | 179.248 | 237.9 | -58.652 | 06M00000800281428 | 426176 | 35kV王庙变电站
10kV王崔线 | 殷庄 | 1506528 | 800267204 | 100 | 4.72 | 84.72 | 0 | 84.72 | 06M00000800267204 | 423547 | 35kV王庙变电站
10kV王崔线 | 丙灵后变 | 40501223 | 800635463 | 200 | 9.712 | 169.712 | 32.5 | 137.212 | 06M00000800635463 | 1012518 | 35kV王庙变电站
10kV王崔线 | 大溪村 | 1505055 | 19a8b761fd8a0c761051f23e7b015219a7afea0e93 | 200 | 7.616 | 167.616 | 65.8 | 101.816 | 06M00000009913138 | 425029 | 35kV王庙变电站
10kV王崔线 | 东谢南变 | 43127912 | 800730818 | 200 | 27.168 | 187.168 | 246.68 | -59.512 | 06M00000800730818 | 4135520 | 35kV王庙变电站
10kV王崔线 | 戚庄东变 | 49593666 | 800266738 | 100 | 4.808 | 84.808 | 66 | 18.808 | 06M00000800266738 | 166991272 | 35kV王庙变电站
10kV王崔线 | 赵古洞西变 | 49679672 | ee46649f95b648639eab23db155e60e29936050943 | 200 | 6.656 | 166.656 | 50 | 116.656 | 06M00000058041338 | 167487933 | 35kV王庙变电站
10kV王崔线 | 大奚北变 | 44641601 | 4753484948ed4c2db0c11f426c8581977236373833 | 400 | 10.528 | 330.528 | 123 | 207.528 | 06M00000014316419 | 4256768 | 35kV王庙变电站
10kV王崔线 | 丙灵前变 | 2238672 | 800635459 | 200 | 11.216 | 171.216 | 73 | 98.216 | 06M00000800635459 | 322059 | 35kV王庙变电站
10kV王崔线 | 树李南变 | 1505201 | 800281207 | 200 | 8.544 | 168.544 | 78.8 | 89.744 | 06M00000800281207 | 82200000430 | 35kV王庙变电站
10kV王崔线 | 史庙 | 42403220 | 800567598 | 400 | 21.76 | 341.76 | 84.3 | 257.46 | 06M00000800567598 | 426828 | 35kV王庙变电站
10kV王崔线 | 大李北变 | 42462235 | 800715055 | 200 | 23.328 | 183.328 | 44.35 | 138.978 | 06M00000800715055 | 4103029 | 35kV王庙变电站
10kV王崔线 | 戚庄公变 | 1505200 | 800286391 | 160 | 6.9248 | 134.9248 | 10.92 | 124.0048 | 06M00000800286391 | 425955 | 35kV王庙变电站
10kV王崔线 | 程庄村 | 40356785 | 800567806 | 400 | 20.16 | 340.16 | 270.52 | 69.64 | 06M00000800567806 | 1003029 | 35kV王庙变电站
10kV王林线 | 碌珠屯东 | 42564524 | 800717812 | 200 | 13.264 | 173.264 | 14.175 | 159.089 | 06M00000800717812 | 4111435 | 35kV王庙变电站
10kV王林线 | 田庙村 | 4903766 | dff242e33c8a0c76115dd1f651015ddff2256d26db | 200 | 10.832 | 170.832 | 102 | 68.832 | 06M00000018931103 | 806345 | 35kV王庙变电站
10kV王林线 | 于屯西变 | 43423399 | d072f90a3b8a0c761350c7a6c10150d072d6a230a5 | 200 | 19.36 | 179.36 | 95.31 | 84.05 | 06M00000000651433 | 4160983 | 35kV王庙变电站
10kV王林线 | 田王庄村变 | 49639192 | aa182cd02f0340f492d12fd44d6de2328780096133 | 200 | 18.384 | 178.384 | 55.35 | 123.034 | 06M00000057836099 | 371790 | 35kV王庙变电站
10kV王林线 | 碌珠屯西 | 46826599 | af000497733b454397b1231fba4ef61f8090027365 | 200 | 16.192 | 176.192 | 136.3 | 39.892 | 06M00000032248525 | 151800226 | 35kV王庙变电站
10kV王林线 | 田庙南 | 1505392 | 800327164 | 200 | 9.792 | 169.792 | 0 | 169.792 | 06M00000800327164 | 424424 | 35kV王庙变电站
10kV王林线 | 谷庄东 | 42558203 | 800717659 | 100 | 8.912 | 88.912 | 10.53 | 78.382 | 06M00000800717659 | 4111207 | 35kV王庙变电站
10kV王林线 | 赵庄西变压器 | 49570813 | b4c4283ecf1541338a0ca7858cd53aa80831046774 | 200 | 21.872 | 181.872 | 0 | 181.872 | 06M00000057404443 | 426531 | 35kV王庙变电站
10kV王林线 | 碌珠屯中 | 49570812 | 9d49fd587e1844bfac975852716d398b3324585584 | 400 | 27.456 | 347.456 | 42 | 305.456 | 06M00000057402947 | 425967 | 35kV王庙变电站
10kV王林线 | 谷庄变 | 48334404 | cf57cd9b6c3341b18f0284a40796ad1b4432907188 | 200 | 7.456 | 167.456 | 0 | 167.456 | 06M00000040195389 | 161328258 | 35kV王庙变电站
10kV王林线 | 陈庄西 | 41640126 | 800512513 | 200 | 14.432 | 174.432 | 0 | 174.432 | 06M00000800512513 | 1071227 | 35kV王庙变电站
10kV王林线 | 陈庄东 | 45402073 | dd6e7ccf33d44eb8b2660a45f0b762681853586419 | 200 | 17.024 | 177.024 | 12.96 | 164.064 | 06M00000018664742 | 4333279 | 35kV王庙变电站
10kV王林线 | 田庙西 | 42558206 | b5deeb56178a0c76137953b5e20179b5dd0e240bd9 | 200 | 15.296 | 175.296 | 0 | 175.296 | 06M00000061066884 | 4111208 | 35kV王庙变电站
10kV王林线 | 田庙北变 | 43382265 | 899bb186458a0c7613507ff6d70150899b8fa32976 | 200 | 21.344 | 181.344 | 125 | 56.344 | 06M00000000542093 | 4157927 | 35kV王庙变电站
10kV王林线 | 赵庄东 | 42558048 | 4326a7876b8a0c761079da17cb017a432336aa3622 | 200 | 18.32 | 178.32 | 0 | 178.32 | 06M00000061655774 | 4111202 | 35kV王庙变电站
10kV王马线 | 王庙北变 | 44548091 | 4a02d4c6e85a499caa91c9b013a1814f3871312759 | 400 | 27.968 | 347.968 | 102 | 245.968 | 06M00000013357320 | 4246787 | 35kV王庙变电站
10kV王马线 | 王庙西变 | 2269245 | 800568384 | 315 | 20.8908 | 272.8908 | 80 | 192.8908 | 06M00000800568384 | 331831 | 35kV王庙变电站
10kV王马线 | 后楼村 | 10736346 | 800500643 | 200 | 16.224 | 176.224 | 84.4 | 91.824 | 06M00000800500643 | 852891 | 35kV王庙变电站
10kV王马线 | 王庙村南 | 1505176 | 800217270 | 400 | 75.2 | 395.2 | 0 | 395.2 | 06M00000800217270 | 424184 | 35kV王庙变电站
10kV王马线 | 王庙中学路东公变 | 49422766 | dd8a2b0506254ac18a3960a7b38d19f13505494071 | 200 | 9.184 | 169.184 | 0 | 169.184 | 06M00000052903634 | 166054999 | 35kV王庙变电站
10kV王马线 | 谢庄东变 | 44496588 | c1fbaa4c24d74360998ecf02aedcf9030424090990 | 400 | 23.616 | 343.616 | 396 | -52.384 | 06M00000013049111 | 800692264 | 35kV王庙变电站
10kV王马线 | 后楼北变 | 43302076 | f51e43a5d28a0c76104fe47b16014ff51e08145009 | 200 | 8.112 | 168.112 | 0 | 168.112 | 06M00000000431087 | 4150282 | 35kV王庙变电站
10kV王马线 | 王庙开发区公变（200） | 50682995 | 4851653d-c968-4345-b658-31f4a5084066 | 200 | 2.576 | 162.576 | 0 | 162.576 | 06M80000111198577 | 1643576 | 35kV王庙变电站
10kV王马线 | 谢庄南变 | 2238563 | dfd2f832e08a0c76115dd1f651015ddfd2dd3022fd | 400 | 22.528 | 342.528 | 248.5 | 94.028 | 06M00000018929673 | 322027 | 35kV王庙变电站
10kV王马线 | 王庙社区公变 | 50957330 | a8e83b433d2c4b46819b6a9a14bc76e52092770799 | 400 | 24.608 | 344.608 | 0 | 344.608 | 06M00000063701618 | 174659874 | 35kV王庙变电站
10kV王马线 | 张集新村2 | 49274450 | 0c347fcb95ef488d978bf2f86d389e355371009545 | 400 | 20.448 | 340.448 | 20 | 320.448 | 06M00000055665882 | 165107708 | 35kV王庙变电站
10kV王马线 | 张集村变压器 | 49372952 | 7842ed2952c04dc8a0acf015e9b2e4d68892586086 | 400 | 14.72 | 334.72 | 133.18 | 201.54 | 06M00000055948919 | 427602 | 35kV王庙变电站
10kV王马线 | 王庙邮政公变 | 47698094 | cf78b72f6fdf455b864f5987347276dd1968056922 | 400 | 44.96 | 364.96 | 31.8 | 333.16 | 06M00000037136667 | 158206664 | 35kV王庙变电站
10kV王马线 | 王庙东变 | 43395513 | a1e3470fee8a0c7610509c7fb50150a1e341ea0677 | 315 | 20.16 | 272.16 | 41.46 | 230.7 | 06M00000000595083 | 4158493 | 35kV王庙变电站
10kV王马线 | 张集南变压器 | 49372945 | 80e0957db93b48a2b7c6eb69ba76231c4220126047 | 400 | 18.048 | 338.048 | 35.52 | 302.528 | 06M00000055949176 | 1028786 | 35kV王庙变电站
10kV王马线 | 王庙小学公变 | 49644193 | 2f24525a3f2449778c9a0b815b70301a0205223901 | 400 | 46.816 | 366.816 | 20 | 346.816 | 06M00000057862887 | 167103591 | 35kV王庙变电站
10kV王马线 | 谢庄北变 | 47081484 | 0c890602962b4c7198ca01d21bf77c060185993018 | 400 | 35.296 | 355.296 | 195 | 160.296 | 06M00000034243348 | 157020203 | 35kV王庙变电站
10kV王马线 | 王庙村 | 1505207 | 800214263 | 400 | 34.464 | 354.464 | 35 | 319.464 | 06M00000800214263 | 424880 | 35kV王庙变电站
10kV王苗线 | 张黄 | 1505234 | 800315387 | 100 | 5.512 | 85.512 | 38 | 47.512 | 06M00000800315387 | 424075 | 35kV王庙变电站
10kV王苗线 | 陈庄南 | 39660762 | 800509178 | 200 | 16.032 | 176.032 | 137 | 39.032 | 06M00000800509178 | 947986 | 35kV王庙变电站
10kV王苗线 | 皮店新村变 | 43342358 | 46a5461ee38a0c761050138598015046a502705d55 | 200 | 18.08 | 178.08 | 0 | 178.08 | 06M00000000484328 | 4154218 | 35kV王庙变电站
10kV王苗线 | 张士伟 | 1505245 | 800499520 | 200 | 19.552 | 179.552 | 185 | -5.448 | 06M00000800499520 | 426736 | 35kV王庙变电站
10kV王苗线 | 高辛庄 | 1506968 | 800312775 | 400 | 6.464 | 326.464 | 23 | 303.464 | 06M00000800312775 | 424502 | 35kV王庙变电站
10kV王苗线 | 李古洞北变 | 43342353 | 46ae6b708a8a0c761050138598015046ae27b05d6e | 200 | 7.024 | 167.024 | 49.78 | 117.244 | 06M00000000484249 | 4154217 | 35kV王庙变电站
10kV王苗线 | 陈庄齐庄 | 39660706 | 800509176 | 100 | 4.648 | 84.648 | 49.64 | 35.008 | 06M00000800509176 | 947976 | 35kV王庙变电站
10kV王苗线 | 东雁口变压器 | 50825050 | 23211816-786a-4b2f-82b4-27cf44f45829 | 400 | 10.944 | 330.944 | 321.2 | 9.744 | 06M80000137587759 | 1037357 | 35kV王庙变电站
10kV王苗线 | 张黄南变 | 43699042 | 2d70a3488da2478680a6db243c2660a75297640449 | 400 | 18.08 | 338.08 | 26 | 312.08 | 06M00000009999286 | 4179645 | 35kV王庙变电站
10kV王苗线 | 程庄寨北变 | 41946966 | 800692274 | 200 | 12.24 | 172.24 | 32.68 | 139.56 | 06M00000800692274 | 800692274 | 35kV王庙变电站
10kV王苗线 | 古李小李庄 | 2238665 | 800312119 | 200 | 9.152 | 169.152 | 31.8 | 137.352 | 06M00000800312119 | 322054 | 35kV王庙变电站
10kV王苗线 | 滕窑 | 1506834 | f30273e7a28a0c76115deee4ba015df3025d60234e | 100 | 10.608 | 90.608 | 15 | 75.608 | 06M00000019061790 | 424493 | 35kV王庙变电站
10kV王苗线 | 前皮店 | 1505233 | 800638321 | 200 | 15.984 | 175.984 | 0 | 175.984 | 06M00000800638321 | 426012 | 35kV王庙变电站
10kV王苗线 | 东雁口西变 | 50812891 | 37ed65f0b90548b78f7585dceea3a0ea5089959571 | 400 | 12.832 | 332.832 | 155 | 177.832 | 06M00000063155223 | 173843560 | 35kV王庙变电站
10kV王苗线 | 东堤北变（400） | 50781982 | 7187d214-e075-4952-8d23-e761d02dd460 | 400 | 9.44 | 329.44 | 52.93 | 276.51 | 06M80000129898145 | 947983 | 35kV王庙变电站
10kV王苗线 | 北堤东变 | 43349947 | b3e6cf6ce98a107612517c161c0151b3e625f37952 | 200 | 13.936 | 173.936 | 107 | 66.936 | 06M00000009664458 | 4154671 | 35kV王庙变电站
10kV王苗线 | 程庄寨南变 | 1505244 | 800499492 | 400 | 12.448 | 332.448 | 47.4 | 285.048 | 06M00000800499492 | 427610 | 35kV王庙变电站
10kV王苗线 | 宋庄村 | 1505211 | 800314056 | 200 | 19.216 | 179.216 | 206.57 | -27.354 | 06M00000800314056 | 424189 | 35kV王庙变电站
10kV王苗线 | 于庄北变 | 40443863 | 800566977 | 200 | 55.632 | 215.632 | 12 | 203.632 | 06M00000800566977 | 1008377 | 35kV王庙变电站
10kV王苗线 | 王庄 | 1506670 | 800347514 | 200 | 14.608 | 174.608 | 105.82 | 68.788 | 06M00000800347514 | 424482 | 35kV王庙变电站
10kV王苗线 | 后皮店北变 | 44054110 | 290c9323c1f346c2b213ab68d281faa14145032646 | 200 | 14.992 | 174.992 | 152.75 | 22.242 | 06M00000011063024 | 4205124 | 35kV王庙变电站
10kV王苗线 | 北堤花园 | 1504683 | b3d706016a8a0c7611519422150151b3d69ddc0fa4 | 200 | 12.4 | 172.4 | 14 | 158.4 | 06M00000009663956 | 425837 | 35kV王庙变电站
10kV王苗线 | 宋庄北变 | 47081503 | 19123a65596c4a799c34d5f3698561762171423020 | 200 | 11.488 | 171.488 | 91.585 | 79.903 | 06M00000034245684 | 157020207 | 35kV王庙变电站
10kV王苗线 | 于庄南变 | 40443829 | 800566983 | 100 | 8.384 | 88.384 | 23 | 65.384 | 06M00000800566983 | 1008375 | 35kV王庙变电站
10kV王苗线 | 东堤村 | 1505082 | 800350216 | 100 | 7.32 | 87.32 | 18 | 69.32 | 06M00000800350216 | 424870 | 35kV王庙变电站
10kV王苗线 | 古庄 | 1506921 | 800312324 | 100 | 4.656 | 84.656 | 13 | 71.656 | 06M00000800312324 | 427172 | 35kV王庙变电站
10kV王苗线 | 于庄西变 | 49445319 | 44e45f4e8e9642769a3e55fc6756c7309938706414 | 200 | 0.016 | 160.016 | 0 | 160.016 | 06M00000049395959 | 166168114 | 35kV王庙变电站
10kV王苗线 | 北堤村 | 1505081 | b2ed9053aa8a0c7611519422150151b2ed34437d8c | 200 | 11.68 | 171.68 | 63 | 108.68 | 06M00000009656468 | 424064 | 35kV王庙变电站
10kV王苗线 | 杨堂村 | 1507031 | 800315033 | 200 | 14.288 | 174.288 | 109 | 65.288 | 06M00000800315033 | 425415 | 35kV王庙变电站
10kV王苗线 | 东堤新村 | 43458434 | b2f31d100c8a0c7611519422150151b2f2c0a37e0c | 200 | 8.512 | 168.512 | 16 | 152.512 | 06M00000009656629 | 4164154 | 35kV王庙变电站
10kV王苗线 | 高河村 | 40414810 | b2e149bdbb8a0c7611519422150151b2e0ee687c83 | 400 | 15.296 | 335.296 | 64.5 | 270.796 | 06M00000009655973 | 1007120 | 35kV王庙变电站
10kV王苗线 | 程庄寨西变 | 50957339 | 6bfcac343c7743ce834ec0cd6c71161c7789895008 | 400 | 16.16 | 336.16 | 24.8 | 311.36 | 06M00000063701768 | 174659917 | 35kV王庙变电站
10kV王苗线 | 李河东变 | 43302079 | efca7374928a0c76134fdae73a014fefca3e083ee4 | 200 | 17.296 | 177.296 | 190.37 | -13.074 | 06M00000000421671 | 4150283 | 35kV王庙变电站
10kV王堂线 | 旧城二队 | 46634092 | 0e119c68584f43868cc280ed95d47f807553410043 | 200 | 9.664 | 169.664 | 14 | 155.664 | 06M00000030886869 | 121520196 | 35kV王庙变电站
10kV王堂线 | 八里河 | 1506972 | b3cd46ec558a0c7611519422150151b3ccdff60de4 | 100 | 5.12 | 85.12 | 0 | 85.12 | 06M00000009663753 | 424381 | 35kV王庙变电站
10kV王堂线 | 武庄村 | 1505090 | b2ce9817638a0c76115194962b0151b2ce0c7a524d | 400 | 4.832 | 324.832 | 5 | 319.832 | 06M00000009655238 | 426536 | 35kV王庙变电站
10kV王堂线 | 朱庙村6号排灌台区 | 45718117 | 1ae6e4c0622a4860b8778430c98cc7856346432320 | 100 | 0 | 80 | 0 | 80 | 06M00000022091582 | 8152017 | 35kV王庙变电站
10kV王堂线 | 北谭村变压器 | 49372979 | 0b86a2e73d534884a56d100bca9c09a38649134591 | 200 | 6.384 | 166.384 | 12 | 154.384 | 06M00000055949174 | 424173 | 35kV王庙变电站
10kV王堂线 | 袁庄南变压器 | 49372899 | a456bdfbe3ba493c9bb1322601c7fe540069305542 | 200 | 10.976 | 170.976 | 139.915 | 31.061 | 06M00000055950827 | 4191939 | 35kV王庙变电站
10kV王堂线 | 西高皮里线公变 | 46983227 | 172f9809324a4572b349d1499d7916bb1711308445 | 200 | 8.96 | 168.96 | 34 | 134.96 | 06M00000033608693 | 157012963 | 35kV王庙变电站
10kV王堂线 | 海北海子 | 40414803 | b2e7d77c5a8a0c7611519422150151b2e77bb07d38 | 200 | 3.296 | 163.296 | 0 | 163.296 | 06M00000009656093 | 1007118 | 35kV王庙变电站
10kV王堂线 | 朱庙郭庄 | 46832149 | 29771ad3353f479da8e873f023583bd54579327393 | 200 | 2.88 | 162.88 | 0 | 162.88 | 06M00000032275027 | 153675109 | 35kV王庙变电站
10kV王堂线 | 北房西变 | 47685363 | 5371016c56fa496c9dfe746247d83a5b4010083465 | 400 | 7.584 | 327.584 | 0 | 327.584 | 06M00000037106519 | 158151206 | 35kV王庙变电站
10kV王堂线 | 郭庙候古洞 | 1506917 | b318fb45a98a0c7611519422150151b3189bf4027c | 100 | 5.984 | 85.984 | 0 | 85.984 | 06M00000009659077 | 423591 | 35kV王庙变电站
10kV王堂线 | 王寨(200) | 50781981 | 3d97634f-ecdd-4d61-a90e-f0557527ed26 | 200 | 11.744 | 171.744 | 74 | 97.744 | 06M80000129762790 | 425863 | 35kV王庙变电站
10kV王堂线 | 海北西变 | 47556759 | 2b7e5586c692401dbc4ed91f6dca3cd33857964098 | 200 | 8.416 | 168.416 | 111.155 | 57.261 | 06M00000036323981 | 157664130 | 35kV王庙变电站
10kV王堂线 | 郭庙村2号排灌台区 | 45722407 | 4c51577aa9e248f69988f5262f5fbdb02205110688 | 100 | 4.608 | 84.608 | 0 | 84.608 | 06M00000022091972 | 8152126 | 35kV王庙变电站
10kV王堂线 | 仇庄 | 1505712 | b3e31b56e98a0c761051948d3c0151b3e29ad3347f | 400 | 10.112 | 330.112 | 48.482 | 281.63 | 06M00000009664270 | 425456 | 35kV王庙变电站
10kV王堂线 | 北谭南变压器 | 49372997 | bc2cc775ad3f48fc80bc7763259a6c0b6529977363 | 200 | 4.32 | 164.32 | 124.4 | 39.92 | 06M00000055950831 | 165586614 | 35kV王庙变电站
10kV王堂线 | 唐楼 | 1506918 | b31c04ce8a8a0c7611519422150151b31ba54f02c0 | 400 | 42.432 | 362.432 | 457.8 | -95.368 | 06M00000009659233 | 425209 | 35kV王庙变电站
10kV王堂线 | 郭庙东变 | 46306799 | 30f0ee18ccc84a14ae51434a0b25481c0707082365 | 200 | 17.392 | 177.392 | 167.7 | 9.692 | 06M00000029121670 | 71279317 | 35kV王庙变电站
10kV王堂线 | 孙庄中变 | 47665931 | 0dde0ea84f5e426caf5014293361ecae3289511820 | 200 | 11.392 | 171.392 | 0 | 171.392 | 06M00000036995807 | 158069048 | 35kV王庙变电站
10kV王堂线 | 旧城北 | 1505076 | 800350895 | 400 | 24.352 | 344.352 | 188.145 | 156.207 | 06M00000800350895 | 424063 | 35kV王庙变电站
10kV王堂线 | 西高东变 | 49274445 | a2c1c03ad70a48afbb174d9e65d65a7f0506227502 | 400 | 16.128 | 336.128 | 87.2 | 248.928 | 06M00000055665475 | 165107706 | 35kV王庙变电站
10kV王堂线 | 郭庙村6号排灌台区 | 45722387 | d67aa394a44748c5ae9ed3bdd0cfaf4f0484012662 | 100 | 0.032 | 80.032 | 0 | 80.032 | 06M00000022091866 | 8152122 | 35kV王庙变电站
10kV王堂线 | 袁庄北变压器 | 49372966 | 89eb5df7efd54919877982042f3bff119763156724 | 200 | 5.808 | 165.808 | 52.77 | 113.038 | 06M00000055946927 | 423637 | 35kV王庙变电站
10kV王堂线 | 孙庄 | 1504684 | b306b8dd358a0c7611519422150151b3065b1e7fe8 | 400 | 5.184 | 325.184 | 0 | 325.184 | 06M00000009657183 | 426963 | 35kV王庙变电站
10kV王堂线 | 西高戚庄2 | 49274443 | a566aba3152943dbba32f14581d2cb044940570439 | 400 | 14.336 | 334.336 | 147 | 187.336 | 06M00000055664306 | 165107705 | 35kV王庙变电站
10kV王堂线 | 孙庄高速东公变 | 47665904 | 146b633f51e74cc5afa0ed917dce81bb7090094417 | 200 | 1.456 | 161.456 | 0 | 161.456 | 06M00000036995803 | 158068951 | 35kV王庙变电站
10kV王堂线 | 西高西变 | 49274447 | 4078b5e295f145249e5d54131157b8c68404038790 | 400 | 15.808 | 335.808 | 79 | 256.808 | 06M00000055661441 | 165107707 | 35kV王庙变电站
10kV王堂线 | 东高三组公变 | 46983244 | 0895bb53eb554975822206b4580d9ba26568270144 | 200 | 3.776 | 163.776 | 15.301 | 148.475 | 06M00000033608697 | 157012970 | 35kV王庙变电站
10kV王堂线 | 杨店东变 | 1505073 | b3eb9b9e668a107612517c161c0151b3eaf1ff797e | 400 | 26.208 | 346.208 | 318.875 | 27.333 | 06M00000009664533 | 426769 | 35kV王庙变电站
10kV王堂线 | 海南李陈庄 | 43977031 | 2be566d3172f40dabba9316dfa5eaaf28745728213 | 200 | 10.176 | 170.176 | 63 | 107.176 | 06M00000010841766 | 4198121 | 35kV王庙变电站
10kV王堂线 | 卫堂新村 | 43341744 | 455bab6cfb8a0c7610501385980150455b6bf7588f | 200 | 7.344 | 167.344 | 46 | 121.344 | 06M00000000481567 | 4154150 | 35kV王庙变电站
10kV王堂线 | 海南张庄 | 1504685 | b3dcc721508a0c7611519422150151b3dc5e7b1044 | 200 | 14.592 | 174.592 | 110 | 64.592 | 06M00000009664223 | 425962 | 35kV王庙变电站
10kV王堂线 | 济徐高速公路鱼台服务区（东平方向）快充站 | 47563054 | b51dd8d2288a0c761063a4bc280163b51d82707f35 | 630 | 0.6552 | 504.6552 | 0 | 504.6552 | 06M00000029443531 | 157688753 | 35kV王庙变电站
10kV王堂线 | 王花园北变 | 43699046 | cb6813a2323445a98d732fa89faf47420770074743 | 400 | 28.512 | 348.512 | 253.5 | 95.012 | 06M00000010001983 | 4179647 | 35kV王庙变电站
10kV王堂线 | 朱庙村1号排灌台区 | 45718145 | 0e792d2ca0a04bc98a6b845b370b8dd07136469505 | 100 | 0 | 80 | 0 | 80 | 06M00000022091842 | 8152022 | 35kV王庙变电站
10kV王堂线 | 杨店西变 | 43359236 | f7cbfac7178a0c76114fee399f014ff7cbe7c7189e | 400 | 28.256 | 348.256 | 374.301 | -26.045 | 06M00000000433056 | 4154970 | 35kV王庙变电站
10kV王堂线 | 海南陈井 | 43750112 | 95dc0c242d8b4b8187f3a029d23ebc0c0387922789 | 400 | 9.792 | 329.792 | 96 | 233.792 | 06M00000010123087 | 4183476 | 35kV王庙变电站
10kV王堂线 | 任庙村3号排灌台区 | 45718155 | 970141a5249245c3ab3cf03c175dfecf9848039981 | 100 | 1.496 | 81.496 | 0 | 81.496 | 06M00000022091854 | 8152023 | 35kV王庙变电站
10kV王堂线 | 卫堂村(200) | 50781945 | f120a51c-22b0-4238-ad98-b81d4da779ff | 200 | 6.08 | 166.08 | 25 | 141.08 | 06M80000129795307 | 426720 | 35kV王庙变电站
10kV王堂线 | 前卫堂(400) | 50781977 | fbace42d-aaee-43f7-84ef-3aca377a25ab | 400 | 8.768 | 328.768 | 15 | 313.768 | 06M80000129801618 | 426781 | 35kV王庙变电站
10kV王堂线 | 王楼 | 1504687 | 800359062 | 160 | 11.9552 | 139.9552 | 25 | 114.9552 | 06M00000800359062 | 425334 | 35kV王庙变电站
10kV王堂线 | 王花园 | 1505062 | b2e5fae7718a0c7611519422150151b2e59f4b7cf0 | 200 | 12.848 | 172.848 | 111 | 61.848 | 06M00000009656090 | 425994 | 35kV王庙变电站
10kV王堂线 | 东高南变2 | 49292285 | b4e3bea27d7745b8b28d0f142180521a5421343009 | 400 | 10.464 | 330.464 | 47 | 283.464 | 06M00000055560850 | 1037350 | 35kV王庙变电站
10kV王堂线 | 海南海子西 | 49451298 | b82f5f081af643ec8c94d0798aa4722e5443493512 | 200 | 0.08 | 160.08 | 0 | 160.08 | 06M00000041979160 | 166191262 | 35kV王庙变电站
10kV王堂线 | 郭庙西变 | 40205042 | a58d6237f58a0c76115194962b0151a58d1a536a9b | 200 | 9.504 | 169.504 | 92 | 77.504 | 06M00000009613046 | 989218 | 35kV王庙变电站
10kV王堂线 | 北房东变 | 1506919 | b30f552b808a0c7611519422150151b30ef6e500ac | 200 | 9.184 | 169.184 | 68 | 101.184 | 06M00000009657736 | 425210 | 35kV王庙变电站
10kV王堂线 | 郭庙村3号排灌台区 | 45722402 | af574171fb4e49cc8ad93754b3c1f2414715047899 | 100 | 7.624 | 87.624 | 0 | 87.624 | 06M00000022091913 | 8152125 | 35kV王庙变电站
10kV王堂线 | 郭庙陈庄 | 43699071 | 700fe3003c2042089cfa40ce6c60255f3726070774 | 400 | 33.44 | 353.44 | 321.2 | 32.24 | 06M00000010001987 | 4179649 | 35kV王庙变电站
10kV王堂线 | 朱庙村4号排灌台区 | 45718131 | 1fbc4e0ba70d4dfa8f0f05acb111f1726117035057 | 100 | 0 | 80 | 0 | 80 | 06M00000022091830 | 8152019 | 35kV王庙变电站
10kV王堂线 | 郭庙村4号排灌台区 | 45722397 | ae948ecb08624cbbb604319ab3f068ef7846694150 | 100 | 0.048 | 80.048 | 0 | 80.048 | 06M00000022091909 | 8152124 | 35kV王庙变电站
10kV王堂线 | 郭庙村1号排灌台区 | 45722361 | a91032dbde304f569e008a1694f38bd64141825060 | 100 | 0 | 80 | 0 | 80 | 06M00000022091976 | 8152119 | 35kV王庙变电站
10kV王堂线 | 郑庙村 | 1505086 | b2f012b1518a0c7611519422150151b2efb67c7dc4 | 200 | 11.344 | 171.344 | 129 | 42.344 | 06M00000009656541 | 427592 | 35kV王庙变电站
10kV王堂线 | 小乡西变 | 46954887 | b06231ed637740d59a797962040b18ef3304540269 | 200 | 13.696 | 173.696 | 158 | 15.696 | 06M00000033351670 | 157009828 | 35kV王庙变电站
10kV王堂线 | 海南李庄200 | 50741393 | 1414f023-89a2-4826-b305-bf5dc6e04fa1 | 200 | 6.784 | 166.784 | 16.35 | 150.434 | 06M80000122824623 | 424459 | 35kV王庙变电站
10kV王堂线 | 东高中变压器 | 49372926 | 3829d4fd9a2d48399361e633cad837194460043458 | 400 | 12.416 | 332.416 | 80 | 252.416 | 06M00000055950825 | 1037351 | 35kV王庙变电站
10kV王堂线 | 旧城三队 | 46634097 | 56b9602ae06f4bc9a97f2a444d5657497633012024 | 200 | 14.816 | 174.816 | 100 | 74.816 | 06M00000030886873 | 121523500 | 35kV王庙变电站
10kV王堂线 | 任庙村 | 1505063 | b313e790c08a0c7611519422150151b31388da0169 | 100 | 7.904 | 87.904 | 20 | 67.904 | 06M00000009658634 | 425995 | 35kV王庙变电站
10kV王堂线 | 刑王 | 1506969 | b2e3993f7e8a0c7611519422150151b2e33dc87cb5 | 400 | 20.16 | 340.16 | 35 | 305.16 | 06M00000009656085 | 424754 | 35kV王庙变电站
10kV王堂线 | 郭庙中变 | 1505058 | b3c9e275568a0c7611519422150151b3c97bd60d72 | 400 | 21.952 | 341.952 | 252.5 | 89.452 | 06M00000009663713 | 426719 | 35kV王庙变电站
10kV王堂线 | 后大学2 | 49264988 | f7c70215c0fd491aa90769946925e67d9327079378 | 200 | 4.176 | 164.176 | 33.3 | 130.876 | 06M00000055592967 | 165107561 | 35kV王庙变电站
10kV王堂线 | 济徐高速公路鱼台服务区（徐州方向）快充站 | 47563064 | b51ebe0feb8a0c761063a4bc280163b51e676b7fb6 | 630 | 0.6552 | 504.6552 | 0 | 504.6552 | 06M00000029443580 | 157688846 | 35kV王庙变电站
10kV王堂线 | 胡庄 | 1505057 | b3f090020e8a107612517c161c0151b3efe64379a1 | 400 | 17.088 | 337.088 | 47.28 | 289.808 | 06M00000009664643 | 425030 | 35kV王庙变电站
10kV王堂线 | 刘花园 | 1505075 | b3e90d2ecf8a107612517c161c0151b3e863a27967 | 400 | 16.768 | 336.768 | 233 | 103.768 | 06M00000009664395 | 424711 | 35kV王庙变电站
10kV王堂线 | 小乡村 | 20796698 | 800498953 | 500 | 26.72 | 426.72 | 351 | 75.72 | 06M00000800498953 | 909824 | 35kV王庙变电站
10kV王堂线 | 北程庄变压器 | 49372934 | 752a703a4d294696b69f551036ad93389261248446 | 400 | 5.056 | 325.056 | 41 | 284.056 | 06M00000055948439 | 1031180 | 35kV王庙变电站
10kV王堂线 | 北房北变 | 42076580 | b2eb5672948a0c7611519422150151b2eafa7f7d65 | 200 | 11.712 | 171.712 | 0 | 171.712 | 06M00000009656347 | 800697800 | 35kV王庙变电站
10kV王堂线 | 朱庙村2号排灌台区 | 45718140 | 00eb1b683b0a4fa2a4ecb9a740b885b65748263046 | 100 | 0.032 | 80.032 | 0 | 80.032 | 06M00000022091838 | 8152021 | 35kV王庙变电站
10kV王堂线 | 郑庙南变400 | 50812888 | 1612dcb192c540bdac2696162d42c1a09669532200 | 400 | 11.808 | 331.808 | 144.48 | 187.328 | 06M00000063155360 | 173843559 | 35kV王庙变电站
10kV王堂线 | 海北东变 | 43098403 | b3f9ce7c078a107612517c161c0151b3f9248379e4 | 200 | 17.088 | 177.088 | 55.78 | 121.308 | 06M00000009665039 | 4133094 | 35kV王庙变电站
10kV王堂线 | 海北村 | 1505077 | dfe2f50ed98a0c76115dd1f651015ddfe2d8fe24b1 | 200 | 16.448 | 176.448 | 68.325 | 108.123 | 06M00000018930290 | 424478 | 35kV王庙变电站
10kV王堂线 | 海南海子东 | 49451288 | 8710982cec8747d48014e620da41ac3c0563802166 | 200 | 0.016 | 160.016 | 0 | 160.016 | 06M00000041979156 | 166191219 | 35kV王庙变电站
10kV王堂线 | 刘赵庄 | 40205053 | b3d3b950d58a0c7611519422150151b3d351b50ed6 | 400 | 14.496 | 334.496 | 29.4 | 305.096 | 06M00000009664009 | 989219 | 35kV王庙变电站
10kV王堂线 | 任庙北变 | 43288791 | b3f28e173b8a107612517c161c0151b3f1e44f79ac | 200 | 10.368 | 170.368 | 78 | 92.368 | 06M00000009664638 | 4148828 | 35kV王庙变电站
10kV王堂线 | 朱庙南变 | 1505066 | b012d85c2a8a0c76115194962b0151b01254a846b8 | 200 | 4.704 | 164.704 | 0 | 164.704 | 06M00000009651112 | 426812 | 35kV王庙变电站
10kV王堂线 | 东高北变2 | 49310446 | e5614bb492454cea9beac9301d6f188f8733070414 | 200 | 18.976 | 178.976 | 148.795 | 30.181 | 06M00000055563500 | 955118 | 35kV王庙变电站
10kV王堂线 | 小乡南变 | 51649620 | 3f86e716-611f-4cc3-9dab-236f66fedd3a | 400 | 0 | 320 | 133 | 187 | 06M80000291525877 | 177547784 | 35kV王庙变电站
10kV王堂线 | 旧城南变 | 3740508 | b2d63373268a0c76115194962b0151b2d5a7005382 | 400 | 26.816 | 346.816 | 38.1 | 308.716 | 06M00000009655650 | 759447 | 35kV王庙变电站
10kV王堂线 | 朱庙村5号排灌台区 | 45718121 | 18177ad574b84ee2b4fd85bc50f841f86198341052 | 100 | 0.064 | 80.064 | 0 | 80.064 | 06M00000022091586 | 8152018 | 35kV王庙变电站
10kV王堂线 | 朱庙北变 | 43378872 | db41f7b28c8a0c76104fdadf5b014fdb41f53f0330 | 400 | 19.232 | 339.232 | 166.98 | 172.252 | 06M00000000399542 | 4157627 | 35kV王庙变电站
10kV王周线 | 大场刘庄 | 46755676 | b74c2782649947eca066767c961091601908582528 | 200 | 16.096 | 176.096 | 50 | 126.096 | 06M00000031654536 | 146912187 | 35kV王庙变电站
10kV王周线 | 周楼三队 | 44496565 | 90e6a152754241f987d8a768aea9722d2960021986 | 200 | 4.256 | 164.256 | 71.26 | 92.996 | 06M00000013052933 | 425825 | 35kV王庙变电站
10kV王周线 | 南房北变 | 1505640 | 800728757 | 400 | 13.344 | 333.344 | 221.6 | 111.744 | 06M00000800728757 | 425448 | 35kV王庙变电站
10kV王周线 | 大魏北变 | 43699033 | 4b830679725d4babada6516ed2e4a4552213658956 | 200 | 8.24 | 168.24 | 0 | 168.24 | 06M00000009998744 | 4179644 | 35kV王庙变电站
10kV王周线 | 宋东东变 | 45987079 | 41da86a7dbf94cf1b4b6d540e5cbf68c2726440759 | 200 | 8.24 | 168.24 | 61 | 107.24 | 06M00000026691165 | 30783538 | 35kV王庙变电站
10kV王周线 | 前赵西变压器 | 49372985 | 4ae11dc9e9904d54a0534ed042974b810229632554 | 400 | 15.712 | 335.712 | 126.92 | 208.792 | 06M00000055945950 | 165587440 | 35kV王庙变电站
10kV王周线 | 周堂新村 | 1507182 | 800500981 | 400 | 24.608 | 344.608 | 79.08 | 265.528 | 06M00000800500981 | 424779 | 35kV王庙变电站
10kV王周线 | 大郭庄 | 43977028 | e89a0a1c96334977a12374fd124706449716125072 | 200 | 5.552 | 165.552 | 0 | 165.552 | 06M00000010841917 | 4198120 | 35kV王庙变电站
10kV王周线 | 后赵东变 | 46755698 | ddb4ea99555740a081e25288e1de818f2623122677 | 100 | 5.584 | 85.584 | 0 | 85.584 | 06M00000031654548 | 146912989 | 35kV王庙变电站
10kV王周线 | 姑庵北变 | 43594681 | 9f0a941e15b747b98a0a673eeabf1ff15761212760 | 400 | 26.944 | 346.944 | 196.1 | 150.844 | 06M00000009750071 | 4173634 | 35kV王庙变电站
10kV王周线 | 周堂北变 | 47078003 | 54570f1c17514ef4a0a5e8a09d2405d25708778591 | 400 | 8.64 | 328.64 | 0 | 328.64 | 06M00000034223216 | 157019807 | 35kV王庙变电站
10kV王周线 | 马庄 | 40668719 | 800572349 | 200 | 26.24 | 186.24 | 109.57 | 76.67 | 06M00000800572349 | 1020713 | 35kV王庙变电站
10kV王周线 | 小郭庄 | 1505687 | dff68a917e8a0c76115dd1f651015ddff66cd92753 | 200 | 17.456 | 177.456 | 128.222 | 49.234 | 06M00000018931352 | 424638 | 35kV王庙变电站
10kV王周线 | 大魏南变 | 1505231 | 800500889 | 400 | 11.52 | 331.52 | 56 | 275.52 | 06M00000800500889 | 425045 | 35kV王庙变电站
10kV王周线 | 林庄南 | 47700756 | 3d1cd328c7214375a9e899f0a1ce6eb91233826098 | 400 | 7.584 | 327.584 | 61.45 | 266.134 | 06M00000037176997 | 426738 | 35kV王庙变电站
10kV王周线 | 毛王 | 1505248 | 800306589 | 400 | 11.296 | 331.296 | 81.2 | 250.096 | 06M00000800306589 | 427611 | 35kV王庙变电站
10kV王周线 | 周楼西变 | 47449751 | c0024bf5758a0c76136aa5a60a016ac001f0c214f0 | 400 | 15.168 | 335.168 | 117.41 | 217.758 | 06M00000035945720 | 800700193 | 35kV王庙变电站
10kV王周线 | 同桥村 | 1505688 | 800499875 | 200 | 3.888 | 163.888 | 6.48 | 157.408 | 06M00000800499875 | 424639 | 35kV王庙变电站
10kV王周线 | 小王西公变 | 49551227 | 22a15d73f9f942a6a63e291c31da1f3a2299282219 | 200 | 2.752 | 162.752 | 0 | 162.752 | 06M00000034118702 | 166727914 | 35kV王庙变电站
10kV王周线 | 周堂东队400变压器 | 50396294 | 67878eb6c4f54f23942ffeb3d3e328d27508757901 | 400 | 11.584 | 331.584 | 83.385 | 248.199 | 06M00000061507660 | 157019804 | 35kV王庙变电站
10kV王周线 | 大场西变 | 46755682 | 8462d30e73054e6cb3d9bdd3c0fb8c576711772057 | 100 | 9.728 | 89.728 | 16.2 | 73.528 | 06M00000031654540 | 146912887 | 35kV王庙变电站
10kV王周线 | 姑庵南变 | 1505228 | dff33b9e338a0c76115dd1f651015ddff31e0c2711 | 400 | 23.936 | 343.936 | 269 | 74.936 | 06M00000018931106 | 425845 | 35kV王庙变电站
10kV王周线 | 周堂供销社公变 | 49644229 | f83c68f9c1014b5d8234f2e08a8945d73234632430 | 400 | 16.64 | 336.64 | 5.2 | 331.44 | 06M00000057863130 | 167103593 | 35kV王庙变电站
10kV王周线 | 前赵东变压器 | 49372915 | 7cfe89a5771a4640bfe276515a2a15749418278050 | 200 | 16.048 | 176.048 | 96.39 | 79.658 | 06M00000055945586 | 4183480 | 35kV王庙变电站
10kV王周线 | 周楼东 | 1505043 | dfbf82e36d8a0c76115dd1f651015ddfbf692e2159 | 200 | 10.848 | 170.848 | 119.845 | 51.003 | 06M00000018927530 | 425991 | 35kV王庙变电站
10kV王周线 | 南房西变（400） | 50699434 | 4305655a-e3f9-4742-893b-9bd08af192b3 | 400 | 22.112 | 342.112 | 317 | 25.112 | 06M80000115145089 | 169346462 | 35kV王庙变电站
10kV王周线 | 周堂西变 | 41946951 | 800692243 | 200 | 7.648 | 167.648 | 41 | 126.648 | 06M00000800692243 | 800692243 | 35kV王庙变电站
10kV王周线 | 南房南变 | 41055183 | 800478577 | 500 | 36.92 | 436.92 | 465 | -28.08 | 06M00000800478577 | 1037353 | 35kV王庙变电站
10kV王周线 | 小马庄 | 1505179 | 800572352 | 400 | 35.744 | 355.744 | 0 | 355.744 | 06M00000800572352 | 424072 | 35kV王庙变电站
10kV王周线 | 周堂村 | 1505050 | 800572250 | 200 | 0 | 160 | 15 | 145 | 06M00000800572250 | 424062 | 35kV王庙变电站
10kV王周线 | 毛王北变 | 43353149 | 800733322 | 400 | 15.104 | 335.104 | 224.82 | 110.284 | 06M00000800733322 | 4154734 | 35kV王庙变电站
10kV王周线 | 林庄东变 | 46755705 | 15bebdc11d5a4e1aa5dbe21cde533b751621475716 | 200 | 15.92 | 175.92 | 76.01 | 99.91 | 06M00000031654552 | 146912993 | 35kV王庙变电站
10kV王周线 | 西雁口 | 40629004 | dff99bdb478a0c76115dd1f651015ddff97de427be | 400 | 15.776 | 335.776 | 181 | 154.776 | 06M00000018931818 | 427600 | 35kV王庙变电站
10kV王周线 | 后赵中变 | 46755691 | 4880e0670b044398b9fb21245ab895380880588039 | 100 | 3.808 | 83.808 | 13 | 70.808 | 06M00000031654544 | 146912939 | 35kV王庙变电站
10kV王周线 | 新大王 | 1505051 | 800306592 | 200 | 12.64 | 172.64 | 44 | 128.64 | 06M00000800306592 | 426718 | 35kV王庙变电站
10kV王周线 | 宋东西变 | 45987092 | ba5242a0ff5545bfb62d92830552ebde8998575844 | 200 | 6.544 | 166.544 | 79 | 87.544 | 06M00000026691249 | 30783539 | 35kV王庙变电站
10kV王周线 | 后赵西变 | 43781709 | 1b456a1c31a64e6598f07dcff05798397825052708 | 200 | 4.752 | 164.752 | 31 | 133.752 | 06M00000010176262 | 4186434 | 35kV王庙变电站
10kV王周线 | 周堂东变 | 47449748 | c00210f46a8a0c76136aa5a60a016ac001b5c514e8 | 400 | 10.24 | 330.24 | 33.01 | 297.23 | 06M00000035945718 | 800692247 | 35kV王庙变电站
10kV王周线 | 林庄北变 | 40887490 | 800727581 | 200 | 13.6 | 173.6 | 49.35 | 124.25 | 06M00000800727581 | 1030596 | 35kV王庙变电站
10kV王周线 | 周楼三队东变 | 47882721 | 536afc56480847d38aac432da1bfc4f56704994216 | 200 | 14.048 | 174.048 | 0 | 174.048 | 06M00000038014984 | 159098694 | 35kV王庙变电站
10kV王周线 | 小郭南变 | 49551250 | bf86b1c96bd340e09482b6f2f32d819a0544044301 | 200 | 5.536 | 165.536 | 43 | 122.536 | 06M00000040102421 | 166727959 | 35kV王庙变电站
10kV王周线 | 鱼骨集 | 1505052 | 800306931 | 400 | 16.64 | 336.64 | 112.71 | 223.93 | 06M00000800306931 | 425862 | 35kV王庙变电站
10kV王周线 | 周堂公变 | 1505047 | 800307003 | 400 | 44.608 | 364.608 | 0 | 364.608 | 06M00000800307003 | 496 | 35kV王庙变电站
10kV王周线 | 大场村 | 1505250 | 800306524 | 200 | 9.216 | 169.216 | 18.9 | 150.316 | 06M00000800306524 | 426013 | 35kV王庙变电站
10kV王周线 | 前赵 | 1505249 | 800306791 | 200 | 7.344 | 167.344 | 58 | 109.344 | 06M00000800306791 | 425866 | 35kV王庙变电站
10kV望湖Ⅱ线 | 京杭家园#1变 | 49622775 | 63bf9ea4f898457b91155cffa2d57ac34233295022 | 1000 | 75.68 | 875.68 | 0 | 875.68 | 06M00000057738422 | 167165949 | 35kV富康变电站
10kV微湖线 | 金贤源公变#1 | 47864758 | d80d2d8c5d8546a2b3cf57e3efff96512066043893 | 1250 | 27.3 | 1027.3 | 0 | 1027.3 | 06M00000037908176 | 159012099 | 110kV谷亭变电站
10kV微湖线 | 阳光花城C区#1变 | 41313261 | 800539437 | 1600 | 24.96 | 1304.96 | 0 | 1304.96 | 06M00000800539437 | 910176 | 110kV谷亭变电站
10kV微湖线 | 欧典小区（新） | 4898269 | 800511158 | 800 | 46.528 | 686.528 | 0 | 686.528 | 06M00000800511158 | 805148 | 110kV谷亭变电站
10kV微湖线 | 盛世华庭西区#1变 | 51688287 | 3fcef66d895c49deadc9c134bc09f30e7703435005 | 1000 | 0 | 800 | 0 | 800 | 06M00000065399596 | 177682966 | 110kV谷亭变电站
10kV微湖线 | 湖西小区#1变 | 44226839 | 46c546f6cc674be3ba9c5c8ac7ab4d919134903069 | 1000 | 86.48 | 886.48 | 0 | 886.48 | 06M00000011941337 | 4218510 | 110kV谷亭变电站
10kV微湖线 | 盛世华庭东变#1 | 48295265 | 6f2e58d5073a4af99faf76973611be144772788049 | 1250 | 154.1 | 1154.1 | 0 | 1154.1 | 06M00000040008808 | 160965217 | 110kV谷亭变电站
10kV吴马Ⅰ线 | 梁岗北变 | 40695266 | 800640838 | 200 | 15.632 | 175.632 | 33.3 | 142.332 | 06M00000800640838 | 1022091 | 35kV富康变电站
10kV吴马Ⅰ线 | 大翟西变(1) | 49664157 | d2fa480e9f294da3bb4e8afff7172b830263357780 | 200 | 8.032 | 168.032 | 104.2 | 63.832 | 06M00000034112012 | 167399003 | 35kV富康变电站
10kV吴马Ⅰ线 | 大翟南变 | 45982069 | 6e3c65b6e6824af5bffb25da4588a0427453061838 | 200 | 12.544 | 172.544 | 152.32 | 20.224 | 06M00000026709963 | 30681820 | 35kV富康变电站
10kV吴马Ⅰ线 | 梁岗村 | 1504726 | 800241327 | 200 | 9.808 | 169.808 | 29.4 | 140.408 | 06M00000800241327 | 425339 | 35kV富康变电站
10kV吴马Ⅰ线 | 赵庙北变 | 40910282 | 800648595 | 160 | 2.688 | 130.688 | 0 | 130.688 | 06M00000800648595 | 1032781 | 35kV富康变电站
10kV吴马Ⅰ线 | 赵庙村 | 1504711 | 3ddfc315388a10761251328c5101513ddf8b7c4d77 | 160 | 13.248 | 141.248 | 20 | 121.248 | 06M00000000813132 | 424121 | 35kV富康变电站
10kV吴马Ⅰ线 | 翟楼村 | 39781493 | 3ddc42d9b08a10761251328c5101513ddc0b694d42 | 160 | 21.8496 | 149.8496 | 60 | 89.8496 | 06M00000000813049 | 955103 | 35kV富康变电站
10kV吴马Ⅰ线 | 大翟村 | 1504715 | 800426125 | 400 | 32.704 | 352.704 | 250 | 102.704 | 06M00000800426125 | 427660 | 35kV富康变电站
10kV吴马Ⅰ线 | 梁岗西变 | 49664145 | bcfe04c7d989458abedd610a05bd6aec5601851166 | 200 | 9.008 | 169.008 | 16 | 153.008 | 06M00000039515059 | 167398971 | 35kV富康变电站
10kV吴马Ⅰ线 | 大翟西变 | 42452752 | 800713017 | 200 | 12.032 | 172.032 | 140 | 32.032 | 06M00000800713017 | 4101462 | 35kV富康变电站
10kV吴马Ⅰ线 | 花牛王村 | 1504727 | 800648388 | 200 | 11.584 | 171.584 | 29.15 | 142.434 | 06M00000800648388 | 424461 | 35kV富康变电站
10kV吴马Ⅰ线 | 赵庙西变 | 42249760 | 800706635 | 100 | 0.264 | 80.264 | 0 | 80.264 | 06M00000800706635 | 4087746 | 35kV富康变电站
10kV吴马Ⅱ线 | 吴马南 | 49395966 | 96ba5c1809e44245b953b66723e60fe61988975438 | 400 | 14.56 | 334.56 | 130.5 | 204.06 | 06M00000055852941 | 4155909 | 35kV富康变电站
10kV吴马Ⅱ线 | 吴坑村 | 41759742 | 800683993 | 200 | 16 | 176 | 141.4 | 34.6 | 06M00000800683993 | 4057206 | 35kV富康变电站
10kV吴马Ⅱ线 | 后李集村 | 1505313 | 800250101 | 200 | 11.728 | 171.728 | 0 | 171.728 | 06M00000800250101 | 426744 | 35kV富康变电站
10kV吴马Ⅱ线 | 宋湾徐庙变 | 43770788 | 1fe5b3919dbb4e638031595d1b0b25e47902686290 | 100 | 10.008 | 90.008 | 64.6 | 25.408 | 06M00000010120515 | 4185857 | 35kV富康变电站
10kV吴马Ⅱ线 | 西刘张庄 | 50966607 | 9f124cb2ad9e4c7b9244a1cfd054f9352621302323 | 400 | 21.504 | 341.504 | 231 | 110.504 | 06M00000063735193 | 82200000768 | 35kV富康变电站
10kV吴马Ⅱ线 | 古城集变 | 49636159 | 1bac316c690e4dca8ad5c5b42a855d146957566283 | 200 | 10.576 | 170.576 | 15 | 155.576 | 06M00000057856522 | 424419 | 35kV富康变电站
10kV吴马Ⅱ线 | 大王陈庄村 | 41759736 | 800683903 | 400 | 8.032 | 328.032 | 40 | 288.032 | 06M00000800683903 | 4057205 | 35kV富康变电站
10kV吴马Ⅱ线 | 宋湾新变 | 43370963 | 6fd75a63bf8a107612506aeae801506fd74bf511f0 | 200 | 13.408 | 173.408 | 119.5 | 53.908 | 06M00000000522657 | 4155889 | 35kV富康变电站
10kV吴马Ⅱ线 | 齐楼小宋 | 49636164 | 0e4fe2bcb0ab4df0a724e4ebf68252e58653352398 | 200 | 14.256 | 174.256 | 53.26 | 120.996 | 06M00000057855840 | 427614 | 35kV富康变电站
10kV吴马Ⅱ线 | 古城集北变 | 49636166 | 8a8a261f2e1e42b18c4e42515f0012428318333775 | 400 | 12.32 | 332.32 | 29.44 | 302.88 | 06M00000057856416 | 800698102 | 35kV富康变电站
10kV吴马Ⅱ线 | 小于村 | 1505590 | 800250094 | 400 | 24.864 | 344.864 | 258 | 86.864 | 06M00000800250094 | 426273 | 35kV富康变电站
10kV吴马Ⅱ线 | 宋湾村变 | 49570814 | 72f0cabf5a1d46e9a5cc5b1e17c966974514783221 | 400 | 29.344 | 349.344 | 355.8 | -6.456 | 06M00000057404909 | 426745 | 35kV富康变电站
10kV吴马Ⅱ线 | 小于北变 | 43353839 | 4bc17444148a0c76135047bda201504bc1655111e2 | 200 | 19.68 | 179.68 | 206.7 | -27.02 | 06M00000000487413 | 4154788 | 35kV富康变电站
10kV吴马Ⅱ线 | 后李集北 | 49394488 | f7d69b926af842dc9fd430c5154c34cc7496150724 | 200 | 5.648 | 165.648 | 0 | 165.648 | 06M00000055853335 | 165764476 | 35kV富康变电站
10kV吴马Ⅱ线 | 东大王2变 | 41759715 | 800684004 | 400 | 16.64 | 336.64 | 89.2 | 247.44 | 06M00000800684004 | 4057201 | 35kV富康变电站
10kV吴马Ⅱ线 | 东大王村变 | 51190884 | 86aae63fcf444b0bb8244f460ae4e31f6801537945 | 200 | 4.56 | 164.56 | 0 | 164.56 | 06M00000064431492 | 427613 | 35kV富康变电站
10kV吴马Ⅱ线 | 齐楼南变 | 49636157 | c64880022a5942ed8a093becd25042340274266559 | 400 | 17.376 | 337.376 | 170.05 | 167.326 | 06M00000057855879 | 800698103 | 35kV富康变电站
10kV吴马Ⅱ线 | 吴马 | 49395957 | 1b07d277b2744966844a72600811bc430483649562 | 400 | 7.904 | 327.904 | 59.785 | 268.119 | 06M00000055852409 | 426838 | 35kV富康变电站
10kV吴马Ⅱ线 | 新李集 | 43984139 | 6d7fa98cbb6a4ae88033aaa7c7e736945036901534 | 200 | 5.552 | 165.552 | 28 | 137.552 | 06M00000010859391 | 4198368 | 35kV富康变电站
10kV西苑Ⅱ线 | 棠邑壹号院#2变配电变压器 | 50753346 | 07c0184c9fff458586b8788de7c8d6399525918895 | 800 | 7.872 | 647.872 | 0 | 647.872 | 06M00000062900923 | 173476506 | 110kV李庄变电站
10kV西苑Ⅱ线 | 棠邑壹号院#3变配电变压器 | 50753348 | 75bc17ea1823454ca1740c165cc7e4f24029866900 | 800 | 51.072 | 691.072 | 0 | 691.072 | 06M00000062900927 | 173476548 | 110kV李庄变电站
10kV西苑Ⅱ线 | 棠邑壹号院#1变配电变压器 | 50753313 | 1e3353400704493bbd94071499be1a835527496631 | 800 | 17.408 | 657.408 | 0 | 657.408 | 06M00000062900919 | 173476063 | 110kV李庄变电站
10kV县二线 | 新华小队 | 1505858 | 800393642 | 200 | 30.496 | 190.496 | 0 | 190.496 | 06M00000800393642 | 425733 | 110kV谷亭变电站
10kV县二线 | 老干局公变 | 39780023 | 800278110 | 630 | 112.7448 | 616.7448 | 0 | 616.7448 | 06M00000800278110 | 954998 | 110kV谷亭变电站
10kV县二线 | 工商银行家属院公用变 | 44200633 | 46164d82a5dd49c6ba9b0559bed31cb95912058664 | 400 | 9.824 | 329.824 | 0 | 329.824 | 06M00000011908079 | 4199484 | 110kV谷亭变电站
10kV县二线 | 商业局公变 | 1506209 | dfd92971f58a0c76115dd1f651015ddfd90df723aa | 630 | 97.3224 | 601.3224 | 0 | 601.3224 | 06M00000018930135 | 82200002661 | 110kV谷亭变电站
10kV县二线 | 金诺泰山佳苑 | 44587107 | 393c5b8f89bf47eab62a503b0fcddba87614265554 | 630 | 37.9512 | 541.9512 | 0 | 541.9512 | 06M00000013819339 | 4249664 | 110kV谷亭变电站
10kV县二线 | 一中家属院 | 1505015 | 800270903 | 400 | 20.672 | 340.672 | 0 | 340.672 | 06M00000800270903 | 82200000321 | 110kV谷亭变电站
10kV县二线 | 南院公用变 | 39779618 | 800394466 | 1000 | 99.92 | 899.92 | 0 | 899.92 | 06M00000800394466 | 954942 | 110kV谷亭变电站
10kV县二线 | 国泰小区变#1 | 3486809 | 800270901 | 315 | 19.8828 | 271.8828 | 0 | 271.8828 | 06M00000800270901 | 703322 | 110kV谷亭变电站
10kV县二线 | 国税局西院 | 46550877 | c342bea51c334f589791ba3a580788757050570922 | 400 | 25.376 | 345.376 | 0 | 345.376 | 06M00000030206760 | 112284055 | 110kV谷亭变电站
10kV县二线 | 润泽苑南#2变 | 50576422 | 2ad065fce9d84b2f8ec4f67d308ae81f9752958852 | 1250 | 11.6 | 1011.6 | 0 | 1011.6 | 06M00000062151552 | 172338437 | 110kV谷亭变电站
10kV县二线 | 聚福苑#1变 | 50663277 | ac1a11586dd54e9fab5182fab19b93248308071723 | 800 | 37.888 | 677.888 | 0 | 677.888 | 06M00000062537977 | 172927758 | 110kV谷亭变电站
10kV县二线 | 工会公变1 | 1506037 | 800236086 | 630 | 86.9904 | 590.9904 | 0 | 590.9904 | 06M00000800236086 | 425787 | 110kV谷亭变电站
10kV县二线 | 林业局家 | 42315701 | 800709780 | 400 | 43.008 | 363.008 | 0 | 363.008 | 06M00000800709780 | 4092075 | 110kV谷亭变电站
10kV县二线 | 网通公司家属院#2 | 1505030 | e3879fb7c08a0c76115dd1f651015de387756a3a0f | 200 | 27.872 | 187.872 | 0 | 187.872 | 06M00000018943607 | 82200000337 | 110kV谷亭变电站
10kV县二线 | 中国银行 | 4899227 | 800644566 | 160 | 15.5392 | 143.5392 | 0 | 143.5392 | 06M00000800644566 | 805173 | 110kV谷亭变电站
10kV县二线 | 鲁宁小区 | 1506287 | 800275433 | 630 | 86.4864 | 590.4864 | 0 | 590.4864 | 06M00000800275433 | 426664 | 110kV谷亭变电站
10kV县二线 | 老政府变#1 | 39485392 | 800274900 | 500 | 25.6 | 425.6 | 0 | 425.6 | 06M00000800274900 | 942663 | 110kV谷亭变电站
10kV县二线 | 润泽苑北#1变 | 50576428 | 2c90630e830d4f7bb32edf799630c3633054601741 | 1000 | 9.68 | 809.68 | 0 | 809.68 | 06M00000062151667 | 172338439 | 110kV谷亭变电站
10kV县二线 | 人行公变 | 1506210 | dfe8bb695a8a0c76115dd1f651015ddfe89ea025b1 | 1000 | 123.12 | 923.12 | 0 | 923.12 | 06M00000018930580 | 425515 | 110kV谷亭变电站
10kV县二线 | 拖拉机站 | 1505608 | 37291db9418a0c76105e1b4d6c015e37284bd93a7d | 400 | 3.424 | 323.424 | 0 | 323.424 | 06M00000019555153 | 82200002534 | 110kV谷亭变电站
10kV县二线 | 孝贤公馆#1变 | 48720517 | d0a926cec02449cd8534f1156866ac212746063504 | 1250 | 101.8 | 1101.8 | 0 | 1101.8 | 06M00000041623068 | 162636611 | 110kV谷亭变电站
10kV县二线 | 润泽苑北#2变 | 50576432 | 9332fc8d24e14f54b67233135afb8d312613893000 | 1000 | 11.28 | 811.28 | 0 | 811.28 | 06M00000062151671 | 172338440 | 110kV谷亭变电站
10kV县二线 | 名士佳苑新增配变 | 43605031 | f11d20294c9346cab02db6c484aa00156343023921 | 800 | 44.416 | 684.416 | 0 | 684.416 | 06M00000009780223 | 955001 | 110kV谷亭变电站
10kV县二线 | 润泽苑南#1变 | 50576416 | 2a0711eff5de418aaf9cec8e9cab106e1952872203 | 1250 | 7.8 | 1007.8 | 0 | 1007.8 | 06M00000062151548 | 172338435 | 110kV谷亭变电站
10kV县二线 | 聚福苑#2变 | 50663280 | d21aa7d119f64de4a228700571ee90b58573667096 | 800 | 16.064 | 656.064 | 0 | 656.064 | 06M00000062537981 | 172927768 | 110kV谷亭变电站
10kV县二线 | 县财局南家属院 | 39780007 | 800273567 | 200 | 29.456 | 189.456 | 0 | 189.456 | 06M00000800273567 | 954996 | 110kV谷亭变电站
10kV县二线 | 广播局家属院 | 39935007 | 800644568 | 400 | 86.048 | 406.048 | 0 | 406.048 | 06M00000800644568 | 954993 | 110kV谷亭变电站
10kV县二线 | 聚福苑#3变 | 50663284 | 00c2734bfe98485cb6f89d8dd5f234c27092218294 | 800 | 51.072 | 691.072 | 0 | 691.072 | 06M00000062537985 | 172927784 | 110kV谷亭变电站
10kV县二线 | 建设局公变 | 47655850 | 58f6bc952b25492d8d2387a41a36f75b6878481652 | 500 | 57.2 | 457.2 | 0 | 457.2 | 06M00000036936877 | 158028758 | 110kV谷亭变电站
10kV县二线 | 印刷厂家属院 | 4309381 | 800272947 | 200 | 50.944 | 210.944 | 0 | 210.944 | 06M00000800272947 | 793714 | 110kV谷亭变电站
10kV县二线 | 新一中家属院 | 2243721 | 800270902 | 315 | 26.6868 | 278.6868 | 0 | 278.6868 | 06M00000800270902 | 322212 | 110kV谷亭变电站
10kV县四线 | 计生委家属院公变 | 43604026 | e36f051cf68a0c76115dd1f651015de36ee0163281 | 400 | 45.312 | 365.312 | 0 | 365.312 | 06M00000018942113 | 740988 | 110kV谷亭变电站
10kV县四线 | 套楼村南 | 2243521 | 800350890 | 315 | 42.5628 | 294.5628 | 0 | 294.5628 | 06M00000800350890 | 322167 | 110kV谷亭变电站
10kV县四线 | 种子公司公变 | 1505839 | 800360612 | 630 | 15.6744 | 519.6744 | 0 | 519.6744 | 06M00000800360612 | 425472 | 110kV谷亭变电站
10kV县四线 | 盛庙村 | 1506408 | 800396756 | 100 | 11.728 | 91.728 | 82 | 9.728 | 06M00000800396756 | 426200 | 110kV谷亭变电站
10kV县四线 | 县委南家属院（新） | 4899418 | 800355035 | 630 | 46.116 | 550.116 | 0 | 550.116 | 06M00000800355035 | 805195 | 110kV谷亭变电站
10kV县四线 | 新民二队 | 2243553 | 800354592 | 400 | 57.6 | 377.6 | 67 | 310.6 | 06M00000800354592 | 322175 | 110kV谷亭变电站
10kV县四线 | 敬老院公变 | 50928349 | 4f8ddeab97fe492ba5ee77f9c54d7e669533865047 | 315 | 10.6092 | 262.6092 | 0 | 262.6092 | 06M00000063606753 | 174499002 | 110kV谷亭变电站
10kV县四线 | 锦绣园小区箱变#1 | 4931688 | 800353284 | 630 | 88.3512 | 592.3512 | 0 | 592.3512 | 06M00000800353284 | 808870 | 110kV谷亭变电站
10kV县四线 | 水利局家属院变 | 5143072 | 800360261 | 315 | 42.6132 | 294.6132 | 0 | 294.6132 | 06M00000800360261 | 830066 | 110kV谷亭变电站
10kV县四线 | 教体局变 | 3119120 | 800638251 | 200 | 25.968 | 185.968 | 0 | 185.968 | 06M00000800638251 | 582577 | 110kV谷亭变电站
10kV县四线 | 花园路西变（郑庄东队） | 40443890 | 800549221 | 200 | 10.8 | 170.8 | 6.48 | 164.32 | 06M00000800549221 | 1008380 | 110kV谷亭变电站
10kV县四线 | 农业发展银行家属院 | 40153709 | e3690315c08a0c76115dd1f651015de368dfb72f7a | 200 | 12.864 | 172.864 | 0 | 172.864 | 06M00000018941725 | 983901 | 110kV谷亭变电站
10kV县四线 | 种子站（院） | 39780002 | 800638267 | 400 | 17.312 | 337.312 | 0 | 337.312 | 06M00000800638267 | 954994 | 110kV谷亭变电站
10kV县四线 | 开发小区 | 2243650 | 800322863 | 315 | 27.4932 | 279.4932 | 0 | 279.4932 | 06M00000800322863 | 322196 | 110kV谷亭变电站
10kV县四线 | 计量局 | 4899283 | 800597237 | 200 | 19.248 | 179.248 | 0 | 179.248 | 06M00000800597237 | 805180 | 110kV谷亭变电站
10kV县四线 | 新华村南变 | 40711512 | 800355819 | 200 | 17.088 | 177.088 | 0 | 177.088 | 06M00000800355819 | 1022787 | 110kV谷亭变电站
10kV县四线 | 陈年南变 | 42147431 | 800701317 | 200 | 10.704 | 170.704 | 0 | 170.704 | 06M00000800701317 | 800701317 | 110kV谷亭变电站
10kV县四线 | 委计局家属院 | 45467696 | df5018077b2f4e209f8010f0e63231762455088488 | 200 | 12.32 | 172.32 | 0 | 172.32 | 06M00000019248377 | 4337179 | 110kV谷亭变电站
10kV县四线 | 新民预制场 | 1505501 | 18cb0984d68a0c76115e08b1a7015e18ca9fb81b49 | 200 | 18.128 | 178.128 | 0 | 178.128 | 06M00000019348676 | 425076 | 110kV谷亭变电站
10kV县四线 | 建设村公变 | 48088816 | 8de4f36079144ae5ab21c99f27d878d41437455133 | 200 | 12.752 | 172.752 | 31 | 141.752 | 06M00000038930888 | 159927899 | 110kV谷亭变电站
10kV县四线 | 套楼村南东变 | 37526586 | 800477510 | 315 | 29.7864 | 281.7864 | 34 | 247.7864 | 06M00000800477510 | 913312 | 110kV谷亭变电站
10kV县四线 | 信用联社南 | 1505574 | 800638264 | 200 | 28.496 | 188.496 | 0 | 188.496 | 06M00000800638264 | 427636 | 110kV谷亭变电站
10kV县四线 | 工商家属院 | 1505498 | 800638247 | 200 | 24.64 | 184.64 | 9 | 175.64 | 06M00000800638247 | 425075 | 110kV谷亭变电站
10kV县四线 | 开发小区东变 | 47225006 | 4e2f92023d4e4f5e940ec457ad2bae7e7831635088 | 400 | 22.144 | 342.144 | 0 | 342.144 | 06M00000034774578 | 157027982 | 110kV谷亭变电站
10kV县四线 | 实验中学变 | 4899332 | 800360868 | 250 | 35.42 | 235.42 | 0 | 235.42 | 06M00000800360868 | 805186 | 110kV谷亭变电站
10kV县四线 | 交通局（虚） | 4899324 | 800643320 | 315 | 20.79 | 272.79 | 0 | 272.79 | 06M00000800643320 | 805185 | 110kV谷亭变电站
10kV县四线 | 新民一队 | 1505490 | 800360269 | 630 | 63.0504 | 567.0504 | 0 | 567.0504 | 06M00000800360269 | 427628 | 110kV谷亭变电站
10kV县四线 | 物价局家属院 | 4899407 | 800638260 | 250 | 26.1 | 226.1 | 0 | 226.1 | 06M00000800638260 | 805193 | 110kV谷亭变电站
10kV县四线 | 套楼村南西变 | 37526589 | 800477504 | 400 | 46.88 | 366.88 | 267 | 99.88 | 06M00000800477504 | 913313 | 110kV谷亭变电站
10kV县一线 | 人寿保险公变 | 42049947 | 800695636 | 400 | 42.592 | 362.592 | 0 | 362.592 | 06M00000800695636 | 805141 | 110kV谷亭变电站
10kV县一线 | 谭庄南变 | 50847681 | c277377ea7ee4f069154e1409d7ec7bb6690660845 | 200 | 0.336 | 160.336 | 0 | 160.336 | 06M00000063358893 | 174129525 | 110kV谷亭变电站
10kV县一线 | 船队家属院 | 1505039 | 800609669 | 200 | 25.632 | 185.632 | 0 | 185.632 | 06M00000800609669 | 425843 | 110kV谷亭变电站
10kV县一线 | 文化小区 | 1505298 | 800638220 | 800 | 28.224 | 668.224 | 0 | 668.224 | 06M00000800638220 | 426479 | 110kV谷亭变电站
10kV县一线 | 新民北变1 | 39768234 | 800477440 | 200 | 14.672 | 174.672 | 0 | 174.672 | 06M00000800477440 | 953980 | 110kV谷亭变电站
10kV县一线 | 新天地小区2# | 2283780 | 800638214 | 800 | 143.04 | 783.04 | 0 | 783.04 | 06M00000800638214 | 338320 | 110kV谷亭变电站
10kV县一线 | 新民村 | 1504967 | 800229701 | 400 | 49.504 | 369.504 | 0 | 369.504 | 06M00000800229701 | 425987 | 110kV谷亭变电站
10kV县一线 | 鱼台天润家苑二期#1变 | 2751133 | 800638222 | 400 | 52.8 | 372.8 | 0 | 372.8 | 06M00000800638222 | 379796 | 110kV谷亭变电站
10kV县一线 | 供电局老院变压器 | 43900525 | 22c428c7848a0c76105e1b4d6c015e22c422300955 | 1250 | 96.9 | 1096.9 | 0 | 1096.9 | 06M00000019403682 | 4193577 | 110kV谷亭变电站
10kV县一线 | 鱼台天润北变 | 39698661 | 800256029 | 630 | 90.5688 | 594.5688 | 0 | 594.5688 | 06M00000800256029 | 950214 | 110kV谷亭变电站
10kV县一线 | 鱼台通信公司 | 2247114 | 800644539 | 200 | 16.4 | 176.4 | 0 | 176.4 | 06M00000800644539 | 326760 | 110kV谷亭变电站
10kV县一线 | 纸厂家属院公变 | 40695422 | 800582420 | 200 | 17.504 | 177.504 | 0 | 177.504 | 06M00000800582420 | 1022108 | 110kV谷亭变电站
10kV县一线 | 新公变 | 1504985 | 800466444 | 630 | 134.6184 | 638.6184 | 0 | 638.6184 | 06M00000800466444 | 426775 | 110kV谷亭变电站
10kV县一线 | 观鱼小区1# | 1504989 | 800638235 | 630 | 42.6888 | 546.6888 | 0 | 546.6888 | 06M00000800638235 | 425842 | 110kV谷亭变电站
10kV县一线 | 鱼台天润南变 | 1506245 | 800255990 | 630 | 85.1256 | 589.1256 | 0 | 589.1256 | 06M00000800255990 | 425807 | 110kV谷亭变电站
10kV县一线 | 农行北(鱼新一路) | 1504963 | 800638226 | 200 | 6.56 | 166.56 | 0 | 166.56 | 06M00000800638226 | 424154 | 110kV谷亭变电站
10kV县一线 | 解放村2号煤改电台区 | 46983902 | e8531d2b558a0c761166abf1300166e852339b5a4a | 400 | 65.12 | 385.12 | 0 | 385.12 | 06M00000032201805 | 4241390 | 110kV谷亭变电站
10kV县一线 | 鱼台县旧址广场快速充电站 | 45931333 | 4f1c793fb94c453d8ae63a35aa87499c6428005249 | 630 | 26.3592 | 530.3592 | 0 | 530.3592 | 06M00000026119359 | 21022617 | 110kV谷亭变电站
10kV县一线 | 鱼台县粮食局家属院南变 | 40783991 | 800638310 | 200 | 15.504 | 175.504 | 0 | 175.504 | 06M00000800638310 | 1027234 | 110kV谷亭变电站
10kV县一线 | 老街公变2 | 47069941 | d22bf26a55694ec2a4dd88479d6f8b620947369507 | 630 | 114.6096 | 618.6096 | 0 | 618.6096 | 06M00000034179238 | 954989 | 110kV谷亭变电站
10kV县一线 | 解放村1号煤改电台区 | 46832132 | e85263c7da8a0c761166abf1300166e8517a415a38 | 400 | 28.32 | 348.32 | 0 | 348.32 | 06M00000032201732 | 153674457 | 110kV谷亭变电站
10kV县一线 | 供电所 | 39779914 | 800227191 | 500 | 57.12 | 457.12 | 0 | 457.12 | 06M00000800227191 | 954981 | 110kV谷亭变电站
10kV县一线 | 鱼台县粮食局家属院（鱼新一路） | 2219163 | 800231643 | 315 | 29.0304 | 281.0304 | 0 | 281.0304 | 06M00000800231643 | 319725 | 110kV谷亭变电站
10kV县一线 | 观鱼小区东苑 | 42815051 | 800720741 | 400 | 50.56 | 370.56 | 0 | 370.56 | 06M00000800720741 | 4118158 | 110kV谷亭变电站
10kV县一线 | 财局公变 | 39779978 | 800227192 | 315 | 47.628 | 299.628 | 0 | 299.628 | 06M00000800227192 | 954990 | 110kV谷亭变电站
10kV县一线 | 八一小区 | 40055370 | 22bf93b9428a0c76105e1b4d6c015e22bf8d2e093f | 400 | 29.76 | 349.76 | 0 | 349.76 | 06M00000019403677 | 954948 | 110kV谷亭变电站
10kV县一线 | 兽医站家属院 | 1504969 | 800226233 | 400 | 14.912 | 334.912 | 20 | 314.912 | 06M00000800226233 | 427583 | 110kV谷亭变电站
10kV县一线 | 农机局公变 | 48772689 | 303cdf2f68c4456389003e8a3bd5b4be7512997637 | 630 | 63.8568 | 567.8568 | 0 | 567.8568 | 06M00000041860039 | 162719357 | 110kV谷亭变电站
10kV县一线 | 新民五队 | 3117227 | 800638217 | 315 | 34.0452 | 286.0452 | 0 | 286.0452 | 06M00000800638217 | 582538 | 110kV谷亭变电站
10kV孝贤Ⅰ线 | 中医院家属院 | 1505460 | 2e6fdf91898a0c76135222e7b901522e6fccd019bd | 400 | 32.512 | 352.512 | 0 | 352.512 | 06M00000009944402 | 82200000606 | 110kV李庄变电站
10kV孝贤Ⅰ线 | 金水湾西区#1变 | 41566276 | 800728607 | 1600 | 28.288 | 1308.288 | 0 | 1308.288 | 06M00000800728607 | 1066265 | 110kV李庄变电站
10kV孝贤Ⅱ线 | 金水湾东区1号变 | 41566393 | 19630a75a78a0c76115e08b1a7015e19629fd31c45 | 1600 | 6.528 | 1286.528 | 0 | 1286.528 | 06M00000019354740 | 1066276 | 110kV李庄变电站
10kV孝贤Ⅱ线 | 运河佳苑西区#1变 | 47044286 | fab0f1bee922450ba4d558970a96c71d6810028045 | 1250 | 115.7 | 1115.7 | 0 | 1115.7 | 06M00000033987933 | 157016041 | 110kV李庄变电站
10kV孝贤Ⅱ线 | 胜利村变 | 1505454 | 0a368af17a8a10761251dbbf3f01520a35fc3e44b7 | 200 | 9.28 | 169.28 | 0 | 169.28 | 06M00000009871335 | 425069 | 110kV李庄变电站
10kV孝贤Ⅱ线 | 临河村中变 | 46756888 | 6b6b60c950ec47038a40b6ee36ea6a578807755018 | 400 | 45.76 | 365.76 | 0 | 365.76 | 06M00000031748534 | 1022603 | 110kV李庄变电站
10kV孝贤Ⅱ线 | 临河桥南变 | 44999461 | cd4c42f4d50743c08f0c11ff00a185942353138365 | 200 | 15.728 | 175.728 | 0 | 175.728 | 06M00000016001442 | 4285424 | 110kV李庄变电站
10kV孝贤Ⅱ线 | 临河桥 | 4001061 | 0a418b119d8a10761251dbbf3f01520a40fbc44572 | 400 | 49.824 | 369.824 | 0 | 369.824 | 06M00000009871624 | 426925 | 110kV李庄变电站
10kV孝贤Ⅱ线 | 运河佳苑东区#3变 | 51649822 | e719ea1b30d34073addb7e8d957ddc774043213959 | 1250 | 0 | 1000 | 0 | 1000 | 06M00000065344903 | 177547854 | 110kV李庄变电站
10kV孝贤Ⅱ线 | 临河桥东变 | 45744696 | 04050f17b9d34ab88875a1d9b6942bef1731712412 | 400 | 32.768 | 352.768 | 140 | 212.768 | 06M00000022692745 | 10901622 | 110kV李庄变电站
10kV银都II线 | 运河景苑E区1号变 | 41486942 | 800699107 | 1250 | 3.3 | 1003.3 | 0 | 1003.3 | 06M00000800699107 | 1059061 | 110kV李庄变电站
10kV银都II线 | 文昌小区D区#3变 | 51043080 | f497de1a05714c29a9b687182579a8f99040104766 | 1250 | 0.8 | 1000.8 | 0 | 1000.8 | 06M00000063931637 | 174957511 | 110kV李庄变电站
10kV银都II线 | 运北西变# | 44593766 | 924c501f3f324274b7a8a378085d1d866771591994 | 200 | 8.64 | 168.64 | 60 | 108.64 | 06M00000013857940 | 800692491 | 110kV李庄变电站
10kV银都II线 | 文昌小区D区#2变 | 51043094 | f5cfc074ad924fe1ae08c68bedd3ef135661626043 | 1250 | 10 | 1010 | 0 | 1010 | 06M00000063931635 | 174957512 | 110kV李庄变电站
10kV银都II线 | 文昌小区D区#1变 | 51043075 | 3ba3d9140bfd49cc9f614c19caf95aa02701707127 | 1250 | 7.1 | 1007.1 | 0 | 1007.1 | 06M00000063931633 | 174957509 | 110kV李庄变电站
10kV银都II线 | 运河景苑A区#1变 | 41486921 | 800699105 | 800 | 6.08 | 646.08 | 15 | 631.08 | 06M00000800699105 | 1059055 | 110kV李庄变电站
10kV银都I线 | 和平村 | 1504995 | 800227204 | 400 | 47.232 | 367.232 | 0 | 367.232 | 06M00000800227204 | 427586 | 110kV李庄变电站
10kV银都I线 | 和平村2 | 50642110 | 82a99238e54c486ea82088809274abbe1061033504 | 200 | 47.488 | 207.488 | 0 | 207.488 | 06M00000062429247 | 172727938 | 110kV李庄变电站
10kV银都I线 | 东方商城 | 3117232 | 800638273 | 400 | 71.36 | 391.36 | 49 | 342.36 | 06M00000800638273 | 582539 | 110kV李庄变电站
10kV银都I线 | 前进东变# | 44593771 | 372d17d7d51b457aa76c2ce6e8581cc35456616371 | 200 | 9.312 | 169.312 | 0 | 169.312 | 06M00000013857938 | 800692490 | 110kV李庄变电站
10kV银都I线 | 孝贤居小区#01变 | 42652115 | 800718053 | 1000 | 72.24 | 872.24 | 0 | 872.24 | 06M00000800718053 | 4113741 | 110kV李庄变电站
10kV银都I线 | 工商局变 | 1506214 | 800235865 | 500 | 39.8 | 439.8 | 0 | 439.8 | 06M00000800235865 | 425770 | 110kV李庄变电站
10kV银都I线 | 银都小区主配#1 | 42493046 | 800715865 | 1600 | 16.64 | 1296.64 | 0 | 1296.64 | 06M00000800715865 | 4107025 | 110kV李庄变电站
10kV鱼曹线 | 曹庙 | 1506381 | 800559918 | 200 | 5.504 | 165.504 | 0 | 165.504 | 06M00000800559918 | 426779 | 110kV杨邵变电站
10kV鱼曹线 | 李楼东变 | 1506395 | 800228080 | 100 | 6.32 | 86.32 | 25 | 61.32 | 06M00000800228080 | 427666 | 110kV杨邵变电站
10kV鱼曹线 | 新景王庙东变 | 51655484 | aa52beab088c43d9875b83fdae42a8eb1388285389 | 400 | 0 | 320 | 30 | 290 | 06M00000065353447 | 166102497 | 110kV杨邵变电站
10kV鱼曹线 | 老君南变 | 46656224 | f58bc12def6d4651a74be54ef31e58865918246385 | 400 | 41.984 | 361.984 | 370.5 | -8.516 | 06M00000031068352 | 130281611 | 110kV杨邵变电站
10kV鱼曹线 | 李楼西变 | 5022194 | 800228012 | 250 | 15.12 | 215.12 | 93 | 122.12 | 06M00000800228012 | 816903 | 110kV杨邵变电站
10kV鱼曹线 | 李楼 | 1506384 | 800493564 | 200 | 15.328 | 175.328 | 0 | 175.328 | 06M00000800493564 | 427663 | 110kV杨邵变电站
10kV鱼曹线 | 景王庙村 | 39777660 | 800217678 | 400 | 28.128 | 348.128 | 376 | -27.872 | 06M00000800217678 | 954856 | 110kV杨邵变电站
10kV鱼曹线 | 老君村 | 1504729 | 800494240 | 400 | 42.016 | 362.016 | 370 | -7.984 | 06M00000800494240 | 82200001079 | 110kV杨邵变电站
10kV鱼曹线 | 双集西变 | 45977717 | d48691748b5d4c688f6d64c450f651606808190447 | 200 | 9.28 | 169.28 | 0 | 169.28 | 06M00000026674184 | 30548524 | 110kV杨邵变电站
10kV鱼曹线 | 陈楼北变 | 43347643 | 4b7715ab548a0c76135047bda201504b770baf0ba2 | 400 | 30.816 | 350.816 | 313 | 37.816 | 06M00000000486049 | 4154549 | 110kV杨邵变电站
10kV鱼曹线 | 陈楼乡 | 1506771 | 800215846 | 315 | 26.712 | 278.712 | 307 | -28.288 | 06M00000800215846 | 425380 | 110kV杨邵变电站
10kV鱼曹线 | 陈楼新村200 | 49431032 | 796a0593205847d3a01f806a2981fc6c5849156472 | 200 | 1.424 | 161.424 | 0 | 161.424 | 06M00000056699888 | 166102534 | 110kV杨邵变电站
10kV鱼曹线 | 老君西变 | 43791141 | 47c59e95438844c296892ef05ccf20186984318571 | 400 | 39.232 | 359.232 | 378.5 | -19.268 | 06M00000010187606 | 4187956 | 110kV杨邵变电站
10kV鱼曹线 | 老君东变变压器 | 49518332 | 4492e819bda341e188e01c0b6b59981b3347082869 | 200 | 18.464 | 178.464 | 157 | 21.464 | 06M00000057051246 | 166454519 | 110kV杨邵变电站
10kV鱼曹线 | 曹庙西 | 49429847 | 046b6d0402d34e47b0748fd0a67e071d6898003735 | 200 | 3.904 | 163.904 | 0 | 163.904 | 06M00000040059596 | 166098918 | 110kV杨邵变电站
10kV鱼曹线 | 宋庄南变200 | 51367127 | 227304f0971448ab9e148b00caa846787790258013 | 200 | 6.112 | 166.112 | 186 | -19.888 | 06M00000064909915 | 176388561 | 110kV杨邵变电站
10kV鱼曹线 | 曹庙北 | 49429835 | d9cb539827584b9b970152c9a161bd874156112325 | 160 | 2.88 | 130.88 | 0 | 130.88 | 06M00000040059592 | 166098900 | 110kV杨邵变电站
10kV鱼曹线 | 曹庙南变 | 40415002 | 800559951 | 200 | 7.344 | 167.344 | 0 | 167.344 | 06M00000800559951 | 1007141 | 110kV杨邵变电站
10kV鱼曹线 | 北里村 | 5022201 | 800228070 | 200 | 13.152 | 173.152 | 105.49 | 67.662 | 06M00000800228070 | 816905 | 110kV杨邵变电站
10kV鱼曹线 | 新村东变 | 47814519 | 9943936d0a074b428721df034a2ea1e90900580018 | 100 | 1.032 | 81.032 | 0 | 81.032 | 06M00000037690849 | 4207723 | 110kV杨邵变电站
10kV鱼曹线 | 宋庄村(李阁) | 5107643 | dfbc8d9db38a0c76115dd1f651015ddfbc742820f8 | 200 | 14.096 | 174.096 | 244 | -69.904 | 06M00000018927363 | 825249 | 110kV杨邵变电站
10kV鱼曹线 | 双集村(李阁) | 44745095 | bb7a66c4effd4a7192b79bb5876eca679808757706 | 200 | 14.256 | 174.256 | 91 | 83.256 | 06M00000014986734 | 425341 | 110kV杨邵变电站
10kV鱼曹线 | 陈楼村 | 1506390 | 800217848 | 200 | 5.584 | 165.584 | 0 | 165.584 | 06M00000800217848 | 427664 | 110kV杨邵变电站
10kV鱼高线 | 陈集西变(公变) | 42152701 | 800701633 | 200 | 26.256 | 186.256 | 181 | 5.256 | 06M00000800701633 | 800701633 | 110kV杨邵变电站
10kV鱼高线 | 宋洼南变 | 39775407 | 800492079 | 200 | 5.808 | 165.808 | 0 | 165.808 | 06M00000800492079 | 954235 | 110kV杨邵变电站
10kV鱼高线 | 陈集中变 | 42152705 | 800701619 | 400 | 51.2 | 371.2 | 384 | -12.8 | 06M00000800701619 | 800701619 | 110kV杨邵变电站
10kV鱼高线 | 宋洼新南变 | 49423504 | b54b11402cf24d1b821984f245ac43b77433008819 | 160 | 2.9312 | 130.9312 | 38 | 92.9312 | 06M00000039055789 | 166057749 | 110kV杨邵变电站
10kV鱼高线 | 曹集 | 1504736 | dffef88cb68a0c76115dd1f651015ddffeda352859 | 200 | 15.648 | 175.648 | 98 | 77.648 | 06M00000018932019 | 427662 | 110kV杨邵变电站
10kV鱼高线 | 王庙村排灌台区 | 44862171 | c46549cd15f4420db4ecf07442ed7ac11169026348 | 100 | 0.336 | 80.336 | 0 | 80.336 | 06M00000015395308 | 4275769 | 110kV杨邵变电站
10kV鱼高线 | 王庙#2排灌台区 | 44862189 | 3ffaf17a21ed4e8ebf30fe75ab32d2c06469830159 | 200 | 2.832 | 162.832 | 0 | 162.832 | 06M00000015395376 | 4275774 | 110kV杨邵变电站
10kV鱼高线 | 曹集东变 | 43373191 | 82efedb8b58a0c7613507ff6d7015082efea03046b | 200 | 21.888 | 181.888 | 175.64 | 6.248 | 06M00000026220381 | 4156645 | 110kV杨邵变电站
10kV鱼高线 | 高杨北 | 43356278 | 5a14b6b83b8a0c7611504a31a701505a1485dc3bb4 | 200 | 9.84 | 169.84 | 47 | 122.84 | 06M00000000494053 | 4154910 | 110kV杨邵变电站
10kV鱼高线 | 宋洼东变 | 46005215 | 13724aed93644b0585e15bea9c9f9f711645990460 | 200 | 17.36 | 177.36 | 169 | 8.36 | 06M00000027130256 | 31305175 | 110kV杨邵变电站
10kV鱼高线 | 杜庄村 | 39777671 | 800233304 | 100 | 6.136 | 86.136 | 45 | 41.136 | 06M00000800233304 | 954857 | 110kV杨邵变电站
10kV鱼高线 | 曹集村排灌台区 | 44862178 | 436ed39edf104471bfefbbf95e1282482816779954 | 200 | 0.896 | 160.896 | 0 | 160.896 | 06M00000015395380 | 4275771 | 110kV杨邵变电站
10kV鱼高线 | 曹集南变 | 42076655 | 800697415 | 200 | 5.76 | 165.76 | 0 | 165.76 | 06M00000800697415 | 800697415 | 110kV杨邵变电站
10kV鱼高线 | 牛庄北变 | 43243263 | 73f455ebf78a0c76104f738142014f73f4558a0064 | 200 | 2.688 | 162.688 | 20 | 142.688 | 06M00000000160090 | 4144516 | 110kV杨邵变电站
10kV鱼高线 | 高杨西 | 43356282 | 5b333c075a8a0c76135047bda201505b32ee78692f | 200 | 15.504 | 175.504 | 85.805 | 89.699 | 06M00000000495562 | 4154911 | 110kV杨邵变电站
10kV鱼高线 | 宋洼前变 | 43464862 | 0de0d8de948a0c761350ec255f01510de08b606796 | 200 | 23.472 | 183.472 | 76.16 | 107.312 | 06M00000000718224 | 4164362 | 110kV杨邵变电站
10kV鱼高线 | 高庄前变200 | 51367131 | 80204890166740d3af9c2a31aec999f05645184706 | 200 | 23.232 | 183.232 | 198 | -14.768 | 06M00000064910174 | 176388562 | 110kV杨邵变电站
10kV鱼高线 | 郑庄村(李阁) | 43936714 | 83aaac6c31884de2b3d3db33073c1fa98600999203 | 200 | 19.824 | 179.824 | 168 | 11.824 | 06M00000010680324 | 4195184 | 110kV杨邵变电站
10kV鱼高线 | 宋洼北变(李阁) | 44745088 | a5c66f3c9c5e43ff953ee09c76af51a83734007923 | 400 | 37.44 | 357.44 | 383 | -25.56 | 06M00000014986748 | 816908 | 110kV杨邵变电站
10kV鱼高线 | 高杨村 | 1504732 | dffc3df6bd8a0c76115dd1f651015ddffc1fd22808 | 400 | 0 | 320 | 475.795 | -155.795 | 06M00000018931863 | 424462 | 110kV杨邵变电站
10kV鱼高线 | 陈集村排灌台区 | 44862174 | 53c3a48323c34a14bcdfab8348b3a68c4273063452 | 200 | 4.592 | 164.592 | 0 | 164.592 | 06M00000015395384 | 4275770 | 110kV杨邵变电站
10kV鱼高线 | 宋洼西变200 | 51233535 | 0016698c541a4e138d483a07aefad5936819876230 | 200 | 12.768 | 172.768 | 134.5 | 38.268 | 06M00000064541329 | 175961517 | 110kV杨邵变电站
10kV鱼高线 | 王庙村 | 1504737 | 800494357 | 200 | 0 | 160 | 74 | 86 | 06M00000800494357 | 426196 | 110kV杨邵变电站
10kV鱼高线 | 陈集村 | 2238760 | e00494c1b28a0c76115dd1f651015de004760728fb | 160 | 19.2256 | 147.2256 | 162 | -14.7744 | 06M00000018932241 | 322084 | 110kV杨邵变电站
10kV鱼高线 | 王庙东变(李阁) | 43916981 | 4cd214ffe88840458170af3a96d7c03b0624758470 | 200 | 17.456 | 177.456 | 165 | 12.456 | 06M00000010674567 | 4194641 | 110kV杨邵变电站
10kV鱼高线 | 新高庄南变变压器（200） | 49650255 | 4f0ad6a2b43246c19e5c008ec43de6647332209671 | 200 | 15.6 | 175.6 | 167 | 8.6 | 06M00000057883902 | 425839 | 110kV杨邵变电站
10kV鱼高线 | 王庙2 | 2238775 | e00177a5258a0c76115dd1f651015de0015921289e | 200 | 18.896 | 178.896 | 175 | 3.896 | 06M00000018932237 | 322091 | 110kV杨邵变电站
10kV鱼高线 | 宋洼 | 1504730 | 800233448 | 400 | 35.904 | 355.904 | 371 | -15.096 | 06M00000800233448 | 427412 | 110kV杨邵变电站
10kV鱼街线 | 菜园一队(鱼城) | 1504751 | dff2fea32f8a0c76115dd1f651015ddff2e1152709 | 400 | 39.936 | 359.936 | 441.078 | -81.142 | 06M00000018931105 | 424833 | 110kV杨邵变电站
10kV鱼街线 | 西南三队 | 47256437 | 25b1fbf2e1ef413587894063bcbfe9d73977810259 | 400 | 14.656 | 334.656 | 91 | 243.656 | 06M00000034923387 | 157030126 | 110kV杨邵变电站
10kV鱼街线 | 西南北变 | 44275365 | 08923a1e841140aeb27be69e17c69e972302430675 | 200 | 5.424 | 165.424 | 30 | 135.424 | 06M00000012156570 | 4224301 | 110kV杨邵变电站
10kV鱼街线 | 西北西变 | 43654837 | 3c956e57061f4ef9a855b33d4a4a93aa9554648495 | 200 | 18.528 | 178.528 | 44 | 134.528 | 06M00000009881341 | 4176831 | 110kV杨邵变电站
10kV鱼街线 | 东南三队北变变压器 | 43383069 | 8419c8acfc8a0c7613507ff6d701508419bea10c1e | 200 | 22.976 | 182.976 | 117.9 | 65.076 | 06M00000000534061 | 4157975 | 110kV杨邵变电站
10kV鱼街线 | 桥东村 | 1507185 | 2e9fa745998a0c76135222e7b901522e9f918a1de0 | 400 | 20.192 | 340.192 | 78.48 | 261.712 | 06M00000009949362 | 423620 | 110kV杨邵变电站
10kV鱼街线 | 石李庄2号变 | 48300920 | 149251f969f8435bbd7b3143b0eeeb9b6214601607 | 400 | 5.056 | 325.056 | 0 | 325.056 | 06M00000040032976 | 161012594 | 110kV杨邵变电站
10kV鱼街线 | 石李庄小队村 | 1504642 | 800270682 | 200 | 22.576 | 182.576 | 115 | 67.576 | 06M00000800270682 | 427651 | 110kV杨邵变电站
10kV鱼街线 | 石里庄 | 1504938 | dfe52681be8a0c76115dd1f651015ddfe50a2b2515 | 200 | 22.24 | 182.24 | 0 | 182.24 | 06M00000018930453 | 424854 | 110kV杨邵变电站
10kV鱼街线 | 西北村 | 1504932 | 800270753 | 400 | 49.184 | 369.184 | 153.565 | 215.619 | 06M00000800270753 | 424050 | 110kV杨邵变电站
10kV鱼街线 | 中东北新村 | 40496523 | db12be90fb8a0c76115dd1f86a015ddb12b24912dc | 500 | 49.12 | 449.12 | 0 | 449.12 | 06M00000018896222 | 1011804 | 110kV杨邵变电站
10kV鱼街线 | 石李庄（东） | 40897382 | 800649548 | 100 | 5.032 | 85.032 | 0 | 85.032 | 06M00000800649548 | 1031182 | 110kV杨邵变电站
10kV鱼街线 | 石李庄南变 | 45518871 | 590dea19ef60468d952ec08068a4b5f56664711018 | 200 | 14.544 | 174.544 | 148.5 | 26.044 | 06M00000019033642 | 6661476 | 110kV杨邵变电站
10kV鱼梁线 | 良海西变 | 41946941 | 1f263cb2618a10761251dbbf1701521f2571f314a9 | 200 | 11.488 | 171.488 | 86 | 85.488 | 06M00000009926605 | 800692334 | 110kV杨邵变电站
10kV鱼梁线 | 郝集东变 | 1505187 | 800257991 | 400 | 26.048 | 346.048 | 234 | 112.048 | 06M00000800257991 | 427604 | 110kV杨邵变电站
10kV鱼梁线 | 新良海 | 1506705 | 800281343 | 200 | 3.264 | 163.264 | 13 | 150.264 | 06M00000800281343 | 426332 | 110kV杨邵变电站
10kV鱼梁线 | 马刘村 | 49248084 | 0fb19e8329874605bead689fd30f73cc8175782240 | 200 | 9.584 | 169.584 | 0 | 169.584 | 06M00000055520327 | 165094089 | 110kV杨邵变电站
10kV鱼梁线 | 杜庄北变 | 1505185 | 800257452 | 400 | 17.76 | 337.76 | 137.74 | 200.02 | 06M00000800257452 | 424073 | 110kV杨邵变电站
10kV鱼梁线 | 郝集南变 | 44067364 | fc3d34b288f549b2abd0574dc5e6738f9550109694 | 200 | 9.472 | 169.472 | 16 | 153.472 | 06M00000011149880 | 4206206 | 110kV杨邵变电站
10kV鱼梁线 | 南徐北变 | 42511036 | 1f7b8125078a0c761051dbbfe301521f7ac6da01ad | 400 | 20.96 | 340.96 | 284 | 56.96 | 06M00000009928602 | 4108465 | 110kV杨邵变电站
10kV鱼梁线 | 陈庙村 | 1504663 | dfd99ddf768a0c76115dd1f651015ddfd9825c23ba | 400 | 33.024 | 353.024 | 467.3 | -114.276 | 06M00000018930183 | 425331 | 110kV杨邵变电站
10kV鱼梁线 | 良海东变 | 41946935 | 800692347 | 200 | 20.496 | 180.496 | 79 | 101.496 | 06M00000800692347 | 800692347 | 110kV杨邵变电站
10kV鱼梁线 | 小李庄北变 | 1505186 | 800259904 | 400 | 16.032 | 336.032 | 156 | 180.032 | 06M00000800259904 | 426826 | 110kV杨邵变电站
10kV鱼梁线 | 南徐南变 | 1505189 | dfde6c9bbf8a0c76115dd1f651015ddfde50d92428 | 400 | 16.448 | 336.448 | 145 | 191.448 | 06M00000018930283 | 426827 | 110kV杨邵变电站
10kV鱼梁线 | 北徐 | 1505194 | 800242335 | 100 | 5.24 | 85.24 | 15 | 70.24 | 06M00000800242335 | 426730 | 110kV杨邵变电站
10kV鱼梁线 | 东马刘村 | 49248271 | 66ed23e0851a4cc4a01ea02686877ff13778660797 | 200 | 8.88 | 168.88 | 124.35 | 44.53 | 06M00000055520411 | 165094366 | 110kV杨邵变电站
10kV鱼梁线 | 冀庙北街公变 | 49248263 | 9bd732de273a4cc4bdf3151ff5b7e7cb2941122980 | 400 | 9.088 | 329.088 | 105.33 | 223.758 | 06M00000055519447 | 165094354 | 110kV杨邵变电站
10kV鱼梁线 | 冀庙 | 1505191 | 800258122 | 200 | 8.448 | 168.448 | 109.96 | 58.488 | 06M00000800258122 | 425042 | 110kV杨邵变电站
10kV鱼梁线 | 仇马庄 | 1505183 | 800261555 | 200 | 8.112 | 168.112 | 47 | 121.112 | 06M00000800261555 | 424185 | 110kV杨邵变电站
10kV鱼梁线 | 冀马南变 | 51256768 | 4819165410774cf3839d9483d64feb519745649481 | 200 | 4.56 | 164.56 | 0 | 164.56 | 06M00000064630618 | 176049983 | 110kV杨邵变电站
10kV鱼梁线 | 冀庙中心街 | 43792035 | b3629584c27e45ebaa3c6fda8c2949ab8519703245 | 200 | 9.936 | 169.936 | 200.9 | -30.964 | 06M00000010180722 | 4188049 | 110kV杨邵变电站
10kV鱼梁线 | 炳灵小学公变 | 48804902 | e9f85099a46d4ce19efcdb9cee6889425619857324 | 160 | 3.1616 | 131.1616 | 0 | 131.1616 | 06M00000041980505 | 425154 | 110kV杨邵变电站
10kV鱼梁线 | 西陈堂北变 | 43127906 | 1f7339912d8a0c761051dbbfe301521f727f50019d | 200 | 12.72 | 172.72 | 33.61 | 139.11 | 06M00000009928533 | 4135519 | 110kV杨邵变电站
10kV鱼梁线 | 西陈堂南变 | 1506683 | 800281267 | 200 | 18.32 | 178.32 | 67 | 111.32 | 06M00000800281267 | 425182 | 110kV杨邵变电站
10kV鱼梁线 | 小李庄南变 | 42735750 | 800719047 | 200 | 14.544 | 174.544 | 145.9 | 28.644 | 06M00000800719047 | 4115630 | 110kV杨邵变电站
10kV鱼梁线 | 冀马 | 1506529 | 800258167 | 400 | 39.328 | 359.328 | 422.32 | -62.992 | 06M00000800258167 | 426317 | 110kV杨邵变电站
10kV鱼梁线 | 杜庄南变 | 42735761 | 1f7619964a8a0c761051dbbfe301521f755f5201a2 | 200 | 18.384 | 178.384 | 172 | 6.384 | 06M00000009928596 | 4115631 | 110kV杨邵变电站
10kV鱼梁线 | 北徐西变 | 44305387 | 4b544ae258d7458da27767b56ecf81986654167372 | 200 | 12.944 | 172.944 | 32.48 | 140.464 | 06M00000012224700 | 4226709 | 110kV杨邵变电站
10kV鱼梁线 | 冀庙南街公变 | 49248266 | 0bcf88d6e3154630838e5bec7a8ba41c7280106296 | 400 | 19.712 | 339.712 | 293.95 | 45.762 | 06M00000055519218 | 165094360 | 110kV杨邵变电站
10kV鱼梁线 | 郝集西变 | 42168593 | 1f793045148a0c761051dbbfe301521f7875fc01a9 | 400 | 21.344 | 341.344 | 61 | 280.344 | 06M00000009928599 | 800702472 | 110kV杨邵变电站
10kV鱼梁线 | 郝集曹庄 | 44067371 | c0a593cc4dee494a9a9e8e16dce4d7257279415012 | 200 | 14.768 | 174.768 | 70 | 104.768 | 06M00000011149904 | 4206208 | 110kV杨邵变电站
10kV鱼孟线 | 菜园南变 | 43947578 | 7f1c58af8bb24fc5aea44f71603979ff9450426461 | 200 | 5.824 | 165.824 | 28.05 | 137.774 | 06M00000010715343 | 4195937 | 110kV杨邵变电站
10kV鱼孟线 | 乔庄东变 | 41937871 | 443aaec63f8a0c76105222fbec0152443a21c24e70 | 200 | 21.984 | 181.984 | 198.8 | -16.816 | 06M00000010026294 | 800692138 | 110kV杨邵变电站
10kV鱼孟线 | 双西一队南变变压器 | 43324183 | f470fb8fa58a0c76104fe47b16014ff470c45c4962 | 200 | 18.528 | 178.528 | 110 | 68.528 | 06M00000000430154 | 4151888 | 110kV杨邵变电站
10kV鱼孟线 | 卜乔村 | 4675813 | 800431588 | 400 | 6.656 | 326.656 | 0 | 326.656 | 06M00000800431588 | 800232 | 110kV杨邵变电站
10kV鱼孟线 | 尹楼西变 | 43956432 | 1bc7346a45cd467ea882a12f01d0a90d0452933346 | 200 | 21.152 | 181.152 | 202.5 | -21.348 | 06M00000010715355 | 4197090 | 110kV杨邵变电站
10kV鱼孟线 | 卜桥北变 | 47048451 | 84828b8a166a401ba093fa59f2a031469818244304 | 400 | 14.848 | 334.848 | 21.6 | 313.248 | 06M00000033972727 | 157016195 | 110kV杨邵变电站
10kV鱼孟线 | 潘庄中变400 | 50751131 | 69a9538bfa694433bbd2480f47fc80f85661704560 | 400 | 65.984 | 385.984 | 374.2 | 11.784 | 06M00000062894414 | 4232823 | 110kV杨邵变电站
10kV鱼孟线 | 袁庄村 | 1504790 | 800263808 | 100 | 1.072 | 81.072 | 0 | 81.072 | 06M00000800263808 | 427424 | 110kV杨邵变电站
10kV鱼孟线 | 双西二队北变 | 46989919 | 1b6ed3c7f19d4a85a31ef6f17bb9baf16083621518 | 200 | 9.36 | 169.36 | 94.92 | 74.44 | 06M00000033510064 | 157013442 | 110kV杨邵变电站
10kV鱼孟线 | 巩堂西变 | 43956428 | 1bc1f97e87d94c72a1f30a9bc8e1e87e1726973988 | 200 | 10.848 | 170.848 | 144 | 26.848 | 06M00000010715349 | 4197089 | 110kV杨邵变电站
10kV鱼孟线 | 双庙村 | 48001404 | b9c861dccc81446c84e531cc3f66b2f63613553818 | 200 | 8.16 | 168.16 | 86 | 82.16 | 06M00000038573325 | 159581073 | 110kV杨邵变电站
10kV鱼孟线 | 南变 | 2242463 | 800273565 | 200 | 10.416 | 170.416 | 81.2 | 89.216 | 06M00000800273565 | 322117 | 110kV杨邵变电站
10kV鱼孟线 | 蔡园村 | 2238509 | e00bc1d8988a0c76115dd1f651015de00ba2b8299b | 200 | 12.176 | 172.176 | 64.15 | 108.026 | 06M00000018932569 | 322011 | 110kV杨邵变电站
10kV鱼孟线 | 菜园西南变 | 51723873 | 88b929fca7c8411985fe11842720a3191984628269 | 200 | 0 | 160 | 149 | 11 | 06M00000065466834 | 176819928 | 110kV杨邵变电站
10kV鱼孟线 | 卜乔西变 | 50635784 | a80b0aec11d84414928b51e1319d85017773720161 | 200 | 0.864 | 160.864 | 0 | 160.864 | 06M00000062382921 | 172679517 | 110kV杨邵变电站
10kV鱼孟线 | 顾楼村 | 1504775 | 800263470 | 200 | 26.336 | 186.336 | 188.908 | -2.572 | 06M00000800263470 | 424836 | 110kV杨邵变电站
10kV鱼孟线 | 双东四队 | 5009367 | 800358191 | 200 | 13.12 | 173.12 | 128 | 45.12 | 06M00000800358191 | 815537 | 110kV杨邵变电站
10kV鱼孟线 | 卜桥南 | 1505679 | 800431603 | 400 | 12.128 | 332.128 | 0 | 332.128 | 06M00000800431603 | 425713 | 110kV杨邵变电站
10kV鱼孟线 | 西北三队 | 43383066 | db02ebb9348a0c76115dd1f86a015ddb02dfbe1254 | 500 | 83.92 | 483.92 | 146.5 | 337.42 | 06M00000018896104 | 4157974 | 110kV杨邵变电站
10kV鱼孟线 | 杨邵西变 | 43655011 | 7a8835499c084db399c3cf0bbd86b9e91822234831 | 200 | 14.96 | 174.96 | 161 | 13.96 | 06M00000009881799 | 4176840 | 110kV杨邵变电站
10kV鱼孟线 | 双西村 | 39980765 | 800253136 | 200 | 15.312 | 175.312 | 191 | -15.688 | 06M00000800253136 | 322069 | 110kV杨邵变电站
10kV鱼孟线 | 杨庄变 | 49730716 | c48509a719aa40989a07f9710b7055d35575010363 | 200 | 0.304 | 160.304 | 0 | 160.304 | 06M00000039483434 | 167766450 | 110kV杨邵变电站
10kV鱼孟线 | 尹楼村 | 4675825 | e00927f0798a0c76115dd1f651015de00908e82975 | 160 | 13.3632 | 141.3632 | 131 | 10.3632 | 06M00000018932544 | 800235 | 110kV杨邵变电站
10kV鱼孟线 | 西北二队 | 1504930 | 800282350 | 400 | 20 | 340 | 49.5 | 290.5 | 06M00000800282350 | 425983 | 110kV杨邵变电站
10kV鱼孟线 | 尹楼村1号排灌台区 | 45034740 | 5cd622e5396e4fbfb761245e8b0c00b04112677962 | 100 | 0.016 | 80.016 | 0 | 80.016 | 06M00000016118376 | 4290348 | 110kV杨邵变电站
10kV鱼孟线 | 东孟村 | 1504780 | 800432247 | 200 | 7.936 | 167.936 | 30.3 | 137.636 | 06M00000800432247 | 426787 | 110kV杨邵变电站
10kV鱼孟线 | 小胡庄 | 47048486 | 151fdc329145492b8fae46c2c7f4c5799192557001 | 200 | 3.824 | 163.824 | 25 | 138.824 | 06M00000033972755 | 157016205 | 110kV杨邵变电站
10kV鱼孟线 | 西北村北变 | 39769969 | 800505787 | 400 | 45.536 | 365.536 | 263 | 102.536 | 06M00000800505787 | 954060 | 110kV杨邵变电站
10kV鱼孟线 | 泮庄村 | 1504776 | 800263584 | 200 | 19.936 | 179.936 | 196 | -16.064 | 06M00000800263584 | 424040 | 110kV杨邵变电站
10kV鱼孟线 | 袁庄西变 | 43709411 | b23ef19fd007432ea9b625adc7c613955321650348 | 200 | 7.744 | 167.744 | 0 | 167.744 | 06M00000010025588 | 4180229 | 110kV杨邵变电站
10kV鱼孟线 | 双西二队村变压器 | 43464826 | d54f77a6138a0c761350c7a6c10150d54f422e4d05 | 200 | 14.368 | 174.368 | 169 | 5.368 | 06M00000000656411 | 4164356 | 110kV杨邵变电站
10kV鱼孟线 | 顾楼南变变压器 | 42341715 | 4438ea31818a0c76105222fbec015244385d464e52 | 100 | 8.464 | 88.464 | 80 | 8.464 | 06M00000010026270 | 4093564 | 110kV杨邵变电站
10kV鱼孟线 | 东孟南变 | 46638630 | 1280527216e64a6c9df6adc245a7ed559704490270 | 200 | 6.48 | 166.48 | 0 | 166.48 | 06M00000030900696 | 124198190 | 110kV杨邵变电站
10kV鱼孟线 | 潘庄西变 | 47048478 | 8b8eaed02287495389f7178acd3054438552282000 | 200 | 14.032 | 174.032 | 149.7 | 24.332 | 06M00000033972759 | 157016202 | 110kV杨邵变电站
10kV鱼孟线 | 尹楼村3号排灌台区 | 45034753 | 5dd7b2d3753441cea02f8836811fc3bd4605586824 | 100 | 0 | 80 | 0 | 80 | 06M00000016118384 | 4290351 | 110kV杨邵变电站
10kV鱼孟线 | 杨邵 | 41640134 | 800253220 | 200 | 19.264 | 179.264 | 163.6 | 15.664 | 06M00000800253220 | 1071228 | 110kV杨邵变电站
10kV鱼孟线 | 泮庄东变 | 40749582 | 800649287 | 200 | 9.488 | 169.488 | 85.9 | 83.588 | 06M00000800649287 | 1025382 | 110kV杨邵变电站
10kV鱼孟线 | 双西一队 | 2238736 | 800357291 | 400 | 27.808 | 347.808 | 184.8 | 163.008 | 06M00000800357291 | 322080 | 110kV杨邵变电站
10kV鱼孟线 | 尹楼村2号排灌台区 | 45034747 | 288279a5d66e4633b33aac24cfefaad85878637030 | 100 | 0.016 | 80.016 | 0 | 80.016 | 06M00000016118380 | 4290350 | 110kV杨邵变电站
10kV鱼孟线 | 卜乔中变 | 41900979 | 443ef502048a0c76105222fbec0152443e67b44edd | 200 | 11.344 | 171.344 | 91.6 | 79.744 | 06M00000010026327 | 4068214 | 110kV杨邵变电站
10kV鱼孟线 | 巩堂村 | 1504778 | 800263441 | 200 | 5.248 | 165.248 | 0 | 165.248 | 06M00000800263441 | 427422 | 110kV杨邵变电站
10kV鱼孟线 | 桃花园东变 | 46572121 | bfe62c71e67d442286ce22fffb358c4b7871855523 | 400 | 7.296 | 327.296 | 0 | 327.296 | 06M00000030383896 | 115893910 | 110kV杨邵变电站
10kV鱼孟线 | 东孟西变 | 40758595 | 800649528 | 200 | 15.328 | 175.328 | 52.595 | 122.733 | 06M00000800649528 | 1026248 | 110kV杨邵变电站
10kV鱼孟线 | 乔庄村 | 1504777 | e006872e668a0c76115dd1f651015de00668492935 | 160 | 16.896 | 144.896 | 120 | 24.896 | 06M00000018932447 | 426786 | 110kV杨邵变电站
10kV鱼孟线 | 卜桥东变 | 47048468 | e14539c6a21a44bda32c9800737baea94439481621 | 400 | 11.264 | 331.264 | 50 | 281.264 | 06M00000033972751 | 157016200 | 110kV杨邵变电站
10kV鱼孟线 | 双东村 | 1505291 | 800253116 | 200 | 6.832 | 166.832 | 32 | 134.832 | 06M00000800253116 | 424079 | 110kV杨邵变电站
10kV鱼孟线 | 双东东变 | 48001443 | a35e7e337d214719a667202d972d3fd42375676142 | 400 | 9.312 | 329.312 | 140 | 189.312 | 06M00000038573329 | 159581250 | 110kV杨邵变电站
10kV鱼孟线 | 双东西变变压器 | 43288747 | b67c79a5b98a0c76134fb576d8014fb67c72810966 | 400 | 11.584 | 331.584 | 370.8 | -39.216 | 06M00000000290963 | 4148821 | 110kV杨邵变电站
10kV鱼孟线 | 东孟北变 | 47696569 | 97542a191bc54933bfae4f454d37bd4e5272560868 | 100 | 3.04 | 83.04 | 0 | 83.04 | 06M00000037097355 | 158197781 | 110kV杨邵变电站
10kV鱼孟线 | 尹楼村4号排灌台区 | 45034758 | 37d7be3204d64b5cb92a013750661fe46640195186 | 100 | 0 | 80 | 0 | 80 | 06M00000016118388 | 4290352 | 110kV杨邵变电站
10kV鱼杨线 | 西洪村北变 | 1506967 | 800258636 | 200 | 15.824 | 175.824 | 158 | 17.824 | 06M00000800258636 | 423599 | 110kV杨邵变电站
10kV鱼杨线 | 泮营 | 1505293 | 800252012 | 200 | 6.384 | 166.384 | 40 | 126.384 | 06M00000800252012 | 424200 | 110kV杨邵变电站
10kV鱼杨线 | 闫王庄 | 1504765 | 800275540 | 160 | 10.3808 | 138.3808 | 80 | 58.3808 | 06M00000800275540 | 425853 | 110kV杨邵变电站
10kV鱼杨线 | 西洪南 | 46989941 | fe27f7b2b5ae48668aeeecf494f3120d0546372719 | 200 | 12.368 | 172.368 | 43 | 129.368 | 06M00000033511289 | 157013448 | 110kV杨邵变电站
10kV鱼杨线 | 张庄东变2变压器 | 43367106 | 4bcd75a18e8a0c76135047bda201504bcd660712b0 | 200 | 29.696 | 189.696 | 85 | 104.696 | 06M00000000487503 | 4155695 | 110kV杨邵变电站
10kV鱼杨线 | 田集东 | 1504766 | 800275583 | 200 | 20.016 | 180.016 | 193.5 | -13.484 | 06M00000800275583 | 424136 | 110kV杨邵变电站
10kV鱼杨线 | 李管北变变压器 | 43464838 | 13738a00068a0c761150ec235c0151137328830360 | 200 | 19.904 | 179.904 | 165 | 14.904 | 06M00000000730986 | 4164358 | 110kV杨邵变电站
10kV鱼杨线 | 胡阁西变 | 47074568 | 2e5d09bfd87345e2a82119c1155bb82f4521268484 | 200 | 16.128 | 176.128 | 188 | -11.872 | 06M00000034216160 | 157019337 | 110kV杨邵变电站
10kV鱼杨线 | 杨楼西变 | 43947567 | 24afa71e22e644cda73a855e780d2ba59346528498 | 200 | 17.024 | 177.024 | 60 | 117.024 | 06M00000010715322 | 4195934 | 110kV杨邵变电站
10kV鱼杨线 | 李白西变 | 39378583 | 800253105 | 400 | 31.36 | 351.36 | 368 | -16.64 | 06M00000800253105 | 940053 | 110kV杨邵变电站
10kV鱼杨线 | 崔庄北变 | 4910964 | 800251730 | 200 | 10.976 | 170.976 | 91 | 79.976 | 06M00000800251730 | 806705 | 110kV杨邵变电站
10kV鱼杨线 | 李管村 | 4687032 | 800302458 | 160 | 11.6608 | 139.6608 | 115 | 24.6608 | 06M00000800302458 | 801912 | 110kV杨邵变电站
10kV鱼杨线 | 华村北变 | 50044037 | d9bae84d977f405aa43d8e5e3c26ea237952049124 | 100 | 4.032 | 84.032 | 0 | 84.032 | 06M00000060355541 | 169438256 | 110kV杨邵变电站
10kV鱼杨线 | 闫王村变压器 | 43283000 | d05450797f8a1076124fb57698014fd05421b639fc | 200 | 18.416 | 178.416 | 184 | -5.584 | 06M00000000365425 | 4148582 | 110kV杨邵变电站
10kV鱼杨线 | 鱼城开发区 | 48972361 | 097970573e15419886f0822311d407603392238024 | 160 | 15.3856 | 143.3856 | 225 | -81.6144 | 06M00000052942727 | 162818900 | 110kV杨邵变电站
10kV鱼杨线 | 西洪村 | 1505284 | 53594349278a0c76105244e66c01525358f43e70bd | 200 | 14.128 | 174.128 | 134 | 40.128 | 06M00000010040183 | 425050 | 110kV杨邵变电站
10kV鱼杨线 | 周庄村(鱼城) | 46638639 | 14afd3cc8ee44118bf01c7d61c5086a42962393947 | 200 | 7.472 | 167.472 | 0 | 167.472 | 06M00000030899492 | 124202304 | 110kV杨邵变电站
10kV鱼杨线 | 开发区南变 | 49365905 | 430e5097aa264172ad79d39755a016c34545341559 | 100 | 12.816 | 92.816 | 0 | 92.816 | 06M00000055557680 | 165562357 | 110kV杨邵变电站
10kV鱼杨线 | 高庄东变 | 43709404 | 91b5c9046f584709ac148c555bfdcdff6347027524 | 200 | 15.424 | 175.424 | 162 | 13.424 | 06M00000010025491 | 4180227 | 110kV杨邵变电站
10kV鱼杨线 | 胡阁北变 | 40999805 | 800649269 | 200 | 14.032 | 174.032 | 155 | 19.032 | 06M00000800649269 | 1034817 | 110kV杨邵变电站
10kV鱼杨线 | 胡各村 | 1504768 | 800487212 | 200 | 12.832 | 172.832 | 150 | 22.832 | 06M00000800487212 | 426529 | 110kV杨邵变电站
10kV鱼杨线 | 胡阁东变 | 46085908 | b37d3fc5a706408bb33d870401be28ac1801963467 | 200 | 19.36 | 179.36 | 175 | 4.36 | 06M00000027984223 | 40293771 | 110kV杨邵变电站
10kV鱼杨线 | 马娥东变 | 46891736 | 29d4994703c849cfbad03a9b760385468866227622 | 200 | 5.28 | 165.28 | 120 | 45.28 | 06M00000032643228 | 156792700 | 110kV杨邵变电站
10kV鱼杨线 | 崔庄东变 | 46638648 | 67a188cf92cc4023a62f9358044413de4476908112 | 200 | 9.984 | 169.984 | 0 | 169.984 | 06M00000030899496 | 124205709 | 110kV杨邵变电站
10kV鱼杨线 | 东洪南变变压器 | 43294393 | 668a6007748a0c76105149625701516689fabf0c3f | 200 | 13.84 | 173.84 | 55 | 118.84 | 06M00000001051852 | 4149283 | 110kV杨邵变电站
10kV鱼杨线 | 李白村400 | 50709110 | 38b822aff555453a813932e16ab646718865743841 | 400 | 14.592 | 334.592 | 141.8 | 192.792 | 06M00000062743717 | 424195 | 110kV杨邵变电站
10kV鱼杨线 | 张庄 | 1504755 | 800270884 | 100 | 9.576 | 89.576 | 33 | 56.576 | 06M00000800270884 | 424834 | 110kV杨邵变电站
10kV鱼杨线 | 杨楼村 | 1504764 | 800263695 | 125 | 10.54 | 110.54 | 50 | 60.54 | 06M00000800263695 | 426695 | 110kV杨邵变电站
10kV鱼杨线 | 马娥村400 | 51723874 | 8390d5d5f4c045168dab9190b123782c9699309600 | 400 | 0 | 320 | 184 | 136 | 06M00000065466815 | 425854 | 110kV杨邵变电站
10kV鱼杨线 | 马娥东变2 | 47544463 | cf1170ea48394c6783590d72877a014a1241068048 | 200 | 0.224 | 160.224 | 0 | 160.224 | 06M00000036315119 | 157607673 | 110kV杨邵变电站
10kV鱼杨线 | 段庄 | 1506596 | 800270526 | 200 | 14.128 | 174.128 | 106.1 | 68.028 | 06M00000800270526 | 427415 | 110kV杨邵变电站
10kV鱼杨线 | 菜庙村 | 1504763 | 800263220 | 200 | 8.336 | 168.336 | 115 | 53.336 | 06M00000800263220 | 426784 | 110kV杨邵变电站
10kV鱼杨线 | 华村东 | 46891726 | 26c14877f80d4c659735cec09b159d7d4226110382 | 200 | 10.944 | 170.944 | 139 | 31.944 | 06M00000032643224 | 156792243 | 110kV杨邵变电站
10kV鱼杨线 | 胡阁二队变压器 | 43375003 | 653ca393948a0c7610505baf480150653c8a691e15 | 315 | 22.2768 | 274.2768 | 136 | 138.2768 | 06M00000000509614 | 4157157 | 110kV杨邵变电站
10kV鱼杨线 | 崔庄南变 | 4908410 | 800492434 | 250 | 32.26 | 232.26 | 113.5 | 118.76 | 06M00000800492434 | 806558 | 110kV杨邵变电站
10kV鱼杨线 | 林庄南变 | 42230615 | 800704795 | 200 | 16.8 | 176.8 | 137 | 39.8 | 06M00000800704795 | 800704795 | 110kV杨邵变电站
10kV鱼杨线 | 张庄东变 | 42361427 | 800711381 | 200 | 18.032 | 178.032 | 192.8 | -14.768 | 06M00000800711381 | 4094932 | 110kV杨邵变电站
10kV鱼杨线 | 王刘村变压器 | 43464848 | 535764c2fc8a0c76105244e66c0152535716097025 | 200 | 7.024 | 167.024 | 46 | 121.024 | 06M00000010040110 | 4164359 | 110kV杨邵变电站
10kV鱼杨线 | 华村 | 4645451 | 800351691 | 200 | 23.344 | 183.344 | 28 | 155.344 | 06M00000800351691 | 800198 | 110kV杨邵变电站
10kV鱼杨线 | 王刘村(鱼城) | 1505288 | dfef9a36258a0c76115dd1f651015ddfef7cee2682 | 200 | 16.784 | 176.784 | 57 | 119.784 | 06M00000018931056 | 426553 | 110kV杨邵变电站
10kV鱼杨线 | 东洪村 | 4645486 | dfebcbb6178a0c76115dd1f651015ddfebaeb0260d | 200 | 12.864 | 172.864 | 154.9 | 17.964 | 06M00000018930847 | 800201 | 110kV杨邵变电站
10kV鱼杨线 | 新庄村 | 1504752 | 800270834 | 125 | 7.32 | 107.32 | 0 | 107.32 | 06M00000800270834 | 426783 | 110kV杨邵变电站
10kV鱼杨线 | 新庄西变 | 48294336 | 8b1b36bf9663415aad03cc830c2f44012319156708 | 400 | 25.216 | 345.216 | 252 | 93.216 | 06M00000040004571 | 160950543 | 110kV杨邵变电站
10kV鱼杨线 | 高庄村 | 1505287 | 800435097 | 200 | 9.152 | 169.152 | 146 | 23.152 | 06M00000800435097 | 426672 | 110kV杨邵变电站
10kV鱼杨线 | 张庄南 | 47048496 | b24afc3515a04431a9faaf379bdb4df70110371208 | 200 | 11.68 | 171.68 | 129 | 42.68 | 06M00000033976988 | 157016206 | 110kV杨邵变电站
10kV鱼杨线 | 牛庄村 | 1504761 | 800275625 | 200 | 10.736 | 170.736 | 96.5 | 74.236 | 06M00000800275625 | 426694 | 110kV杨邵变电站
10kV鱼杨线 | 林庄西变 | 49730738 | 1559e1b9d2e443e797a9c73d6077a3d85809453915 | 250 | 10.42 | 210.42 | 171 | 39.42 | 06M00000038837201 | 167766456 | 110kV杨邵变电站
10kV鱼杨线 | 刘心庄村 | 1504760 | 800275736 | 100 | 6.92 | 86.92 | 91.5 | -4.58 | 06M00000800275736 | 424134 | 110kV杨邵变电站
10kV鱼杨线 | 崔庄西变 | 51355505 | 674778ab82904dcdb69572c527d6e0f37434792751 | 200 | 17.024 | 177.024 | 157 | 20.024 | 06M00000064849045 | 176375712 | 110kV杨邵变电站
10kV鱼杨线 | 胡各一队 | 4645471 | 800251978 | 200 | 37.616 | 197.616 | 0 | 197.616 | 06M00000800251978 | 800199 | 110kV杨邵变电站
10kV鱼杨线 | 林庄村 | 39980793 | 800270585 | 200 | 18.784 | 178.784 | 247.48 | -68.696 | 06M00000800270585 | 800109 | 110kV杨邵变电站
10kV鱼杨线 | 蔡庙南变 | 43947573 | 630af9fb8901410ea8c6ead652ea1ed98660446279 | 200 | 6.784 | 166.784 | 90.8 | 75.984 | 06M00000010715328 | 4195935 | 110kV杨邵变电站
10kV鱼杨线 | 胡阁二队东变 | 47581351 | 027074e91dcd487195aa3fafdeaa0bee5967975412 | 200 | 9.088 | 169.088 | 39 | 130.088 | 06M00000036459390 | 157755612 | 110kV杨邵变电站
10kV鱼杨线 | 胡阁一队东变 | 47581337 | 602b8063330e4d6a8a110c5c2cd43d853266958318 | 200 | 5.584 | 165.584 | 0 | 165.584 | 06M00000036459385 | 157755595 | 110kV杨邵变电站
10kV鱼杨线 | 林庄村四号排灌台区 | 45707838 | 8e567379c13e4b468fb08700240885d33920281211 | 200 | 0 | 160 | 0 | 160 | 06M00000022075221 | 8151300 | 110kV杨邵变电站
10kV鱼杨线 | 华村西变 | 39378601 | 800351706 | 100 | 6.88 | 86.88 | 0 | 86.88 | 06M00000800351706 | 940056 | 110kV杨邵变电站
10kV鱼赵线 | 夏庄北变 | 19817796 | 800271301 | 100 | 8.792 | 88.792 | 20 | 68.792 | 06M00000800271301 | 908936 | 110kV杨邵变电站
10kV鱼赵线 | 后蒋村#3排灌台区 | 44887455 | 0fdcdf8d77af4452b78870711eecb67b2238824189 | 100 | 3.424 | 83.424 | 98.9 | -15.476 | 06M00000015513453 | 4277344 | 110kV杨邵变电站
10kV鱼赵线 | 洪寺东变 | 40876202 | 800649539 | 200 | 15.76 | 175.76 | 196 | -20.24 | 06M00000800649539 | 1029956 | 110kV杨邵变电站
10kV鱼赵线 | 乔口西变 | 47698139 | d4863d0f796a4c21863aa7e864ae86c13356482902 | 200 | 2.8 | 162.8 | 6.48 | 156.32 | 06M00000037097753 | 158206736 | 110kV杨邵变电站
10kV鱼赵线 | 湾里西变 | 43956438 | 845dccdd4ac44b598ff017952c59ebc35187573181 | 200 | 18.352 | 178.352 | 214 | -35.648 | 06M00000010715378 | 4197092 | 110kV杨邵变电站
10kV鱼赵线 | 王庄中变 | 46949129 | b6daf4ed2c554296be81aa8e318afc1b5725379231 | 200 | 7.664 | 167.664 | 62.8 | 104.864 | 06M00000033276576 | 157009129 | 110kV杨邵变电站
10kV鱼赵线 | 湾里村南变 | 39766196 | 800365413 | 400 | 32.32 | 352.32 | 411 | -58.68 | 06M00000800365413 | 953629 | 110kV杨邵变电站
10kV鱼赵线 | 夏庄开发区 | 46989904 | 115d40b952654e08a1b81277305b25a82577736263 | 200 | 9.088 | 169.088 | 0 | 169.088 | 06M00000033639595 | 157013438 | 110kV杨邵变电站
10kV鱼赵线 | 湾里村 | 39766193 | 800365494 | 400 | 32.064 | 352.064 | 399.9 | -47.836 | 06M00000800365494 | 425510 | 110kV杨邵变电站
10kV鱼赵线 | 洪寺南变村变压器 | 43464831 | d54decb9e88a0c761350c7a6c10150d54db7634cd1 | 200 | 11.408 | 171.408 | 87 | 84.408 | 06M00000000656261 | 4164357 | 110kV杨邵变电站
10kV鱼赵线 | 湾里北变变压器 | 43956435 | 2fd4cac02f3b4369adf9a9593984b3887932154337 | 400 | 37.696 | 357.696 | 348 | 9.696 | 06M00000010715372 | 4197091 | 110kV杨邵变电站
10kV鱼赵线 | 王庄开发区 | 51078032 | 26d7ec1666c84cf18270492bd04c87c44843939489 | 200 | 6.384 | 166.384 | 20 | 146.384 | 06M00000064067332 | 175170398 | 110kV杨邵变电站
10kV鱼赵线 | 杜乔村1号排灌台区 | 45707848 | 5651d2cbf34144bfacfe33ea65ff0f012942378638 | 100 | 0 | 80 | 0 | 80 | 06M00000022075020 | 8151301 | 110kV杨邵变电站
10kV鱼赵线 | 刘庄村 | 41983908 | 800693798 | 400 | 38.944 | 358.944 | 369 | -10.056 | 06M00000800693798 | 800693798 | 110kV杨邵变电站
10kV鱼赵线 | 后蒋村#1排灌台区 | 44887442 | ab5dce6fcf854257849c96047d2f658b0431307684 | 100 | 0.032 | 80.032 | 0 | 80.032 | 06M00000015513445 | 4277341 | 110kV杨邵变电站
10kV鱼赵线 | 王庄北变 | 40999769 | 800649466 | 200 | 14.464 | 174.464 | 40 | 134.464 | 06M00000800649466 | 1034816 | 110kV杨邵变电站
10kV鱼赵线 | 洪寺村 | 1505264 | dffca5ccae8a0c76115dd1f651015ddffc879b2820 | 160 | 0 | 128 | 0 | 128 | 0 | 0 | 110kV杨邵变电站
10kV鱼赵线 | 后蒋西变 | 42361424 | 800711334 | 200 | 13.808 | 173.808 | 178 | -4.192 | 06M00000800711334 | 4094931 | 110kV杨邵变电站
10kV鱼赵线 | 后蒋村 | 2238557 | 800435601 | 400 | 31.936 | 351.936 | 392.5 | -40.564 | 06M00000800435601 | 322026 | 110kV杨邵变电站
10kV鱼赵线 | 夏庄南变 | 19817747 | 800271309 | 200 | 16.528 | 176.528 | 172.25 | 4.278 | 06M00000800271309 | 908932 | 110kV杨邵变电站
10kV鱼赵线 | 王庄西变变压器 | 43324162 | f46f426b468a0c76104fe47b16014ff46f0b544932 | 200 | 10.08 | 170.08 | 85 | 85.08 | 06M00000000430141 | 4151887 | 110kV杨邵变电站
10kV鱼赵线 | 乔口北 | 43196031 | 399dd6bca38a0c76134f2fe3e5014f399dcfcd0792 | 200 | 15.392 | 175.392 | 141 | 34.392 | 06M00000000074653 | 4140304 | 110kV杨邵变电站
10kV鱼赵线 | 乔口中变 | 51355499 | 1e553ac0cfb7438081cb0544b254a8fa3373964150 | 400 | 9.056 | 329.056 | 87 | 242.056 | 06M00000064848282 | 176375665 | 110kV杨邵变电站
10kV鱼赵线 | 乔口村 | 4645505 | 800260524 | 200 | 14.048 | 174.048 | 136 | 38.048 | 06M00000800260524 | 800203 | 110kV杨邵变电站
10kV鱼赵线 | 杜乔村 | 1506619 | 800260488 | 400 | 13.696 | 333.696 | 75 | 258.696 | 06M00000800260488 | 425178 | 110kV杨邵变电站
10kV鱼赵线 | 西李村 | 1505294 | 800260546 | 200 | 13.568 | 173.568 | 40 | 133.568 | 06M00000800260546 | 426837 | 110kV杨邵变电站
10kV鱼赵线 | 前蒋南变 | 43288750 | b678f2fbb68a0c76134fb576d8014fb678ec090924 | 400 | 24.064 | 344.064 | 375.5 | -31.436 | 06M00000000290745 | 4148822 | 110kV杨邵变电站
10kV鱼赵线 | 前蒋东变 | 47764301 | 6439e77c132545e380993f4604e4a9659126139777 | 200 | 8.56 | 168.56 | 121 | 47.56 | 06M00000037443029 | 158512961 | 110kV杨邵变电站
10kV鱼赵线 | 前蒋中变 | 3154779 | dfffc9418f8a0c76115dd1f651015ddfffaad92877 | 400 | 18.496 | 338.496 | 260 | 78.496 | 06M00000018932236 | 607055 | 110kV杨邵变电站
10kV鱼赵线 | 王庄村(鱼城) | 41640137 | e00349b2678a0c76115dd1f651015de0032b1928c7 | 160 | 13.7344 | 141.7344 | 63.98 | 77.7544 | 06M00000018932210 | 1071229 | 110kV杨邵变电站
10kV鱼赵线 | 王庄东北变 | 51078024 | 3ea3c8241007460d8ef57fd76243a5147226595796 | 400 | 6.784 | 326.784 | 0 | 326.784 | 06M00000064067378 | 175170394 | 110kV杨邵变电站
10kV鱼赵线 | 湾里东变 | 40876140 | 800648926 | 200 | 10.688 | 170.688 | 134 | 36.688 | 06M00000800648926 | 1029950 | 110kV杨邵变电站
10kV鱼赵线 | 后蒋北变 | 51078046 | c90fff52d0a74980b56d3eb02a0e1ec42287947566 | 400 | 28.8 | 348.8 | 326.3 | 22.5 | 06M00000064067440 | 175170402 | 110kV杨邵变电站
10kV鱼赵线 | 夏庄村1 | 19817713 | 800260565 | 200 | 14.4 | 174.4 | 139 | 35.4 | 06M00000800260565 | 908925 | 110kV杨邵变电站
10kV鱼赵线 | 后蒋村#2排灌台区 | 44887452 | a20132161b1140f09e8927dc3beec7e77808757797 | 200 | 0 | 160 | 0 | 160 | 06M00000015513449 | 4277343 | 110kV杨邵变电站
10kV鱼赵线 | 前蒋北变 | 46588386 | 8cfcaf88c6f94c8e8d516b2c69b242e54840275016 | 200 | 18.976 | 178.976 | 213 | -34.024 | 06M00000030489657 | 116913093 | 110kV杨邵变电站
10kV鱼赵线 | 新李庄村 | 1505269 | 800260572 | 200 | 17.232 | 177.232 | 107 | 70.232 | 06M00000800260572 | 426742 | 110kV杨邵变电站
10kV鱼赵线 | 后蒋东变变压器 | 43288753 | b6814be7798a0c76134fb576d8014fb681447509c5 | 200 | 3.424 | 163.424 | 217 | -53.576 | 06M00000000291236 | 4148823 | 110kV杨邵变电站
10kV鱼赵线 | 许庄 | 3051513 | 800260585 | 400 | 13.088 | 333.088 | 196 | 137.088 | 06M00000800260585 | 687146 | 110kV杨邵变电站
10kV鱼镇线 | 桃花源 | 51107337 | 6cad9e11527247b9ba7a2db774a289311743962806 | 200 | 6.608 | 166.608 | 0 | 166.608 | 06M00000064150667 | 175356626 | 110kV杨邵变电站
10kV鱼镇线 | 李党村 | 1505257 | 800275756 | 200 | 20.512 | 180.512 | 211 | -30.488 | 06M00000800275756 | 426014 | 110kV杨邵变电站
10kV鱼镇线 | 桥东变2 | 47594514 | f1b745a6c4fe4b21bc2ea1b37657b9d68505438982 | 200 | 7.056 | 167.056 | 33 | 134.056 | 06M00000036501002 | 157793357 | 110kV杨邵变电站
10kV鱼镇线 | 东南村 | 44275354 | 993282aa29d74f6492bf0e9c8bf6fbae6308496724 | 400 | 43.712 | 363.712 | 83 | 280.712 | 06M00000012156709 | 4224300 | 110kV杨邵变电站
10kV鱼镇线 | 东南3号变 | 48304502 | eed53d5f48c746f68a3a825d7d8d9ced6215891019 | 400 | 27.648 | 347.648 | 269.55 | 78.098 | 06M00000040055255 | 161062002 | 110kV杨邵变电站
10kV鱼镇线 | 镇总表 | 1504950 | 800370590 | 400 | 66.496 | 386.496 | 0 | 386.496 | 06M00000800370590 | 424053 | 110kV杨邵变电站
10kV鱼镇线 | 东南三队 | 1504946 | 800270486 | 315 | 36.7668 | 288.7668 | 268.1 | 20.6668 | 06M00000800270486 | 426800 | 110kV杨邵变电站
10kV鱼镇线 | 清真街变 | 48304512 | 251902459047471c8aed67fc51fb95904858062229 | 400 | 16.736 | 336.736 | 57 | 279.736 | 06M00000040055264 | 161062235 | 110kV杨邵变电站
10kV鱼镇线 | 东南三队（南） | 3148157 | 800368531 | 400 | 34.08 | 354.08 | 302.35 | 51.73 | 06M00000800368531 | 601020 | 110kV杨邵变电站
10kV鱼镇线 | 总表政府#1变 | 51453400 | aabfb86adf6a4a4d853847b13429e09a0945569452 | 630 | 38.3544 | 542.3544 | 0 | 542.3544 | 06M00000065077007 | 176819942 | 110kV杨邵变电站
10kV鱼镇线 | 总表西变 | 46085896 | 557526bf6975496b90c0ad516ada909f7289979100 | 400 | 41.6 | 361.6 | 53 | 308.6 | 06M00000027984219 | 40293770 | 110kV杨邵变电站
10kV鱼镇线 | 总表（南变） | 39474860 | 800271047 | 315 | 34.146 | 286.146 | 242 | 44.146 | 06M00000800271047 | 942567 | 110kV杨邵变电站
10kV鱼镇线 | 卜楼北变 | 49043258 | 0aac709258de4d75bd29751f5397cba43402152419 | 200 | 10.576 | 170.576 | 210 | -39.424 | 06M00000053693498 | 163126475 | 110kV杨邵变电站
10kV鱼镇线 | 桥西变 | 46085868 | 21f6f5929eee4319ba379eb41e3c3c3c7820878632 | 400 | 48.064 | 368.064 | 0 | 368.064 | 06M00000027984215 | 40293767 | 110kV杨邵变电站
10kV鱼镇线 | 总表东变 | 47065333 | 05c47caeb4de4a10be434549eefdb0448958445273 | 200 | 2.8 | 162.8 | 40 | 122.8 | 06M00000034143111 | 157018167 | 110kV杨邵变电站
10kV鱼镇线 | 西南西变 | 4273684 | 800302911 | 200 | 6.8 | 166.8 | 15 | 151.8 | 06M00000800302911 | 793589 | 110kV杨邵变电站
10kV鱼镇线 | 于庄西 | 49365890 | 96a5d0c0e0304c5fb6ea2ce27d4434cc7634948493 | 200 | 0.912 | 160.912 | 0 | 160.912 | 06M00000055817458 | 165562351 | 110kV杨邵变电站
10kV鱼镇线 | 李党西变 | 46949125 | be57fc026c27488fbd8484826eaffadf4598702363 | 400 | 28.736 | 348.736 | 355.5 | -6.764 | 06M00000033266367 | 157009128 | 110kV杨邵变电站
10kV鱼镇线 | 罗庄北变 | 41971492 | 800692480 | 200 | 9.904 | 169.904 | 162 | 7.904 | 06M00000800692480 | 800692480 | 110kV杨邵变电站
10kV鱼镇线 | 于庄村 | 49365908 | d71897a8bf384292835327bffcb881e57048633778 | 200 | 12.944 | 172.944 | 131.5 | 41.444 | 06M00000055817267 | 165562362 | 110kV杨邵变电站
10kV鱼镇线 | 罗庄东 | 49365929 | 134f44010ad44296acbccc8eaa20ec6d8619671062 | 200 | 7.888 | 167.888 | 196 | -28.112 | 06M00000055815154 | 165562368 | 110kV杨邵变电站
10kV鱼镇线 | 河坡村 | 4903691 | 800302031 | 200 | 8.944 | 168.944 | 78 | 90.944 | 06M00000800302031 | 806338 | 110kV杨邵变电站
10kV鱼镇线 | 郭庄村变压器 | 43283008 | d04ed3c8908a1076124fb57698014fd04ea51b39e2 | 200 | 19.488 | 179.488 | 168 | 11.488 | 06M00000000365388 | 4148586 | 110kV杨邵变电站
10kV鱼镇线 | 东南2号变 | 48300909 | e72e86baf3ad4a1f837690472dc0540f9332947544 | 400 | 20.608 | 340.608 | 65 | 275.608 | 06M00000040032922 | 161012399 | 110kV杨邵变电站
10kV鱼镇线 | 卜楼南变 | 46949120 | b46279c794824ff5bfe7146d15d56b258527736063 | 400 | 18.944 | 338.944 | 287 | 51.944 | 06M00000033266363 | 157009126 | 110kV杨邵变电站
10kV鱼镇线 | 陈马西变 | 42444887 | 4431e1b2258a0c76105222fbc60152443169f529a3 | 200 | 5.136 | 165.136 | 25 | 140.136 | 06M00000010026129 | 4101073 | 110kV杨邵变电站
10kV鱼镇线 | 中东南南变 | 46659382 | 74efd03baadf43138620e08d72dfe6234911616315 | 400 | 19.392 | 339.392 | 112 | 227.392 | 06M00000030900700 | 130778695 | 110kV杨邵变电站
10kV鱼镇线 | 西南一队 | 1504956 | 800270808 | 400 | 40.768 | 360.768 | 192.8 | 167.968 | 06M00000800270808 | 426774 | 110kV杨邵变电站
10kV鱼镇线 | 西南二队 | 47594529 | 55ff1f4c8828469db38afb5e85ba59db8584356124 | 400 | 10.944 | 330.944 | 50.4 | 280.544 | 06M00000036501006 | 157793410 | 110kV杨邵变电站
10kV鱼镇线 | 卜楼前变 | 50635773 | fb68addef2654292adc49bdf7c4db8226309985301 | 400 | 5.184 | 325.184 | 50 | 275.184 | 06M00000062382145 | 172679435 | 110kV杨邵变电站
10kV鱼镇线 | 镇西变 | 43012336 | 800727215 | 400 | 14.048 | 334.048 | 30 | 304.048 | 06M00000800727215 | 4128995 | 110kV杨邵变电站
10kV鱼镇线 | 罗庄村400 | 49365888 | a4861637a85c4afaaa581da641f17e177001050975 | 400 | 11.872 | 331.872 | 60 | 271.872 | 06M00000055794710 | 424835 | 110kV杨邵变电站
10kV鱼镇线 | 李党东变 | 42444892 | 442dd8a8748a0c76105222fbc60152442d61402916 | 400 | 30.368 | 350.368 | 395 | -44.632 | 06M00000010026074 | 4101074 | 110kV杨邵变电站
10kV鱼镇线 | 卜楼西变 | 40718682 | 4435ce4c678a0c76105222fbec01524435417f4e32 | 200 | 25.536 | 185.536 | 168 | 17.536 | 06M00000010026222 | 1024020 | 110kV杨邵变电站
10kV鱼镇线 | 镇东变 | 3051497 | 800270332 | 400 | 50.144 | 370.144 | 170 | 200.144 | 06M00000800270332 | 687143 | 110kV杨邵变电站
10kV鱼镇线 | 卜楼村 | 4675542 | 800263041 | 200 | 14.096 | 174.096 | 130 | 44.096 | 06M00000800263041 | 800210 | 110kV杨邵变电站
10kV鱼镇线 | 西南一队南变 | 43709407 | bd2f329f08f14b7c9a8ecab750284a466004442239 | 200 | 13.76 | 173.76 | 64 | 109.76 | 06M00000010026009 | 4180228 | 110kV杨邵变电站
10kV鱼镇线 | 西南4号变 | 48304508 | 2671f523751342538f98a9dacb208d546896579092 | 400 | 3.84 | 323.84 | 0 | 323.84 | 06M00000040055260 | 161062109 | 110kV杨邵变电站
10kV鱼镇线 | 镇西变南 | 49731599 | b51fee382dbf424b9861ad7293a63ae06823850219 | 400 | 5.536 | 325.536 | 0 | 325.536 | 06M00000058345357 | 167770922 | 110kV杨邵变电站
10kV鱼镇线 | 郭庄村 | 1504770 | 800302262 | 200 | 19.04 | 179.04 | 172 | 7.04 | 06M00000800302262 | 426785 | 110kV杨邵变电站
10kV张东线 | 望湖嘉苑3号配电室#1变（1000） | 49298802 | 2ac3baf5bf334bc8ab327e3da3d122430983014985 | 1000 | 95.44 | 895.44 | 0 | 895.44 | 06M00000055775213 | 165296646 | 35kV张黄变电站
10kV张东线 | 望湖嘉苑2号配电室#01变 | 48179044 | 4254dae4372445299cbe16341920cab57587661447 | 1000 | 101.76 | 901.76 | 0 | 901.76 | 06M00000039414470 | 160346930 | 35kV张黄变电站
10kV张化线 | 小杨楼 | 40706074 | 132cd17bda8a0c761150ec235c0151132c71640189 | 160 | 2.2272 | 130.2272 | 0 | 130.2272 | 06M00000000729648 | 1022673 | 35kV张黄变电站
10kV张化线 | 杨楼东队 | 1506663 | 132f4184018a0c761150ec235c0151132ee1630197 | 100 | 2.712 | 82.712 | 0 | 82.712 | 06M00000000729783 | 426232 | 35kV张黄变电站
10kV张寨线 | 齐庄200 | 49269495 | 9e38bae006514280a278a3ab51d1ed953121625487 | 200 | 11.168 | 171.168 | 66 | 105.168 | 06M00000055504196 | 424047 | 35kV李阁变电站
10kV张寨线 | 徐庄村 | 39775424 | 800492560 | 200 | 6.656 | 166.656 | 0 | 166.656 | 06M00000800492560 | 954238 | 35kV李阁变电站
10kV张寨线 | 尚庄村 | 1504923 | 800234585 | 100 | 5.72 | 85.72 | 30 | 55.72 | 06M00000800234585 | 424151 | 35kV李阁变电站
10kV张寨线 | 张平西变 | 43175693 | 4483071d388a0c76105222fbec015244826c866738 | 200 | 27.44 | 187.44 | 81.55 | 105.89 | 06M00000010027684 | 4138060 | 35kV李阁变电站
10kV张寨线 | 三双西变压器 | 43146784 | 848181770a8a0c7613507ff6d70150848173e310ba | 200 | 18.496 | 178.496 | 139 | 39.496 | 06M00000000535916 | 4136967 | 35kV李阁变电站
10kV张寨线 | 田胡村 | 1506533 | 800234430 | 125 | 11.41 | 111.41 | 0 | 111.41 | 06M00000800234430 | 425353 | 35kV李阁变电站
10kV张寨线 | 所北公变 | 51096811 | bb746292a1a94f6d9b0e78ca87718fc87703674830 | 100 | 4.28 | 84.28 | 0 | 84.28 | 06M00000064120473 | 175290526 | 35kV李阁变电站
10kV张寨线 | 三双 | 1504893 | 4645d2e4d38a0c76105e1b4d6c015e4644788177de | 100 | 5.368 | 85.368 | 28 | 57.368 | 06M00000019668429 | 425013 | 35kV李阁变电站
10kV张寨线 | 梅庄村 | 49437224 | 448d24ffd68a0c76105222fbec0152448c8a0d67b2 | 100 | 4.72 | 84.72 | 15.5 | 69.22 | 06M00000010027798 | 166124877 | 35kV李阁变电站
10kV张寨线 | 郭庄南变 | 42458650 | 448b76bf818a0c76105222fbec0152448adbd567a8 | 200 | 12.144 | 172.144 | 39.05 | 133.094 | 06M00000010027794 | 4103181 | 35kV李阁变电站
10kV张寨线 | 张平村 | 1504913 | 464444391a8a0c76105e1b4d6c015e4642e9d877da | 200 | 14.032 | 174.032 | 43.05 | 130.982 | 06M00000019668428 | 424049 | 35kV李阁变电站
10kV张寨线 | 北陈庄 | 42455189 | 448eb44c448a0c76105222fbec0152448e194a67c9 | 200 | 11.872 | 171.872 | 36 | 135.872 | 06M00000010027804 | 4102241 | 35kV李阁变电站
10kV张寨线 | 李阁郭庄村 | 1504890 | 4647a00c0b8a0c76105e1b4d6c015e464645a777e2 | 160 | 12.7744 | 140.7744 | 97.5 | 43.2744 | 06M00000019668430 | 424850 | 35kV李阁变电站
10kV张寨线 | 柳店西变 | 43209128 | 4a06bb23898a0c76134f40527a014f4a06b0ae0b86 | 200 | 12.272 | 172.272 | 11.55 | 160.722 | 06M00000000085529 | 4141669 | 35kV李阁变电站
10kV张寨线 | 刘店村 | 1504894 | 800496195 | 200 | 23.184 | 183.184 | 27.75 | 155.434 | 06M00000800496195 | 425014 | 35kV李阁变电站
10kV张寨线 | 柳店前变 | 46658174 | 0dde85b8fa654c1ba11f0dbba23ec6447968870655 | 200 | 7.312 | 167.312 | 24.55 | 142.762 | 06M00000031095753 | 130423839 | 35kV李阁变电站
10kV张寨线 | 张平北变200 | 49438085 | a8c1035979cf4a539ccffb240884494f2109338528 | 400 | 31.136 | 351.136 | 0 | 351.136 | 06M00000056735444 | 166127048 | 35kV李阁变电站
10kV张寨线 | 齐庄村变压器400 | 49269506 | 63c5995015374e73b78acac5415a020e1524554043 | 400 | 19.68 | 339.68 | 70 | 269.68 | 06M00000055504708 | 4136968 | 35kV李阁变电站
10kV张庄线 | 焦堂北变 | 44754733 | c1dc2527aeb94b188abcdc2a96a511248527981291 | 200 | 0 | 160 | 89.5 | 70.5 | 06M00000015021140 | 4266809 | 35kV李阁变电站
10kV张庄线 | 张庄东变1 | 47447281 | bffbea0e938a0c76136aa5a60a016abffb8f4c141f | 400 | 25.472 | 345.472 | 257.98 | 87.492 | 06M00000035945639 | 1021394 | 35kV李阁变电站
10kV张庄线 | 闫庄 | 43707628 | e38a0a9caba34aa69e15905e5a29aa9b8411614370 | 100 | 4.272 | 84.272 | 17.82 | 66.452 | 06M00000009974160 | 4180083 | 35kV李阁变电站
10kV张庄线 | 陈娥西变400 | 50966660 | feae259db43c4cb3bf00a4d22ec558811044016397 | 400 | 22.176 | 342.176 | 210 | 132.176 | 06M00000063730140 | 594017 | 35kV李阁变电站
10kV张庄线 | 李庄村 | 1504901 | 800243871 | 200 | 14.272 | 174.272 | 36.88 | 137.392 | 06M00000800243871 | 425016 | 35kV李阁变电站
10kV张庄线 | 董庄东变 | 40548790 | 800644944 | 200 | 14.096 | 174.096 | 81.18 | 92.916 | 06M00000800644944 | 1013815 | 35kV李阁变电站
10kV张庄线 | 中王前变 | 46005218 | 1ff62709fec1447a85c4e64295b570760491900541 | 200 | 4.928 | 164.928 | 10 | 154.928 | 06M00000027129270 | 31305176 | 35kV李阁变电站
10kV张庄线 | 李集南变 | 43356271 | 5b0d2079718a0c76115054ae0901505b0cdc7773cd | 400 | 27.328 | 347.328 | 279.21 | 68.118 | 06M00000000495145 | 4154909 | 35kV李阁变电站
10kV张庄线 | 小李庄村 | 37526835 | 800290207 | 200 | 10.624 | 170.624 | 10.8 | 159.824 | 06M00000800290207 | 913352 | 35kV李阁变电站
10kV张庄线 | 范庄 | 1506380 | dff6d2ced28a0c76115dd1f651015ddff6b5062768 | 200 | 19.184 | 179.184 | 162.3 | 16.884 | 06M00000018931353 | 426299 | 35kV李阁变电站
10kV张庄线 | 王庄村 | 3137975 | 800233834 | 100 | 3.192 | 83.192 | 16 | 67.192 | 06M00000800233834 | 594015 | 35kV李阁变电站
10kV张庄线 | 陈娥南变 | 49380434 | 8a2329f463c34735bb4aaf94d36bdd8a6299241784 | 200 | 5.216 | 165.216 | 156 | 9.216 | 06M00000055815798 | 165651463 | 35kV李阁变电站
10kV张庄线 | 李阁四联社区#1变 | 39938110 | 800527307 | 630 | 2.268 | 506.268 | 166 | 340.268 | 06M00000800527307 | 967359 | 35kV李阁变电站
10kV张庄线 | 李集村排灌台区 | 44862183 | b747bf0ae44746f18d0e30c23b028f163555324106 | 200 | 7.456 | 167.456 | 0 | 167.456 | 06M00000015395665 | 4275773 | 35kV李阁变电站
10kV张庄线 | 坡里杨 | 47447589 | c0001286a08a0c76136aa5a60a016abfffb7811499 | 200 | 11.952 | 171.952 | 34.98 | 136.972 | 06M00000035945672 | 825248 | 35kV李阁变电站
10kV张庄线 | 闫庄南变 | 49380423 | 33dd8fb4d922408ba39a538973fdb12d6694829901 | 200 | 10.336 | 170.336 | 124.818 | 45.518 | 06M00000055815805 | 165651241 | 35kV李阁变电站
10kV张庄线 | 高李庄 | 1504924 | 800243857 | 200 | 14.56 | 174.56 | 184 | -9.44 | 06M00000800243857 | 424152 | 35kV李阁变电站
10kV张庄线 | 范庄南 | 49437189 | 31d5777b5a7b445690ca0636258666224068882657 | 200 | 2.352 | 162.352 | 0 | 162.352 | 06M00000040063476 | 166124812 | 35kV李阁变电站
10kV张庄线 | 陈娥新西变 | 43707621 | 37879a8b1f2141d6809d07a171dcb04f0717937733 | 200 | 19.392 | 179.392 | 174 | 5.392 | 06M00000009973961 | 4180082 | 35kV李阁变电站
10kV张庄线 | 范庄西变 | 43791133 | ceec204e49ab4dbabe3ba9d8e28d72bd6748930931 | 200 | 11.136 | 171.136 | 80.1 | 91.036 | 06M00000010188737 | 4187954 | 35kV李阁变电站
10kV张庄线 | 新李集北变 | 51671931 | 81b704f37fc04fce8ed37713b7d092635497430448 | 200 | 0 | 160 | 169 | -9 | 06M00000065374295 | 177622802 | 35kV李阁变电站
10kV张庄线 | 董庄村 | 1504902 | 800243204 | 200 | 15.344 | 175.344 | 157.8 | 17.544 | 06M00000800243204 | 424048 | 35kV李阁变电站
10kV张庄线 | 胡楼西变 | 43347624 | 46646015098a0c761050138598015046641d775c2e | 200 | 15.568 | 175.568 | 84 | 91.568 | 06M00000000482485 | 4154546 | 35kV李阁变电站
10kV张庄线 | 范庄北 | 49437183 | 6fad9d36bb054d7fae6b10f2da42ad431326702865 | 400 | 42.784 | 362.784 | 338.6 | 24.184 | 06M00000040063472 | 166124798 | 35kV李阁变电站
10kV张庄线 | 任寺西变 | 40548804 | 800644971 | 200 | 25.52 | 185.52 | 177 | 8.52 | 06M00000800644971 | 1013816 | 35kV李阁变电站
10kV张庄线 | 贾庄200 | 49426867 | 4c0ffff64c22421cbf497395dfe609be7282904820 | 200 | 0.864 | 160.864 | 0 | 160.864 | 06M00000056660513 | 166063812 | 35kV李阁变电站
10kV张庄线 | 豆腐营 | 47055654 | 7042f58700f949049552ba99760f94242613589749 | 200 | 9.184 | 169.184 | 0 | 169.184 | 06M00000034091017 | 157017437 | 35kV李阁变电站
10kV张庄线 | 胡楼村 | 4884634 | 800493596 | 200 | 11.392 | 171.392 | 30 | 141.392 | 06M00000800493596 | 804337 | 35kV李阁变电站
10kV张庄线 | 陈娥村1号排灌台区 | 45721651 | a6188994448e442c9bfe269a305b0af26924443644 | 100 | 0.12 | 80.12 | 0 | 80.12 | 06M00000022278120 | 8152090 | 35kV李阁变电站
10kV张庄线 | 李集东变200 | 51233526 | 05662025e6134c44b4e1eef4eb8b36561050447826 | 200 | 23.28 | 183.28 | 170 | 13.28 | 06M00000064541325 | 175961500 | 35kV李阁变电站
10kV张庄线 | 仁海西变 | 49441363 | a738a11a466747bbaf1e841fccec907e3952513364 | 200 | 3.776 | 163.776 | 0 | 163.776 | 06M00000040092484 | 166149766 | 35kV李阁变电站
10kV张庄线 | 后中王东变100 | 49426879 | 81504dfcfef74b958a443b83d7c637172528912747 | 100 | 2.928 | 82.928 | 20 | 62.928 | 06M00000056661116 | 166064060 | 35kV李阁变电站
10kV张庄线 | 坡里杨西变 | 40326842 | 800567624 | 200 | 18.384 | 178.384 | 45 | 133.384 | 06M00000800567624 | 998864 | 35kV李阁变电站
10kV张庄线 | 张庄村 | 1504739 | 800644920 | 400 | 23.808 | 343.808 | 168.96 | 174.848 | 06M00000800644920 | 426967 | 35kV李阁变电站
10kV张庄线 | 中王东变 | 1505669 | 800570642 | 400 | 120.832 | 440.832 | 0 | 440.832 | 06M00000800570642 | 427207 | 35kV李阁变电站
10kV张庄线 | 陈娥村 | 1504740 | 800494069 | 160 | 10.304 | 138.304 | 21.6 | 116.704 | 06M00000800494069 | 426297 | 35kV李阁变电站
10kV张庄线 | 仁海 | 1504748 | 800493935 | 200 | 10.368 | 170.368 | 58.5 | 111.868 | 06M00000800493935 | 426968 | 35kV李阁变电站
10kV张庄线 | 任寺村 | 39781395 | 46490f3d498a0c76105e1b4d6c015e4647b4d677e6 | 100 | 6.136 | 86.136 | 18.625 | 67.511 | 06M00000019668431 | 955092 | 35kV李阁变电站
10kV张庄线 | 仁海东变 | 44754704 | f3abe98f9e3440068425315e172209dc7669697178 | 200 | 9.376 | 169.376 | 51 | 118.376 | 06M00000015021136 | 4266806 | 35kV李阁变电站
10kV张庄线 | 李集村 | 1504743 | 800494255 | 200 | 26.608 | 186.608 | 202.2 | -15.592 | 06M00000800494255 | 426298 | 35kV李阁变电站
10kV张庄线 | 焦堂 | 4884618 | 800494234 | 200 | 24.144 | 184.144 | 175.48 | 8.664 | 06M00000800494234 | 804335 | 35kV李阁变电站
10kV镇直线 | 南刘楼东变 | 43334670 | 026f6065238a0c76104fff02500150026f56550d53 | 400 | 17.76 | 337.76 | 258.4 | 79.36 | 06M00000000452228 | 4152657 | 35kV张黄变电站
10kV镇直线 | 公变南新 | 43781713 | f0012ef02ca1459cbf0c4f30b82b1c844996036434 | 315 | 41.9076 | 293.9076 | 23.4 | 270.5076 | 06M00000057984818 | 4186436 | 35kV张黄变电站
10kV镇直线 | 前解村 | 1504598 | e008ef29ab8a0c76115dd1f651015de008d024296f | 200 | 11.008 | 171.008 | 0 | 171.008 | 06M00000018932559 | 425144 | 35kV张黄变电站
10kV镇直线 | 公用变 | 1504612 | 800427123 | 400 | 55.648 | 375.648 | 0 | 375.648 | 06M00000800427123 | 425327 | 35kV张黄变电站
10kV镇直线 | 南刘楼 | 1506815 | 800426858 | 200 | 28.272 | 188.272 | 196.3 | -8.028 | 06M00000800426858 | 427167 | 35kV张黄变电站
10kV镇直线 | 公用变南400 | 50752069 | 22f6000e3334405689b79040bf36fc3a0062789674 | 400 | 41.504 | 361.504 | 0 | 361.504 | 06M00000062699929 | 846122 | 35kV张黄变电站
10kV镇直线 | 东张社区#01台区 | 46237593 | 2f5f266c67a3454f9c6fe535a39369ec1924136218 | 630 | 28.0224 | 532.0224 | 0 | 532.0224 | 06M00000028776136 | 61857295 | 35kV张黄变电站
10kV镇直线 | 殷王南变 | 50024904 | 09a96973bae94fcd8354523c197ba5942785176983 | 200 | 1.104 | 161.104 | 0 | 161.104 | 06M00000060273952 | 169385577 | 35kV张黄变电站
10kV镇直线 | 朱庄东变 | 43275372 | ab0331921c8a0c76104fa2d2bf014fab031e60180e | 400 | 33.536 | 353.536 | 347.2 | 6.336 | 06M00000000267602 | 4147918 | 35kV张黄变电站
10kV镇直线 | 东张社区#4台区 | 46321707 | 03f90f28491943a3864799f5dfb3cd7e3509177745 | 630 | 21.2688 | 525.2688 | 0 | 525.2688 | 06M00000028776213 | 74212713 | 35kV张黄变电站
10kV镇直线 | 东张社区#2台区 | 46253897 | 57d3ef3bebfd45a8be7b1cb45eaa66278920316632 | 630 | 51.1056 | 555.1056 | 0 | 555.1056 | 06M00000028776185 | 62527149 | 35kV张黄变电站
10kV镇直线 | 王庄南变 | 45978268 | c767bbfbde34454580bf51c354af5a2b7849141140 | 200 | 9.28 | 169.28 | 92 | 77.28 | 06M00000026682453 | 30548586 | 35kV张黄变电站
10kV镇直线 | 大陈村 | 1504609 | b2cadde7938a0c76115194962b0151b2ca52a651c5 | 400 | 0 | 320 | 217.1 | 102.9 | 06M00000009655194 | 427645 | 35kV张黄变电站
10kV镇直线 | 大陈西变 | 49651471 | e3d453cf88c34d9281693b25151e7b413838269878 | 400 | 31.136 | 351.136 | 5.3 | 345.836 | 06M00000057892756 | 167330661 | 35kV张黄变电站
10kV镇直线 | 后解东变 | 40706281 | 800646461 | 400 | 38.112 | 358.112 | 13.2 | 344.912 | 06M00000800646461 | 1022698 | 35kV张黄变电站
10kV镇直线 | 南陈村 | 1504561 | b2c6675d0a8a0c76115194962b0151b2c5dcaf50e3 | 200 | 9.728 | 169.728 | 79.2 | 90.528 | 06M00000009655071 | 426951 | 35kV张黄变电站
10kV镇直线 | 殷王村 | 49311892 | afd315c12d634e3ea04f3948da8d81032292649279 | 400 | 31.264 | 351.264 | 304.1 | 47.164 | 06M00000055719041 | 426559 | 35kV张黄变电站
10kV镇直线 | 许家村 | 1505678 | 800250229 | 200 | 1.728 | 161.728 | 0 | 161.728 | 06M00000800250229 | 536380 | 35kV张黄变电站
10kV镇直线 | 东张村 | 47700737 | a86bda834d7e4f159715023f1edb3a9e3480134926 | 200 | 0 | 160 | 0 | 160 | 06M00000037182755 | 426560 | 35kV张黄变电站
10kV镇直线 | 北刘楼北变 | 43239553 | 64ddb358d28a0c76134f64618b014f64ddb2b700b4 | 100 | 5.784 | 85.784 | 31 | 54.784 | 06M00000000123916 | 4144371 | 35kV张黄变电站
10kV镇直线 | 大陈东变 | 47256251 | f9b911cc9d1349baaf89b521239a632d8720112837 | 200 | 16.224 | 176.224 | 137.5 | 38.724 | 06M00000034910047 | 157030109 | 35kV张黄变电站
10kV镇直线 | 李早村4变 | 49697899 | fd775acfff434f2daa70867dfbc6e35e3080513171 | 200 | 5.872 | 165.872 | 31 | 134.872 | 06M00000058139156 | 167584614 | 35kV张黄变电站
10kV镇直线 | 侯庄村 | 1504576 | 800270421 | 200 | 13.6 | 173.6 | 37.8 | 135.8 | 06M00000800270421 | 426278 | 35kV张黄变电站
10kV镇直线 | 许家北台变 | 41971515 | 800693551 | 200 | 0.096 | 160.096 | 0 | 160.096 | 06M00000800693551 | 800693551 | 35kV张黄变电站
10kV镇直线 | 张黄西变 | 3584807 | 800250398 | 400 | 32.736 | 352.736 | 0 | 352.736 | 06M00000800250398 | 721122 | 35kV张黄变电站
10kV镇直线 | 后解村 | 1504599 | 800646455 | 400 | 32.064 | 352.064 | 209.1 | 142.964 | 06M00000800646455 | 425325 | 35kV张黄变电站
10kV镇直线 | 宫庄村 | 1504557 | 800241710 | 200 | 10.64 | 170.64 | 0 | 170.64 | 06M00000800241710 | 425320 | 35kV张黄变电站
10kV镇直线 | 南陈村#02变 | 49697905 | 64295c52626848ee8697eb5fc87734461119778873 | 200 | 34.032 | 194.032 | 23.5 | 170.532 | 06M00000039751720 | 167584646 | 35kV张黄变电站
10kV镇直线 | 殷王农业排灌台区 | 49566865 | 8c3a17a008134185a5877bf87068aecc9237395148 | 200 | 0.24 | 160.24 | 0 | 160.24 | 06M00000036804930 | 166806206 | 35kV张黄变电站
10kV镇直线 | 殷王东变 | 49311882 | 55ca3e6b4a434fa6a3ca88374c3f613e2386998743 | 400 | 17.568 | 337.568 | 211 | 126.568 | 06M00000055722866 | 1013178 | 35kV张黄变电站
10kV镇直线 | 李早南变 | 45974801 | d968490bddd34aafbb74725906d4a5621390194946 | 200 | 6.72 | 166.72 | 27 | 139.72 | 06M00000026601366 | 30372528 | 35kV张黄变电站
10kV镇直线 | 北刘楼村 | 40644838 | 800509932 | 200 | 0 | 160 | 149.5 | 10.5 | 06M00000800509932 | 425141 | 35kV张黄变电站
10kV镇直线 | 南刘楼西变 | 40911067 | 800648563 | 160 | 18.752 | 146.752 | 92.1 | 54.652 | 06M00000800648563 | 1032852 | 35kV张黄变电站
10kV镇直线 | 李早东变 | 13667096 | 800245564 | 400 | 24 | 344 | 21.8 | 322.2 | 06M00000800245564 | 883813 | 35kV张黄变电站
10kV镇直线 | 李早村东3变 | 49697930 | 514918a08313483cbd47348e6534fdc01896320089 | 200 | 11.536 | 171.536 | 16 | 155.536 | 06M00000058139158 | 167584704 | 35kV张黄变电站
10kV镇直线 | 李早村 | 1504568 | 800245556 | 200 | 16.4 | 176.4 | 57.27 | 119.13 | 06M00000800245556 | 424109 | 35kV张黄变电站
10kV镇直线 | 朱庄村西变 | 49664170 | ae920e2d419d41d9b5fe0d33dac5bbab5990348623 | 200 | 7.984 | 167.984 | 50.5 | 117.484 | 06M00000040117476 | 167399020 | 35kV张黄变电站
10kV镇直线 | 东张社区#3台区 | 46305478 | 60bb41a5b56f4539b64581e32abbc2879968894715 | 630 | 17.9424 | 521.9424 | 0 | 521.9424 | 06M00000028776209 | 71279271 | 35kV张黄变电站
10kV镇直线 | 南陈南变 | 42309776 | 800707817 | 200 | 7.648 | 167.648 | 23 | 144.648 | 06M00000800707817 | 4091867 | 35kV张黄变电站
10kV镇直线 | 王庄 | 39889704 | 800510024 | 200 | 15.296 | 175.296 | 118 | 57.296 | 06M00000800510024 | 962818 | 35kV张黄变电站
10kV镇直线 | 公用变西400 | 50752067 | e21acc8b5a5d414d8cc5777feb61b1854586298005 | 400 | 59.104 | 379.104 | 0 | 379.104 | 06M00000062699925 | 30783570 | 35kV张黄变电站
10kV镇直线 | 北刘楼中变 | 43261425 | aab2a6eae48a0c76134fa2fc03014faab2818e2b8f | 200 | 17.888 | 177.888 | 80.4 | 97.488 | 06M00000000259408 | 4146392 | 35kV张黄变电站
10kV镇直线 | 李堂桥 | 1504553 | 800245540 | 80 | 7.168 | 71.168 | 0 | 71.168 | 06M00000800245540 | 425319 | 35kV张黄变电站
10kV镇直线 | 李早西变 | 45974798 | 7ebeeedd6be04fa39d39fafc807b17394408871278 | 200 | 7.888 | 167.888 | 55 | 112.888 | 06M00000026601222 | 30372527 | 35kV张黄变电站
10kV镇直线 | 殷王西变#1变 | 49311902 | 2d056c73496241bc896aee9c87a759c35447799432 | 400 | 15.552 | 335.552 | 112.8 | 222.752 | 06M00000055744787 | 1013277 | 35kV张黄变电站
10kV镇直线 | 朱庄台变 | 1504555 | b308ef3ed38a0c7611519422150151b30891610016 | 200 | 11.008 | 171.008 | 105 | 66.008 | 06M00000009657260 | 424108 | 35kV张黄变电站
10kV镇直线 | 东张东变 | 43334741 | 027b0bba028a0c76104fff02500150027b00c70e91 | 200 | 15.072 | 175.072 | 0 | 175.072 | 06M00000000452354 | 4152671 | 35kV张黄变电站
10kV爱家线 | 钢山爱家豪庭2-1（公变） | 50221307 | 800703120 | 1000 | 100.08 | 900.08 | 0 | 900.08 | 06M00000800703120 | 169964514 | 110kV西苇变电站
10kV爱家线 | 钢山爱家豪庭3-1（公变） | 50221313 | 800703122 | 1000 | 89.12 | 889.12 | 0 | 889.12 | 06M00000800703122 | 169965248 | 110kV西苇变电站
10kV爱家线 | 钢山爱家豪庭1-1（公变） | 42230619 | 800703118 | 1000 | 86 | 886 | 0 | 886 | 06M00000800703118 | 800703115 | 110kV西苇变电站
10kV安上线 | 工业园安上村1号（公变） | 48145383 | 7fcec9234a644d8e803440490d6998559747178611 | 400 | 30.592 | 350.592 | 0 | 350.592 | 06M00000039096861 | 428480 | 110kV太平变电站
10kV安上线 | 工业园马街村2号东台架（公变） | 45091491 | 3f851079e7a1483ebec1b15e6e8a0e164006386722 | 400 | 44.928 | 364.928 | 0 | 364.928 | 06M00000013277772 | 4294400 | 110kV太平变电站
10kV安上线 | 工业园安上村2号西（公变） | 5319959 | 800459347 | 160 | 11.7504 | 139.7504 | 0 | 139.7504 | 06M00000800459347 | 840240 | 110kV太平变电站
10kV安上线 | 工业园刘庙村1号东台架（公变） | 41951956 | 800692128 | 200 | 15.968 | 175.968 | 0 | 175.968 | 06M00000800692128 | 800692128 | 110kV太平变电站
10kV安上线 | 工业园刘庙村3号北台架（公变） | 45996485 | 081cca37dab04e3ebe061832f9c24bd37898477675 | 200 | 23.504 | 183.504 | 0 | 183.504 | 06M00000026867109 | 31138339 | 110kV太平变电站
10kV安上线 | 工业园王府寨村1号（公变） | 1496757 | 800459330 | 200 | 16.624 | 176.624 | 0 | 176.624 | 06M00000800459330 | 432259 | 110kV太平变电站
10kV安上线 | 工业园安上村3号东（公变） | 48651622 | dda741442ae8497d9309525256eeb8fa6826252730 | 200 | 9.168 | 169.168 | 0 | 169.168 | 06M00000041300859 | 48651622 | 110kV太平变电站
10kV安上线 | 工业园秦河村3号西北（公变） | 40389454 | 800650015 | 200 | 15.76 | 175.76 | 0 | 175.76 | 06M00000800650015 | 1005021 | 110kV太平变电站
10kV安上线 | 10kV安上线冯家庄村排灌1号台架变 | 45184340 | 04de6b81c38042f2bf632fba193eed121490255594 | 100 | 0 | 80 | 0 | 80 | 06M00000016921778 | 4309600 | 110kV太平变电站
10kV安上线 | 工业园赵桥村1号（公变） | 1496758 | 800613071 | 100 | 12.304 | 92.304 | 0 | 92.304 | 06M00000800613071 | 428481 | 110kV太平变电站
10kV安上线 | 工业园马街村1号（公变） | 1496253 | 800659082 | 200 | 14.096 | 174.096 | 0 | 174.096 | 06M00000800659082 | 426346 | 110kV太平变电站
10kV安上线 | 10kV安上线黄园村排灌1号台架变 | 45184205 | d51e620e7bb74e1f8eca74c0650c3f8e5209762612 | 200 | 0.864 | 160.864 | 0 | 160.864 | 06M00000016924814 | 4309569 | 110kV太平变电站
10kV安上线 | 10kV安上线冯集村排灌2号台架变 | 45144197 | b493c11d678c41159f916c9408fa6cee9961086490 | 50 | 0 | 40 | 0 | 40 | 06M00000016801611 | 4303156 | 110kV太平变电站
10kV安上线 | 工业园刘庙村2号西（公变） | 1496742 | 800459217 | 160 | 8.2304 | 136.2304 | 0 | 136.2304 | 06M00000800459217 | 428479 | 110kV太平变电站
10kV安上线 | 10kV安上线秦河村排灌1号台架变 | 45184075 | f9249ce0eeaf45e39eac789d4f6a24f40861210730 | 200 | 0.064 | 160.064 | 0 | 160.064 | 06M00000016925413 | 4309538 | 110kV太平变电站
10kV安上线 | 工业园东拐头村1号（公变） | 1496753 | 800459530 | 160 | 23.04 | 151.04 | 0 | 151.04 | 06M00000800459530 | 429487 | 110kV太平变电站
10kV安上线 | 工业园秦河村4号南台架（公变） | 47667424 | 54766e02f1054556800d5a916d36da4f7528301877 | 200 | 17.824 | 177.824 | 0 | 177.824 | 06M00000036985416 | 158076389 | 110kV太平变电站
10kV安上线 | 工业园孙庙村2号北（公变） | 47434699 | d93d3e8032344757a01c400eca822a5e7153393728 | 200 | 14.496 | 174.496 | 0 | 174.496 | 06M00000035849901 | 157082178 | 110kV太平变电站
10kV安上线 | 10kV安上线秦河村排灌2号台架变 | 45184600 | dd1acbbb82784d3281636955225e3d1d6935788661 | 100 | 0 | 80 | 0 | 80 | 06M00000016925233 | 4309624 | 110kV太平变电站
10kV安上线 | 工业园冯家集村2号西（公变） | 2274275 | 794776cca08a0c76135cd670b2015d794571e34e39 | 200 | 11.44 | 171.44 | 0 | 171.44 | 06M00000018112491 | 37084292073 | 110kV太平变电站
10kV安上线 | 工业园尹沟村2号西（公变） | 1499272 | 800650024 | 200 | 17.04 | 177.04 | 0 | 177.04 | 06M00000800650024 | 536646 | 110kV太平变电站
10kV安上线 | 工业园秦河村2号（公变） | 5089525 | 800650013 | 200 | 10.208 | 170.208 | 0 | 170.208 | 06M00000800650013 | 823609 | 110kV太平变电站
10kV安上线 | 工业园东拐头村2号北（公变） | 40330088 | 800613464 | 400 | 29.664 | 349.664 | 0 | 349.664 | 06M00000800613464 | 1000022 | 110kV太平变电站
10kV安上线 | 工业园冯楼开发区1号（公变） | 1496734 | 800650002 | 400 | 60.128 | 380.128 | 0 | 380.128 | 06M00000800650002 | 426401 | 110kV太平变电站
10kV安上线 | 工业园西拐头村1号北（公变） | 49670810 | 73cabf0adde840b89a2badd33f5b3eac2379838042 | 200 | 13.12 | 173.12 | 0 | 173.12 | 06M00000057975633 | 424956 | 110kV太平变电站
10kV安上线 | 工业园李街村1号（公变） | 1496740 | 800459161 | 160 | 20.3648 | 148.3648 | 0 | 148.3648 | 06M00000800459161 | 426403 | 110kV太平变电站
10kV安上线 | 工业园冯楼开发区2号西（公变） | 1496251 | 800650004 | 200 | 21.36 | 181.36 | 0 | 181.36 | 06M00000800650004 | 428759 | 110kV太平变电站
10kV安上线 | 工业园李街村3号南（公变） | 50664928 | 36780b3c022e4c06a7c5061622a7c5f56431900409 | 200 | 3.6 | 163.6 | 0 | 163.6 | 06M00000062545215 | 172943244 | 110kV太平变电站
10kV安上线 | 工业园黄园村1号（公变） | 47076932 | 800645768 | 200 | 26.384 | 186.384 | 0 | 186.384 | 06M00000800645768 | 423903 | 110kV太平变电站
10kV安上线 | 10kV安上线王石村排灌3号台架变 | 45184272 | c71b9c42d47a45f990535912e6ccf3435011609391 | 100 | 11.616 | 91.616 | 0 | 91.616 | 06M00000016924468 | 4309583 | 110kV太平变电站
10kV安上线 | 工业园秦河村1号东（公变） | 49670825 | beffc706480e438bb853d1015d9989993971367671 | 400 | 17.12 | 337.12 | 0 | 337.12 | 06M00000057975635 | 432258 | 110kV太平变电站
10kV安上线 | 工业园孙庙村1号（公变） | 1496759 | 800459460 | 200 | 4.72 | 164.72 | 0 | 164.72 | 06M00000800459460 | 424957 | 110kV太平变电站
10kV安上线 | 工业园王府寨村2号南台架（公变） | 45091475 | 27cae56e8124473997810a6da674d5205499048623 | 200 | 12.176 | 172.176 | 0 | 172.176 | 06M00000013277770 | 4294396 | 110kV太平变电站
10kV白酒线 | 开发区钢山酒厂家属院1号（公变） | 4952864 | 800685583 | 250 | 23.46 | 223.46 | 0 | 223.46 | 06M00000800685583 | 810638 | 35kV宝泉变电站
10kV白山线 | 看庄西戈村1号（公变） | 1498052 | 800421149 | 100 | 13.872 | 93.872 | 22 | 71.872 | 06M00000800421149 | 432906 | 35kV金山变电站
10kV白山线 | 看庄镇东3号（公变） | 44319047 | 049ae15edaab42b3bccff43491b267c90310262274 | 200 | 17.408 | 177.408 | 118 | 59.408 | 06M00000012289785 | 4227646 | 35kV金山变电站
10kV白山线 | 看庄周看村1号（公变） | 1498048 | 800421490 | 400 | 26.368 | 346.368 | 292.65 | 53.718 | 06M00000800421490 | 429759 | 35kV金山变电站
10kV白山线 | 看庄东白山村社区3号箱变（公变） | 49506791 | 266092b99f2948bd9439e2dd483a7e4e6723042671 | 500 | 11.16 | 411.16 | 0 | 411.16 | 06M00000056702102 | 166380280 | 35kV金山变电站
10kV白山线 | 看庄倪看村2号（公变） | 43867427 | 4a9ded71f47b4b6ebf6cdf69a34754222030453487 | 200 | 11.072 | 171.072 | 158.385 | 12.687 | 06M00000010390777 | 4192024 | 35kV金山变电站
10kV白山线 | 看庄唐看村2号（公变） | 48316876 | d0c40a66fcff4711bfc5491285fa2bbc4334653798 | 200 | 14.016 | 174.016 | 183.42 | -9.404 | 06M00000040053795 | 161157174 | 35kV金山变电站
10kV白山线 | 看庄孙看村1号（公变） | 49363477 | 800421023 | 100 | 1.912 | 81.912 | 0 | 81.912 | 06M00000800421023 | 165557133 | 35kV金山变电站
10kV白山线 | 看庄东白山村1号（公变） | 1498059 | 800411840 | 200 | 10.336 | 170.336 | 0 | 170.336 | 06M00000800411840 | 423737 | 35kV金山变电站
10kV白山线 | 看庄镇西2号（公变） | 3380474 | 800420672 | 400 | 64.704 | 384.704 | 236.38 | 148.324 | 06M00000800420672 | 431215 | 35kV金山变电站
10kV白山线 | 看庄镇东7号（公变） | 49412658 | f9cf0bd8903847288c86ace8a0ae38300042865737 | 200 | 0.928 | 160.928 | 110 | 50.928 | 06M00000040053797 | 165963699 | 35kV金山变电站
10kV白山线 | 10kV白山线倪看村排灌1号台架变 | 45129832 | 9dfb84c44aac463a8d901f0857f99bc07141475946 | 50 | 4.012 | 44.012 | 0 | 44.012 | 06M00000016485523 | 4300643 | 35kV金山变电站
10kV白山线 | 看庄镇东2号（公变） | 1497021 | 800650094 | 400 | 30.816 | 350.816 | 17 | 333.816 | 06M00000800650094 | 430841 | 35kV金山变电站
10kV白山线 | 看庄九山庄村1号（公变） | 42736027 | 800719518 | 200 | 15.168 | 175.168 | 102.8 | 72.368 | 06M00000800719518 | 4115634 | 35kV金山变电站
10kV白山线 | 看庄郭山村上戈1号（公变） | 1498053 | 800420991 | 80 | 7.872 | 71.872 | 0 | 71.872 | 06M00000800420991 | 423735 | 35kV金山变电站
10kV白山线 | 看庄王看村1号（公变） | 1498051 | 800421117 | 200 | 14.24 | 174.24 | 95.83 | 78.41 | 06M00000800421117 | 425638 | 35kV金山变电站
10kV白山线 | 看庄孙看村2号（公变） | 48331611 | 030ef0013f874c248cd6283963e158295540670439 | 100 | 4.368 | 84.368 | 0 | 84.368 | 06M00000019110799 | 431214 | 35kV金山变电站
10kV白山线 | 看庄镇东1号（公变） | 45029113 | 65efd0c7008c45e289747b3e31a615654588981062 | 200 | 10.416 | 170.416 | 66.25 | 104.166 | 06M00000014752849 | 4289504 | 35kV金山变电站
10kV白山线 | 看庄下戈村1号（公变） | 1498537 | 800421193 | 100 | 6.504 | 86.504 | 0 | 86.504 | 06M00000800421193 | 427762 | 35kV金山变电站
10kV白山线 | 看庄夏看村1号（公变） | 1498056 | 800421204 | 200 | 23.184 | 183.184 | 106.72 | 76.464 | 06M00000800421204 | 429761 | 35kV金山变电站
10kV白山线 | 看庄倪看村1号（公变） | 1498049 | 793f7df16d8a0c76135cd670b2015d793d79234e16 | 200 | 10.128 | 170.128 | 81.31 | 88.818 | 06M00000018112445 | 432905 | 35kV金山变电站
10kV白山线 | 看庄九山庄村2号（公变） | 42736041 | 800719517 | 200 | 15.888 | 175.888 | 150.52 | 25.368 | 06M00000800719517 | 4115635 | 35kV金山变电站
10kV白山线 | 看庄镇西1号（公变） | 48295998 | 56792377189342fb97a9a0d1ccc1ddac5689436110 | 400 | 25.76 | 345.76 | 244 | 101.76 | 06M00000039976694 | 4152170 | 35kV金山变电站
10kV白山线 | 看庄夏看村2号（公变） | 43137081 | 800730790 | 200 | 18.176 | 178.176 | 0 | 178.176 | 06M00000800730790 | 4135903 | 35kV金山变电站
10kV白山线 | 看庄东白山村社区1号箱变（公变） | 49506777 | 08b3ef7be71047368217f5fd64a440f34753108945 | 500 | 14.08 | 414.08 | 0 | 414.08 | 06M00000056701224 | 166380125 | 35kV金山变电站
10kV白山线 | 看庄下戈村2号台架（公变） | 48316931 | 9a94e6afe729431c9989d9a0589911f95190479167 | 200 | 16.896 | 176.896 | 51.7 | 125.196 | 06M00000038422159 | 161157703 | 35kV金山变电站
10kV白山线 | 看庄镇东8号（公变） | 48317047 | c440fcac1dd74cc5bbac093b45587d464102432385 | 400 | 15.424 | 335.424 | 0 | 335.424 | 06M00000040053799 | 161159141 | 35kV金山变电站
10kV白山线 | 看庄高看村1号（公变） | 1498046 | 800412050 | 200 | 16.272 | 176.272 | 67.8 | 108.472 | 06M00000800412050 | 432904 | 35kV金山变电站
10kV白山线 | 看庄王府村1号（公变） | 1498063 | 800411254 | 200 | 15.216 | 175.216 | 80.58 | 94.636 | 06M00000800411254 | 423816 | 35kV金山变电站
10kV白山线 | 看庄苗看村1号（公变） | 1498477 | 800420925 | 100 | 9.208 | 89.208 | 78.02 | 11.188 | 06M00000800420925 | 423999 | 35kV金山变电站
10kV白山线 | 10kV白山线倪看村排灌2号台架变 | 45774370 | b98605e11e374a4fb743551aa773ac759583309416 | 50 | 0.024 | 40.024 | 0 | 40.024 | 06M00000022991660 | 10904129 | 35kV金山变电站
10kV白山线 | 看庄唐看村1号（公变） | 1498055 | 800421061 | 100 | 8.016 | 88.016 | 92 | -3.984 | 06M00000800421061 | 425639 | 35kV金山变电站
10kV白山线 | 10kV白山线孙看村排灌1号台架变 | 45130279 | 0e707e3e36af442fb4d639e0417a27236628175468 | 50 | 0.996 | 40.996 | 0 | 40.996 | 06M00000016485518 | 4300790 | 35kV金山变电站
10kV白山线 | 10kV白山线九山村排灌1号台架变 | 45184786 | f5e1eb1a369b47e5974ab98974d100f90519228099 | 200 | 0 | 160 | 0 | 160 | 06M00000016884418 | 4309648 | 35kV金山变电站
10kV白山线 | 10kV白山线夏看村排灌1号台架变 | 45130257 | 20ca841c8d554c19b65b4f324fe55c323520671128 | 50 | 0.032 | 40.032 | 0 | 40.032 | 06M00000016485475 | 4300783 | 35kV金山变电站
10kV白山线 | 看庄东白山村社区2号箱变（公变） | 49506783 | d8292ea9e0c44406a5c0b2fbf0ba85c89266433567 | 500 | 11.72 | 411.72 | 0 | 411.72 | 06M00000056701695 | 166380222 | 35kV金山变电站
10kV白山线 | 看庄东白山村社区4号箱变（公变） | 49506799 | 0c91b8ebc73e47f39d9efd2fca4a64102119112378 | 500 | 11.72 | 411.72 | 0 | 411.72 | 06M00000056707869 | 166380365 | 35kV金山变电站
10kV白山线 | 看庄赵家洼村1号（公变） | 1498054 | 800411309 | 200 | 18.72 | 178.72 | 167.205 | 11.515 | 06M00000800411309 | 429760 | 35kV金山变电站
10kV百大线 | 开发区农发行家属院1号（公变） | 41113080 | 800679638 | 160 | 17.6512 | 145.6512 | 0 | 145.6512 | 06M00000800679638 | 1040629 | 110kV邹南变电站
10kV百大线 | 开发区三供一业金都花园3号南院（公变） | 46543965 | 5d33b0361e1945caac69a160d633becb0287211087 | 630 | 30.0888 | 534.0888 | 0 | 534.0888 | 06M00000030190069 | 109841739 | 110kV邹南变电站
10kV百大线 | 开发区种子公司1号（公变） | 43113051 | 800730215 | 200 | 27.008 | 187.008 | 0 | 187.008 | 06M00000800730215 | 426865 | 110kV邹南变电站
10kV宝郡线 | 城区唐王湖小区1-2（公变） | 44168913 | 4970bacf879b4125afa061dec0824ca59883510434 | 1000 | 149.12 | 949.12 | 0 | 949.12 | 06M00000009819360 | 4177816 | 35kV宝泉变电站
10kV宝郡线 | 城区依山郡1-1（公变） | 48280046 | a9b66bc00e8741e696c6a34e1509d2d19673396017 | 800 | 103.616 | 743.616 | 0 | 743.616 | 06M00000039180863 | 160809429 | 35kV宝泉变电站
10kV宝郡线 | 开发区国税局匡衡路家属院1号（公变） | 42070475 | 800697637 | 200 | 60.96 | 220.96 | 0 | 220.96 | 06M00000800697637 | 800697636 | 35kV宝泉变电站
10kV宝郡线 | 城区唐王湖小区2-2（公变） | 50192927 | 1864bcb5f10b4b8984e7d7f2794a411e9262432241 | 1000 | 93.2 | 893.2 | 0 | 893.2 | 06M00000009819356 | 169748649 | 35kV宝泉变电站
10kV鲍店Ⅰ线 | 10kV西环线小东章村排灌东北坡台架变 | 45995218 | 0a96d73b8a814c0b9e7a45d97280dda63167087149 | 200 | 0.336 | 160.336 | 0 | 160.336 | 06M00000016430575 | 31133559 | 110kV中心店变电站
10kV鲍店Ⅰ线 | 太平三供一业鲍店矿南区4号箱变（公变） | 50258953 | 49d8148ff90c436bb8c8b91373906a6b4804147416 | 800 | 22.72 | 662.72 | 0 | 662.72 | 06M00000031675200 | 170200012 | 110kV中心店变电站
10kV鲍店Ⅰ线 | 太平三供一业鲍店矿西区6号箱变（公变） | 50206553 | 255e19b5e45947eab02090672ca2bb053119998663 | 630 | 25.6032 | 529.6032 | 0 | 529.6032 | 06M00000031677088 | 169834667 | 110kV中心店变电站
10kV鲍店Ⅰ线 | 太平三供一业鲍店矿东区9号箱变（公变） | 50267626 | 43631b88a1d740e1ad4fa485b01a65562412109126 | 630 | 22.6296 | 526.6296 | 0 | 526.6296 | 06M00000031698194 | 170241605 | 110kV中心店变电站
10kV鲍店Ⅰ线 | 太平三供一业鲍店矿西区3号箱变（公变） | 46779462 | f6e96aaddabc4e2ba096cc97d12325ac4841468042 | 630 | 27.72 | 531.72 | 0 | 531.72 | 06M00000031676971 | 147009161 | 110kV中心店变电站
10kV鲍店Ⅰ线 | 太平三供一业鲍店矿东北区2号箱变（公变） | 49517418 | ec24ab87207443d1a18d96d21fe7ceba7794321155 | 800 | 21.184 | 661.184 | 0 | 661.184 | 06M00000031675223 | 166451533 | 110kV中心店变电站
10kV鲍店Ⅰ线 | 10kV中心线李官桥村排灌南坡台架变 | 45123571 | 4a408d700f244a23bdd5060ad98cd8fb3620740113 | 100 | 0.464 | 80.464 | 0 | 80.464 | 06M00000016428958 | 4298778 | 110kV中心店变电站
10kV鲍店Ⅰ线 | 太平三供一业鲍店矿东区5号箱变（公变） | 50259319 | 9c989ad1597947f5b076d6409e08aa9c5093625095 | 800 | 28.416 | 668.416 | 0 | 668.416 | 06M00000031692524 | 170200639 | 110kV中心店变电站
10kV鲍店Ⅰ线 | 10kV中心线后西章村排灌南坡台架变 | 45119909 | 35a183937d1e4bdcbb07d8ca8da41cd08314388949 | 100 | 0.296 | 80.296 | 0 | 80.296 | 06M00000016428934 | 4298347 | 110kV中心店变电站
10kV鲍店Ⅰ线 | 太平三供一业鲍店矿南区3号箱变（公变） | 50258973 | 0d780b637d914aec9fe5914ad818da956596022225 | 630 | 23.94 | 527.94 | 0 | 527.94 | 06M00000031675193 | 170200017 | 110kV中心店变电站
10kV鲍店Ⅰ线 | 太平三供一业鲍店矿西区4号箱变（公变） | 49468438 | 91cbeb18764042a9b255fd9ab93be8b15935219138 | 630 | 31.7016 | 535.7016 | 0 | 535.7016 | 06M00000031678864 | 166246269 | 110kV中心店变电站
10kV鲍店Ⅰ线 | 太平三供一业鲍店矿东区8号箱变（公变） | 50259341 | 441f7336c6d94cc1aea77b473bfb8df42016276054 | 800 | 21.76 | 661.76 | 0 | 661.76 | 06M00000031698187 | 170200651 | 110kV中心店变电站
10kV鲍店Ⅰ线 | 10kV中心线后西章村排灌东坡台架变 | 45125066 | d3e0c3d4521f4d93b0691645df783f502750630294 | 200 | 0 | 160 | 0 | 160 | 06M00000016428932 | 4299063 | 110kV中心店变电站
10kV鲍店Ⅰ线 | 10kV中心线后西章村排灌西坡台架变 | 45119887 | 0702402b111d43db9559a3bfc727ad038529631363 | 200 | 0 | 160 | 0 | 160 | 06M00000016428928 | 4298345 | 110kV中心店变电站
10kV鲍店Ⅰ线 | 太平三供一业鲍店矿西区1号箱变（公变） | 48725666 | 4ed41711e4d34c959f486faf4a00948c7771479384 | 630 | 0 | 504 | 0 | 504 | 06M00000031676814 | 162603794 | 110kV中心店变电站
10kV鲍店Ⅰ线 | 中心店李官桥村1号（公变） | 43643382 | 9904b26a516f4451ad3d2cf160cbdd039959988137 | 630 | 76.608 | 580.608 | 138 | 442.608 | 06M00000009862665 | 4176469 | 110kV中心店变电站
10kV鲍店Ⅰ线 | 太平三供一业鲍店矿东区6号箱变（公变） | 50259327 | 198add2ec52c431297554b9d4f641e616284138185 | 630 | 18.2952 | 522.2952 | 0 | 522.2952 | 06M00000031692691 | 170200641 | 110kV中心店变电站
10kV鲍店Ⅰ线 | 太平三供一业鲍店矿东区2号箱变（公变） | 50267568 | f2e4430cea1247ccbff013d3206ccfe94741247382 | 630 | 15.876 | 519.876 | 0 | 519.876 | 06M00000031691060 | 170240272 | 110kV中心店变电站
10kV鲍店Ⅰ线 | 太平三供一业鲍店矿西区5号箱变（公变） | 48725870 | bd97ca1ef2004857a9d6b7154bcce1176297759377 | 630 | 97.6752 | 601.6752 | 0 | 601.6752 | 06M00000031678871 | 162646932 | 110kV中心店变电站
10kV鲍店Ⅰ线 | 太平三供一业鲍店矿东区1号箱变（公变） | 46758557 | a48fe2d39445470fb83ad2db74048b081482290157 | 630 | 3.024 | 507.024 | 0 | 507.024 | 06M00000031693787 | 147009170 | 110kV中心店变电站
10kV鲍店Ⅰ线 | 太平三供一业鲍店矿西区10号（公变） | 48725972 | f355cc549f2e40658ffa3e27da585e551407043187 | 630 | 100.8504 | 604.8504 | 0 | 604.8504 | 06M00000031687688 | 162647139 | 110kV中心店变电站
10kV鲍店Ⅰ线 | 太平三供一业鲍店矿西区8号箱变（公变） | 50206549 | 0c1221d7f8b648dfbab950661854c3eb6118321988 | 630 | 9.072 | 513.072 | 0 | 513.072 | 06M00000031687622 | 169834646 | 110kV中心店变电站
10kV鲍店Ⅰ线 | 太平三供一业鲍店矿东区11号箱变（公变） | 50258986 | 5a2d8392b2fd4763a717aa6d469d56179953783726 | 630 | 16.1784 | 520.1784 | 0 | 520.1784 | 06M00000031698208 | 170200022 | 110kV中心店变电站
10kV鲍店Ⅰ线 | 中心店西章后村1号（公变） | 49683396 | 33e1d6c5a5c941c0aaebc5a02ca541ee8332236298 | 400 | 20.192 | 340.192 | 0 | 340.192 | 06M00000058057514 | 429159 | 110kV中心店变电站
10kV鲍店Ⅰ线 | 太平三供一业鲍店矿东北区4号箱变（公变） | 50832158 | 8c7036f97b64485abac56b55a087c7637636242806 | 800 | 49.408 | 689.408 | 0 | 689.408 | 06M00000031675338 | 174021908 | 110kV中心店变电站
10kV鲍店Ⅰ线 | 太平三供一业鲍店矿东区3号箱变（公变） | 50374941 | c14bc3a93f6c45e6a26c71920d42d2bd0233537730 | 630 | 17.1864 | 521.1864 | 0 | 521.1864 | 06M00000031691067 | 171043228 | 110kV中心店变电站
10kV鲍店Ⅰ线 | 10kV中心线李官桥村排灌北坡台架变 | 45123944 | 60e53fa4c3bf44ce9216e9b3dd1be4403510521164 | 100 | 0 | 80 | 0 | 80 | 06M00000016428960 | 4298864 | 110kV中心店变电站
10kV鲍店Ⅰ线 | 太平三供一业鲍店矿西区7号箱变（公变） | 49436945 | 3667f36c2ce84c1c8cb43cfa172517d85153523108 | 630 | 9.6264 | 513.6264 | 0 | 513.6264 | 06M00000031677095 | 166124468 | 110kV中心店变电站
10kV鲍店Ⅰ线 | 太平三供一业鲍店矿东区12号箱变（公变） | 50267659 | 6a6b3114729847f0a5433580c38065e66259662293 | 630 | 18.0432 | 522.0432 | 0 | 522.0432 | 06M00000031718228 | 170241750 | 110kV中心店变电站
10kV鲍店Ⅰ线 | 太平三供一业鲍店矿东区4号箱变（公变） | 50259295 | f75a2b69522f4cef8eebbb9eee2b240e9890541054 | 630 | 22.0248 | 526.0248 | 0 | 526.0248 | 06M00000031692517 | 170200635 | 110kV中心店变电站
10kV鲍店Ⅰ线 | 太平三供一业鲍店矿东区10号箱变（公变） | 48826689 | a3b74eb2187d4da484bb22cd790f31d82845807025 | 630 | 20.8152 | 524.8152 | 0 | 524.8152 | 06M00000031698201 | 162808119 | 110kV中心店变电站
10kV鲍店Ⅰ线 | 10kV中心线四府厂村排灌3号台架变 | 45153745 | f471f5235ceb468da371587de13f6f732123681656 | 200 | 0 | 160 | 0 | 160 | 06M00000016746110 | 4304416 | 110kV中心店变电站
10kV鲍店Ⅰ线 | 太平三供一业鲍店矿西区11号（公变） | 49076971 | 3a4a2846e6074ef69e8494ccd56ddff59885348451 | 630 | 27.0648 | 531.0648 | 0 | 531.0648 | 06M00000031687695 | 163508826 | 110kV中心店变电站
10kV鲍店Ⅰ线 | 太平三供一业鲍店矿东北区1号箱变（公变） | 46758509 | 2fc27225ceb94ba984df7bb64d1053fb5092252000 | 800 | 23.616 | 663.616 | 0 | 663.616 | 06M00000031675216 | 147009154 | 110kV中心店变电站
10kV鲍店Ⅰ线 | 太平三供一业鲍店矿东南区2号箱变（公变） | 49519108 | cbda4ba2ac8c40d287803e353978bafc5052828149 | 630 | 74.6928 | 578.6928 | 0 | 578.6928 | 06M00000031698378 | 166460641 | 110kV中心店变电站
10kV鲍店Ⅰ线 | 太平三供一业鲍店矿南区2号箱变（公变） | 50258938 | 0386a73709d84268be696ab181bceddf1057594610 | 800 | 34.496 | 674.496 | 0 | 674.496 | 06M00000031675186 | 170200002 | 110kV中心店变电站
10kV鲍店Ⅰ线 | 太平三供一业鲍店矿南区1号箱变（公变） | 46758497 | 8d4363dff8f549bbb44e04609fc6bcf42713761783 | 630 | 34.5744 | 538.5744 | 0 | 538.5744 | 06M00000031675013 | 147009150 | 110kV中心店变电站
10kV鲍店Ⅰ线 | 太平三供一业鲍店矿西区9号箱变（公变） | 51139910 | 4aafcff821b849a69a17c84e783a47a00143630813 | 630 | 125.496 | 629.496 | 0 | 629.496 | 06M00000031687649 | 175527138 | 110kV中心店变电站
10kV鲍店Ⅰ线 | 中心店西章后村2号北（公变） | 49683399 | 170c2eacba9f4dd7ba915833e097bee34913686995 | 400 | 26.752 | 346.752 | 0 | 346.752 | 06M00000058057892 | 1028560 | 110kV中心店变电站
10kV鲍店Ⅰ线 | 太平三供一业鲍店矿东区7号箱变（公变） | 50259334 | f4745efe0d7f480d9fc97bcba8c42f7e9270022608 | 800 | 17.984 | 657.984 | 0 | 657.984 | 06M00000031698180 | 170200648 | 110kV中心店变电站
10kV鲍店Ⅰ线 | 10kV中心线中心四村排灌4号西坡Ⅱ台架变 | 45133356 | 56163e84f4df420793af739dd38090390280850187 | 200 | 0 | 160 | 0 | 160 | 06M00000016745484 | 4301111 | 110kV中心店变电站
10kV鲍店Ⅱ线 | 10kV中心线中心四村排灌2号东坡台架变 | 45133388 | 67db261a223a46e7ac28413df2cab6b05585656966 | 200 | 0 | 160 | 0 | 160 | 06M00000016745392 | 4301121 | 110kV中心店变电站
10kV鲍店Ⅱ线 | 中心店中心四村4号西南（公变） | 40835313 | 800679145 | 400 | 62.88 | 382.88 | 60 | 322.88 | 06M00000800679145 | 1028557 | 110kV中心店变电站
10kV鲍店Ⅱ线 | 10kV中心线后西章村排灌北坡台架变 | 45130426 | 13ddc56b1ff943059b73d888244c5c459859160432 | 100 | 0 | 80 | 0 | 80 | 06M00000016428930 | 4300835 | 110kV中心店变电站
10kV鲍店Ⅱ线 | 中心店中心四村1号（公变） | 47051429 | 800617641 | 400 | 74.4 | 394.4 | 0 | 394.4 | 06M00000800617641 | 424987 | 110kV中心店变电站
10kV鲍店Ⅱ线 | 10kV中心线中心一村排灌3号西坡台架变 | 45133417 | e224bc70fe024b859381f083cf9cf1559201318727 | 100 | 0.136 | 80.136 | 0 | 80.136 | 06M00000016745254 | 4301131 | 110kV中心店变电站
10kV鲍店Ⅱ线 | 10kV中心线中心三村排灌2号西坡台架变 | 45133406 | 2aed15c112e0474192be2b4d80c39ffe0776593189 | 200 | 19.392 | 179.392 | 0 | 179.392 | 06M00000016745388 | 4301126 | 110kV中心店变电站
10kV鲍店Ⅱ线 | 中心店中心四村6号台架（公变） | 47049851 | 5f3714b0927341f38846199b86d6395b9604553064 | 400 | 31.072 | 351.072 | 106.24 | 244.832 | 06M00000033980326 | 157016947 | 110kV中心店变电站
10kV鲍店Ⅱ线 | 10kV平江线中心一村排灌2号东坡台架变 | 45133424 | 12f5f1a360fc4cfd97f352ce2579dd5a3391619427 | 100 | 20.784 | 100.784 | 0 | 100.784 | 06M00000016744715 | 4301133 | 110kV中心店变电站
10kV北关线 | 开发区企业局家属院1号（公变） | 51137290 | 800730214 | 200 | 24.16 | 184.16 | 0 | 184.16 | 06M00000800730214 | 175524409 | 110kV邹南变电站
10kV北关线 | 开发区炮台居民组3号（煤改电）（公变） | 49445695 | 8d35f04eea224662b8d7876e4646dc1b1616027576 | 400 | 18.752 | 338.752 | 0 | 338.752 | 06M00000032187679 | 166169737 | 110kV邹南变电站
10kV北关线 | 开发区田庄社区1号（公变） | 1496417 | 800358574 | 800 | 48.32 | 688.32 | 0 | 688.32 | 06M00000800358574 | 37408291377 | 110kV邹南变电站
10kV北关线 | 开发区新田小区1号（公变） | 1496333 | 800679618 | 800 | 126.208 | 766.208 | 0 | 766.208 | 06M00000800679618 | 427509 | 110kV邹南变电站
10kV北关线 | 开发区交通局龙山线家属院（公变） | 44582584 | 55a744d5bcb347c1ba5f2a5da93ac9575411799315 | 100 | 11.104 | 91.104 | 0 | 91.104 | 06M00000013646844 | 4249545 | 110kV邹南变电站
10kV北关线 | 开发区田庄社区东2号（公变） | 47722200 | 800679619 | 800 | 62.336 | 702.336 | 0 | 702.336 | 06M00000800679619 | 578165 | 110kV邹南变电站
10kV北关线 | 开发区田庄社区东3号（公变） | 51221131 | 800358556 | 800 | 115.84 | 755.84 | 0 | 755.84 | 06M00000800358556 | 175920822 | 110kV邹南变电站
10kV北关线 | 开发区炮台居民组2号（煤改电）（公变） | 46958707 | 2c043cbe719744798571c679c7f73b326204312216 | 400 | 28.736 | 348.736 | 0 | 348.736 | 06M00000032187667 | 150882633 | 110kV邹南变电站
10kV北关线 | 开发区印刷厂文庙前炮台1号（公变） | 3374127 | 800373871 | 400 | 12.96 | 332.96 | 0 | 332.96 | 06M00000800373871 | 4234 | 110kV邹南变电站
10kV北关线 | 城区府前花园（北关线）（公变） | 49713642 | f28658d07f924cc29c348f7cdea3a5f69900708861 | 1000 | 58.56 | 858.56 | 0 | 858.56 | 06M00000058059191 | 167650466 | 110kV邹南变电站
10kV北林线 | 平阳寺北林村（公变） | 1496352 | 800455975 | 400 | 48.32 | 368.32 | 0 | 368.32 | 06M00000800455975 | 429902 | 35kV杏行变电站
10kV北林线 | 平阳寺横河村1号东北（公变） | 44730138 | bfb5f7489ec34b3c81cab580d918eb9f9895125922 | 400 | 26.528 | 346.528 | 0 | 346.528 | 06M00000014847161 | 4264530 | 35kV杏行变电站
10kV北林线 | 平阳寺邢村（公变） | 1496356 | 800456539 | 400 | 13.568 | 333.568 | 0 | 333.568 | 06M00000800456539 | 428179 | 35kV杏行变电站
10kV北林线 | 平阳寺横河村2号东（公变） | 44730349 | 9d9bb4f34e3e46d9a7193a35d4aa53429745679078 | 200 | 14.928 | 174.928 | 0 | 174.928 | 06M00000014847163 | 4264556 | 35kV杏行变电站
10kV北林线 | 平阳寺横河村5号西（公变） | 44730355 | 8c25e2fd09424f33a389cb7189a394177348021918 | 200 | 14.944 | 174.944 | 0 | 174.944 | 06M00000014847157 | 4264557 | 35kV杏行变电站
10kV北林线 | 平阳寺横河村6号西北（公变） | 44730335 | 6ab02bdb3fc94563a980fdacc8c7219d4337245372 | 400 | 32.384 | 352.384 | 0 | 352.384 | 06M00000014847155 | 4264554 | 35kV杏行变电站
10kV北林线 | 平阳寺横河村4号西南（公变） | 44730322 | 2acc155b849a4086bfce5347a142b14e5377216074 | 400 | 20.064 | 340.064 | 0 | 340.064 | 06M00000014847113 | 4264546 | 35kV杏行变电站
10kV北林线 | 平阳寺横河村3号东南（公变） | 44730327 | 2a68a3f06232465aa1056b809de72ac23981130866 | 400 | 18.496 | 338.496 | 0 | 338.496 | 06M00000014847159 | 4264550 | 35kV杏行变电站
10kV北屯线 | 北宿霍村2号南台架（公变） | 44729376 | c2e94af99a3e4adeb28182b45fc6573a3254411896 | 200 | 32.976 | 192.976 | 242.56 | -49.584 | 06M00000014925809 | 4264464 | 110kV贾庄变电站
10kV北屯线 | 10kV北屯线北屯村排灌1号台架变 | 45156588 | 13296014f74e4bde9cb81ea253107bb05512983843 | 100 | 0.024 | 80.024 | 0 | 80.024 | 06M00000016851521 | 4305006 | 110kV贾庄变电站
10kV北屯线 | 北宿霍村1号（公变） | 1498840 | 800393641 | 200 | 22.112 | 182.112 | 110.6 | 71.512 | 06M00000800393641 | 427795 | 110kV贾庄变电站
10kV北屯线 | 北宿河北郭庄村1号（公变） | 1498372 | 800387303 | 200 | 34.16 | 194.16 | 245.26 | -51.1 | 06M00000800387303 | 425676 | 110kV贾庄变电站
10kV北屯线 | 北宿前瓦屋村1号（公变） | 1498606 | 800650216 | 250 | 23.44 | 223.44 | 55 | 168.44 | 06M00000800650216 | 424016 | 110kV贾庄变电站
10kV北屯线 | 北宿河北辛庄村2号东（公变） | 45119146 | 800650213 | 400 | 36.8 | 356.8 | 0 | 356.8 | 06M00000800650213 | 4296060 | 110kV贾庄变电站
10kV北屯线 | 北宿河北辛庄村新村老年排（公变） | 1497767 | 800650210 | 100 | 5.344 | 85.344 | 0 | 85.344 | 06M00000800650210 | 536391 | 110kV贾庄变电站
10kV北屯线 | 北宿西丁村安置小区（公变） | 46953665 | 6d47ef0efdfd4812a447060745a748367920546472 | 200 | 15.872 | 175.872 | 0 | 175.872 | 06M00000032903827 | 157009731 | 110kV贾庄变电站
10kV北屯线 | 北宿河北辛庄村1号（公变） | 45119160 | 800650211 | 400 | 1.536 | 321.536 | 0 | 321.536 | 06M00000800650211 | 690463 | 110kV贾庄变电站
10kV北屯线 | 北宿河北郭庄村2号（公变） | 40713993 | 800650205 | 200 | 18.752 | 178.752 | 113 | 65.752 | 06M00000800650205 | 1023382 | 110kV贾庄变电站
10kV北屯线 | 10kV北屯线北屯村排灌2号台架变 | 45159244 | 11996d35647a4169acb765f96952eb804107068363 | 200 | 2.896 | 162.896 | 0 | 162.896 | 06M00000016852488 | 4304620 | 110kV贾庄变电站
10kV北王线 | 香城前相庄村6号（煤改电）（公变） | 48066763 | a3f2ca27d2344573b4e079905b51025c2409333212 | 400 | 4.736 | 324.736 | 66.87 | 257.866 | 06M00000038771449 | 159827816 | 35kV香城变电站
10kV北王线 | 香城顾岭村1号（公变） | 1498983 | 800528379 | 160 | 8.4864 | 136.4864 | 65.7 | 70.7864 | 06M00000800528379 | 429191 | 35kV香城变电站
10kV北王线 | 香城东洪洋村1号（公变） | 1498977 | 800582492 | 160 | 13.5552 | 141.5552 | 156.11 | -14.5548 | 06M00000800582492 | 427808 | 35kV香城变电站
10kV北王线 | 香城孙王村2号（公变） | 40851571 | 800679189 | 200 | 11.776 | 171.776 | 91.275 | 80.501 | 06M00000800679189 | 1028867 | 35kV香城变电站
10kV北王线 | 香城龙水村小辛庄2号（公变） | 48200885 | 800723107 | 200 | 2.432 | 162.432 | 23 | 139.432 | 06M00000800723107 | 4121116 | 35kV香城变电站
10kV北王线 | 10kV北王线尖山村排灌1号台架变 | 45144349 | 11d19705a4064e4b80754822cd2b02659343071194 | 50 | 1.208 | 41.208 | 0 | 41.208 | 06M00000016691549 | 4303188 | 35kV香城变电站
10kV北王线 | 香城古路湾村3号（公变） | 42233156 | 800702319 | 200 | 11.696 | 171.696 | 62.185 | 109.511 | 06M00000800702319 | 800702319 | 35kV香城变电站
10kV北王线 | 香城徐西岭村1号（公变） | 1498989 | 800581878 | 200 | 14.304 | 174.304 | 117.7 | 56.604 | 06M00000800581878 | 429193 | 35kV香城变电站
10kV北王线 | 香城西羊皮村2号（公变） | 42892926 | 800723095 | 200 | 18.896 | 178.896 | 127.4 | 51.496 | 06M00000800723095 | 4121114 | 35kV香城变电站
10kV北王线 | 香城黄山怀村1号（公变） | 1498963 | 800584260 | 200 | 16.08 | 176.08 | 161.66 | 14.42 | 06M00000800584260 | 429189 | 35kV香城变电站
10kV北王线 | 香城南羊皮村1号（公变） | 1499472 | 800581885 | 400 | 24.096 | 344.096 | 322.99 | 21.106 | 06M00000800581885 | 424323 | 35kV香城变电站
10kV北王线 | 香城西洪洋村1号（公变） | 1498978 | 800528383 | 315 | 14.238 | 266.238 | 52.16 | 214.078 | 06M00000800528383 | 423662 | 35kV香城变电站
10kV北王线 | 香城小洪洋村1号（公变） | 1498981 | 800518048 | 315 | 27.0144 | 279.0144 | 260.1 | 18.9144 | 06M00000800518048 | 430124 | 35kV香城变电站
10kV北王线 | 香城南羊皮村2号台架（公变） | 48093293 | f3fdc420a8294f2d93f856d6c764d8484881066906 | 200 | 8.784 | 168.784 | 46 | 122.784 | 06M00000038941876 | 159958458 | 35kV香城变电站
10kV北王线 | 香城银河寺村1号（公变） | 1498980 | 800581872 | 200 | 12.816 | 172.816 | 92 | 80.816 | 06M00000800581872 | 427473 | 35kV香城变电站
10kV北王线 | 香城茶沟村3号（公变） | 42681934 | 800718787 | 200 | 9.248 | 169.248 | 82 | 87.248 | 06M00000800718787 | 4114294 | 35kV香城变电站
10kV北王线 | 香城不乱沟村1号（公变） | 1498982 | 800679192 | 200 | 19.424 | 179.424 | 182.515 | -3.091 | 06M00000800679192 | 424279 | 35kV香城变电站
10kV北王线 | 香城南齐庄村1号（公变） | 1498992 | 79522e5a938a0c76135cd670b2015d7950295a4e58 | 400 | 16.576 | 336.576 | 295.04 | 41.536 | 06M00000018114160 | 429195 | 35kV香城变电站
10kV北王线 | 香城东洪洋2号（公变） | 49683089 | 13cb530a20484a21aabf6d821194fc8a0088672189 | 200 | 15.008 | 175.008 | 84.05 | 90.958 | 06M00000058061752 | 4119041 | 35kV香城变电站
10kV北王线 | 10kV北王线北羊皮村排灌2号台架变 | 45144705 | bb9011c6e7634feeb2207e9c3781965a9358535749 | 50 | 0.344 | 40.344 | 0 | 40.344 | 06M00000016683399 | 4303237 | 35kV香城变电站
10kV北王线 | 香城前相庄村2号（公变） | 42681966 | 800718789 | 200 | 11.92 | 171.92 | 0 | 171.92 | 06M00000800718789 | 4114298 | 35kV香城变电站
10kV北王线 | 香城顾岭村2号（公变） | 43743118 | f17228c22a604305ae012751791049c50112239203 | 200 | 17.472 | 177.472 | 166.75 | 10.722 | 06M00000010110168 | 4183130 | 35kV香城变电站
10kV北王线 | 香城茶沟村1号（公变） | 42681943 | 800718788 | 200 | 16.4 | 176.4 | 169.35 | 7.05 | 06M00000800718788 | 4114295 | 35kV香城变电站
10kV北王线 | 香城东洪洋村3号（煤改电）（公变） | 48066065 | d410b17bb8f0446ba856d5d3f678e5cc7995072457 | 400 | 13.088 | 333.088 | 138 | 195.088 | 06M00000038232113 | 159826358 | 35kV香城变电站
10kV北王线 | 香城尖山前村1号（公变） | 49429898 | 800581842 | 200 | 5.984 | 165.984 | 0 | 165.984 | 06M00000800581842 | 166098953 | 35kV香城变电站
10kV北王线 | 香城前相庄村3号（煤改电）（公变） | 48066037 | d4aa48909a574df3bf36b8818382c4028335247115 | 400 | 0.192 | 320.192 | 23 | 297.192 | 06M00000038427072 | 159826272 | 35kV香城变电站
10kV北王线 | 香城茶沟村2号（公变） | 1498811 | 800582324 | 200 | 12.176 | 172.176 | 200 | -27.824 | 06M00000800582324 | 427450 | 35kV香城变电站
10kV北王线 | 香城龙水村4号（煤改电）（公变） | 48295872 | 613ba82eaa95474d8dc6402abc7b092a1004454390 | 400 | 3.072 | 323.072 | 69 | 254.072 | 06M00000038427068 | 159825969 | 35kV香城变电站
10kV北王线 | 香城古路湾村2号（公变） | 42233136 | 800702321 | 200 | 12.592 | 172.592 | 143 | 29.592 | 06M00000800702321 | 800702321 | 35kV香城变电站
10kV北王线 | 香城西洪洋村2号（公变） | 43403091 | a4c70af1fc8a107612508f0aa90150a4c6e0d636b4 | 200 | 12.832 | 172.832 | 115.305 | 57.527 | 06M00000000599732 | 4158855 | 35kV香城变电站
10kV北王线 | 香城前相庄村5号（煤改电）（公变） | 48066739 | 33f1112a159b40c6923eea1a49465a510923680739 | 400 | 3.328 | 323.328 | 89.35 | 233.978 | 06M00000038771447 | 159827732 | 35kV香城变电站
10kV北王线 | 香城尖山前村2号台架（公变） | 1498979 | 0e52b28f23094db4b5464b527f7220607415961635 | 200 | 5.024 | 165.024 | 0 | 165.024 | 06M00000038232115 | 430123 | 35kV香城变电站
10kV北王线 | 香城前相庄村4号（煤改电）（公变） | 48066693 | 78d426d782494ab6b3db8d75256b605e0593332427 | 400 | 2.304 | 322.304 | 0 | 322.304 | 06M00000038771445 | 159827707 | 35kV香城变电站
10kV北王线 | 香城田王村1号（公变） | 43403096 | a4cd24e71e8a107612508f0aa90150a4ccfaca36b8 | 200 | 21.424 | 181.424 | 207 | -25.576 | 06M00000000599918 | 4158856 | 35kV香城变电站
10kV北王线 | 香城龙水村小辛庄1号（公变） | 49546776 | 800679195 | 200 | 6.56 | 166.56 | 46 | 120.56 | 06M00000800679195 | 166684993 | 35kV香城变电站
10kV北王线 | 香城后相庄村1号（公变） | 1498663 | 800582340 | 200 | 19.776 | 179.776 | 166.81 | 12.966 | 06M00000800582340 | 429816 | 35kV香城变电站
10kV北王线 | 香城西羊皮村1号（公变） | 1498976 | 800581814 | 200 | 12.448 | 172.448 | 46 | 126.448 | 06M00000800581814 | 431582 | 35kV香城变电站
10kV北王线 | 香城孙王村1号（公变） | 47068224 | 800582920 | 315 | 16.1028 | 268.1028 | 148.94 | 119.1628 | 06M00000800582920 | 427495 | 35kV香城变电站
10kV北王线 | 香城田王村2号（公变） | 1498959 | 800528381 | 160 | 11.4688 | 139.4688 | 138 | 1.4688 | 06M00000800528381 | 429188 | 35kV香城变电站
10kV北王线 | 香城田王村4号（公变） | 1499269 | 800679191 | 200 | 18.016 | 178.016 | 191.1 | -13.084 | 06M00000800679191 | 536719 | 35kV香城变电站
10kV北王线 | 香城龙水村小辛庄3号（公变） | 46841543 | 17c102025d6a4db689f56cbb036152b53448343143 | 200 | 14.144 | 174.144 | 104.675 | 69.469 | 06M00000032070260 | 151669493 | 35kV香城变电站
10kV北王线 | 香城乡直1号（公变） | 5171499 | 800679194 | 400 | 45.248 | 365.248 | 275.15 | 90.098 | 06M00000800679194 | 832728 | 35kV香城变电站
10kV北王线 | 香城孙王村3号（煤改电）（公变） | 48066379 | 8754a9961a254af8ad7a390f91190dab5113428693 | 400 | 11.424 | 331.424 | 83.73 | 247.694 | 06M00000038357062 | 159827207 | 35kV香城变电站
10kV北王线 | 香城北羊皮村2号（公变） | 42892938 | 800723106 | 200 | 8.32 | 168.32 | 46 | 122.32 | 06M00000800723106 | 4121115 | 35kV香城变电站
10kV北王线 | 香城北羊皮村1号（公变） | 1498975 | 800581797 | 200 | 10.752 | 170.752 | 69 | 101.752 | 06M00000800581797 | 424507 | 35kV香城变电站
10kV北王线 | 香城古路湾村1号（公变） | 42233014 | 800702320 | 200 | 11.776 | 171.776 | 80 | 91.776 | 06M00000800702320 | 800702320 | 35kV香城变电站
10kV北王线 | 香城不乱沟村2号西（公变） | 48916509 | 3ebe96883b9c4693a6bb447712beb5448196889516 | 400 | 18.08 | 338.08 | 265.9 | 72.18 | 06M00000051949756 | 1028865 | 35kV香城变电站
10kV北王线 | 香城田王村3号（公变） | 42681961 | 800718811 | 200 | 25.712 | 185.712 | 177 | 8.712 | 06M00000800718811 | 4114297 | 35kV香城变电站
10kV北王线 | 香城前相庄村1号（公变） | 1498986 | 800582301 | 200 | 12.72 | 172.72 | 100.35 | 72.37 | 06M00000800582301 | 431583 | 35kV香城变电站
10kV北王线 | 香城不乱沟村3号（公变） | 43743454 | 5eff2a5493cf41e6bfe9bddbfce495af1747401322 | 200 | 12.432 | 172.432 | 94.7 | 77.732 | 06M00000010110164 | 4183135 | 35kV香城变电站
10kV北王线 | 香城孙王村4号（煤改电）（公变） | 48066516 | 347791d7bb0045db93bbd6ef65ee3ca83094172671 | 400 | 13.024 | 333.024 | 82.35 | 250.674 | 06M00000038771223 | 159827505 | 35kV香城变电站
10kV奔腾线 | 凫山和睦村6号东台架（公变） | 46591947 | 95d96ecc2f544e95a6689994b900d8170508688151 | 200 | 23.552 | 183.552 | 0 | 183.552 | 06M00000029744334 | 117128398 | 35kV工业园变电站
10kV奔腾线 | 凫山和睦村3号（公变） | 41113175 | 800658399 | 315 | 32.1048 | 284.1048 | 0 | 284.1048 | 06M00000800658399 | 1040641 | 35kV工业园变电站
10kV奔腾线 | 凫山大学科技园1号北（公变） | 50254917 | 800722615 | 630 | 56.5992 | 560.5992 | 0 | 560.5992 | 06M00000800722615 | 170193049 | 35kV工业园变电站
10kV奔腾线 | 凫山大学科技园2号南（公变） | 50254933 | 800722616 | 630 | 44.5032 | 548.5032 | 0 | 548.5032 | 06M00000800722616 | 170193102 | 35kV工业园变电站
10kV奔腾线 | 凫山岳庄村（公变） | 1498804 | 800394471 | 500 | 93.64 | 493.64 | 0 | 493.64 | 06M00000800394471 | 425912 | 35kV工业园变电站
10kV碧桂园线 | 钢山碧桂园小区1-1（公变） | 50414726 | 12dd26e6ef3f4cd2b563d27e4fada06b3201085821 | 1000 | 80.64 | 880.64 | 0 | 880.64 | 06M00000018675005 | 171340609 | 35kV付庄变电站
10kV碧桂园线 | 钢山碧桂园小区6-2（公变） | 47499250 | 0d6dbcd571fe4b71b6b3d5be9d59abf01086958186 | 1000 | 106.24 | 906.24 | 0 | 906.24 | 06M00000036152356 | 157438780 | 35kV付庄变电站
10kV碧桂园线 | 钢山碧桂园小区2-1（公变） | 50391407 | 7be1b4e6e9cf456c9c4d45ba63e795260480442013 | 1000 | 92.48 | 892.48 | 0 | 892.48 | 06M00000038853943 | 171145899 | 35kV付庄变电站
10kV碧桂园线 | 钢山碧桂园小区5-2（公变） | 50414749 | 6ebdfae133424288a24bce3d324400f90473346528 | 1000 | 99.28 | 899.28 | 0 | 899.28 | 06M00000021416987 | 171341448 | 35kV付庄变电站
10kV碧桂园线 | 钢山碧桂园小区3-1（公变） | 50391515 | 67f67e2000b04da8a36826f1b6ea2c216621942683 | 800 | 201.024 | 841.024 | 0 | 841.024 | 06M00000038853949 | 171145941 | 35kV付庄变电站
10kV碧桂园线 | 钢山碧桂园小区4-1（公变） | 45679420 | 40c6388d6ad046dfacbc3a60e98852915439622191 | 630 | 190.7136 | 694.7136 | 0 | 694.7136 | 06M00000021416959 | 8149964 | 35kV付庄变电站
10kV碧桂园线 | 钢山碧桂园小区3-3（公变） | 51271756 | a58df89aad654d77b6816e3db0d9ea8e0582313015 | 800 | 30.592 | 670.592 | 0 | 670.592 | 06M00000038853953 | 176097060 | 35kV付庄变电站
10kV碧桂园线 | 钢山碧桂园小区2-3（公变） | 51271677 | 2d225f0b7363480d9a659c2425e09e459514127224 | 1000 | 32.08 | 832.08 | 0 | 832.08 | 06M00000038853947 | 176096857 | 35kV付庄变电站
10kV朝阳线 | 郭里上屯村8号（公变） | 44860207 | 432d70469d8b46d5a5fe95038d2ad74b5295340089 | 200 | 19.648 | 179.648 | 0 | 179.648 | 06M00000015442477 | 4275593 | 35kV郭里变电站
10kV朝阳线 | 郭里朝阳东村9号（公变） | 45749483 | 4b68d084bb744eaa9607f7c3335cc0ef5888509676 | 200 | 11.632 | 171.632 | 0 | 171.632 | 06M00000019991748 | 7941750 | 35kV郭里变电站
10kV朝阳线 | 郭里朝阳东村6号（公变） | 45749476 | 8f65c2bc1cee493d862f3313ab0e45be5135080246 | 200 | 5.616 | 165.616 | 23 | 142.616 | 06M00000019991734 | 10902432 | 35kV郭里变电站
10kV朝阳线 | 郭里下镇头村4号（公变） | 46870851 | 72cc1988783e40a29f4cf2c9ecd284454385551787 | 200 | 12.944 | 172.944 | 28 | 144.944 | 06M00000030996469 | 130865994 | 35kV郭里变电站
10kV朝阳线 | 郭里王屈中村1号（公变） | 1496945 | 800658820 | 200 | 20.288 | 180.288 | 0 | 180.288 | 06M00000800658820 | 432282 | 35kV郭里变电站
10kV朝阳线 | 郭里朝阳东村1号（公变） | 1496949 | 800437871 | 250 | 13.42 | 213.42 | 5 | 208.42 | 06M00000800437871 | 432284 | 35kV郭里变电站
10kV朝阳线 | 郭里下屯村1号（公变） | 1496887 | 800602886 | 315 | 23.6376 | 275.6376 | 24 | 251.6376 | 06M00000800602886 | 430824 | 35kV郭里变电站
10kV朝阳线 | 郭里上镇头村5号台架（公变) | 47503397 | 96a4f0f8af334c318716da66350d33c96465315215 | 200 | 5.856 | 165.856 | 26 | 139.856 | 06M00000035800999 | 157037834 | 35kV郭里变电站
10kV朝阳线 | 郭里下屯村6号（公变） | 44810229 | 7169932501e24c3487b852992452a2124506014304 | 200 | 17.12 | 177.12 | 69.95 | 107.17 | 06M00000014912145 | 4271684 | 35kV郭里变电站
10kV朝阳线 | 郭里王屈前村1号东（公变） | 41098306 | 800658774 | 200 | 19.248 | 179.248 | 5 | 174.248 | 06M00000800658774 | 1039933 | 35kV郭里变电站
10kV朝阳线 | 郭里王屈北村1号东（公变） | 3285435 | 800658872 | 125 | 12.22 | 112.22 | 55 | 57.22 | 06M00000800658872 | 536660 | 35kV郭里变电站
10kV朝阳线 | 郭里王屈中村2号（公变） | 43757467 | 7c60bc7a708a0c76135cd670b2015d7c5eb4e3520d | 200 | 25.392 | 185.392 | 5 | 180.392 | 06M00000018122373 | 4184029 | 35kV郭里变电站
10kV朝阳线 | 郭里下屯村3号（公变） | 44729216 | 5d90b91f35e64309919ee6bed8daccea7661015925 | 200 | 13.408 | 173.408 | 55 | 118.408 | 06M00000014911997 | 4264436 | 35kV郭里变电站
10kV朝阳线 | 郭里下屯村5号（公变） | 44810213 | fca3ebaa2299472bb6e4e568d68359ac4539341457 | 400 | 13.344 | 333.344 | 40.82 | 292.524 | 06M00000014912143 | 4271682 | 35kV郭里变电站
10kV朝阳线 | 10kV朝阳线郭里二村排灌1号台架变 | 45133567 | 6cec290aad5f4bb3813fd64419338b279072496342 | 100 | 0.536 | 80.536 | 0 | 80.536 | 06M00000016691848 | 4301166 | 35kV郭里变电站
10kV朝阳线 | 郭里下镇头村1号北（公变） | 47551273 | 800431835 | 400 | 9.312 | 329.312 | 131.8 | 197.512 | 06M00000800431835 | 430825 | 35kV郭里变电站
10kV朝阳线 | 郭里朝阳东村8号（公变） | 45749481 | d3247efaa52445ee94ca2660b449e4713181757266 | 200 | 5.92 | 165.92 | 8 | 157.92 | 06M00000019991744 | 7941748 | 35kV郭里变电站
10kV朝阳线 | 郭里上镇头村2号（公变） | 45088647 | 800603049 | 200 | 11.6 | 171.6 | 106.45 | 65.15 | 06M00000800603049 | 4294115 | 35kV郭里变电站
10kV朝阳线 | 郭里下屯村2号北（公变） | 40893423 | 800658159 | 315 | 13.4064 | 265.4064 | 8 | 257.4064 | 06M00000800658159 | 1030950 | 35kV郭里变电站
10kV朝阳线 | 郭里高李村3号（公变） | 46818552 | 6cf26960eeea49a58feac982555a832e2126429622 | 200 | 8.736 | 168.736 | 94 | 74.736 | 06M00000030846862 | 127926281 | 35kV郭里变电站
10kV朝阳线 | 郭里上屯村7号（公变） | 44840525 | 1d418ba2c49c44aaab7c27825e5286ab5992217920 | 200 | 16.224 | 176.224 | 31 | 145.224 | 06M00000014919991 | 4273279 | 35kV郭里变电站
10kV朝阳线 | 郭里高李村6号（公变） | 46818652 | 1e9e5dd71a8b414c9bb5afa2def7adea4197460824 | 200 | 11.968 | 171.968 | 0 | 171.968 | 06M00000030846888 | 127912442 | 35kV郭里变电站
10kV朝阳线 | 郭里朝阳西村1号（公变） | 1496950 | 800438184 | 200 | 36.304 | 196.304 | 0 | 196.304 | 06M00000800438184 | 423487 | 35kV郭里变电站
10kV朝阳线 | 郭里下屯村4号（公变） | 44810210 | 2aa7de26056444388c611a31d7be06fa7812883775 | 200 | 13.36 | 173.36 | 10 | 163.36 | 06M00000014912141 | 4271680 | 35kV郭里变电站
10kV朝阳线 | 郭里王屈北村2号（公变） | 1497515 | 800658158 | 160 | 11.776 | 139.776 | 0 | 139.776 | 06M00000800658158 | 536500 | 35kV郭里变电站
10kV朝阳线 | 郭里王屈北村4号台架（公变） | 49639257 | 4ad637d638d843bf80c65763df238bf27323085231 | 400 | 11.392 | 331.392 | 56.1 | 275.292 | 06M00000057807074 | 167262500 | 35kV郭里变电站
10kV朝阳线 | 郭里上镇头村1号（公变） | 1496896 | 800433994 | 200 | 10.704 | 170.704 | 35.2 | 135.504 | 06M00000800433994 | 426423 | 35kV郭里变电站
10kV朝阳线 | 郭里上镇头村4号台架（公变） | 47503396 | 3f66bcf8beac410b9befd66a724f207f8173841099 | 200 | 19.152 | 179.152 | 107 | 72.152 | 06M00000035800855 | 157037835 | 35kV郭里变电站
10kV朝阳线 | 郭里朝阳西村4号（公变） | 45749524 | 9693400376c742879ea7cdf3dc9751521099362690 | 200 | 3.696 | 163.696 | 0 | 163.696 | 06M00000019991730 | 7941744 | 35kV郭里变电站
10kV朝阳线 | 郭里上镇头村3号台架（公变） | 47503369 | c745215944994864a309adfe78664e8f8293851119 | 200 | 20.88 | 180.88 | 22 | 158.88 | 06M00000035800145 | 157037836 | 35kV郭里变电站
10kV朝阳线 | 郭里王屈前村2号西（公变） | 41098300 | 800435774 | 160 | 14.8608 | 142.8608 | 74.91 | 67.9508 | 06M00000800435774 | 1039932 | 35kV郭里变电站
10kV朝阳线 | 郭里羊石山村1号（公变） | 1496894 | 800658827 | 200 | 16.224 | 176.224 | 0 | 176.224 | 06M00000800658827 | 424973 | 35kV郭里变电站
10kV朝阳线 | 郭里羊石山村3号（公变） | 43674657 | 6aea3c7f41474395ab9f7b2f196034b58755174687 | 200 | 10.24 | 170.24 | 0 | 170.24 | 06M00000009924428 | 4177817 | 35kV郭里变电站
10kV朝阳线 | 郭里高李村2号（公变） | 45088629 | 800431305 | 315 | 6.7788 | 258.7788 | 18 | 240.7788 | 06M00000800431305 | 4294111 | 35kV郭里变电站
10kV朝阳线 | 郭里高李村4号（公变） | 46829333 | baf230d27e4b421fb5b6f0ba6b8cc3591536165475 | 200 | 18.352 | 178.352 | 48.25 | 130.102 | 06M00000030846864 | 127905591 | 35kV郭里变电站
10kV朝阳线 | 郭里羊石山村2号（公变） | 43255623 | 58c71bb9d18a1076124f405275014f58c6f7702b8c | 200 | 12.256 | 172.256 | 10 | 162.256 | 06M00000000107323 | 4145958 | 35kV郭里变电站
10kV朝阳线 | 郭里朝阳西村2号南（公变） | 1497791 | 800438339 | 160 | 11.8016 | 139.8016 | 0 | 139.8016 | 06M00000800438339 | 536690 | 35kV郭里变电站
10kV朝阳线 | 郭里下镇头村6号（公变） | 47551261 | f6f18f32b59545f3884ecb5e16b9bc769969997352 | 200 | 9.008 | 169.008 | 60 | 109.008 | 06M00000030996473 | 157645364 | 35kV郭里变电站
10kV朝阳线 | 郭里下镇头村5号（公变） | 47551248 | 44a75faaed51483d81309635a722bf2c6664869856 | 200 | 13.216 | 173.216 | 32.5 | 140.716 | 06M00000030996471 | 157645299 | 35kV郭里变电站
10kV朝阳线 | 郭里高李村5号（公变） | 46818657 | 6148a462a2b1404e8a7c84daba8504ad7352965664 | 200 | 14.848 | 174.848 | 0 | 174.848 | 06M00000030846886 | 127898992 | 35kV郭里变电站
10kV朝阳线 | 郭里王屈北村3号（公变） | 43674528 | 31d25a476af84e289719cfc72330ba1b3256322123 | 200 | 14.128 | 174.128 | 0 | 174.128 | 06M00000009924414 | 4177806 | 35kV郭里变电站
10kV朝阳线 | 郭里下镇头村2号南（公变） | 45088642 | 800658888 | 400 | 13.088 | 333.088 | 54 | 279.088 | 06M00000800658888 | 4294114 | 35kV郭里变电站
10kV朝阳线 | 郭里高李村7号（公变） | 46818646 | a3df772c1edb441e86c6a3fc4102fabc7134839212 | 200 | 14.016 | 174.016 | 53 | 121.016 | 06M00000030846890 | 127917191 | 35kV郭里变电站
10kV朝阳线 | 郭里高李村1号（公变） | 1496890 | 800440270 | 400 | 12.416 | 332.416 | 51 | 281.416 | 06M00000800440270 | 428490 | 35kV郭里变电站
10kV朝阳线 | 郭里下镇头村3号（公变） | 43988701 | 7c632f8abf8a0c76135cd670b2015d7c6127d3523c | 200 | 18.592 | 178.592 | 179.5 | -0.908 | 06M00000018122129 | 4198547 | 35kV郭里变电站
10kV朝阳线 | 郭里朝阳西村5号（公变） | 45749526 | db8587b4ee664f468b433520d62c08002141721572 | 200 | 12.768 | 172.768 | 0 | 172.768 | 06M00000019991732 | 10902445 | 35kV郭里变电站
10kV朝阳线 | 郭里朝阳东村7号（公变） | 45749480 | d85a19cae9214293bb22eeb7f7b8bda16108853738 | 200 | 28.992 | 188.992 | 0 | 188.992 | 06M00000019991738 | 10902436 | 35kV郭里变电站
10kV成功线 | 钢山前八里沟村南区2号箱变（公变） | 49518253 | 049fa5982b7e42c398a98159be1e2c0e7444786064 | 1000 | 92.08 | 892.08 | 0 | 892.08 | 06M00000024541603 | 166454197 | 35kV崇义变电站
10kV成功线 | 钢山鑫琦福邸1号（公变） | 44471760 | 8377f460ac3542deb3e91f406d51b5959151537794 | 1250 | 407 | 1407 | 0 | 1407 | 06M00000012917569 | 4241271 | 35kV崇义变电站
10kV成功线 | 钢山杜家庄村社区2号（公变） | 42070514 | 800696460 | 1250 | 253.6 | 1253.6 | 0 | 1253.6 | 06M00000800696460 | 800696457 | 35kV崇义变电站
10kV成功线 | 钢山杜家庄村社区3号（公变） | 41139281 | 800659453 | 1250 | 0 | 1000 | 0 | 1000 | 06M00000800659453 | 1042105 | 35kV崇义变电站
10kV成功线 | 钢山鑫琦福邸2号（公变） | 51267367 | 80bfb9999e6c41ef87707a78d9a178cb2113865550 | 1250 | 224.5 | 1224.5 | 0 | 1224.5 | 06M00000012917567 | 176086005 | 35kV崇义变电站
10kV成功线 | 钢山前八里沟村南区1号箱变（公变） | 46089379 | 1bab1faedaef456882bd6bc7549607a13955910211 | 1000 | 5.28 | 805.28 | 0 | 805.28 | 06M00000024541599 | 40475175 | 35kV崇义变电站
10kV成功线 | 钢山后八里沟村（公变） | 1496181 | 800423521 | 800 | 149.312 | 789.312 | 0 | 789.312 | 06M00000800423521 | 424600 | 35kV崇义变电站
10kV成功线 | 钢山前八里沟村4号箱变（公变） | 45806774 | 9a88bb0f9ca64ebca9e3902280a2a7895918903878 | 1000 | 162.08 | 962.08 | 0 | 962.08 | 06M00000024541629 | 1022462 | 35kV崇义变电站
10kV成功线 | 钢山前八里沟村3号箱变（公变） | 49518302 | 864af3dbf6554e9cb34d52dfb2e4a9c61383213804 | 1000 | 118.08 | 918.08 | 0 | 918.08 | 06M00000024541627 | 166454413 | 35kV崇义变电站
10kV成功线 | 钢山杜家庄村社区1号（公变） | 49517958 | 800696459 | 1250 | 263.3 | 1263.3 | 0 | 1263.3 | 06M00000800696459 | 166453094 | 35kV崇义变电站
10kV成功线 | 钢山杜家庄村1号（公变） | 1497250 | 800422280 | 315 | 34.146 | 286.146 | 0 | 286.146 | 06M00000800422280 | 37408293276 | 35kV崇义变电站
10kV城北线 | 中心店东付村4号南（公变） | 39666849 | 800528268 | 1000 | 117.52 | 917.52 | 0 | 917.52 | 06M00000800528268 | 949025 | 35kV付庄变电站
10kV城北线 | 中心店中付村2号北（公变） | 42983405 | 800726336 | 315 | 19.278 | 271.278 | 0 | 271.278 | 06M00000800726336 | 4126522 | 35kV付庄变电站
10kV城北线 | 中心店东付村6号八号楼（公变） | 45965713 | 20d80c1c4e8c40fbb6bc245f23e3cbf54679100015 | 400 | 22.208 | 342.208 | 0 | 342.208 | 06M00000026357601 | 21144145 | 35kV付庄变电站
10kV城北线 | 中心店蔡厂村1号（公变） | 40568491 | 800583811 | 500 | 26.52 | 426.52 | 0 | 426.52 | 06M00000800583811 | 1015728 | 35kV付庄变电站
10kV城北线 | 中心店小东章村新村3号西（公变） | 44784300 | 39cd620b12964b4ab21422fdfef6ca5e2768214900 | 800 | 66.048 | 706.048 | 0 | 706.048 | 06M00000015103855 | 4269461 | 35kV付庄变电站
10kV城北线 | 中心店中付村社区1号箱变（公变） | 47103928 | 86374fcc9b124e09ab5f839037bc48646024094438 | 1000 | 74 | 874 | 0 | 874 | 06M00000034377169 | 157022061 | 35kV付庄变电站
10kV城北线 | 中心店蔡厂村2号箱变（公变） | 47049856 | 0e013bb78958438fa624e4b57db2e3845747230819 | 400 | 25.664 | 345.664 | 0 | 345.664 | 06M00000033972636 | 157016948 | 35kV付庄变电站
10kV城北线 | 10kV城北线东付村排灌5号台架变 | 45150652 | 81cd641d7b9644e38dc7f838bc6472a95913225059 | 200 | 22.784 | 182.784 | 0 | 182.784 | 06M00000016745467 | 4303846 | 35kV付庄变电站
10kV城北线 | 城北富东花园北区2号（公变） | 51186878 | 983c3369c83d42b1b74a50f60af38e8b1339053349 | 500 | 3.72 | 403.72 | 0 | 403.72 | 06M00000040528577 | 161732238 | 35kV付庄变电站
10kV城北线 | 中心店四府厂村2号（公变） | 4926200 | 800693494 | 200 | 18.128 | 178.128 | 0 | 178.128 | 06M00000800693494 | 808049 | 35kV付庄变电站
10kV城北线 | 中心店小牛厂村社区2号（公变） | 4309356 | 800455225 | 400 | 22.016 | 342.016 | 0 | 342.016 | 06M00000800455225 | 793711 | 35kV付庄变电站
10kV城北线 | 中心店小东章村新村4号东（公变） | 44784259 | 28872ba4f5a548208653bfb875107e769535481333 | 800 | 83.648 | 723.648 | 0 | 723.648 | 06M00000015100868 | 4269460 | 35kV付庄变电站
10kV城北线 | 中心店东付村1号（公变） | 44208579 | f9c6679d0d274d3dbbd5621511cecd454937663107 | 400 | 53.792 | 373.792 | 0 | 373.792 | 06M00000011909624 | 4216565 | 35kV付庄变电站
10kV城北线 | 中心店小牛厂村社区1号（公变） | 45965752 | d336e2780cfa4dafa4ba9c40f920fa540228017784 | 630 | 34.8264 | 538.8264 | 0 | 538.8264 | 06M00000026357597 | 21144150 | 35kV付庄变电站
10kV城北线 | 中心店东付村2号（公变） | 43794543 | 800725139 | 500 | 67.36 | 467.36 | 0 | 467.36 | 06M00000800725139 | 1183996 | 35kV付庄变电站
10kV城北线 | 中心店东付村3号北（公变） | 39666837 | 800528266 | 800 | 76.864 | 716.864 | 0 | 716.864 | 06M00000800528266 | 949023 | 35kV付庄变电站
10kV城北线 | 中心店东付村5号西（公变） | 43531806 | 6afc9099be8a0c76115149634001516afc305f01d3 | 630 | 25.5528 | 529.5528 | 0 | 529.5528 | 06M00000001056022 | 4168660 | 35kV付庄变电站
10kV城北线 | 中心店小东章村新村5号北（公变） | 43674778 | 5eb2d36503524487ab61fd7cb2424d9b8869837452 | 630 | 24.0408 | 528.0408 | 0 | 528.0408 | 06M00000009919214 | 4177826 | 35kV付庄变电站
10kV城北线 | 中心店四府厂村1号（公变） | 3100509 | 800357487 | 500 | 33.08 | 433.08 | 0 | 433.08 | 06M00000800357487 | 578999 | 35kV付庄变电站
10kV城关线 | 10kV杨下线朱家山村排灌1号台架变 | 45978736 | 1fe000a13dd24dcf906005feb8fed36a7264675053 | 50 | 5.1 | 45.1 | 0 | 45.1 | 06M00000016720427 | 30548635 | 35kV崇义变电站
10kV城关线 | 钢山朱家山村1号东台架（公变） | 43786550 | 249f253b69b44817a71cd515bb0419fd9838486156 | 250 | 17.24 | 217.24 | 0 | 217.24 | 06M00000010185165 | 4186709 | 35kV崇义变电站
10kV城关线 | 钢山后八里沟村2号（公变） | 3752018 | 800658421 | 1250 | 239.3 | 1239.3 | 0 | 1239.3 | 06M00000800658421 | 761834 | 35kV崇义变电站
10kV崇村线 | 城前商城2号南台架（公变） | 40860369 | 800678950 | 630 | 91.4256 | 595.4256 | 0 | 595.4256 | 06M00000800678950 | 1029592 | 35kV城前变电站
10kV崇村线 | 城前大崇村1号东台架（公变） | 40860421 | 800678949 | 200 | 26.208 | 186.208 | 152.175 | 34.033 | 06M00000800678949 | 1029599 | 35kV城前变电站
10kV崇村线 | 城前城前村5号南（公变） | 1498074 | 800266166 | 1000 | 38.56 | 838.56 | 0 | 838.56 | 06M00000800266166 | 423950 | 35kV城前变电站
10kV崇村线 | 城前榆官村3号（公变） | 43757339 | a7e6609a41944b3692dc6f4010fc961d7889519169 | 200 | 15.2 | 175.2 | 0 | 175.2 | 06M00000010134560 | 4184015 | 35kV城前变电站
10kV崇村线 | 城前赵家林村4号东（公变） | 48165938 | 800678945 | 200 | 10.576 | 170.576 | 6.48 | 164.096 | 06M00000800678945 | 1029595 | 35kV城前变电站
10kV崇村线 | 城前卜通村1号（公变） | 1498079 | 800286221 | 200 | 19.456 | 179.456 | 0 | 179.456 | 06M00000800286221 | 425641 | 35kV城前变电站
10kV崇村线 | 城前商城1号（公变） | 3382479 | 800678954 | 400 | 21.408 | 341.408 | 0 | 341.408 | 06M00000800678954 | 425664 | 35kV城前变电站
10kV崇村线 | 城前城前村1号中台架（公变） | 43724305 | d26ea11fb0e844dc94ad24adb247e34d2084372117 | 200 | 28.96 | 188.96 | 0 | 188.96 | 06M00000010064922 | 4181682 | 35kV城前变电站
10kV崇村线 | 城前城前村3号北（公变） | 1498520 | 800266122 | 400 | 25.088 | 345.088 | 0 | 345.088 | 06M00000800266122 | 424005 | 35kV城前变电站
10kV崇村线 | 城前大崇村2号南（公变） | 1498081 | 800286519 | 200 | 18.352 | 178.352 | 44.055 | 134.297 | 06M00000800286519 | 425642 | 35kV城前变电站
10kV崇村线 | 城前商城4号路北台架（公变） | 44729338 | 62dac0b516d44526bc4cd9ff5024bda71048018716 | 400 | 47.232 | 367.232 | 0 | 367.232 | 06M00000014909611 | 4264460 | 35kV城前变电站
10kV崇村线 | 城前商城5号（公变） | 48960117 | 4b59adf6efc9473eb0dc9518dd226d302757057742 | 400 | 70.048 | 390.048 | 0 | 390.048 | 06M00000052569374 | 162818275 | 35kV城前变电站
10kV崇村线 | 城前张园村1号（公变） | 49445884 | 800286404 | 200 | 13.376 | 173.376 | 0 | 173.376 | 06M00000800286404 | 166170668 | 35kV城前变电站
10kV崇村线 | 城前孙家厂2号（公变） | 44736055 | f665d13f038a0c76137a8d3b9b017af6644156163f | 400 | 24.544 | 344.544 | 0 | 344.544 | 06M00000062331415 | 4265076 | 35kV城前变电站
10kV崇村线 | 城前赵家林村2号台架（公变） | 46057137 | fc028e33a2d44a669f5012a148338dec4809978969 | 200 | 11.84 | 171.84 | 124.89 | 46.95 | 06M00000026448739 | 32099382 | 35kV城前变电站
10kV崇村线 | 城前商城6号（公变） | 48960133 | 42c3dfded9a84a84ac75897ba95ace673178534089 | 400 | 59.584 | 379.584 | 0 | 379.584 | 06M00000052569704 | 162818277 | 35kV城前变电站
10kV崇村线 | 城前城前村6号（公变） | 47356974 | 6d0b424f266a4f129ff16967a44c8f2c8170962513 | 400 | 39.36 | 359.36 | 0 | 359.36 | 06M00000035519218 | 157035397 | 35kV城前变电站
10kV崇村线 | 城前城兴小区1号（公变） | 43295956 | e33bfd99958a0c76104fdadf36014fe33be310210c | 500 | 21.8 | 421.8 | 0 | 421.8 | 06M00000000406178 | 4149904 | 35kV城前变电站
10kV崇村线 | 城前水北村1号（公变） | 1498078 | 800286143 | 200 | 14.8 | 174.8 | 0 | 174.8 | 06M00000800286143 | 429763 | 35kV城前变电站
10kV崇村线 | 城前孙家厂村1号新村（公变） | 3517611 | 800678972 | 1000 | 54.24 | 854.24 | 0 | 854.24 | 06M00000800678972 | 707365 | 35kV城前变电站
10kV崇村线 | 城前商城3号路南台架（公变） | 44729319 | 14b672860048487ba674da0b808804ab7123049691 | 630 | 42.7896 | 546.7896 | 0 | 546.7896 | 06M00000014909609 | 4264458 | 35kV城前变电站
10kV崇村线 | 城前小崇村2号南台架（公变） | 40078841 | 800678962 | 100 | 5.936 | 85.936 | 19.135 | 66.801 | 06M00000800678962 | 977666 | 35kV城前变电站
10kV崇村线 | 城前小崇村3号东（公变） | 1498366 | 800287392 | 200 | 14.72 | 174.72 | 39.16 | 135.56 | 06M00000800287392 | 432947 | 35kV城前变电站
10kV崇村线 | 城前新天地花园小区1号（公变） | 50986578 | 6f24f1e133f14219a7e9de81c1e5cdfd4622115366 | 400 | 14.112 | 334.112 | 0 | 334.112 | 06M00000058037205 | 174766760 | 35kV城前变电站
10kV崇村线 | 城前西南沃村2号（公变） | 48331718 | 7b5a825194214faab0485b2d135fcd8a8593563071 | 200 | 5.904 | 165.904 | 86.08 | 79.824 | 06M00000040135953 | 161301646 | 35kV城前变电站
10kV崇村线 | 城前榆官村1号（公变） | 1498076 | 800266474 | 200 | 2.72 | 162.72 | 0 | 162.72 | 06M00000800266474 | 432911 | 35kV城前变电站
10kV崇村线 | 城前城前村4号东（公变） | 40706696 | 800650558 | 200 | 19.68 | 179.68 | 46 | 133.68 | 06M00000800650558 | 1022377 | 35kV城前变电站
10kV崇村线 | 城前水北村4号台架（公变） | 45953017 | 780aaf08da7b40a784f72a2a707e5d3b9577279415 | 200 | 17.696 | 177.696 | 0 | 177.696 | 06M00000025464777 | 21144002 | 35kV城前变电站
10kV崇村线 | 城前张园村2号（公变） | 49470735 | 2feaf2527b9a45d5bb3d8dac5e6cf1054165097650 | 200 | 15.344 | 175.344 | 0 | 175.344 | 06M00000040135618 | 166257730 | 35kV城前变电站
10kV崇村线 | 城前玉皇庙村1号（公变） | 46070897 | 800287622 | 200 | 21.904 | 181.904 | 136.5 | 45.404 | 06M00000800287622 | 432930 | 35kV城前变电站
10kV崇村线 | 城前水北村3号台架（公变） | 45953025 | 68fb9b9875974cbd9284266457e69aaf7998557268 | 400 | 10.56 | 330.56 | 10 | 320.56 | 06M00000025464775 | 21144003 | 35kV城前变电站
10kV崇村线 | 城前东刘庄村3号（公变） | 47144871 | 62f5e604f91842b7bef8dc4215c2a1b77679927830 | 630 | 76.5072 | 580.5072 | 0 | 580.5072 | 06M00000034520517 | 707363 | 35kV城前变电站
10kV崇村线 | 城前水北村2号西（公变） | 46162476 | 3012e98da3344be3ab0d5bb3943ab4313446728240 | 400 | 28.384 | 348.384 | 33 | 315.384 | 06M00000028322392 | 840151 | 35kV城前变电站
10kV崇村线 | 城前西南沃村1号（公变） | 1498261 | 800286507 | 200 | 8.864 | 168.864 | 76.94 | 91.924 | 06M00000800286507 | 426893 | 35kV城前变电站
10kV崇村线 | 城前赵家林村3号台架（公变） | 46057133 | 94a49a3fa62c42729832b2c1b829bca18331079408 | 200 | 9.984 | 169.984 | 77.475 | 92.509 | 06M00000026448741 | 32099381 | 35kV城前变电站
10kV崇村线 | 城前锦绣家园1号（公变） | 44363176 | 73b09e2f6e7a4e908b3fe00e1ef9e9347480158051 | 1000 | 100.24 | 900.24 | 0 | 900.24 | 06M00000012426032 | 4232750 | 35kV城前变电站
10kV崇村线 | 城前小崇村1号（公变） | 1498082 | 800287099 | 250 | 14.26 | 214.26 | 0 | 214.26 | 06M00000800287099 | 423951 | 35kV城前变电站
10kV崇村线 | 城前孙家厂3号（公变） | 44948621 | f666342c0a8a0c76137a8d3b9b017af664a4371657 | 400 | 21.344 | 341.344 | 0 | 341.344 | 06M00000062331887 | 4282298 | 35kV城前变电站
10kV大河线 | 香城大河滩村1号（公变） | 1498509 | 800517105 | 200 | 17.456 | 177.456 | 138 | 39.456 | 06M00000800517105 | 431537 | 35kV香城变电站
10kV大河线 | 香城康桃园村1号（公变） | 1499000 | 800573399 | 400 | 14.336 | 334.336 | 43.35 | 290.986 | 06M00000800573399 | 424281 | 35kV香城变电站
10kV大河线 | 香城大河滩村3号（公变） | 42185491 | 800702328 | 200 | 21.28 | 181.28 | 157.87 | 23.41 | 06M00000800702328 | 800702328 | 35kV香城变电站
10kV大河线 | 10kV大河线老龙湾村排灌1号台架变 | 45182844 | 02c2cd7a3d6f4e2ea489302ed21e358c6378099540 | 200 | 1.568 | 161.568 | 0 | 161.568 | 06M00000016908092 | 4309344 | 35kV香城变电站
10kV大河线 | 香城李桃园村3号（公变） | 46075941 | f688ba2462164069bd2479469de2d0c74724756998 | 400 | 13.344 | 333.344 | 318.35 | 14.994 | 06M00000028032494 | 39858581 | 35kV香城变电站
10kV大河线 | 香城焦庄村2号（公变） | 47911780 | a4da09f2878a107612508f0aa90150a4d9dfd036c1 | 200 | 10.768 | 170.768 | 72 | 98.768 | 06M00000000599899 | 4158845 | 35kV香城变电站
10kV大河线 | 香城后王沟村1号（公变） | 1499175 | 800572017 | 200 | 12.464 | 172.464 | 178.35 | -5.886 | 06M00000800572017 | 431868 | 35kV香城变电站
10kV大河线 | 香城程北庄村3号（煤改电）（公变） | 48066358 | e0f72696f4394926b857a555d2ad81506480604039 | 200 | 2.352 | 162.352 | 0 | 162.352 | 06M00000038231709 | 159827084 | 35kV香城变电站
10kV大河线 | 香城大莫亭村3号（公变） | 48298113 | 64fe3ca231b24ebf8b7b481a00c2bbd06590232881 | 400 | 30.24 | 350.24 | 100.55 | 249.69 | 06M00000039950738 | 427142 | 35kV香城变电站
10kV大河线 | 香城北齐庄村1号（公变） | 1499029 | 800516806 | 160 | 4.5824 | 132.5824 | 0 | 132.5824 | 06M00000800516806 | 430127 | 35kV香城变电站
10kV大河线 | 香城小莫亭村2号（公变） | 48298159 | e6332d09487a459b8d0520218f9845204603860737 | 200 | 3.696 | 163.696 | 29.43 | 134.266 | 06M00000039949789 | 427137 | 35kV香城变电站
10kV大河线 | 香城赵岗村1号（公变） | 1499026 | 800579441 | 200 | 14.048 | 174.048 | 221.05 | -47.002 | 06M00000800579441 | 427257 | 35kV香城变电站
10kV大河线 | 香城东徐桃园村2号（公变） | 44833822 | acb15060c1db4782ba4dba20cb5115af5210287476 | 200 | 12.928 | 172.928 | 196.1 | -23.172 | 06M00000015344065 | 4272745 | 35kV香城变电站
10kV大河线 | 香城瓦石沟村1号（公变） | 1499028 | 800517108 | 200 | 22.944 | 182.944 | 147.17 | 35.774 | 06M00000800517108 | 427141 | 35kV香城变电站
10kV大河线 | 香城白石铺村1号（公变） | 48283420 | 800516804 | 315 | 35.0784 | 287.0784 | 331.185 | -44.1066 | 06M00000800516804 | 427812 | 35kV香城变电站
10kV大河线 | 香城官庄村1号（公变） | 48140109 | 61c7bfacec844a9f9ec6578afc580bb15133375879 | 400 | 23.488 | 343.488 | 172.91 | 170.578 | 06M00000039099497 | 429523 | 35kV香城变电站
10kV大河线 | 10kV桃园Ⅱ线香城村排灌3号台架变 | 45183514 | d01a840eb2494cd497dc76ccb76671a88415702605 | 50 | 0.012 | 40.012 | 0 | 40.012 | 06M00000016919794 | 4309481 | 35kV香城变电站
10kV大河线 | 香城香城村7号（公变） | 45385572 | 260c67b205d548599b0ae99d1db4ed106326838493 | 200 | 12.56 | 172.56 | 53 | 119.56 | 06M00000018459551 | 4331771 | 35kV香城变电站
10kV大河线 | 香城北小刘庄村1号（公变） | 1499032 | 800516763 | 160 | 11.712 | 139.712 | 88.42 | 51.292 | 06M00000800516763 | 427258 | 35kV香城变电站
10kV大河线 | 香城大河滩村2号（公变） | 1499025 | 800517106 | 200 | 16.448 | 176.448 | 133.46 | 42.988 | 06M00000800517106 | 427140 | 35kV香城变电站
10kV大河线 | 香城大莫亭村1号（公变） | 49460408 | 800516810 | 400 | 0.736 | 320.736 | 0 | 320.736 | 06M00000800516810 | 166217583 | 35kV香城变电站
10kV大河线 | 香城房桃园村3号（公变） | 43402916 | a4d5f2e1578a107612508f0aa90150a4d5c8c136bd | 200 | 27.04 | 187.04 | 47.35 | 139.69 | 06M00000000599921 | 4158841 | 35kV香城变电站
10kV大河线 | 香城王庙村1号（公变） | 48512566 | da599612cc93444b9c3cb2c6e00ba9459894490682 | 400 | 26.752 | 346.752 | 319.2 | 27.552 | 06M00000040747514 | 431867 | 35kV香城变电站
10kV大河线 | 香城王庙村2号（公变） | 47643609 | 8593b1777ac643129a868869a72de3ee4489202437 | 400 | 18.368 | 338.368 | 282.75 | 55.618 | 06M00000036787441 | 157975879 | 35kV香城变电站
10kV大河线 | 香城西刘庄村1号（公变） | 39219036 | 800516796 | 200 | 10.56 | 170.56 | 23 | 147.56 | 06M00000800516796 | 938378 | 35kV香城变电站
10kV大河线 | 香城房桃园村1号（公变） | 41100943 | 800679175 | 200 | 17.68 | 177.68 | 188 | -10.32 | 06M00000800679175 | 1039981 | 35kV香城变电站
10kV大河线 | 香城北齐庄村6号（煤改电）（公变） | 48066163 | 799c6be6d70a476ca97f36ac4b96ebc89990993493 | 200 | 0.848 | 160.848 | 40.7 | 120.148 | 06M00000038231707 | 159826549 | 35kV香城变电站
10kV大河线 | 香城香城村6号（公变） | 45385532 | 7a16b649cfae4914a8775210dabd26171027642510 | 400 | 12.448 | 332.448 | 101.05 | 231.398 | 06M00000018459418 | 4331765 | 35kV香城变电站
10kV大河线 | 香城杨桃园村1号（公变） | 1499003 | 800573328 | 200 | 5.088 | 165.088 | 42.35 | 122.738 | 06M00000800573328 | 429196 | 35kV香城变电站
10kV大河线 | 10kV大河线大河滩村排灌1号台架变 | 45151619 | 4c1345914ca1471396173fa689c1a07b0443857823 | 100 | 3.392 | 83.392 | 0 | 83.392 | 06M00000016752373 | 4304039 | 35kV香城变电站
10kV大河线 | 10kV大河线大河滩村排灌2号台架变 | 46875285 | 35976a059198485ba7466e38b4b2d4a86075872348 | 100 | 1.76 | 81.76 | 0 | 81.76 | 06M00000016752375 | 156391242 | 35kV香城变电站
10kV大河线 | 香城小莫亭村3号（煤改电）（公变） | 48066108 | ff53acc9f415444ab245c396e1f4147f6713313508 | 400 | 5.408 | 325.408 | 0 | 325.408 | 06M00000038231701 | 159826372 | 35kV香城变电站
10kV大河线 | 香城香城村1号（公变） | 1498995 | 800679181 | 400 | 16.64 | 336.64 | 43.35 | 293.29 | 06M00000800679181 | 431585 | 35kV香城变电站
10kV大河线 | 香城西刘村4号（公变） | 45972363 | 61bf98c80e6a4c53b02f40b34df542405870686180 | 200 | 9.92 | 169.92 | 76.7 | 93.22 | 06M00000026593544 | 30547804 | 35kV香城变电站
10kV大河线 | 香城白石铺村2号（公变） | 49460572 | 800679174 | 100 | 2.144 | 82.144 | 28 | 54.144 | 06M00000800679174 | 166217606 | 35kV香城变电站
10kV大河线 | 香城杨桃园村2号（公变） | 41021594 | 800679179 | 100 | 3.616 | 83.616 | 20 | 63.616 | 06M00000800679179 | 1035844 | 35kV香城变电站
10kV大河线 | 香城香城村5号（公变） | 41876373 | 800688882 | 200 | 13.168 | 173.168 | 38.88 | 134.288 | 06M00000800688882 | 4065308 | 35kV香城变电站
10kV大河线 | 香城康桃园村2号（煤改电）（公变） | 48066124 | 660a208b78bd461688548c0b3640a8320883503651 | 400 | 0.416 | 320.416 | 24.3 | 296.116 | 06M00000038231703 | 159826395 | 35kV香城变电站
10kV大河线 | 香城程北庄村2号（公变） | 41878330 | 800689244 | 200 | 11.92 | 171.92 | 0 | 171.92 | 06M00000800689244 | 4066044 | 35kV香城变电站
10kV大河线 | 10kV大河线小莫亭村排灌1号台架变 | 46861235 | b18bcc6cc46f461890edb27dcdbd77a76862375164 | 50 | 1.396 | 41.396 | 0 | 41.396 | 06M00000016682760 | 156012423 | 35kV香城变电站
10kV大河线 | 香城东徐桃园村1号（公变） | 1499165 | 800528391 | 200 | 14.688 | 174.688 | 174.93 | -0.242 | 06M00000800528391 | 427150 | 35kV香城变电站
10kV大河线 | 香城官庄村2号（公变） | 1499023 | 800528394 | 200 | 10.256 | 170.256 | 10 | 160.256 | 06M00000800528394 | 431588 | 35kV香城变电站
10kV大河线 | 香城北小刘庄村2号（公变） | 1498953 | 800516801 | 160 | 12.032 | 140.032 | 172.14 | -32.108 | 06M00000800516801 | 424277 | 35kV香城变电站
10kV大河线 | 香城于桃园村1号（公变） | 1496982 | 800573153 | 200 | 15.712 | 175.712 | 90 | 85.712 | 06M00000800573153 | 429511 | 35kV香城变电站
10kV大河线 | 香城前刘庄村3号（公变） | 40717558 | 800679172 | 200 | 7.936 | 167.936 | 50.35 | 117.586 | 06M00000800679172 | 1023503 | 35kV香城变电站
10kV大河线 | 香城李桃园村5号（公变） | 46075968 | 4a2ed4eabe3a48db99e0a718fece3efc1960023543 | 200 | 7.696 | 167.696 | 101 | 66.696 | 06M00000028032855 | 39858587 | 35kV香城变电站
10kV大河线 | 香城大莫亭村2号（公变） | 43702096 | bb95d65736054e6d80b046c0afc43e448524077754 | 200 | 20.8 | 180.8 | 164.35 | 16.45 | 06M00000010012318 | 4179856 | 35kV香城变电站
10kV大河线 | 香城刘桃园村1号（公变） | 1499002 | 800573183 | 200 | 10.704 | 170.704 | 50.82 | 119.884 | 06M00000800573183 | 427138 | 35kV香城变电站
10kV大河线 | 香城杨桃园村3号中台架（公变） | 49683389 | 357d69c20e9249b19ce85f7ec3db41514324671239 | 200 | 11.44 | 171.44 | 0 | 171.44 | 06M00000058061603 | 4158844 | 35kV香城变电站
10kV大河线 | 香城香杨庄村2号（公变） | 43702733 | 6f90900adb9440199e385402b7b2e2378532683244 | 200 | 10.448 | 170.448 | 81.265 | 89.183 | 06M00000010021967 | 4179890 | 35kV香城变电站
10kV大河线 | 香城前刘庄村1号（公变） | 45682122 | 500f4bdf16c648ada4bc4c27a434820b6607269264 | 400 | 19.904 | 339.904 | 195 | 144.904 | 06M00000021523006 | 425893 | 35kV香城变电站
10kV大河线 | 香城北齐庄村5号（煤改电）（公变） | 48066139 | 44bd3b3394b54c349b818faa29b60b2c5642496949 | 200 | 7.936 | 167.936 | 0 | 167.936 | 06M00000038231705 | 159826451 | 35kV香城变电站
10kV大河线 | 香城官庄村4号（公变） | 49760321 | 800679173 | 200 | 14.832 | 174.832 | 167.415 | 7.417 | 06M00000800679173 | 1028864 | 35kV香城变电站
10kV大河线 | 香城香杨庄村1号（公变） | 1498997 | 800516828 | 160 | 10.7136 | 138.7136 | 35.15 | 103.5636 | 06M00000800516828 | 431586 | 35kV香城变电站
10kV大河线 | 香城李桃园村4号（公变） | 46075949 | 3d02c82e22874f52a293e37df45f64c90998303496 | 200 | 12.624 | 172.624 | 33.5 | 139.124 | 06M00000028032853 | 39858583 | 35kV香城变电站
10kV大河线 | 香城北齐庄村2号（公变） | 43777579 | 885e75214b7848f9b9c0001778b7f57a5104041246 | 200 | 5.12 | 165.12 | 46 | 119.12 | 06M00000010161397 | 4186054 | 35kV香城变电站
10kV大河线 | 香城李桃园村1号（公变） | 1498999 | 800679178 | 200 | 13.616 | 173.616 | 187 | -13.384 | 06M00000800679178 | 427810 | 35kV香城变电站
10kV大河线 | 香城香荷花园1（公变） | 42836421 | 800720805 | 630 | 20.8656 | 524.8656 | 0 | 524.8656 | 06M00000800720805 | 4119114 | 35kV香城变电站
10kV大河线 | 香城西徐桃园村1号（公变） | 1499166 | 800573424 | 200 | 16.112 | 176.112 | 235.45 | -59.338 | 06M00000800573424 | 427151 | 35kV香城变电站
10kV大河线 | 香城香城村3号（公变） | 46096300 | f598eb385fcc43288cee93b162852d902825431459 | 400 | 17.76 | 337.76 | 86.645 | 251.115 | 06M00000028088134 | 432601 | 35kV香城变电站
10kV大河线 | 10kV大河线北齐村排灌1号台架变 | 45147111 | b5e0b128fb434587958adb582e70f9a57407663748 | 100 | 0.712 | 80.712 | 0 | 80.712 | 06M00000016681712 | 4303487 | 35kV香城变电站
10kV大河线 | 香城官庄村3号（公变） | 46097317 | 86ff490cfce049a0b9e0c1d7a078e8bc3726465242 | 400 | 36.192 | 356.192 | 292.015 | 64.177 | 06M00000028088548 | 4161622 | 35kV香城变电站
10kV大河线 | 香城西刘村3号（公变） | 45972359 | c06d8c34f20b416fbdff3f60d9deabdd0955537183 | 200 | 8.032 | 168.032 | 157.75 | 10.282 | 06M00000026589119 | 30547803 | 35kV香城变电站
10kV大河线 | 香城老龙湾村1号（公变） | 1498958 | 800573400 | 200 | 16.08 | 176.08 | 213.35 | -37.27 | 06M00000800573400 | 424260 | 35kV香城变电站
10kV大河线 | 香城朱桃园村1号（公变） | 1499001 | 800573142 | 200 | 13.808 | 173.808 | 0 | 173.808 | 06M00000800573142 | 427496 | 35kV香城变电站
10kV大河线 | 香城北齐庄村4号（公变） | 1498951 | 800516805 | 200 | 9.904 | 169.904 | 69 | 100.904 | 06M00000800516805 | 431579 | 35kV香城变电站
10kV大河线 | 香城前王沟村2号（公变） | 43702775 | 0cc83df0c27147a991b083fd551fd7c19939495429 | 200 | 12.288 | 172.288 | 92 | 80.288 | 06M00000010021974 | 4179892 | 35kV香城变电站
10kV大河线 | 香城李桃园村2号（公变） | 42710346 | 800719433 | 200 | 18.224 | 178.224 | 198.85 | -20.626 | 06M00000800719433 | 4115374 | 35kV香城变电站
10kV大河线 | 香城石鼓墩村1号（公变） | 1499033 | 800579356 | 100 | 6.496 | 86.496 | 69 | 17.496 | 06M00000800579356 | 427259 | 35kV香城变电站
10kV大河线 | 10kV大河线官庄村排灌2号台架变 | 45147100 | 216d7dcfc1764a3b9c5533de319606029044098089 | 200 | 0 | 160 | 0 | 160 | 06M00000016681893 | 4303484 | 35kV香城变电站
10kV大河线 | 香城西刘庄村2号（公变） | 1499031 | 800516798 | 200 | 10.64 | 170.64 | 23 | 147.64 | 06M00000800516798 | 430128 | 35kV香城变电站
10kV大河线 | 香城韩岭村1号（公变） | 1499027 | 794c86a1a38a0c76135cd670b2015d794a81ae4e46 | 160 | 9.984 | 137.984 | 68 | 69.984 | 06M00000018112523 | 431589 | 35kV香城变电站
10kV大河线 | 香城北齐庄村3号（公变） | 43300309 | ed8df3ec9a8a1076124fe471ed014fed8ded0f081b | 200 | 11.776 | 171.776 | 91 | 80.776 | 06M00000000414704 | 4150141 | 35kV香城变电站
10kV大河线 | 香城前刘庄村4号（公变） | 45762554 | 92ac0ae15d54441fb8928f83b7a4da9f3804186443 | 200 | 7.712 | 167.712 | 112.35 | 55.362 | 06M00000021458691 | 10903274 | 35kV香城变电站
10kV大河线 | 香城前刘庄村5号（公变） | 45762556 | a4143b11d4e4460ca94cfb1308a8147b9782109912 | 200 | 17.52 | 177.52 | 173.825 | 3.695 | 06M00000021459275 | 10903276 | 35kV香城变电站
10kV大河线 | 香城小莫亭村1号（公变） | 49460645 | 800516818 | 200 | 2.88 | 162.88 | 0 | 162.88 | 06M00000800516818 | 166217671 | 35kV香城变电站
10kV大河线 | 香城前刘庄村6号（公变） | 45762558 | 0c9e8eefedda4f3da731c18b889b70c44447798866 | 200 | 9.008 | 169.008 | 109.7 | 59.308 | 06M00000021459497 | 10903278 | 35kV香城变电站
10kV大河线 | 香城前刘庄村2号（公变） | 1498510 | 800516797 | 200 | 8.704 | 168.704 | 78 | 90.704 | 06M00000800516797 | 429804 | 35kV香城变电站
10kV大河线 | 香城赵岗村2号（公变） | 43295357 | ed96e3141f8a1076124fe471ed014fed96dc1e083d | 200 | 9.92 | 169.92 | 153 | 16.92 | 06M00000000414792 | 4149347 | 35kV香城变电站
10kV大胡线 | 城区和平嘉苑3号（公变） | 50192912 | 3bcae281db6f4ea9b4372a8e2d6a2bc09092198828 | 1250 | 83.8 | 1083.8 | 0 | 1083.8 | 06M00000041484366 | 169748507 | 35kV宝泉变电站
10kV大胡线 | 城区和平嘉苑1号（公变） | 48756087 | 6a5f5e74fa68417798fbafd257dffa890766830868 | 1250 | 68 | 1068 | 0 | 1068 | 06M00000041484362 | 374082923001 | 35kV宝泉变电站
10kV大律线 | 张庄辛寺村1号（公变） | 1496860 | 800356789 | 200 | 0 | 160 | 0 | 160 | 06M00000800356789 | 429115 | 110kV张庄变电站
10kV大律线 | 10kV大律线大律村排灌1号台架变 | 45141847 | cca2a2fed548482cb0bdd7e02aaab5b31679787945 | 100 | 2.928 | 82.928 | 0 | 82.928 | 06M00000016719667 | 4302740 | 110kV张庄变电站
10kV大律线 | 张庄辛寺村2号（公变） | 43992462 | 9165a713228a481cb5b5cdcc744cf2d99406141354 | 200 | 13.568 | 173.568 | 0 | 173.568 | 06M00000010891042 | 4199231 | 110kV张庄变电站
10kV大律线 | 张庄西王沟村2号（公变） | 46815078 | 611785ab32e849f3b29b51447aa3aaf07689302215 | 200 | 4.56 | 164.56 | 0 | 164.56 | 06M00000031660158 | 147678326 | 110kV张庄变电站
10kV大律线 | 张庄小彦村1号（公变） | 1496690 | 793e34d4408a0c76135cd670b2015d793c300c4e0e | 200 | 7.76 | 167.76 | 0 | 167.76 | 06M00000018112427 | 424952 | 110kV张庄变电站
10kV大律线 | 张庄大彦村1号（公变） | 43342402 | 45015907658a0c7611501ba2c90150450142961bad | 200 | 16.624 | 176.624 | 88 | 88.624 | 06M00000000481000 | 4154227 | 110kV张庄变电站
10kV大律线 | 张庄虎窝村1号（公变） | 1496858 | 800356214 | 200 | 11.104 | 171.104 | 0 | 171.104 | 06M00000800356214 | 426419 | 110kV张庄变电站
10kV大律线 | 张庄崔家庄村1号（公变） | 1496689 | 792c04af818a0c76135cd670b2015d792a00a44ceb | 200 | 12.192 | 172.192 | 0 | 172.192 | 06M00000018111811 | 427556 | 110kV张庄变电站
10kV大律线 | 张庄东赵庄村1号（公变） | 1496854 | 800356932 | 100 | 6.152 | 86.152 | 0 | 86.152 | 06M00000800356932 | 430820 | 110kV张庄变电站
10kV大律线 | 张庄大律村10号（公变） | 46084019 | 7d3cd5f50d6544ed991dff8b0fc90a465971057334 | 400 | 36.992 | 356.992 | 0 | 356.992 | 06M00000022662935 | 40285982 | 110kV张庄变电站
10kV大律线 | 张庄傅家庄村2号台架（公变） | 46062643 | c9fb51d8df8b439581e3ed768440397d4597754551 | 200 | 2.832 | 162.832 | 0 | 162.832 | 06M00000026774949 | 32099492 | 110kV张庄变电站
10kV大律线 | 10kV大律线张庄村排灌2号台架变 | 45164159 | e52c35ba9d4448098d5471cbcd0ab52d3513886968 | 50 | 0.476 | 40.476 | 0 | 40.476 | 06M00000016870437 | 4305670 | 110kV张庄变电站
10kV大律线 | 张庄黄土崖村1号（公变） | 1496857 | 800356230 | 100 | 0 | 80 | 0 | 80 | 06M00000800356230 | 427577 | 110kV张庄变电站
10kV大律线 | 张庄黄土崖村3号（公变） | 41979132 | 800693799 | 200 | 22.88 | 182.88 | 30 | 152.88 | 06M00000800693799 | 800693799 | 110kV张庄变电站
10kV大律线 | 张庄田家沟村1号（公变） | 1496852 | 800356610 | 200 | 6.16 | 166.16 | 40.51 | 125.65 | 06M00000800356610 | 429113 | 110kV张庄变电站
10kV大律线 | 张庄孔沟村1号（公变） | 1496853 | 800355769 | 200 | 21.648 | 181.648 | 65.335 | 116.313 | 06M00000800355769 | 424233 | 110kV张庄变电站
10kV大律线 | 张庄大律村12号东（公变） | 46061752 | 547a030628e54c0b89331e5d2e060caa9485780320 | 400 | 27.744 | 347.744 | 0 | 347.744 | 06M00000022662939 | 32099429 | 110kV张庄变电站
10kV大律线 | 张庄上磨石岭村2号（公变） | 45088625 | 7c666c2eb08a0c76135cd670b2015d7c64644f5273 | 200 | 9.312 | 169.312 | 0 | 169.312 | 06M00000018122476 | 4294110 | 110kV张庄变电站
10kV大律线 | 张庄东赵庄村2号（公变） | 44475517 | a9c77f823bf04149b5a5bab0a3f416282152141073 | 200 | 11.824 | 171.824 | 0 | 171.824 | 06M00000012938019 | 4241393 | 110kV张庄变电站
10kV大律线 | 张庄西王沟村1号（公变） | 1496855 | 800345533 | 200 | 14.048 | 174.048 | 0 | 174.048 | 06M00000800345533 | 429114 | 110kV张庄变电站
10kV大律线 | 张庄下磨石岭村1号（公变） | 1496861 | 800356587 | 100 | 11.216 | 91.216 | 0 | 91.216 | 06M00000800356587 | 424968 | 110kV张庄变电站
10kV大律线 | 张庄大律村6号（公变） | 44757369 | be720350c16549a18b76d1b9b9003c496893968337 | 400 | 19.744 | 339.744 | 20 | 319.744 | 06M00000015066331 | 4266886 | 110kV张庄变电站
10kV大律线 | 张庄大律村9号（公变） | 46061758 | 23fdb5fecd804a4dbbc2649b89eb0a8a7188220737 | 200 | 21.456 | 181.456 | 0 | 181.456 | 06M00000022662933 | 32099433 | 110kV张庄变电站
10kV大律线 | 张庄杨家庄村1号（公变） | 1496856 | 800356798 | 200 | 19.152 | 179.152 | 23 | 156.152 | 06M00000800356798 | 432272 | 110kV张庄变电站
10kV大律线 | 张庄东董家庄村1号（公变） | 1496692 | 800356086 | 200 | 13.904 | 173.904 | 25 | 148.904 | 06M00000800356086 | 428473 | 110kV张庄变电站
10kV大律线 | 10kV大律线张庄村排灌1号台架变 | 45164092 | 7e134fd654ae4b27b855f9014df333d06541969254 | 50 | 0.456 | 40.456 | 0 | 40.456 | 06M00000016870375 | 4305664 | 110kV张庄变电站
10kV大律线 | 张庄大律村8号（公变） | 46084037 | 7cafafc99ce24fb9a7b8f2d9bd13cec22549143946 | 200 | 10.992 | 170.992 | 0 | 170.992 | 06M00000022662931 | 40285986 | 110kV张庄变电站
10kV大律线 | 张庄孔沟村2号（公变） | 3131527 | 800356248 | 100 | 7.48 | 87.48 | 0 | 87.48 | 06M00000800356248 | 590576 | 110kV张庄变电站
10kV大律线 | 张庄大律村11号西（公变） | 46061754 | 2306bf6311b140afb65a82ceb9aa6d7e6639584534 | 200 | 21.504 | 181.504 | 0 | 181.504 | 06M00000022662937 | 32099430 | 110kV张庄变电站
10kV大律线 | 张庄黄土崖村2号（公变） | 41055331 | 800658914 | 200 | 12.4 | 172.4 | 0 | 172.4 | 06M00000800658914 | 1037370 | 110kV张庄变电站
10kV大律线 | 张庄西董家庄村1号（公变） | 39673959 | 800356655 | 200 | 13.696 | 173.696 | 0 | 173.696 | 06M00000800356655 | 949221 | 110kV张庄变电站
10kV大律线 | 张庄杨家庄村2号台架（公变） | 41055311 | 800658889 | 200 | 19.104 | 179.104 | 0 | 179.104 | 06M00000800658889 | 1037368 | 110kV张庄变电站
10kV大律线 | 张庄傅家庄村1号（公变） | 1496851 | 793228d5a28a0c76135cd670b2015d793024514dbe | 200 | 10.528 | 170.528 | 69.5 | 101.028 | 06M00000018112144 | 432271 | 110kV张庄变电站
10kV大律线 | 张庄上磨石岭村1号（公变） | 1496859 | 800356582 | 200 | 8.88 | 168.88 | 0 | 168.88 | 06M00000800356582 | 432273 | 110kV张庄变电站
10kV大律线 | 张庄虎窝村2号台架（公变） | 47053359 | 353c482e057147819f8c9980828a71a58857790816 | 200 | 7.232 | 167.232 | 0 | 167.232 | 06M00000034087216 | 157017403 | 110kV张庄变电站
10kV大律线 | 张庄大律村新村1号（公变） | 43779122 | b47bb505951e4e4abc80157137c67e5c8009763238 | 200 | 5.792 | 165.792 | 0 | 165.792 | 06M00000010173392 | 4186202 | 110kV张庄变电站
10kV大律线 | 张庄大律村5号（公变） | 39741366 | 800617868 | 315 | 44.6796 | 296.6796 | 190.8 | 105.8796 | 06M00000800617868 | 952509 | 110kV张庄变电站
10kV大律线 | 张庄牛角村2号（公变） | 46744742 | 6b19fd7e300b4613968ddde3a28851536171081830 | 200 | 5.328 | 165.328 | 0 | 165.328 | 06M00000031660156 | 146119471 | 110kV张庄变电站
10kV大律线 | 张庄孔沟村3号（公变） | 44736627 | 48b538227b9346b68efa45efb313551e3378431623 | 200 | 6.256 | 166.256 | 23 | 143.256 | 06M00000014962899 | 4265158 | 110kV张庄变电站
10kV大律线 | 张庄牛角村1号（公变） | 1498495 | 800356396 | 100 | 10.144 | 90.144 | 0 | 90.144 | 06M00000800356396 | 427757 | 110kV张庄变电站
10kV大律线 | 张庄下磨石岭村2号台架（公变） | 46060062 | a861ca20732043b3b8de26e38d44b7982694954676 | 200 | 8.24 | 168.24 | 0 | 168.24 | 06M00000027052470 | 32043900 | 110kV张庄变电站
10kV大律线 | 张庄大律村2号（公变） | 1496159 | 800355958 | 200 | 10.416 | 170.416 | 52.65 | 117.766 | 06M00000800355958 | 536757 | 110kV张庄变电站
10kV大律线 | 张庄大律村1号（公变） | 1496862 | 800355849 | 400 | 11.808 | 331.808 | 20.35 | 311.458 | 06M00000800355849 | 430821 | 110kV张庄变电站
10kV大律线 | 张庄小彦村东山东（公变） | 42545405 | 800717313 | 200 | 10.048 | 170.048 | 0 | 170.048 | 06M00000800717313 | 4110268 | 110kV张庄变电站
10kV大泉线 | 大束武庄村3号（公变） | 49527501 | 278fa6a777e842b89eccf6fec3d182ec6666300914 | 200 | 12.944 | 172.944 | 28.34 | 144.604 | 06M00000029163981 | 166519438 | 35kV大束变电站
10kV大泉线 | 大束土旺村20号（煤改电）（公变） | 48069352 | 33f73ec0d09f4c83864637c8fb9703012702606374 | 400 | 0.512 | 320.512 | 93.48 | 227.032 | 06M00000038772575 | 159838192 | 35kV大束变电站
10kV大泉线 | 10kV土旺线东寨村排灌1号台架变 | 45036252 | aa94192fe4b34e4ab5b83595e75302543062185318 | 200 | 6.96 | 166.96 | 0 | 166.96 | 06M00000016040927 | 4290566 | 35kV大束变电站
10kV大泉线 | 10kV土旺线山沃村排灌1号台架变 | 45166976 | 4c384830678c49a09eea1056c9529f756893459534 | 200 | 0.048 | 160.048 | 0 | 160.048 | 06M00000016883636 | 4306020 | 35kV大束变电站
10kV大泉线 | 10kV土旺线南桑村排灌1号台架变 | 45163851 | 32aa41a210b649598fc97b1e867bfe6c6362012826 | 100 | 0 | 80 | 0 | 80 | 06M00000016780298 | 4305622 | 35kV大束变电站
10kV大泉线 | 10kV土旺线土旺村排灌3号台架变 | 45163958 | 7fca884de6b54cb08ac0fc9650d39f414741802656 | 200 | 0.32 | 160.32 | 0 | 160.32 | 06M00000016843439 | 4305647 | 35kV大束变电站
10kV大泉线 | 大束西寨村3号（公变） | 46063369 | d7666cfaf8374dc28d2b2c7e1d2f26ca2722147384 | 200 | 15.216 | 175.216 | 122.16 | 53.056 | 06M00000027856210 | 32099555 | 35kV大束变电站
10kV大泉线 | 大束北石庄村3号（煤改电）（公变） | 48068069 | 3e766f1b5d0541679b42dc6a142860fd7458241065 | 200 | 3.056 | 163.056 | 0 | 163.056 | 06M00000038428959 | 159833871 | 35kV大束变电站
10kV大泉线 | 大束土旺村16号（煤改电）（公变） | 48068719 | a7b02dd05f3e4f31a2b43d37f70aa4d04237418627 | 400 | 13.216 | 333.216 | 148.5 | 184.716 | 06M00000038772567 | 159835395 | 35kV大束变电站
10kV大泉线 | 大束赵家庄村7号（煤改电）（公变） | 49527579 | 7532528f88f640f6a9f6a9f91853b5fc3105161649 | 200 | 0.4 | 160.4 | 0 | 160.4 | 06M00000038772557 | 166519615 | 35kV大束变电站
10kV大泉线 | 大束北石庄村5号（煤改电）（公变） | 48069299 | 550bf9548e6143b6ad6695a9216eedee2203761994 | 200 | 2.64 | 162.64 | 59.8 | 102.84 | 06M00000038772553 | 159837743 | 35kV大束变电站
10kV大泉线 | 大束赵家庄村4号（煤改电）（公变） | 48068242 | 6ea5fd9f4cda4463b1485a9e0c2c6d123135750170 | 200 | 0.144 | 160.144 | 0 | 160.144 | 06M00000038362087 | 159834041 | 35kV大束变电站
10kV大泉线 | 大束南桑庄村3号（公变） | 47798597 | e9784287d16941cb8cef4b0f5a6de56e0737355606 | 200 | 13.264 | 173.264 | 0 | 173.264 | 06M00000036479978 | 158702166 | 35kV大束变电站
10kV大泉线 | 10kV土旺线武庄村排灌2号台架变 | 45166892 | 8497ab057e5648b7adeedd8281822a9b6779780340 | 100 | 0.024 | 80.024 | 0 | 80.024 | 06M00000016884346 | 4306006 | 35kV大束变电站
10kV大泉线 | 大束赵家庄村1号东（公变） | 41097888 | 800679068 | 200 | 8.768 | 168.768 | 29.4 | 139.368 | 06M00000800679068 | 1039911 | 35kV大束变电站
10kV大泉线 | 大束土旺村13号（煤改电）（公变） | 48068636 | 51bab5ddedc0477f9de34fdf5780a7105975747951 | 400 | 0.16 | 320.16 | 37.06 | 283.1 | 06M00000038772561 | 159835105 | 35kV大束变电站
10kV大泉线 | 大束土旺村1号台架东（公变） | 44140296 | 549a138418134c9ba0dbd5cee2ef854a6864040010 | 200 | 6.08 | 166.08 | 0 | 166.08 | 06M00000011710488 | 4211097 | 35kV大束变电站
10kV大泉线 | 10kV土旺线黄洼村排灌2号台架变 | 45166945 | 9a3e9fd1966c4b74939a5b2058618d267419069867 | 200 | 1.28 | 161.28 | 0 | 161.28 | 06M00000016884059 | 4306007 | 35kV大束变电站
10kV大泉线 | 大束土旺村3号（公变） | 44349153 | c93cc82a3eab4c09bb9886f791c1d6837576149720 | 200 | 10.368 | 170.368 | 61.95 | 108.418 | 06M00000012391619 | 4231441 | 35kV大束变电站
10kV大泉线 | 大束土旺村14号（煤改电）（公变） | 48068692 | c7486bd5b23a44c69b48162cb0a774616258232113 | 200 | 0.336 | 160.336 | 15 | 145.336 | 06M00000038772563 | 159835242 | 35kV大束变电站
10kV大泉线 | 大束北石庄村4号（煤改电）（公变） | 48070114 | e0be710f82004de7a7f442101dacb7fa6521751114 | 200 | 0.32 | 160.32 | 76.47 | 83.85 | 06M00000038772531 | 159841358 | 35kV大束变电站
10kV大泉线 | 大束山沃村1号（公变） | 44523693 | 21daaeb71870470f969e05ae5ec3aa678588963835 | 200 | 14.528 | 174.528 | 67.905 | 106.623 | 06M00000013006824 | 4244755 | 35kV大束变电站
10kV大泉线 | 大束武庄村5号（公变） | 49527545 | 4234483b700d45ca9224c8805adb4f423458597234 | 200 | 10.032 | 170.032 | 87.745 | 82.287 | 06M00000029163985 | 166519518 | 35kV大束变电站
10kV大泉线 | 大束东寨村1号台架南（公变） | 44066492 | 652cedeeb26e4e00b8e1781d690bd9314815085466 | 200 | 14.272 | 174.272 | 132.08 | 42.192 | 06M00000011132923 | 4206127 | 35kV大束变电站
10kV大泉线 | 大束赵家庄村2号北（公变） | 43735129 | 79abcc875ee945ef8ddf79c29a473d603196057182 | 200 | 15.456 | 175.456 | 211.58 | -36.124 | 06M00000010090038 | 4182180 | 35kV大束变电站
10kV大泉线 | 10kV土旺线崮尚村排灌1号台架变 | 46207145 | b499d6fbcb1343eab21a44c336d2be0f5926535335 | 200 | 0.048 | 160.048 | 0 | 160.048 | 06M00000016885964 | 52282179 | 35kV大束变电站
10kV大泉线 | 大束土旺村6号西（公变） | 44140269 | 7c9c782d7e8a0c76135cd670b2015d7c9a6e0355e0 | 200 | 11.904 | 171.904 | 163.85 | 8.054 | 06M00000018126607 | 4211095 | 35kV大束变电站
10kV大泉线 | 10kV土旺线土旺村排灌1号台架变 | 45163796 | f5e2c6903f594c6182090e7fb5e12b640201202881 | 200 | 15.968 | 175.968 | 0 | 175.968 | 06M00000016748482 | 4305613 | 35kV大束变电站
10kV大泉线 | 大束土旺村11号（煤改电）（公变） | 48068221 | 94ab589277054ecc97fffaccee04b8eb2165217374 | 200 | 9.888 | 169.888 | 57.77 | 112.118 | 06M00000038428961 | 159834001 | 35kV大束变电站
10kV大泉线 | 大束白泉寺村1号（公变） | 44489414 | 8e030b54e0764a4b99f47e59fb51e09c2216847604 | 200 | 14.928 | 174.928 | 82.06 | 92.868 | 06M00000012908702 | 4242682 | 35kV大束变电站
10kV大泉线 | 10kV土旺线中山村排灌1号台架变 | 45577036 | 110d2c6c680f4e708fd4d70d24e09f945588848373 | 200 | 0 | 160 | 0 | 160 | 06M00000020271492 | 7941843 | 35kV大束变电站
10kV大泉线 | 大束小洪沟村2号（公变） | 46067936 | c66baad28beb4095bc88078e849439504966823449 | 200 | 5.328 | 165.328 | 0 | 165.328 | 06M00000027858499 | 32099593 | 35kV大束变电站
10kV大泉线 | 10kV土旺线西寨村排灌1号台架变 | 45036257 | fad869596e4341d288d3c4fc0faa57f59485953837 | 100 | 0 | 80 | 0 | 80 | 06M00000016038665 | 4290567 | 35kV大束变电站
10kV大泉线 | 大束南桑庄村2号台架中（公变） | 42250443 | 800705914 | 200 | 16.128 | 176.128 | 146.42 | 29.708 | 06M00000800705914 | 4087766 | 35kV大束变电站
10kV大泉线 | 10kV土旺线东朱庄村排灌2号台架变 | 45125946 | fab7d1198a4a4e51af500878653812c56733061652 | 200 | 0.912 | 160.912 | 0 | 160.912 | 06M00000016672533 | 4299273 | 35kV大束变电站
10kV大泉线 | 大束云梦桃园2号（公变） | 50006702 | 2a8bf83e948b4d728c9fbff2076976a12663190089 | 800 | 5.312 | 645.312 | 0 | 645.312 | 06M00000056670841 | 169315617 | 35kV大束变电站
10kV大泉线 | 大束云梦桃园1号（公变） | 50006661 | 2534bad52c2449df91f8dc3cc35fe11a4247869631 | 800 | 11.648 | 651.648 | 0 | 651.648 | 06M00000056670839 | 169315387 | 35kV大束变电站
10kV大泉线 | 大束西梨杭村2号台架（公变） | 43735176 | 6ddc8ac4cc2945a19ced4718a51678a04660432642 | 200 | 13.12 | 173.12 | 106.03 | 67.09 | 06M00000010090040 | 4182182 | 35kV大束变电站
10kV大泉线 | 大束东寨村3号（公变） | 49593659 | 24574834a12841c894691dc5de199eff8274316496 | 400 | 6.784 | 326.784 | 19.8 | 306.984 | 06M00000040104710 | 166991262 | 35kV大束变电站
10kV大泉线 | 大束东朱庄村1号（公变） | 42723467 | 800719328 | 160 | 10.176 | 138.176 | 34.12 | 104.056 | 06M00000800719328 | 4115523 | 35kV大束变电站
10kV大泉线 | 大束孔家庄村1号台架东（公变） | 44066465 | 596913b660a747d6a362aa87074b1fc22948936630 | 200 | 19.104 | 179.104 | 146.8 | 32.304 | 06M00000011132818 | 4206120 | 35kV大束变电站
10kV大泉线 | 大束中山村2号（公变） | 46653256 | ec36209de0c64a00905fcdcadec10db15827402515 | 200 | 11.44 | 171.44 | 46.69 | 124.75 | 06M00000031004342 | 130142223 | 35kV大束变电站
10kV大泉线 | 大束云梦桃园3号（公变） | 49506519 | d5962b64c49747bc9211565f89518bc93676896345 | 630 | 19.5048 | 523.5048 | 0 | 523.5048 | 06M00000056670843 | 166378349 | 35kV大束变电站
10kV大泉线 | 大束赵家庄村6号（煤改电）（公变） | 49137485 | 5ac1fc94bbdb4e68826386d838a6b2fe6125594125 | 200 | 0.64 | 160.64 | 68.8 | 91.84 | 06M00000038772555 | 159837404 | 35kV大束变电站
10kV大泉线 | 大束武庄村4号（公变） | 49530373 | f0659e4abb8541b482fe4ad0e278ee247537803343 | 200 | 12.496 | 172.496 | 120.445 | 52.051 | 06M00000029163983 | 166531221 | 35kV大束变电站
10kV大泉线 | 大束土旺村12号（煤改电）（公变） | 48069294 | 39dc8304867549a78513abd69f7a55f02165434790 | 200 | 6.912 | 166.912 | 116.94 | 49.972 | 06M00000038772559 | 159837660 | 35kV大束变电站
10kV大泉线 | 大束北石庄村1号中台架（公变） | 42077995 | 800698281 | 200 | 0 | 160 | 27.54 | 132.46 | 06M00000800698281 | 800698281 | 35kV大束变电站
10kV大泉线 | 10kV土旺线东朱庄村排灌1号台架变 | 45125862 | dc313ff17a7e46b8b943bc77996c33724565457262 | 200 | 0.032 | 160.032 | 0 | 160.032 | 06M00000016672531 | 4299235 | 35kV大束变电站
10kV大泉线 | 大束土旺村2号（公变） | 44140289 | cd27f45e28eb4a2a9a5b80af77bde0054773367428 | 200 | 15.168 | 175.168 | 138.165 | 37.003 | 06M00000011710486 | 4211096 | 35kV大束变电站
10kV大泉线 | 大束东朱庄村3号（公变） | 51232115 | 483aaebe454a4f76869f2aea73f5427a8522679637 | 200 | 1.728 | 161.728 | 229.305 | -67.577 | 06M00000013006176 | 175946248 | 35kV大束变电站
10kV大泉线 | 大束土旺村15号（煤改电）（公变） | 48069306 | 3a2b5177042041dba2edb4072df3fc405962712301 | 200 | 0.304 | 160.304 | 29.5 | 130.804 | 06M00000038772565 | 159837873 | 35kV大束变电站
10kV大泉线 | 大束土旺村19号（煤改电）（公变） | 48069340 | 865d36f5f0c24f058aa0d716989f0a758279366764 | 200 | 0.224 | 160.224 | 0 | 160.224 | 06M00000038772573 | 159838156 | 35kV大束变电站
10kV大泉线 | 大束西寨村1号南（公变） | 46063379 | 57660d837b804e7cb893125e9f500a841121727719 | 200 | 11.168 | 171.168 | 116.33 | 54.838 | 06M00000027856208 | 32099556 | 35kV大束变电站
10kV大泉线 | 大束崮尚村1号（公变） | 41878333 | 800688996 | 160 | 0 | 128 | 172.665 | -44.665 | 06M00000800688996 | 4066045 | 35kV大束变电站
10kV大石线 | 石墙赵家楼村1号（公变） | 44725465 | 2950c120dcff44539732f7760d7c32a32602397548 | 200 | 11.92 | 171.92 | 196.94 | -25.02 | 06M00000014914199 | 4264169 | 110kV石墙变电站
10kV大石线 | 石墙望云四村2号（公变） | 1497833 | 800213497 | 160 | 12.5696 | 140.5696 | 69 | 71.5696 | 06M00000800213497 | 423784 | 110kV石墙变电站
10kV大石线 | 石墙中故村4号（公变） | 49332599 | 8ef1796585f9401a816212f2736a91d02942207035 | 200 | 9.184 | 169.184 | 126.255 | 42.929 | 06M00000039788318 | 165421284 | 110kV石墙变电站
10kV大石线 | 石墙望云四村5号（公变） | 39436521 | 800659781 | 200 | 8.32 | 168.32 | 76.85 | 91.47 | 06M00000800659781 | 941513 | 110kV石墙变电站
10kV大石线 | 石墙大石二村6号台架（公变） | 47267996 | 8a4fd7a255a740669c7a89131c76bb399941936776 | 200 | 25.104 | 185.104 | 0 | 185.104 | 06M00000034831195 | 157030582 | 110kV石墙变电站
10kV大石线 | 石墙大石二村4号（公变） | 44559505 | 5f38f3c03d2040839360d2fa45fb1bef3447929324 | 400 | 59.648 | 379.648 | 339.96 | 39.688 | 06M00000013520065 | 4247914 | 110kV石墙变电站
10kV大石线 | 10kV大石线西故前村排灌2号台架变 | 45246850 | 01acb3053137430996cf0a9a8f1c2b2d4269469658 | 200 | 4.192 | 164.192 | 0 | 164.192 | 06M00000016914011 | 4318035 | 110kV石墙变电站
10kV大石线 | 石墙羊绪前村3号台架（公变） | 49035437 | 1fd2945728f6455d8cb11502de1fb0dc3557094910 | 200 | 4.56 | 164.56 | 0 | 164.56 | 06M00000053118726 | 163013908 | 110kV石墙变电站
10kV大石线 | 石墙宋庄村4号北（公变） | 42163106 | 800702097 | 400 | 27.104 | 347.104 | 57.48 | 289.624 | 06M00000800702097 | 800702097 | 110kV石墙变电站
10kV大石线 | 石墙赵家楼村2号（公变） | 1497828 | 800352203 | 200 | 11.136 | 171.136 | 33 | 138.136 | 06M00000800352203 | 425316 | 110kV石墙变电站
10kV大石线 | 石墙羊绪东村3号台架（公变） | 50337855 | d74415a8feb54233a64af607f45affbb6466791176 | 400 | 24.16 | 344.16 | 305.015 | 39.145 | 06M00000060694619 | 170716868 | 110kV石墙变电站
10kV大石线 | 石墙望云四村3号（公变） | 45849392 | 009f76e75b404ee09ac10ab6a1416deb1686757418 | 200 | 16.096 | 176.096 | 178.525 | -2.429 | 06M00000022910731 | 19371936 | 110kV石墙变电站
10kV大石线 | 石墙古木山村1号（公变） | 46114277 | c1b2b24e02d9422b888172dffa187d025422740629 | 200 | 23.68 | 183.68 | 118.4 | 65.28 | 06M00000028114154 | 427303 | 110kV石墙变电站
10kV大石线 | 10kV大石线望云四村排灌1号台架变 | 44887541 | 55c3b621c72046739faf138cbd08ded36178816225 | 200 | 0 | 160 | 0 | 160 | 06M00000015531090 | 4277355 | 110kV石墙变电站
10kV大石线 | 石墙宋庄村1号（公变） | 42153744 | 800701758 | 200 | 21.392 | 181.392 | 47.79 | 133.602 | 06M00000800701758 | 800701758 | 110kV石墙变电站
10kV大石线 | 石墙大石三村3号（公变） | 5581335 | 800659691 | 200 | 18.496 | 178.496 | 156.32 | 22.176 | 06M00000800659691 | 849062 | 110kV石墙变电站
10kV大石线 | 石墙古木山村2号（公变） | 49332407 | 46bcbfc9b1744ee3ab2947a1f9de3c160544051115 | 400 | 20.032 | 340.032 | 197.72 | 142.312 | 06M00000039795534 | 165421090 | 110kV石墙变电站
10kV大石线 | 石墙望云三村2号（公变） | 45086128 | 800659680 | 200 | 18.784 | 178.784 | 122.43 | 56.354 | 06M00000800659680 | 4293835 | 110kV石墙变电站
10kV大石线 | 石墙中故村2号（公变） | 42151834 | 800701483 | 200 | 15.424 | 175.424 | 171.585 | 3.839 | 06M00000800701483 | 800701483 | 110kV石墙变电站
10kV大石线 | 10kV大石线大石二村排灌2号台架变 | 45142382 | aec25f69d2404f59a00e7440a718f7341364208478 | 100 | 0.296 | 80.296 | 0 | 80.296 | 06M00000016717216 | 4302817 | 110kV石墙变电站
10kV大石线 | 石墙宋庄村5号（公变） | 42173365 | 800702392 | 200 | 23.888 | 183.888 | 160.38 | 23.508 | 06M00000800702392 | 800702392 | 110kV石墙变电站
10kV大石线 | 石墙大石三村2号（公变） | 1497817 | 800353431 | 200 | 22.784 | 182.784 | 84.395 | 98.389 | 06M00000800353431 | 428790 | 110kV石墙变电站
10kV大石线 | 石墙大石二村2号（公变） | 42356291 | 800711379 | 400 | 19.968 | 339.968 | 92 | 247.968 | 06M00000800711379 | 4094676 | 110kV石墙变电站
10kV大石线 | 石墙羊绪东村2号（公变） | 40706804 | 800659778 | 200 | 20.08 | 180.08 | 160.26 | 19.82 | 06M00000800659778 | 1022388 | 110kV石墙变电站
10kV大石线 | 石墙望云四村1号（公变） | 42545367 | 800717275 | 200 | 17.424 | 177.424 | 125.4 | 52.024 | 06M00000800717275 | 4110265 | 110kV石墙变电站
10kV大石线 | 石墙羊绪前村2号（公变） | 42552464 | 800717406 | 200 | 19.072 | 179.072 | 90.32 | 88.752 | 06M00000800717406 | 4110439 | 110kV石墙变电站
10kV大石线 | 10kV大石线西故后村排灌2号台架变 | 45174298 | c5f2741e419e4a1293aadc1d626a038a1636511948 | 100 | 0 | 80 | 0 | 80 | 06M00000016914491 | 4307650 | 110kV石墙变电站
10kV大石线 | 10kV大石线望云四村排灌3号台架变 | 45183428 | 6ffa52c69c724de4a0b2e9b3d92ede7d0593848538 | 100 | 0 | 80 | 0 | 80 | 06M00000016923193 | 4309461 | 110kV石墙变电站
10kV大石线 | 石墙后山庄村2号（公变） | 42349002 | 800711239 | 100 | 7.16 | 87.16 | 0 | 87.16 | 06M00000800711239 | 4094386 | 110kV石墙变电站
10kV大石线 | 10kV大石线大石二村排灌3号台架变 | 46067050 | ef56d26641d94b0fb0be69ee71bf8f119252702959 | 100 | 2.728 | 82.728 | 0 | 82.728 | 06M00000016717218 | 33692001 | 110kV石墙变电站
10kV大石线 | 石墙望云三村4号（公变） | 45086132 | 4e290026b8424c47aaffdf6cb55296183797963949 | 200 | 19.952 | 179.952 | 197.58 | -17.628 | 06M00000014753730 | 4293837 | 110kV石墙变电站
10kV大石线 | 石墙西故后村3号（公变） | 43109840 | 800730347 | 100 | 4.056 | 84.056 | 32 | 52.056 | 06M00000800730347 | 4134103 | 110kV石墙变电站
10kV大石线 | 10kV大石线大石二村排灌1号台架变 | 45141933 | 2b31f6278c014360bd58d6abe21fa1bc9521889443 | 100 | 0 | 80 | 0 | 80 | 06M00000016725506 | 4302758 | 110kV石墙变电站
10kV大石线 | 石墙宋庄村3号（公变） | 1496284 | 800659582 | 315 | 19.6308 | 271.6308 | 70 | 201.6308 | 06M00000800659582 | 428765 | 110kV石墙变电站
10kV大石线 | 石墙大石三村1号（公变） | 1498794 | 800366934 | 630 | 51.3576 | 555.3576 | 186.84 | 368.5176 | 06M00000800366934 | 424238 | 110kV石墙变电站
10kV大石线 | 石墙羊绪东村4号台架（公变） | 50340591 | 86716f86bf7e4303bfdbcac8b5199f206259283033 | 200 | 8.768 | 168.768 | 157.605 | 11.163 | 06M00000060695647 | 170724807 | 110kV石墙变电站
10kV大石线 | 石墙张楼村4号北（公变） | 50646360 | fb59a38008b94d17803cbe77c03b928d4319736035 | 400 | 113.28 | 433.28 | 398.125 | 35.155 | 06M00000062440820 | 913321 | 110kV石墙变电站
10kV大石线 | 石墙供电所1号（公变） | 5171232 | 800358379 | 200 | 22.352 | 182.352 | 34.17 | 148.182 | 06M00000800358379 | 832684 | 110kV石墙变电站
10kV大石线 | 石墙张楼村3号（公变） | 50646347 | 53e171037a37457d9fc00c28cc10a9378833801765 | 630 | 95.3064 | 599.3064 | 387.75 | 211.5564 | 06M00000062440818 | 428791 | 110kV石墙变电站
10kV大石线 | 石墙大石一村2号（公变） | 1497819 | 800213474 | 400 | 35.872 | 355.872 | 284.41 | 71.462 | 06M00000800213474 | 427447 | 110kV石墙变电站
10kV大石线 | 石墙张楼村孔石2号（公变） | 37526659 | 800659795 | 200 | 26.608 | 186.608 | 158.085 | 28.523 | 06M00000800659795 | 913325 | 110kV石墙变电站
10kV大石线 | 石墙西故前村1号（公变） | 44911221 | 79a59140c1d24b1b9324b03dde9f94143490651907 | 200 | 10.064 | 170.064 | 134.855 | 35.209 | 06M00000015635931 | 432879 | 110kV石墙变电站
10kV大石线 | 石墙望云三村1号（公变） | 1497242 | 800659820 | 200 | 27.664 | 187.664 | 202.005 | -14.341 | 06M00000800659820 | 37408293237 | 110kV石墙变电站
10kV大石线 | 石墙大石二村3号（公变） | 1497815 | 800659712 | 400 | 22.336 | 342.336 | 157 | 185.336 | 06M00000800659712 | 423782 | 110kV石墙变电站
10kV大石线 | 10kV大石线大石三村排灌2号台架变 | 45183453 | 91a84a552e504a34b25d804abe1eb52e0282714996 | 100 | 0.368 | 80.368 | 0 | 80.368 | 06M00000016924464 | 4309465 | 110kV石墙变电站
10kV大石线 | 石墙宋庄村2号（公变） | 1497825 | 800659814 | 160 | 17.9328 | 145.9328 | 46.49 | 99.4428 | 06M00000800659814 | 423783 | 110kV石墙变电站
10kV大石线 | 石墙羊绪前村1号（公变） | 44911282 | 0019dcf924464983b4be64a5540f191d9540978965 | 200 | 19.104 | 179.104 | 198.955 | -19.851 | 06M00000015635933 | 426858 | 110kV石墙变电站
10kV大石线 | 石墙西故后村1号（公变） | 43109821 | 800730348 | 200 | 23.008 | 183.008 | 123.575 | 59.433 | 06M00000800730348 | 4134099 | 110kV石墙变电站
10kV大石线 | 10kV大石线南岳庄村排灌2号台架变 | 45183470 | f5df0642a73d49b0967cd599b9f539ca6935992369 | 200 | 0.528 | 160.528 | 0 | 160.528 | 06M00000016921747 | 4309470 | 110kV石墙变电站
10kV大石线 | 石墙西故后村2号（公变） | 1497830 | 800213480 | 200 | 17.664 | 177.664 | 46 | 131.664 | 06M00000800213480 | 432880 | 110kV石墙变电站
10kV大石线 | 石墙南岳庄村1号（公变） | 1497831 | 800352306 | 160 | 9.8048 | 137.8048 | 0 | 137.8048 | 06M00000800352306 | 425620 | 110kV石墙变电站
10kV大石线 | 10kV大石线望云三村排灌1号台架变 | 45143240 | 904585d2f22a47b9bfbb3b3e901c1ad94314298798 | 100 | 0 | 80 | 0 | 80 | 06M00000016717224 | 4302972 | 110kV石墙变电站
10kV大石线 | 石墙望云四村4号（公变） | 45849397 | 7b46523d9a7f44dfab9c6fca8d6ce95e4961604332 | 200 | 18.272 | 178.272 | 225.235 | -46.963 | 06M00000022910908 | 19371937 | 110kV石墙变电站
10kV大石线 | 石墙后山庄村1号（公变） | 1497847 | 800355650 | 100 | 7.368 | 87.368 | 23 | 64.368 | 06M00000800355650 | 432882 | 110kV石墙变电站
10kV大石线 | 石墙大石二村5号（公变） | 1497816 | 800598937 | 400 | 23.264 | 343.264 | 274.81 | 68.454 | 06M00000800598937 | 429457 | 110kV石墙变电站
10kV大石线 | 石墙张故村1号（公变） | 1497829 | 800351902 | 200 | 16.848 | 176.848 | 53.245 | 123.603 | 06M00000800351902 | 431195 | 110kV石墙变电站
10kV大石线 | 石墙西故前村2号（公变） | 41097093 | 800213492 | 100 | 12.28 | 92.28 | 68.725 | 23.555 | 06M00000800213492 | 1039861 | 110kV石墙变电站
10kV大石线 | 石墙大石一村1号南（公变） | 41021622 | 800659743 | 400 | 35.936 | 355.936 | 358.515 | -2.579 | 06M00000800659743 | 1035848 | 110kV石墙变电站
10kV大石线 | 石墙望云三村3号（公变） | 45086136 | 8ea9a4fa57164f52a9ae05986e7242998284331023 | 200 | 6.88 | 166.88 | 29.5 | 137.38 | 06M00000014753732 | 4293839 | 110kV石墙变电站
10kV大石线 | 石墙大石二村1号（公变） | 39381803 | 800659708 | 630 | 101.808 | 605.808 | 63.21 | 542.598 | 06M00000800659708 | 940180 | 110kV石墙变电站
10kV大石线 | 10kV大石线望云三村排灌2号台架变 | 46067052 | af26df988b2b44349552855dc28496038154448535 | 200 | 0.464 | 160.464 | 0 | 160.464 | 06M00000016717226 | 33692003 | 110kV石墙变电站
10kV大石线 | 10kV大石线大石三村排灌1号台架变 | 45183460 | f7680c0573984c0daedc2cde79ac82de0458715244 | 100 | 0.096 | 80.096 | 0 | 80.096 | 06M00000016924466 | 4309466 | 110kV石墙变电站
10kV大石线 | 石墙赵家楼村3号（公变） | 44757497 | aeaa28e3176a40a6a1555f3b21be69275438835109 | 200 | 11.808 | 171.808 | 111.09 | 60.718 | 06M00000014967223 | 4266907 | 110kV石墙变电站
10kV大石线 | 10kV大石线望云四村排灌4号台架变 | 44887585 | ca7e46b20ffe47dc82fb83b65609aefc1421416037 | 100 | 0.352 | 80.352 | 0 | 80.352 | 06M00000015531145 | 4277360 | 110kV石墙变电站
10kV大石线 | 石墙中故村3号（公变） | 48311053 | e785e77289db40c98a8e32668403ee137594346202 | 200 | 13.12 | 173.12 | 164.145 | 8.975 | 06M00000039790565 | 429459 | 110kV石墙变电站
10kV大石线 | 10kV大石线南岳庄村排灌1号台架变 | 45183463 | b63645e3452f42ccb49066bc039432942079763767 | 200 | 5.856 | 165.856 | 0 | 165.856 | 06M00000016921745 | 4309467 | 110kV石墙变电站
10kV大石线 | 石墙羊绪东村1号（公变） | 1497843 | 800659775 | 200 | 18.208 | 178.208 | 150.485 | 27.723 | 06M00000800659775 | 423710 | 110kV石墙变电站
10kV代安线 | 城前许老庄村2号北台架（公变） | 42911239 | 800721779 | 200 | 12.32 | 172.32 | 65.33 | 106.99 | 06M00000800721779 | 4121760 | 35kV尚河变电站
10kV代安线 | 城前南王村3号西台架（公变） | 42138452 | 800700142 | 200 | 15.52 | 175.52 | 109.395 | 66.125 | 06M00000800700142 | 800700142 | 35kV尚河变电站
10kV代安线 | 城前南王村2号东台架（公变） | 46070922 | 800658651 | 200 | 12.176 | 172.176 | 85 | 87.176 | 06M00000800658651 | 678585 | 35kV尚河变电站
10kV代安线 | 城前新井村刘庄1号（公变） | 1496433 | 79433282288a0c76135cd670b2015d79412da74e27 | 200 | 13.04 | 173.04 | 61 | 112.04 | 06M00000018112477 | 430496 | 35kV尚河变电站
10kV代安线 | 城前北王村1号（公变） | 47144850 | 810d6942296e4e51b72182747ca759610372350422 | 400 | 36.928 | 356.928 | 132.54 | 224.388 | 06M00000034520788 | 432226 | 35kV尚河变电站
10kV代安线 | 城前罗圈峪村1号（公变） | 1496448 | 800308146 | 200 | 14.24 | 174.24 | 167.695 | 6.545 | 06M00000800308146 | 432229 | 35kV尚河变电站
10kV代安线 | 城前民安村1号（公变） | 1496444 | 800308147 | 160 | 14.5024 | 142.5024 | 108.28 | 34.2224 | 06M00000800308147 | 432228 | 35kV尚河变电站
10kV代安线 | 城前桃园村1号（公变） | 1496447 | 800308151 | 160 | 11.5072 | 139.5072 | 114.58 | 24.9272 | 06M00000800308151 | 424636 | 35kV尚河变电站
10kV代安线 | 城前范家庄村1号（公变） | 1496446 | 800308229 | 100 | 0.928 | 80.928 | 0 | 80.928 | 06M00000800308229 | 424635 | 35kV尚河变电站
10kV代安线 | 城前北王村2号（公变） | 41876056 | 800688469 | 315 | 17.5644 | 269.5644 | 122.23 | 147.3344 | 06M00000800688469 | 4064184 | 35kV尚河变电站
10kV代安线 | 城前孔岭村1号（公变） | 1496443 | 800405421 | 200 | 17.088 | 177.088 | 108.82 | 68.268 | 06M00000800405421 | 426370 | 35kV尚河变电站
10kV代安线 | 城前范家庄村2号台架（公变） | 47043162 | f08f25bee92546b3bec06efc7eb62dc69251171442 | 200 | 4.752 | 164.752 | 0 | 164.752 | 06M00000033658566 | 157015956 | 35kV尚河变电站
10kV代安线 | 城前郑家庄村2号东（公变） | 1496426 | 800405293 | 200 | 10.512 | 170.512 | 0 | 170.512 | 06M00000800405293 | 430493 | 35kV尚河变电站
10kV代安线 | 城前大杜沟村1号（公变） | 1496431 | 800308086 | 200 | 19.824 | 179.824 | 153.87 | 25.954 | 06M00000800308086 | 430495 | 35kV尚河变电站
10kV代安线 | 城前大代家安村2号西台架（公变） | 1496425 | 800405253 | 200 | 12.976 | 172.976 | 77 | 95.976 | 06M00000800405253 | 428445 | 35kV尚河变电站
10kV代安线 | 城前桃园村2号台架（公变） | 47043197 | 0bb332bb4d0849f4b04ffcbe65cc74a48820491883 | 200 | 1.904 | 161.904 | 11.445 | 150.459 | 06M00000033658668 | 157015959 | 35kV尚河变电站
10kV代安线 | 城前朱家庄村1号（公变） | 1496434 | 800405386 | 200 | 9.056 | 169.056 | 5 | 164.056 | 06M00000800405386 | 430497 | 35kV尚河变电站
10kV代安线 | 城前南王村1号台架（公变） | 47141338 | 237c3787322c43ad9b54b8a196008a181212550567 | 200 | 8.784 | 168.784 | 71.24 | 97.544 | 06M00000034443643 | 430494 | 35kV尚河变电站
10kV代安线 | 城前南王村4号台架（公变） | 47043139 | 4e28bb0fbe4e43a7b279be8bbb2db25c0175665123 | 100 | 1.112 | 81.112 | 0 | 81.112 | 06M00000033658255 | 157015951 | 35kV尚河变电站
10kV代安线 | 城前许老庄村3号（公变） | 48673670 | d049699886a2404f9e93ae608a6705ad0083796251 | 200 | 4.752 | 164.752 | 44.35 | 120.402 | 06M00000041308942 | 374082910108 | 35kV尚河变电站
10kV代安线 | 尚河渠家庄村1号（公变） | 1496424 | 7c6cb9e2d98a0c76135cd670b2015d7c6ab1cb52bf | 200 | 13.376 | 173.376 | 76.835 | 96.541 | 06M00000018122467 | 429911 | 35kV尚河变电站
10kV代安线 | 城前许老庄村1号（公变） | 1496435 | 800405400 | 160 | 21.0176 | 149.0176 | 97.98 | 51.0376 | 06M00000800405400 | 427519 | 35kV尚河变电站
10kV代安线 | 城前小杜沟村1号（公变） | 1496432 | 800308098 | 200 | 19.056 | 179.056 | 207 | -27.944 | 06M00000800308098 | 428446 | 35kV尚河变电站
10kV代安线 | 城前渠家庄村2号东台架（公变） | 42535660 | 800716635 | 200 | 9.056 | 169.056 | 40 | 129.056 | 06M00000800716635 | 4109406 | 35kV尚河变电站
10kV代安线 | 城前小代家安村1号（公变） | 1496427 | 800308235 | 200 | 16.064 | 176.064 | 123.35 | 52.714 | 06M00000800308235 | 37408291392 | 35kV尚河变电站
10kV代安线 | 城前关峪村1号（公变） | 1496445 | 800308231 | 200 | 12.032 | 172.032 | 76.27 | 95.762 | 06M00000800308231 | 424634 | 35kV尚河变电站
10kV代安线 | 城前郑家庄村1号西台架（公变） | 42375259 | 800711862 | 200 | 9.376 | 169.376 | 0 | 169.376 | 06M00000800711862 | 4095382 | 35kV尚河变电站
10kV代安线 | 城前大代家安村1号台架（公变） | 42535655 | 800716634 | 100 | 7.184 | 87.184 | 55.7 | 31.484 | 06M00000800716634 | 4109405 | 35kV尚河变电站
10kV代安线 | 城前渠家庄村牛头沟1号（公变） | 1496442 | 800308233 | 200 | 7.856 | 167.856 | 67 | 100.856 | 06M00000800308233 | 429912 | 35kV尚河变电站
10kV电厂线 | 唐村候家庄村1号（公变） | 1496707 | 800650223 | 400 | 46.4 | 366.4 | 0 | 366.4 | 06M00000800650223 | 428475 | 35kV潘庄变电站
10kV电厂线 | 唐村候家庄村2号西盛和新区（公变） | 40146110 | 800659138 | 400 | 22.656 | 342.656 | 50.35 | 292.306 | 06M00000800659138 | 983094 | 35kV潘庄变电站
10kV电厂线 | 10kV唐工线侯家庄村排灌2号台架变 | 45157178 | 8d91da8b23104d4a964d27e0dc8d00881628885828 | 200 | 0.032 | 160.032 | 0 | 160.032 | 06M00000016853070 | 4305068 | 35kV潘庄变电站
10kV店子线 | 峄山东庄村社区1号（公变） | 40010633 | 800611386 | 1000 | 26.64 | 826.64 | 0 | 826.64 | 06M00000800611386 | 972967 | 35kV峄山变电站
10kV店子线 | 峄山留驾庄村1号（公变） | 45979761 | e99e910aa9ec4106a0b39799b8711ce54314863181 | 200 | 23.936 | 183.936 | 0 | 183.936 | 06M00000026664956 | 30547938 | 35kV峄山变电站
10kV店子线 | 峄山东庄村2号（煤改电）（公变） | 48085535 | 290547f98f9a4b57b7521b119a2989eb9608512589 | 200 | 0.272 | 160.272 | 0 | 160.272 | 06M00000038231379 | 159797756 | 35kV峄山变电站
10kV店子线 | 峄山峄山街村1号（公变） | 41023583 | 800650149 | 200 | 13.84 | 173.84 | 134.985 | 38.855 | 06M00000800650149 | 1036490 | 35kV峄山变电站
10kV店子线 | 峄山峄和家园1号（公变） | 44627406 | 800683633 | 500 | 14.8 | 414.8 | 0 | 414.8 | 06M00000800683633 | 1040094 | 35kV峄山变电站
10kV店子线 | 峄山小野店村1号（公变） | 43083225 | 800729886 | 200 | 6.56 | 166.56 | 23 | 143.56 | 06M00000800729886 | 4132374 | 35kV峄山变电站
10kV店子线 | 峄山峄山街村3号（公变） | 42500894 | 800716168 | 200 | 33.12 | 193.12 | 161 | 32.12 | 06M00000800716168 | 4108224 | 35kV峄山变电站
10kV店子线 | 10kV十里线野店村排灌2号台架变 | 45143683 | 554cde1d47b346969784fcafb9bbf6882019773549 | 100 | 0.944 | 80.944 | 0 | 80.944 | 06M00000016752343 | 4303070 | 35kV峄山变电站
10kV店子线 | 峄山峄山村4号台架（公变） | 48105217 | 719d8a1b74d64ba0a3a448908d1ce2356927791385 | 400 | 30.784 | 350.784 | 326.49 | 24.294 | 06M00000036302626 | 160023179 | 35kV峄山变电站
10kV店子线 | 峄山小野店村3号（公变） | 45995703 | 70c95301147645d58ece930b6cd8d1ae4811075303 | 200 | 7.344 | 167.344 | 0 | 167.344 | 06M00000026665290 | 31138305 | 35kV峄山变电站
10kV店子线 | 10kV店子线纪王城前村排灌2号台架变 | 45136505 | 842511f7cbf849a0ae47bb1c2287aee29297339933 | 100 | 0.6 | 80.6 | 0 | 80.6 | 06M00000016721501 | 4301908 | 35kV峄山变电站
10kV店子线 | 峄山涝滩村2号（公变） | 45093017 | 414de2aca0b945279a3075c3100470134589009689 | 200 | 12.368 | 172.368 | 178.795 | -6.427 | 06M00000016398357 | 4294581 | 35kV峄山变电站
10kV店子线 | 峄山东庄村3号（煤改电）（公变） | 48056522 | 9604f2b8b108477196ecf28ab66cbc1a1319316928 | 200 | 0.544 | 160.544 | 0 | 160.544 | 06M00000038231381 | 159797861 | 35kV峄山变电站
10kV店子线 | 10kV店子线纪王城西村排灌2号台架变 | 45136318 | 29112cde37dd4dd1993b1c7ae0e08e966240923043 | 100 | 1.232 | 81.232 | 0 | 81.232 | 06M00000016721497 | 4301865 | 35kV峄山变电站
10kV店子线 | 10kV店子线纪王城东村排灌1号台架变 | 45129552 | 39acdf16ea9f453abce0cf4e47eb15e68843126761 | 100 | 0 | 80 | 0 | 80 | 06M00000016721330 | 4300537 | 35kV峄山变电站
10kV店子线 | 峄山纪王城前村1号（公变） | 49412531 | 800650134 | 160 | 5.0304 | 133.0304 | 0 | 133.0304 | 06M00000800650134 | 165963380 | 35kV峄山变电站
10kV店子线 | 峄山峄山街村2号（公变） | 1497940 | 800453233 | 200 | 21.68 | 181.68 | 138 | 43.68 | 06M00000800453233 | 431202 | 35kV峄山变电站
10kV店子线 | 峄山东庄村1号（公变） | 43503400 | 337976d4438a0c761051328a6901513379701907e9 | 200 | 10.976 | 170.976 | 0 | 170.976 | 06M00000000785390 | 4167548 | 35kV峄山变电站
10kV店子线 | 峄山东庄村社区2号（公变） | 43090815 | 800730095 | 800 | 20.288 | 660.288 | 0 | 660.288 | 06M00000800730095 | 4132763 | 35kV峄山变电站
10kV店子线 | 峄山纪王城西村2号（公变） | 44725624 | 642720ac4a234162ba1944d6863937422478802045 | 200 | 11.856 | 171.856 | 59.56 | 112.296 | 06M00000014911213 | 4264194 | 35kV峄山变电站
10kV店子线 | 10kV店子线纪王城西村排灌1号台架变 | 45136092 | 668b6abfbdf94f9fa4567a4ec168d0f04169244632 | 50 | 1.896 | 41.896 | 0 | 41.896 | 06M00000016721475 | 4301832 | 35kV峄山变电站
10kV店子线 | 峄山纪王城前村3号（公变） | 46565684 | 979ca1edc1ff4e548d9ba46faf8652f28605294898 | 200 | 11.664 | 171.664 | 0 | 171.664 | 06M00000030142405 | 115788788 | 35kV峄山变电站
10kV店子线 | 峄山风景区充电站（公变） | 49550937 | 9ad1210d058a0c761160802ad001609ad065a10d60 | 630 | 1.4112 | 505.4112 | 0 | 505.4112 | 06M00000026128465 | 166726720 | 35kV峄山变电站
10kV店子线 | 峄山纪王城东村3号（公变） | 45029117 | 81b017c597a14fbfb0ba8098348c6a794316267248 | 200 | 15.072 | 175.072 | 45.88 | 129.192 | 06M00000014800677 | 4289508 | 35kV峄山变电站
10kV店子线 | 峄山峄山村5号台架（公变） | 48105246 | ad90803c308f4d5a8d16c87ab3d80cc84472356207 | 400 | 17.568 | 337.568 | 168.06 | 169.508 | 06M00000036302628 | 160023201 | 35kV峄山变电站
10kV店子线 | 峄山纪王城东村1号（公变） | 1497939 | 800450124 | 200 | 28.496 | 188.496 | 133.05 | 55.446 | 06M00000800450124 | 428807 | 35kV峄山变电站
10kV店子线 | 峄山纪王城前村2号（公变） | 42883493 | 800722541 | 200 | 10 | 170 | 38.4 | 131.6 | 06M00000800722541 | 4120316 | 35kV峄山变电站
10kV店子线 | 10kV十里线野店村排灌1号台架变 | 45157058 | 32896380f2074c0482bd8cf6133ca5150482516086 | 50 | 2.316 | 42.316 | 0 | 42.316 | 06M00000016752341 | 4305039 | 35kV峄山变电站
10kV店子线 | 峄山小野店村2号（公变） | 43083220 | 800729887 | 100 | 23.192 | 103.192 | 0 | 103.192 | 06M00000800729887 | 536694 | 35kV峄山变电站
10kV店子线 | 峄山东庄村社区3号（公变） | 43090810 | 800730094 | 800 | 45.824 | 685.824 | 0 | 685.824 | 06M00000800730094 | 4132762 | 35kV峄山变电站
10kV店子线 | 峄山纪王城东村2号（公变） | 41023552 | 800649962 | 200 | 13.68 | 173.68 | 18.2 | 155.48 | 06M00000800649962 | 1036485 | 35kV峄山变电站
10kV店子线 | 峄山纪王城西村1号（公变） | 1497938 | 800450216 | 200 | 28 | 188 | 121.48 | 66.52 | 06M00000800450216 | 429471 | 35kV峄山变电站
10kV店子线 | 峄山涝滩村1号（公变） | 1497954 | 800450456 | 200 | 9.088 | 169.088 | 123.545 | 45.543 | 06M00000800450456 | 429396 | 35kV峄山变电站
10kV店子线 | 峄山纪王城前村4号（公变） | 48390757 | afeeb90b23334cbf90c308e4e99b76616390985244 | 200 | 14.896 | 174.896 | 178.515 | -3.619 | 06M00000030142647 | 423724 | 35kV峄山变电站
10kV东郊线 | 开发区阳光小区检察院家属院1号（公变） | 49460206 | 800700802 | 400 | 97.28 | 417.28 | 0 | 417.28 | 06M00000800700802 | 166217454 | 110kV岗山变电站
10kV东郊线 | 开发区阳光小区工行家属院1号（公变） | 1498475 | 800328813 | 400 | 39.008 | 359.008 | 0 | 359.008 | 06M00000800328813 | 423998 | 110kV岗山变电站
10kV东郊线 | 开发区北兴小区1号（公变） | 45852663 | ff09ab5bbec54db49749a0bd986903b02363056150 | 630 | 66.3264 | 570.3264 | 0 | 570.3264 | 06M00000025133540 | 536656 | 110kV岗山变电站
10kV东山线 | 城前躲水庄村2号北（公变） | 4983327 | 800650202 | 80 | 4.0768 | 68.0768 | 25 | 43.0768 | 06M00000800650202 | 812855 | 35kV城前变电站
10kV东山线 | 城前瓦屋后村2号南（公变） | 1498292 | 800355928 | 200 | 13.68 | 173.68 | 8 | 165.68 | 06M00000800355928 | 428845 | 35kV城前变电站
10kV东山线 | 城前云罗庄村2号西台架（公变） | 44210704 | eaea4355273d4b768261c053534be4413560613960 | 200 | 7.888 | 167.888 | 28 | 139.888 | 06M00000011926058 | 4216577 | 35kV城前变电站
10kV东山线 | 城前东祝沟村2号台架（公变） | 48021161 | 6fef6c090bef481dbd590445cf4fdc926704610790 | 200 | 6.16 | 166.16 | 34.5 | 131.66 | 06M00000038646539 | 159653594 | 35kV城前变电站
10kV东山线 | 城前前祝沟村1号（公变） | 1498298 | 800293325 | 200 | 10.512 | 170.512 | 0 | 170.512 | 06M00000800293325 | 431512 | 35kV城前变电站
10kV东山线 | 城前韩家庄村3号（公变） | 1498286 | 800293823 | 200 | 12.208 | 172.208 | 15.015 | 157.193 | 06M00000800293823 | 432934 | 35kV城前变电站
10kV东山线 | 城前韩家庄村1号西台架（公变） | 42911247 | 800721778 | 200 | 9.616 | 169.616 | 0 | 169.616 | 06M00000800721778 | 4121761 | 35kV城前变电站
10kV东山线 | 城前大岔河村2号西（公变） | 1498284 | 86b920ea248a0c761067679f73016786b8c50c0b42 | 400 | 32.032 | 352.032 | 169.54 | 182.492 | 06M00000033166930 | 426900 | 35kV城前变电站
10kV东山线 | 城前小岔河村1号（公变） | 1498285 | 800293501 | 315 | 30.2148 | 282.2148 | 23 | 259.2148 | 06M00000800293501 | 432933 | 35kV城前变电站
10kV东山线 | 城前东刘庄村5号台架（公变） | 50216425 | 8b8a3de1eca546ecb1194d0fe21549a50633238186 | 200 | 19.024 | 179.024 | 0 | 179.024 | 06M00000039086471 | 169945277 | 35kV城前变电站
10kV东山线 | 城前瓦屋后村1号台架（公变） | 47676820 | 800679034 | 200 | 16.384 | 176.384 | 0 | 176.384 | 06M00000800679034 | 935810 | 35kV城前变电站
10kV东山线 | 10kV东山线刘庄村排灌1号台架变 | 45125221 | 7e75fc1c6a8a4f04b1ff82308c73bff20448972677 | 50 | 0.732 | 40.732 | 0 | 40.732 | 06M00000016673015 | 4299076 | 35kV城前变电站
10kV东山线 | 城前上连家庄村1号（公变） | 1498283 | 800294014 | 200 | 0.96 | 160.96 | 70 | 90.96 | 06M00000800294014 | 426899 | 35kV城前变电站
10kV东山线 | 城前周庄村1号（公变） | 49468612 | 800292861 | 100 | 1.496 | 81.496 | 0 | 81.496 | 06M00000800292861 | 166246656 | 35kV城前变电站
10kV东山线 | 城前大岔河村3号台架（公变） | 43998047 | 1afa153c326448259607f7ab48f4d35d5427865608 | 200 | 32.544 | 192.544 | 59.425 | 133.119 | 06M00000010899827 | 4199500 | 35kV城前变电站
10kV东山线 | 城前东孙庄村2号（公变） | 1497527 | 800294086 | 200 | 5.568 | 165.568 | 0 | 165.568 | 06M00000800294086 | 432605 | 35kV城前变电站
10kV东山线 | 城前河北尹庄村1号（公变） | 1498277 | 800658645 | 200 | 11.168 | 171.168 | 0 | 171.168 | 06M00000800658645 | 426896 | 35kV城前变电站
10kV东山线 | 城前后祝沟村2号（公变） | 45044185 | 41e12dbb00c849aa95b3f3aa043c5c825045167324 | 400 | 25.952 | 345.952 | 126.735 | 219.217 | 06M00000016189947 | 432938 | 35kV城前变电站
10kV东山线 | 城前河南尹庄村1号（公变） | 1498279 | 800294076 | 200 | 4.432 | 164.432 | 0 | 164.432 | 06M00000800294076 | 429776 | 35kV城前变电站
10kV东山线 | 城前东山村1号（公变） | 1498288 | 800293883 | 200 | 6.384 | 166.384 | 0 | 166.384 | 06M00000800293883 | 425667 | 35kV城前变电站
10kV东山线 | 城前东山村响泉沟1号（公变） | 46070913 | 800617579 | 80 | 3.1744 | 67.1744 | 0 | 67.1744 | 06M00000800617579 | 950117 | 35kV城前变电站
10kV东山线 | 城前韩家庄村2号台架（公变） | 43757383 | 3177e257ea5849d6a41041fb3cc76e5c9795516667 | 200 | 11.488 | 171.488 | 0 | 171.488 | 06M00000010135911 | 4184024 | 35kV城前变电站
10kV东山线 | 城前东山村4号南（公变） | 3517607 | 800617566 | 200 | 9.28 | 169.28 | 0 | 169.28 | 06M00000800617566 | 707364 | 35kV城前变电站
10kV东山线 | 城前南窝村1号（公变） | 1498280 | 792272c1db8a0c76135cd670b2015d79206f034c72 | 200 | 9.344 | 169.344 | 0 | 169.344 | 06M00000018111583 | 426897 | 35kV城前变电站
10kV东山线 | 城前瓦屋前村1号（公变） | 43757398 | 7c6f15e0208a0c76135cd670b2015d7c6d0da652f9 | 200 | 12.176 | 172.176 | 46 | 126.176 | 06M00000018122584 | 4184025 | 35kV城前变电站
10kV东山线 | 城前史泉庄村1号（公变） | 45044168 | ddd6970ee1bc4a9f8cae01d1856ea3601229366003 | 400 | 41.792 | 361.792 | 230.57 | 131.222 | 06M00000016190599 | 428844 | 35kV城前变电站
10kV东山线 | 城前李家山头村2号北（公变） | 49468547 | 800650197 | 80 | 3.9936 | 67.9936 | 0 | 67.9936 | 06M00000800650197 | 166246553 | 35kV城前变电站
10kV东山线 | 城前瓦屋后村3号西（公变） | 39046576 | 800617993 | 100 | 9.928 | 89.928 | 20.71 | 69.218 | 06M00000800617993 | 935804 | 35kV城前变电站
10kV东山线 | 城前崔家岭村2号东（公变） | 40860253 | 800650194 | 100 | 8.536 | 88.536 | 0 | 88.536 | 06M00000800650194 | 1029575 | 35kV城前变电站
10kV东山线 | 城前云罗庄村3号中台架（公变） | 44210728 | d57628231bed417d88725f123e97f8af6234008363 | 200 | 9.84 | 169.84 | 51.45 | 118.39 | 06M00000011926060 | 4216578 | 35kV城前变电站
10kV东山线 | 城前东山村3号（公变） | 1498777 | 800293863 | 200 | 0.688 | 160.688 | 0 | 160.688 | 06M00000800293863 | 427124 | 35kV城前变电站
10kV东山线 | 城前大岔河村1号东北（公变） | 40680719 | 800650196 | 315 | 24.3684 | 276.3684 | 87.365 | 189.0034 | 06M00000800650196 | 1020956 | 35kV城前变电站
10kV东山线 | 城前北山窝村2号（公变） | 1499322 | 800647792 | 200 | 7.488 | 167.488 | 0 | 167.488 | 06M00000800647792 | 430155 | 35kV城前变电站
10kV东山线 | 城前李家山头村1号（公变） | 1498296 | 800292979 | 100 | 10.6 | 90.6 | 0 | 90.6 | 06M00000800292979 | 425669 | 35kV城前变电站
10kV东山线 | 城前史泉庄村2号（公变） | 40258014 | 800679028 | 200 | 19.552 | 179.552 | 0 | 179.552 | 06M00000800679028 | 993803 | 35kV城前变电站
10kV东山线 | 城前东孙庄村1号（公变） | 1498276 | 800294082 | 200 | 10.736 | 170.736 | 0 | 170.736 | 06M00000800294082 | 425665 | 35kV城前变电站
10kV东山线 | 城前东山村2号（公变） | 1498776 | 800293888 | 200 | 15.664 | 175.664 | 0 | 175.664 | 06M00000800293888 | 536711 | 35kV城前变电站
10kV东山线 | 城前单家庄村1号（公变） | 1498274 | 800294093 | 400 | 14.368 | 334.368 | 78.315 | 256.053 | 06M00000800294093 | 428842 | 35kV城前变电站
10kV东山线 | 城前史泉庄村3号（公变） | 40258017 | 800678591 | 100 | 8.28 | 88.28 | 23 | 65.28 | 06M00000800678591 | 993804 | 35kV城前变电站
10kV东山线 | 城前云罗庄村1号（公变） | 1498291 | 800293665 | 200 | 3.504 | 163.504 | 0 | 163.504 | 06M00000800293665 | 426901 | 35kV城前变电站
10kV东山线 | 城前小岔河村5号北（公变） | 3104850 | 800293855 | 200 | 10.832 | 170.832 | 66.96 | 103.872 | 06M00000800293855 | 580985 | 35kV城前变电站
10kV东山线 | 城前东孙庄村3号（公变） | 45140332 | 9f92c8c270ee4665b3f3f4b29535a87a3903527288 | 200 | 5.856 | 165.856 | 0 | 165.856 | 06M00000014383653 | 4302463 | 35kV城前变电站
10kV东山线 | 城前前祝沟村2号（公变） | 45114808 | 16ea66e4d37249c395bac0f54c2507036739473970 | 200 | 14.144 | 174.144 | 0 | 174.144 | 06M00000013836302 | 4297513 | 35kV城前变电站
10kV东山线 | 城前河北尹庄村3号（公变） | 43724271 | 8fc74e77af1c4e6ca0985c29667f05f93034894837 | 200 | 8.48 | 168.48 | 20 | 148.48 | 06M00000010064955 | 4181675 | 35kV城前变电站
10kV东山线 | 城前单家庄2号（公变） | 48284441 | 74501c60d7fe46efa4cf4071c2f342ff9112538096 | 200 | 6.96 | 166.96 | 0 | 166.96 | 06M00000039090717 | 160842926 | 35kV城前变电站
10kV东山线 | 城前小岔河村3号台架（公变） | 45978572 | 28f2123bfebf4433b8ae15d349b48c598567068589 | 200 | 7.92 | 167.92 | 19.11 | 148.81 | 06M00000025960287 | 30548600 | 35kV城前变电站
10kV东山线 | 城前云头山村1号（公变） | 1498294 | 800293693 | 250 | 5.36 | 205.36 | 23 | 182.36 | 06M00000800293693 | 432936 | 35kV城前变电站
10kV东山线 | 城前后祝沟村3号东（公变） | 1497536 | 800617312 | 200 | 10.704 | 170.704 | 20.47 | 150.234 | 06M00000800617312 | 536698 | 35kV城前变电站
10kV东山线 | 城前单家庄3号（公变） | 48284447 | 07ae9c78df724d01abe2729c0b0b59871678305695 | 200 | 6.432 | 166.432 | 26.7 | 139.732 | 06M00000039090952 | 160842928 | 35kV城前变电站
10kV东山线 | 城前牛庄村1号东台架（公变） | 42341645 | 800710882 | 200 | 14.4 | 174.4 | 47.32 | 127.08 | 06M00000800710882 | 4093555 | 35kV城前变电站
10kV东山线 | 城前小岔河村2号东台架（公变） | 44743464 | cdc72d2351f14741b43e67ed3be834cd7160961149 | 200 | 18.688 | 178.688 | 46.41 | 132.278 | 06M00000012950233 | 4265541 | 35kV城前变电站
10kV东山线 | 城前北山窝村1号（公变） | 1498281 | 800359435 | 50 | 6.592 | 46.592 | 0 | 46.592 | 06M00000800359435 | 426898 | 35kV城前变电站
10kV东山线 | 城前河北尹庄村2号（公变） | 40860241 | 800294073 | 100 | 4.792 | 84.792 | 0 | 84.792 | 06M00000800294073 | 1029573 | 35kV城前变电站
10kV东山线 | 城前牛庄村2号（公变） | 1498290 | 800293495 | 200 | 15.52 | 175.52 | 31.85 | 143.67 | 06M00000800293495 | 37408292230 | 35kV城前变电站
10kV东山线 | 城前躲水庄村1号（公变） | 1498558 | 800293553 | 400 | 4.544 | 324.544 | 23 | 301.544 | 06M00000800293553 | 427102 | 35kV城前变电站
10kV东山线 | 城前小岔河村4号台架（公变） | 46057129 | f464991cd2fc4f16901692f484e4161c2718656169 | 200 | 8.912 | 168.912 | 16.38 | 152.532 | 06M00000027484196 | 32099380 | 35kV城前变电站
10kV东山线 | 城前东祝沟村1号（公变） | 1498299 | 800293050 | 200 | 6.784 | 166.784 | 59.02 | 107.764 | 06M00000800293050 | 431513 | 35kV城前变电站
10kV东山线 | 城前雨山村1号（公变） | 1498278 | 800359893 | 200 | 10.112 | 170.112 | 25.11 | 145.002 | 06M00000800359893 | 428843 | 35kV城前变电站
10kV东山线 | 城前东刘庄村2号（公变） | 39752932 | 800617401 | 400 | 26.656 | 346.656 | 0 | 346.656 | 06M00000800617401 | 953367 | 35kV城前变电站
10kV东山线 | 城前云罗庄村4号东（公变） | 1497493 | 800293656 | 200 | 10.656 | 170.656 | 0 | 170.656 | 06M00000800293656 | 536432 | 35kV城前变电站
10kV东山线 | 城前后祝沟村1号东北台架（公变） | 43724277 | 8798c7de22c3485aadcea65d762cf9718370585125 | 200 | 12.112 | 172.112 | 0 | 172.112 | 06M00000010064957 | 4181678 | 35kV城前变电站
10kV东山线 | 城前红旗岭村1号（公变） | 1498282 | 800293993 | 80 | 9.8752 | 73.8752 | 0 | 73.8752 | 06M00000800293993 | 425666 | 35kV城前变电站
10kV东山线 | 城前崔家岭村1号（公变） | 1498275 | 800650192 | 100 | 4.776 | 84.776 | 0 | 84.776 | 06M00000800650192 | 432932 | 35kV城前变电站
10kV东山线 | 城前瓦屋前村2号（公变） | 1498293 | 792809ed8b8a0c76135cd670b2015d792605f84cd1 | 200 | 9.616 | 169.616 | 117.06 | 52.556 | 06M00000018111680 | 432935 | 35kV城前变电站
10kV东山线 | 城前小刘庄村1号（公变） | 41523751 | 800680590 | 200 | 7.36 | 167.36 | 23.49 | 143.87 | 06M00000800680590 | 1062475 | 35kV城前变电站
10kV东山线 | 城前南窝村2号西（公变） | 39695818 | 800679026 | 200 | 4.8 | 164.8 | 0 | 164.8 | 06M00000800679026 | 950118 | 35kV城前变电站
10kV东滩Ⅰ线 | 中心店中心一村3号（公变） | 1498908 | 800625452 | 400 | 24.736 | 344.736 | 69.5 | 275.236 | 06M00000800625452 | 424272 | 110kV中心店变电站
10kV东滩Ⅰ线 | 中心店中心四村7号（公变） | 47086515 | 34a421b59a2b44829f80872c8e361c1f8316575817 | 200 | 8.912 | 168.912 | 0 | 168.912 | 06M00000031445448 | 138163182 | 110kV中心店变电站
10kV东滩Ⅰ线 | 中心店三供一业东佳小区5号箱变（公变） | 49579617 | 10ce2a29f01e4ad384e7f75e1f9556d31044675184 | 800 | 25.6 | 665.6 | 0 | 665.6 | 06M00000031718176 | 166911079 | 110kV中心店变电站
10kV东滩Ⅰ线 | 中心店标件厂（公变） | 1497168 | 800636269 | 200 | 10.496 | 170.496 | 0 | 170.496 | 06M00000800636269 | 536693 | 110kV中心店变电站
10kV东滩Ⅰ线 | 中心店中心一村2号（公变） | 1496999 | 800461299 | 400 | 45.216 | 365.216 | 0 | 365.216 | 06M00000800461299 | 429514 | 110kV中心店变电站
10kV东滩Ⅰ线 | 中心店中心三村4号（公变） | 47019375 | 661d7c9e942b441b9f587289a46199b11921372078 | 200 | 24.912 | 184.912 | 0 | 184.912 | 06M00000031445444 | 138163076 | 110kV中心店变电站
10kV东滩Ⅰ线 | 中心店中心二村3号北（公变） | 40235284 | 800615656 | 200 | 24.608 | 184.608 | 21 | 163.608 | 06M00000800615656 | 991838 | 110kV中心店变电站
10kV东滩Ⅰ线 | 中心店三供一业东佳小区6号箱变（公变） | 48808936 | 5cdf6269d1e445fa826e66575c4f58038181495791 | 800 | 30.592 | 670.592 | 0 | 670.592 | 06M00000031718183 | 147009100 | 110kV中心店变电站
10kV东滩Ⅰ线 | 中心店中心一村1号中（公变） | 39831458 | 800643535 | 400 | 43.616 | 363.616 | 10.8 | 352.816 | 06M00000800643535 | 957427 | 110kV中心店变电站
10kV东滩Ⅰ线 | 中心店三供一业东茂小区1号（公变） | 51125991 | 1b3a45bfb0f44166b41dd31335682a449976553858 | 1000 | 163.28 | 963.28 | 0 | 963.28 | 06M00000031649371 | 175467744 | 110kV中心店变电站
10kV东滩Ⅰ线 | 中心店中心四村8号（公变） | 49681380 | c164e7a3f75e454f8ce6f23996826bfa7441471854 | 400 | 21.952 | 341.952 | 0 | 341.952 | 06M00000058051944 | 167490112 | 110kV中心店变电站
10kV东滩Ⅰ线 | 中心店中心三村5号（公变） | 47019391 | 8f772bad14af4a02b01dbe31d150fd037897928510 | 200 | 19.952 | 179.952 | 43.4 | 136.552 | 06M00000031445446 | 138163143 | 110kV中心店变电站
10kV东滩Ⅰ线 | 中心店电影院（公变） | 1497169 | 800459405 | 200 | 11.936 | 171.936 | 0 | 171.936 | 06M00000800459405 | 432570 | 110kV中心店变电站
10kV东滩Ⅰ线 | 中心店中心三村6号（公变） | 47019405 | af77a557f2664948946fea7d207968fd2688530111 | 200 | 18.624 | 178.624 | 39.8 | 138.824 | 06M00000031445438 | 138162589 | 110kV中心店变电站
10kV东滩Ⅰ线 | 中心店三供一业东盛小区2号（公变） | 48576545 | 0bddec7f91a6486ea8f6a5d46da605d27330858466 | 800 | 32.256 | 672.256 | 0 | 672.256 | 06M00000031656792 | 147009084 | 110kV中心店变电站
10kV东滩Ⅰ线 | 中心店市场变（公变） | 1497729 | 800625243 | 100 | 13.472 | 93.472 | 0 | 93.472 | 06M00000800625243 | 423771 | 110kV中心店变电站
10kV东滩Ⅰ线 | 中心店中心二村2号东（公变） | 41096946 | 800679144 | 200 | 18.624 | 178.624 | 0 | 178.624 | 06M00000800679144 | 1039852 | 110kV中心店变电站
10kV东滩Ⅰ线 | 中心店镇政府（公变） | 3393407 | 800636267 | 315 | 46.2924 | 298.2924 | 0 | 298.2924 | 06M00000800636267 | 429138 | 110kV中心店变电站
10kV东滩Ⅰ线 | 中心店中心二村5号（公变） | 47019354 | ee58a5597dc6454999a3e9284f0e8c7d6508438321 | 200 | 10.512 | 170.512 | 30 | 140.512 | 06M00000031445440 | 138162943 | 110kV中心店变电站
10kV东滩Ⅰ线 | 中心店三供一业东茂小区3号（公变） | 50593903 | 98c43d5ca32442208d81e4abd3c6faf03283492824 | 1000 | 100.88 | 900.88 | 0 | 900.88 | 06M00000031649375 | 172379976 | 110kV中心店变电站
10kV东滩Ⅰ线 | 中心店中心四村2号中（公变） | 40651292 | 800679146 | 400 | 19.68 | 339.68 | 68.12 | 271.56 | 06M00000800679146 | 1018725 | 110kV中心店变电站
10kV东滩Ⅰ线 | 中心店中心三村1号南（公变） | 46079992 | 973a09143a214b94945dbdfaca2ce30a5173213178 | 400 | 13.696 | 333.696 | 5.3 | 328.396 | 06M00000028035408 | 432290 | 110kV中心店变电站
10kV东滩Ⅰ线 | 中心店中心二村1号（公变） | 1497004 | 800459399 | 400 | 25.728 | 345.728 | 0 | 345.728 | 06M00000800459399 | 426599 | 110kV中心店变电站
10kV东滩Ⅰ线 | 中心店三供一业东佳小区1号（公变） | 48595880 | 64722b8388114d25ac2f1e886632e4871213145023 | 1000 | 74.96 | 874.96 | 0 | 874.96 | 06M00000031718148 | 374082914218 | 110kV中心店变电站
10kV东滩Ⅰ线 | 中心店中心三村3号东（公变） | 40534549 | 800608369 | 200 | 7.376 | 167.376 | 0 | 167.376 | 06M00000800608369 | 1013165 | 110kV中心店变电站
10kV东滩Ⅰ线 | 中心店三供一业东佳小区4号（公变） | 49558143 | e428b45351e54501aaa4ede65817ba109394423911 | 800 | 46.464 | 686.464 | 0 | 686.464 | 06M00000031718169 | 166765536 | 110kV中心店变电站
10kV东滩Ⅰ线 | 中心店中心二村4号（公变） | 47019344 | 8dc87ffe827644e8b7c25b801cef9c9e7496775064 | 200 | 24.432 | 184.432 | 0 | 184.432 | 06M00000031445442 | 138163075 | 110kV中心店变电站
10kV东滩Ⅰ线 | 中心店中心三村2号北（公变） | 1497365 | 800615653 | 315 | 9.3744 | 261.3744 | 43 | 218.3744 | 06M00000800615653 | 429551 | 110kV中心店变电站
10kV东滩Ⅰ线 | 中心店建安公司（公变） | 1497012 | 800461200 | 100 | 1.064 | 81.064 | 0 | 81.064 | 06M00000800461200 | 429139 | 110kV中心店变电站
10kV东滩Ⅰ线 | 中心店三供一业东盛小区1号（公变） | 49593550 | abb2c2ccc89847cda316e950043ab5097179236095 | 800 | 20.48 | 660.48 | 0 | 660.48 | 06M00000031656765 | 166991158 | 110kV中心店变电站
10kV东滩Ⅰ线 | 中心店中心四村3号北（公变） | 1497679 | 800684865 | 315 | 23.8896 | 275.8896 | 45.44 | 230.4496 | 06M00000800684865 | 429447 | 110kV中心店变电站
10kV东滩Ⅱ线 | 中心店三供一业东丽小区3号（公变） | 49593565 | cef44ba751be482991c608700b6531576053262169 | 800 | 60.16 | 700.16 | 0 | 700.16 | 06M00000031688421 | 166991168 | 110kV中心店变电站
10kV东滩Ⅱ线 | 中心店三供一业东美小区4号箱变（公变） | 49593588 | d0e8b52f399645ddafdd9b761aa253fa4332964759 | 630 | 25.2504 | 529.2504 | 0 | 529.2504 | 06M00000031686607 | 166991178 | 110kV中心店变电站
10kV东滩Ⅱ线 | 中心店三供一业东茂小区6号箱变（公变） | 49328690 | 4373d604640443b488cec9615a11456b7170213760 | 630 | 122.9256 | 626.9256 | 0 | 626.9256 | 06M00000031649411 | 165402481 | 110kV中心店变电站
10kV东滩Ⅱ线 | 中心店三供一业东美小区3号箱变（公变） | 49593577 | dbd44323826d471f8c1979396a9c2e0e2724817431 | 630 | 14.5152 | 518.5152 | 0 | 518.5152 | 06M00000031682817 | 166991171 | 110kV中心店变电站
10kV东滩Ⅱ线 | 中心店三供一业东丽小区1号（公变） | 46758293 | 2ffff3012f2e4f40a456212ba1c2f4879591213833 | 1250 | 86.8 | 1086.8 | 0 | 1086.8 | 06M00000031688407 | 147009079 | 110kV中心店变电站
10kV东滩Ⅱ线 | 中心店三供一业东美小区1号（公变） | 46758329 | 46e15d754afa4d0b81a5e2ea1c0f83ae4177486086 | 630 | 50.3496 | 554.3496 | 0 | 554.3496 | 06M00000031682803 | 147009092 | 110kV中心店变电站
10kV东滩Ⅱ线 | 中心店三供一业东茂小区5号箱变（公变） | 49593528 | b15bdfcc25b44f84943731a093eaf9131610507831 | 800 | 31.232 | 671.232 | 0 | 671.232 | 06M00000031649385 | 166991128 | 110kV中心店变电站
10kV付矿线 | 钢山三供一业桥东苑小区2号箱变（公变） | 50271530 | 9bbfd85fb189424587e4b5dd104ef1902970790556 | 800 | 89.984 | 729.984 | 0 | 729.984 | 06M00000031740856 | 170258260 | 35kV付庄变电站
10kV付矿线 | 钢山三供一业东馨居小区1号400箱变（公变） | 46758485 | f2ac01e779454f44998e57723fe2eee41650667451 | 400 | 24.48 | 344.48 | 0 | 344.48 | 06M00000031653289 | 147009146 | 35kV付庄变电站
10kV付矿线 | 钢山孟庄社区西5号（公变） | 39788194 | 800594218 | 500 | 53.6 | 453.6 | 34 | 419.6 | 06M00000800594218 | 955413 | 35kV付庄变电站
10kV付矿线 | 钢山三供一业长安居小区1#800（公变） | 51253187 | 40e99daaebb0445ab956e0d965d43aa00195590859 | 800 | 86.976 | 726.976 | 0 | 726.976 | 06M00000031653134 | 176043748 | 35kV付庄变电站
10kV付矿线 | 钢山三供一业桥东苑小区4号箱变（公变） | 50271781 | c093aee3eb7f422b976ff8fdaf9cee3e1385682192 | 800 | 45.44 | 685.44 | 0 | 685.44 | 06M00000031740892 | 170258896 | 35kV付庄变电站
10kV付矿线 | 钢山三供一业安馨居小区2号（公变） | 50206534 | 579b4d44b6834d5ab8425df0dcfe97422431272166 | 630 | 29.0304 | 533.0304 | 0 | 533.0304 | 06M00000031653953 | 169834053 | 35kV付庄变电站
10kV付矿线 | 钢山所东馨居小区（公变）2号箱变配电变压器 | 51217785 | 79e600e25afe4a749143e7407616f1b64886046455 | 400 | 13.568 | 333.568 | 0 | 333.568 | 06M00000041630180 | 175907416 | 35kV付庄变电站
10kV付矿线 | 钢山孟庄社区西6号箱变（公变） | 50299059 | a06ba86543954947860e04d36a4cfce15016199733 | 630 | 46.5696 | 550.5696 | 66.24 | 484.3296 | 06M00000060976621 | 170415726 | 35kV付庄变电站
10kV付矿线 | 钢山孟庄社区西3号台架（公变） | 43284416 | 39961d48508a0c76104f2fdebd014f399600c425e6 | 315 | 41.0508 | 293.0508 | 6 | 287.0508 | 06M00000000074595 | 4148801 | 35kV付庄变电站
10kV付矿线 | 钢山三供一业安馨居小区4号箱变（公变） | 50206538 | 527247d8e38c4895b24cc1bab4f6b1ab0698794248 | 800 | 41.216 | 681.216 | 0 | 681.216 | 06M00000031671666 | 169834433 | 35kV付庄变电站
10kV付矿线 | 钢山三供一业安馨居小区1号（公变） | 46879725 | 386e8780042b4c5e89b02523bc48da0a7864853374 | 630 | 31.9032 | 535.9032 | 0 | 535.9032 | 06M00000031653951 | 156518777 | 35kV付庄变电站
10kV付矿线 | 钢山孟庄社区东4号（公变） | 50267422 | b7294b03f8c14d169317b6da039bf5303296828697 | 630 | 49.9968 | 553.9968 | 98.98 | 455.0168 | 06M00000060976591 | 170238954 | 35kV付庄变电站
10kV付矿线 | 钢山三供一业安馨居小区3号（公变） | 50206536 | 19a2ff13c6144cc6be719b3f7a5a657e0809582480 | 800 | 40.768 | 680.768 | 0 | 680.768 | 06M00000031654099 | 169834262 | 35kV付庄变电站
10kV付矿线 | 钢山岗山铺村（公变） | 1497276 | 800594151 | 630 | 51.9624 | 555.9624 | 0 | 555.9624 | 06M00000800594151 | 425257 | 35kV付庄变电站
10kV付矿线 | 钢山岗山铺村西台架（公变） | 47084620 | 030a8ad2816c4cd9b8a000ac7436a0f41462004835 | 400 | 38.72 | 358.72 | 0 | 358.72 | 06M00000034096490 | 157020838 | 35kV付庄变电站
10kV付矿线 | 钢山三供一业桥东苑小区1号箱变（公变） | 46758668 | 56a2fce536074b978b96e655fa8272624861337250 | 800 | 79.936 | 719.936 | 0 | 719.936 | 06M00000031735412 | 147009207 | 35kV付庄变电站
10kV付矿线 | 钢山孟庄社区西1号台架（公变） | 47346781 | 0c3588daa78946debcd8802e99d4d90a4540241967 | 400 | 39.84 | 359.84 | 0 | 359.84 | 06M00000052938757 | 536520 | 35kV付庄变电站
10kV付矿线 | 钢山三供一业桥东苑小区3号箱变（公变） | 50271668 | 85e522c7f3f24cb5982690cb622bfcdc7678861446 | 800 | 44.544 | 684.544 | 0 | 684.544 | 06M00000031740863 | 170258652 | 35kV付庄变电站
10kV付矿线 | 钢山天瑞花园（公变） | 49042822 | a7a47ef538e54761a665dfd00192f8091862521029 | 400 | 34.592 | 354.592 | 0 | 354.592 | 06M00000053681259 | 429169 | 35kV付庄变电站
10kV付矿线 | 钢山三供一业桥东苑小区5号箱变（公变） | 50271800 | 8164143beabe441d89f83c04140ea6954942033678 | 800 | 103.936 | 743.936 | 0 | 743.936 | 06M00000031740899 | 170258906 | 35kV付庄变电站
10kV付矿线 | 钢山孟庄社区东2号630（公变） | 45044193 | d0952eaad737462dbb64d80c09d021014926458877 | 630 | 53.0712 | 557.0712 | 26.26 | 530.8112 | 06M00000016189005 | 425294 | 35kV付庄变电站
10kV付堂II线 | 大束北葛村2号台架（公变） | 44109042 | 7c84cfa0c48a0c76135cd670b2015d7c82c67d544e | 200 | 17.872 | 177.872 | 49.74 | 128.132 | 06M00000018124476 | 4209367 | 35kV匡庄变电站
10kV付堂II线 | 匡庄中葛村1号（公变） | 44109055 | 7c89dc61cb8a0c76135cd670b2015d7c87d3235473 | 200 | 17.952 | 177.952 | 0 | 177.952 | 06M00000018125040 | 4209368 | 35kV匡庄变电站
10kV付堂II线 | 大束中葛村3号西（公变） | 44412022 | 66dfb630646b4c338e12b018666bf6562088956437 | 200 | 8.432 | 168.432 | 14.76 | 153.672 | 06M00000012600059 | 4236626 | 35kV匡庄变电站
10kV付堂II线 | 10kV岚济线中葛村排灌1号台架变 | 45125128 | 04a370a1570441d2b2013c196ca256849395086882 | 50 | 1.252 | 41.252 | 0 | 41.252 | 06M00000016236722 | 4299068 | 35kV匡庄变电站
10kV付堂II线 | 大束东孟庄村2号（公变） | 3382833 | 800406742 | 250 | 55.06 | 255.06 | 0 | 255.06 | 06M00000800406742 | 426143 | 35kV匡庄变电站
10kV付堂II线 | 匡庄中葛村2号（公变） | 1496577 | 800411964 | 200 | 13.008 | 173.008 | 26.46 | 146.548 | 06M00000800411964 | 426383 | 35kV匡庄变电站
10kV付堂II线 | 10kV岚济线东孟庄村排灌1号台架变 | 45168019 | 61b39a4a61c848558110e1859bcb69c09905077072 | 200 | 0.608 | 160.608 | 0 | 160.608 | 06M00000016886071 | 4306185 | 35kV匡庄变电站
10kV付堂II线 | 10kV岚济线北葛村排灌1号台架变 | 45125054 | 6efe36975c11460d97363af288a7c38a7462321812 | 50 | 0.268 | 40.268 | 0 | 40.268 | 06M00000016236718 | 4299061 | 35kV匡庄变电站
10kV付堂II线 | 大束东孟庄村1号南（公变） | 43983014 | 91ca70c11afb46c9ae3ee4bc05a0ffcc6218239929 | 200 | 26.16 | 186.16 | 55 | 131.16 | 06M00000010850709 | 4198295 | 35kV匡庄变电站
10kV付堂II线 | 大束北葛村1号（公变） | 47968761 | d64e3a862e1e4b4a9df28b0553251c181973485591 | 400 | 28.96 | 348.96 | 175.445 | 173.515 | 06M00000038421313 | 424936 | 35kV匡庄变电站
10kV钢厂线 | 开发区嘉禾小区1号（公变） | 1497548 | 800628258 | 630 | 107.856 | 611.856 | 0 | 611.856 | 06M00000800628258 | 536436 | 35kV宝泉变电站
10kV岗矿II线 | 钢山三供一业海鲁苑小区3号箱变（公变） | 50254553 | d1ddd488cabb47279688898913981af69702036656 | 800 | 42.88 | 682.88 | 0 | 682.88 | 06M00000031693760 | 170191898 | 110kV岗山变电站
10kV岗矿II线 | 钢山昌平花园3-1（公变） | 40688202 | 800593860 | 1000 | 177.76 | 977.76 | 0 | 977.76 | 06M00000800593860 | 1021816 | 110kV岗山变电站
10kV岗矿II线 | 钢山昌平花园一期3号（公变） | 51311502 | 800593840 | 1250 | 66.6 | 1066.6 | 0 | 1066.6 | 06M00000800593840 | 176205251 | 110kV岗山变电站
10kV岗矿II线 | 钢山昌平花园3-3（公变） | 50249879 | 800593863 | 1000 | 116.16 | 916.16 | 0 | 916.16 | 06M00000800593863 | 170158772 | 110kV岗山变电站
10kV岗矿II线 | 钢山孟庄社区东1号315（公变） | 3093743 | 800594163 | 315 | 48.4848 | 300.4848 | 0 | 300.4848 | 06M00000800594163 | 576540 | 110kV岗山变电站
10kV岗矿II线 | 钢山三供一业海鲁苑小区2号箱变（公变） | 50254548 | dd06447cc2ea4c1b8199d3b470c2db918715134672 | 800 | 49.856 | 689.856 | 0 | 689.856 | 06M00000031692786 | 170191884 | 110kV岗山变电站
10kV岗矿II线 | 钢山三供一业海鲁苑小区4号箱变（公变） | 50254572 | 12117c4901e341b785d64f4bcfa08cec4673136961 | 800 | 31.488 | 671.488 | 0 | 671.488 | 06M00000031697202 | 170191905 | 110kV岗山变电站
10kV岗矿II线 | 钢山昌平花园2-1（公变） | 40688192 | 800593850 | 1000 | 198 | 998 | 0 | 998 | 06M00000800593850 | 1021785 | 110kV岗山变电站
10kV岗矿II线 | 钢山昌平花园4-4（公变） | 50221322 | 800707469 | 1250 | 110.2 | 1110.2 | 0 | 1110.2 | 06M00000800707469 | 169965357 | 110kV岗山变电站
10kV岗矿II线 | 钢山三供一业海鲁苑小区5号箱变（公变） | 50341606 | 2fe3e30274174b2092e6cac727ad5c168335620721 | 800 | 63.104 | 703.104 | 0 | 703.104 | 06M00000031697228 | 170734515 | 110kV岗山变电站
10kV岗矿II线 | 钢山建行矿区家属院（公变） | 1499628 | 800594341 | 160 | 33.5232 | 161.5232 | 0 | 161.5232 | 06M00000800594341 | 424229 | 110kV岗山变电站
10kV岗矿II线 | 钢山昌平花园一期2号（公变） | 12279876 | 800593839 | 1250 | 229.3 | 1229.3 | 0 | 1229.3 | 06M00000800593839 | 873025 | 110kV岗山变电站
10kV岗矿II线 | 钢山昌平花园4-2（公变） | 43643373 | 800707467 | 1250 | 163.6 | 1163.6 | 0 | 1163.6 | 06M00000800707467 | 800693716 | 110kV岗山变电站
10kV岗矿II线 | 钢山三供一业海鲁苑小区1号箱变（公变） | 48291694 | 9a8cb650a4a843a9bbe45f2872772ca04255181478 | 800 | 71.36 | 711.36 | 0 | 711.36 | 06M00000031691073 | 147009133 | 110kV岗山变电站
10kV岗矿II线 | 钢山昌平花园一期1号（公变） | 51300238 | 800593838 | 1250 | 26.4 | 1026.4 | 0 | 1026.4 | 06M00000800593838 | 176168516 | 110kV岗山变电站
10kV岗矿II线 | 钢山昌平花园4-3（公变） | 50221318 | 800707468 | 1250 | 47.1 | 1047.1 | 0 | 1047.1 | 06M00000800707468 | 169965352 | 110kV岗山变电站
10kV岗矿II线 | 钢山昌平花园3-4（公变） | 50249882 | 800593864 | 1000 | 0 | 800 | 0 | 800 | 06M00000800593864 | 170158776 | 110kV岗山变电站
10kV岗矿I线 | 钢山三供一业岗山苑小区1号箱变400（公变） | 50263888 | c62d1d3eead3411186b07aa78807dc8e0132446816 | 400 | 16.16 | 336.16 | 0 | 336.16 | 06M00000031647597 | 170225896 | 110kV岗山变电站
10kV岗矿I线 | 钢山三供一业岗山苑小区2号1000（公变） | 46758461 | 8310b87ef2204f00a3b3f7725072945a8093983160 | 1000 | 59.84 | 859.84 | 33.6 | 826.24 | 06M00000031647565 | 147009138 | 110kV岗山变电站
10kV岗矿I线 | 钢山苏家庄村1号南台架（公变） | 47055993 | 1a4dfde90f66484da8ba43ba277da0130617111790 | 100 | 3.728 | 83.728 | 0 | 83.728 | 06M00000034050117 | 157017465 | 110kV岗山变电站
10kV岗矿I线 | 钢山怡鑫家苑3号（公变） | 43294360 | e46020f21b8a0c76104fdadf36014fe45fffbe29be | 1250 | 89.8 | 1089.8 | 0 | 1089.8 | 06M00000000407542 | 4149281 | 110kV岗山变电站
10kV岗矿I线 | 钢山怡鑫家苑1号（公变） | 51217798 | e3abbb65f58a0c76104fdadf36014fe3ab9d1d25c4 | 1250 | 80.3 | 1080.3 | 0 | 1080.3 | 06M00000000406962 | 175907427 | 110kV岗山变电站
10kV岗矿I线 | 钢山苏家庄村4号（公变） | 50249866 | 800594496 | 400 | 24.832 | 344.832 | 5 | 339.832 | 06M00000800594496 | 170158118 | 110kV岗山变电站
10kV岗矿I线 | 钢山三供一业岗山苑小区6号箱变800（公变） | 50263836 | a6e21e31d0b146d892d1e806f35352678571418269 | 800 | 48.192 | 688.192 | 0 | 688.192 | 06M00000031647577 | 170225739 | 110kV岗山变电站
10kV岗矿I线 | 钢山苏家庄村2号南台架（公变） | 47067601 | 8deeda8cce9f4d8f83a301eedcdd8acb9880164761 | 200 | 21.952 | 181.952 | 5 | 176.952 | 06M00000034050119 | 157018907 | 110kV岗山变电站
10kV岗矿I线 | 钢山三供一业育才苑小区4号箱变（公变） | 50271568 | c319614609e04cdabecfcf2cfbd194427275259227 | 630 | 32.8104 | 536.8104 | 0 | 536.8104 | 06M00000031631402 | 170258292 | 110kV岗山变电站
10kV岗矿I线 | 钢山苏家庄村5号台架（公变） | 50249864 | 800711010 | 400 | 30.144 | 350.144 | 5 | 345.144 | 06M00000800711010 | 170158116 | 110kV岗山变电站
10kV岗矿I线 | 钢山三供一业岗山苑小区3号1000（公变） | 50263806 | 63a22106358b4721b9a8fd06e2a8d2b50628099387 | 1000 | 66.88 | 866.88 | 0 | 866.88 | 06M00000031647567 | 170225724 | 110kV岗山变电站
10kV岗矿I线 | 钢山苏家庄村3号南台架（公变） | 47094615 | 0d00b108bb36408ebab2d6a8403c65106573342332 | 200 | 27.36 | 187.36 | 10 | 177.36 | 06M00000034289370 | 157021549 | 110kV岗山变电站
10kV岗矿I线 | 钢山三供一业岗山苑小区5号箱变630（公变） | 50263851 | bb56f676af494c1789ceda038b322ddc5495715078 | 630 | 27.8208 | 531.8208 | 0 | 531.8208 | 06M00000031647591 | 170225769 | 110kV岗山变电站
10kV岗矿I线 | 钢山三供一业育才苑小区2号（公变） | 46943205 | c4736f9c8a6a4cfd8610b4b72712a5e57747594535 | 1000 | 152.48 | 952.48 | 0 | 952.48 | 06M00000031631360 | 147009112 | 110kV岗山变电站
10kV岗矿I线 | 钢山苏家庄村6号北（公变） | 43617719 | 800594497 | 400 | 25.76 | 345.76 | 28 | 317.76 | 06M00000800594497 | 429539 | 110kV岗山变电站
10kV岗矿I线 | 钢山三供一业育才苑小区5号箱变（公变） | 50271652 | f3050e5ecd1d4c958c9a72f4a8d30d999257380013 | 630 | 37.5984 | 541.5984 | 0 | 541.5984 | 06M00000031631408 | 170258470 | 110kV岗山变电站
10kV岗矿I线 | 钢山三供一业育才苑小区3号箱变（公变） | 50271555 | 1daf36685c474bc6bfb3646fc52793c75358897405 | 630 | 31.7016 | 535.7016 | 0 | 535.7016 | 06M00000031631396 | 170258284 | 110kV岗山变电站
10kV岗矿I线 | 钢山怡鑫家苑2号（公变） | 43294369 | e448fbad2b8a0c76104fdadf36014fe448db2d28ab | 1250 | 153.3 | 1153.3 | 0 | 1153.3 | 06M00000000407462 | 4149282 | 110kV岗山变电站
10kV岗矿I线 | 10kV岗前线苏家庄村排灌1号台架变 | 51259720 | 7a1d4fc6b588418fa3cad49a52c0ed560748718050 | 200 | 2.848 | 162.848 | 0 | 162.848 | 06M00000016720201 | 176061247 | 110kV岗山变电站
10kV岗矿I线 | 钢山三供一业岗山苑小区4号箱变630（公变） | 50263870 | f88dbb8ba69046cfa37807cfea1613b35267637235 | 630 | 37.1448 | 541.1448 | 0 | 541.1448 | 06M00000031647585 | 170225842 | 110kV岗山变电站
10kV岗前线 | 钢山三供一业设计苑小区2号箱变（公变） | 51232808 | 28b68bbba7274db38f428d968b62b8791668253086 | 630 | 45.5616 | 549.5616 | 0 | 549.5616 | 06M00000031652984 | 175959924 | 110kV岗山变电站
10kV岗前线 | 钢山三供一业新陆苑小区1号箱变（公变） | 51235338 | 50ebd954557d440193f5f05c370753b27925368485 | 800 | 70.4 | 710.4 | 0 | 710.4 | 06M00000031672119 | 175968006 | 110kV岗山变电站
10kV岗前线 | 钢山三供一业新陆苑小区2号箱变（公变） | 48770936 | ae8382365b854369b9c88198ac148a2f9157081765 | 800 | 74.304 | 714.304 | 0 | 714.304 | 06M00000031672123 | 147009127 | 110kV岗山变电站
10kV岗前线 | 钢山三供一业育才苑小区6#630箱变（公变） | 48243608 | c16f12ef6db24320ab5cf39fff614e161353827632 | 630 | 19.2024 | 523.2024 | 0 | 523.2024 | 06M00000031631390 | 160616008 | 110kV岗山变电站
10kV岗前线 | 钢山依山小区（公变） | 40687787 | 800594431 | 630 | 1.4112 | 505.4112 | 0 | 505.4112 | 06M00000800594431 | 1021782 | 110kV岗山变电站
10kV岗前线 | 钢山六十八处北家属院2号630（公变） | 40330452 | 336a4f23e91644a8bf88a6e365d04a160155391557 | 630 | 48.3336 | 552.3336 | 0 | 552.3336 | 06M00000035462895 | 1000121 | 110kV岗山变电站
10kV岗前线 | 钢山三供一业宏达苑小区1号箱变（公变） | 46758362 | 80f509db889a42e8933b71109ebfbbc00598929265 | 630 | 49.3416 | 553.3416 | 0 | 553.3416 | 06M00000031652836 | 147009104 | 110kV岗山变电站
10kV岗前线 | 钢山六十八处北家属院1号400（公变） | 47360245 | 800619049 | 400 | 24.992 | 344.992 | 0 | 344.992 | 06M00000800619049 | 157035500 | 110kV岗山变电站
10kV岗前线 | 钢山三供一业宏达苑小区2号箱变（公变） | 49460117 | 2a354dfefb2e4fcdac36e19ccface3632861569710 | 630 | 27.0648 | 531.0648 | 33.6 | 497.4648 | 06M00000031652832 | 166217442 | 110kV岗山变电站
10kV岗前线 | 10kv岗前线曾沟社区1-1 | 51596700 | 75485225a0e04a8493c575eb2e12e5146287756832 | 1000 | 0 | 800 | 0 | 800 | 06M00000065240627 | 177396818 | 110kV岗山变电站
10kV岗前线 | 10kv岗前线曾沟社区1-2 | 51632489 | 8be710725bea4c8c9b6f3222197f0a653290867339 | 1000 | 0 | 800 | 0 | 800 | 06M00000065240629 | 177498444 | 110kV岗山变电站
10kV岗前线 | 钢山昌平小区（公变） | 1498889 | 800659451 | 315 | 59.2956 | 311.2956 | 0 | 311.2956 | 06M00000800659451 | 424269 | 110kV岗山变电站
10kV岗前线 | 钢山天祥家园（公变） | 47346798 | 34382186fe134f0581315fdaa9a930bf5229216476 | 630 | 77.4648 | 581.4648 | 0 | 581.4648 | 06M00000035462705 | 424220 | 110kV岗山变电站
10kV岗前线 | 钢山三供一业设计苑小区1号箱变（公变） | 48709974 | 6d3dc5b610a845e8b9c2b863815705a35634024815 | 630 | 19.8576 | 523.8576 | 0 | 523.8576 | 06M00000041472909 | 156518830 | 110kV岗山变电站
10kV岗前线 | 钢山六十八处北家属院（公变） | 45852665 | cf7fd911f14547c8b85b815bf3e2b2b33204560757 | 630 | 95.76 | 599.76 | 0 | 599.76 | 06M00000025134505 | 433218 | 110kV岗山变电站
10kV岗前线 | 钢山曾家沟村（公变） | 1497870 | 800649984 | 315 | 11.8944 | 263.8944 | 0 | 263.8944 | 06M00000800649984 | 423787 | 110kV岗山变电站
10kV工业线 | 北宿大北宿村3号东台架（公变） | 46004976 | 6f1201a3f74240eeabb8bde5eeeeb5446792864813 | 400 | 29.056 | 349.056 | 91.56 | 257.496 | 06M00000024501283 | 31305143 | 110kV贾庄变电站
10kV工业线 | 北宿东故下村社区2号（公变） | 46764913 | e91ab33ab0154126b5ae331fbdd2c9520969982934 | 800 | 86.464 | 726.464 | 0 | 726.464 | 06M00000031679005 | 147360322 | 110kV贾庄变电站
10kV工业线 | 北宿东故下村社区1号（公变） | 46746591 | 6a9ccb6c4eb3495297f89023461571ba2375581724 | 800 | 53.376 | 693.376 | 0 | 693.376 | 06M00000031677500 | 146373426 | 110kV贾庄变电站
10kV工业线 | 北宿东贾村社区2号西（公变） | 42027641 | 800695849 | 500 | 18.24 | 418.24 | 0 | 418.24 | 06M00000800695849 | 800695847 | 110kV贾庄变电站
10kV工业线 | 北宿东贾村社区1号北（公变） | 41999582 | 800694868 | 500 | 101.28 | 501.28 | 0 | 501.28 | 06M00000800694868 | 800694867 | 110kV贾庄变电站
10kV工业线 | 北宿东故下村社区3号（公变） | 46764917 | 777f04049cd047469ad1e4c88e03e5381431983404 | 1000 | 65.68 | 865.68 | 0 | 865.68 | 06M00000031680452 | 147360424 | 110kV贾庄变电站
10kV工业线 | 北宿大北宿村1号（公变） | 1498310 | 800338760 | 315 | 25.8048 | 277.8048 | 155.27 | 122.5348 | 06M00000800338760 | 427030 | 110kV贾庄变电站
10kV工业线 | 北宿大北宿村2号北台架（公变） | 41055258 | 800650179 | 200 | 26.432 | 186.432 | 34.9 | 151.532 | 06M00000800650179 | 1037361 | 110kV贾庄变电站
10kV工业线 | 北宿后瓦屋村2号新（公变） | 45091095 | cf66658cbf81423ea4f5d2e0d777fbea5755452452 | 500 | 33.24 | 433.24 | 0 | 433.24 | 06M00000014959639 | 4294351 | 110kV贾庄变电站
10kV公园线 | 开发区虹景小区1号台架（公变） | 1497466 | 800382641 | 100 | 16.56 | 96.56 | 0 | 96.56 | 06M00000800382641 | 429560 | 110kV岗山变电站
10kV公园线 | 本部劳动保险事业局1号（公变） | 3773034 | 800382621 | 160 | 9.6384 | 137.6384 | 0 | 137.6384 | 06M00000800382621 | 765028 | 110kV岗山变电站
10kV公园线 | 开发区东滩北兴小区1号（公变） | 3117132 | 800678799 | 630 | 60.6312 | 564.6312 | 0 | 564.6312 | 06M00000800678799 | 373786 | 110kV岗山变电站
10kV公园线 | 开发区粮食局二实小东家属院1号（公变） | 41112911 | 800678934 | 160 | 10.7136 | 138.7136 | 0 | 138.7136 | 06M00000800678934 | 1040601 | 110kV岗山变电站
10kV公园线 | 城区三供一业输油管道西区家属院2号（公变） | 46977157 | c5ce77791f3d48e68a15d77c696ba0e01878836691 | 800 | 100.096 | 740.096 | 0 | 740.096 | 06M00000033561764 | 157012074 | 110kV岗山变电站
10kV公园线 | 开发区东滩居民组3号（煤改电）（公变） | 51228148 | 432a1aa68a074eaa9eecdd1ce0441b006577074018 | 630 | 24.7464 | 528.7464 | 10 | 518.7464 | 06M00000052212937 | 175938966 | 110kV岗山变电站
10kV公园线 | 开发区审计局家属院1号（公变） | 3475132 | 800379532 | 160 | 46.3232 | 174.3232 | 0 | 174.3232 | 06M00000800379532 | 428519 | 110kV岗山变电站
10kV公园线 | 开发区东滩居民组2号（煤改电）（公变） | 46819786 | ed542492720f4ecbb7bf75df53abfb9e4277583867 | 630 | 39.3624 | 543.3624 | 0 | 543.3624 | 06M00000032193397 | 150873598 | 110kV岗山变电站
10kV公园线 | 本部聋哑学校家属院1号（公变） | 3533529 | 800426119 | 200 | 16.688 | 176.688 | 0 | 176.688 | 06M00000800426119 | 710384 | 110kV岗山变电站
10kV公园线 | 城区三供一业输油管道东区家属院2号（公变） | 46977136 | c7144708aea34002b5a588728356eb685434450051 | 630 | 74.1384 | 578.1384 | 0 | 578.1384 | 06M00000033559261 | 157012067 | 110kV岗山变电站
10kV公园线 | 城区环保局家属院1号（公变） | 48347848 | 09d0b84b42ea477897726602acf2f1283131362591 | 315 | 13.2552 | 265.2552 | 0 | 265.2552 | 06M00000039663281 | 1458707 | 110kV岗山变电站
10kV贵都线 | 钢山三供一业技校小区1号（公变） | 46758365 | bc44fd671f9a4401886e85adbf5036e94065299788 | 630 | 38.808 | 542.808 | 0 | 542.808 | 06M00000031618328 | 147009105 | 35kV崇义变电站
10kV贵都线 | 钢山三供一业技校小区2号（公变） | 50192851 | ffc062392e8440b1adc56f3e7606bf087607854188 | 630 | 53.6256 | 557.6256 | 0 | 557.6256 | 06M00000031618334 | 169747464 | 35kV崇义变电站
10kV贵都线 | 钢山三供一业技校小区3号（公变） | 50192853 | e4f6aeaaf1314bffaeba782e9afc523c3418611518 | 630 | 78.2712 | 582.2712 | 0 | 582.2712 | 06M00000034845273 | 169747678 | 35kV崇义变电站
10kV贵都线 | 钢山杜家庄村3号（公变） | 1497630 | 800659455 | 200 | 6.624 | 166.624 | 0 | 166.624 | 06M00000800659455 | 433224 | 35kV崇义变电站
10kV郭镇线 | 郭里郭里二村2号东（公变） | 45089222 | 800696858 | 315 | 9.8028 | 261.8028 | 187.05 | 74.7528 | 06M00000800696858 | 4294194 | 35kV郭里变电站
10kV郭镇线 | 郭里爷娘庙东村3号（公变） | 45514041 | 29839c1e9a6b40d3a949df8aa6bf51506623483854 | 200 | 3.552 | 163.552 | 0 | 163.552 | 06M00000018991706 | 6036401 | 35kV郭里变电站
10kV郭镇线 | 郭里郭里五村2号南（公变） | 42838758 | 800721792 | 200 | 21.456 | 181.456 | 82.85 | 98.606 | 06M00000800721792 | 4119121 | 35kV郭里变电站
10kV郭镇线 | 郭里郭里五村1号（公变） | 1496919 | 800610337 | 315 | 19.5804 | 271.5804 | 79.25 | 192.3304 | 06M00000800610337 | 424978 | 35kV郭里变电站
10kV郭镇线 | 郭里伏羲社区1号（公变） | 48575129 | a5fff27ca997454cb469b3a6686aa56b1907879369 | 800 | 38.144 | 678.144 | 0 | 678.144 | 06M00000040083938 | 374082920117 | 35kV郭里变电站
10kV郭镇线 | 郭里爷娘庙东村2号南（公变） | 42048400 | 800696872 | 400 | 12.224 | 332.224 | 0 | 332.224 | 06M00000800696872 | 800696872 | 35kV郭里变电站
10kV郭镇线 | 郭里爷娘庙东村1号北（公变） | 42048380 | 800696873 | 400 | 12.576 | 332.576 | 0 | 332.576 | 06M00000800696873 | 800696873 | 35kV郭里变电站
10kV郭镇线 | 郭里郭里一村2号东（公变） | 42830435 | 800720752 | 200 | 17.296 | 177.296 | 39.2 | 138.096 | 06M00000800720752 | 4119018 | 35kV郭里变电站
10kV郭镇线 | 郭里郭里二村3号（公变） | 46612884 | e93dca452a364f48857bff6f5106437f7646708210 | 200 | 15.344 | 175.344 | 52.5 | 122.844 | 06M00000030717060 | 117410130 | 35kV郭里变电站
10kV郭镇线 | 郭里爷娘庙西村6号（公变） | 45750303 | e379a0ea564e480d9a9288f4cfd682d46707673690 | 200 | 9.776 | 169.776 | 0 | 169.776 | 06M00000018991712 | 10902505 | 35kV郭里变电站
10kV郭镇线 | 郭里郭里四村2号西（公变） | 42802553 | 800720065 | 200 | 19.776 | 179.776 | 92 | 87.776 | 06M00000800720065 | 4118037 | 35kV郭里变电站
10kV郭镇线 | 郭里爷娘庙西村5号（公变） | 45514069 | 6f66f77698a44e2489f0bb2402b289793863682093 | 200 | 12.144 | 172.144 | 0 | 172.144 | 06M00000018991710 | 6036407 | 35kV郭里变电站
10kV郭镇线 | 郭里郭里三村2号西（公变） | 42507153 | 800716223 | 200 | 17.152 | 177.152 | 10 | 167.152 | 06M00000800716223 | 4108369 | 35kV郭里变电站
10kV郭镇线 | 10kV朝阳线上镇头村排灌1号台架变 | 45130755 | 96fa485d6f38437a8ab54d5817adb38a8524575101 | 100 | 0 | 80 | 0 | 80 | 06M00000016515826 | 4300921 | 35kV郭里变电站
10kV郭镇线 | 郭里爷娘庙东村4号（公变） | 45514048 | 545325e1a8c94b048cf93b5c064396040990387755 | 200 | 7.616 | 167.616 | 0 | 167.616 | 06M00000018991708 | 6036404 | 35kV郭里变电站
10kV郭镇线 | 郭里伏羲社区2号（公变） | 49322764 | b43268f520e148f2917ad370c368c6bb4531914744 | 800 | 53.312 | 693.312 | 0 | 693.312 | 06M00000040083942 | 165390622 | 35kV郭里变电站
10kV郭镇线 | 郭里郭里二村1号（公变） | 1496918 | 800611215 | 315 | 31.4748 | 283.4748 | 5 | 278.4748 | 06M00000800611215 | 432278 | 35kV郭里变电站
10kV郭镇线 | 郭里郭里一村1号（公变） | 1496916 | 800397464 | 250 | 31.06 | 231.06 | 72 | 159.06 | 06M00000800397464 | 432277 | 35kV郭里变电站
10kV国道线 | 开发区中园小区1号（公变） | 45852664 | 324af8927a43445491888227df33595c3413512484 | 630 | 78.0192 | 582.0192 | 0 | 582.0192 | 06M00000025133733 | 993855 | 110kV邹南变电站
10kV国道线 | 开发区电力建行家属院1号（公变） | 1496634 | 800334380 | 160 | 11.2256 | 139.2256 | 0 | 139.2256 | 06M00000800334380 | 432248 | 110kV邹南变电站
10kV国道线 | 城区圣泉水岸社区6号箱变（公变） | 48179475 | 3d41ef3b39a849f5a5fa50b7db2463680699824608 | 800 | 54.4 | 694.4 | 0 | 694.4 | 06M00000039256939 | 160349270 | 110kV邹南变电站
10kV国道线 | 城区圣泉水岸社区7号箱变（公变） | 51225433 | 9bcb05ef566f41489d3c83706f6aaf570976794437 | 800 | 56.192 | 696.192 | 0 | 696.192 | 06M00000039257525 | 175931135 | 110kV邹南变电站
10kV国道线 | 开发区邮电东巷1号（公变） | 49459745 | 800624978 | 200 | 8.752 | 168.752 | 0 | 168.752 | 06M00000800624978 | 166216887 | 110kV邹南变电站
10kV国宏线 | 开发区世纪国宏1-1（公变） | 50262659 | 800688961 | 1250 | 125.3 | 1125.3 | 0 | 1125.3 | 06M00000800688961 | 170218116 | 110kV西苇变电站
10kV国宏线 | 开发区世纪国宏3-7（公变） | 50262677 | 800688967 | 1250 | 88.7 | 1088.7 | 0 | 1088.7 | 06M00000800688967 | 170218120 | 110kV西苇变电站
10kV国宏线 | 开发区世纪国宏2-3（公变） | 50262664 | 800688963 | 1250 | 213 | 1213 | 0 | 1213 | 06M00000800688963 | 170218118 | 110kV西苇变电站
10kV国宏线 | 开发区世纪国宏2-5（公变） | 50262670 | 800688965 | 1250 | 167.4 | 1167.4 | 0 | 1167.4 | 06M00000800688965 | 170218119 | 110kV西苇变电站
10kV国宏线 | 开发区世纪国宏3-9（公变） | 50262680 | 800688969 | 1250 | 53 | 1053 | 0 | 1053 | 06M00000800688969 | 170218121 | 110kV西苇变电站
10kV韩楼线 | 工业园崔庄村1号（公变） | 1497043 | 800660296 | 200 | 24.256 | 184.256 | 12.6 | 171.656 | 06M00000800660296 | 426603 | 110kV太平变电站
10kV韩楼线 | 工业园韩坑村1号台架（公变） | 42314687 | 800707248 | 160 | 4.608 | 132.608 | 0 | 132.608 | 06M00000800707248 | 430811 | 110kV太平变电站
10kV韩楼线 | 工业园韩楼村1号（公变） | 1496789 | 800624671 | 200 | 17.328 | 177.328 | 0 | 177.328 | 06M00000800624671 | 424963 | 110kV太平变电站
10kV韩楼线 | 工业园谢庄村2号东南（公变） | 41055195 | 800660308 | 200 | 13.92 | 173.92 | 0 | 173.92 | 06M00000800660308 | 1037355 | 110kV太平变电站
10kV韩楼线 | 工业园候王庄村1号（公变） | 1496799 | 800660314 | 200 | 13.728 | 173.728 | 0 | 173.728 | 06M00000800660314 | 432264 | 110kV太平变电站
10kV韩楼线 | 10kV韩楼线西赵庄村排灌1号台架变 | 45183572 | f0e8b0552dd448ca9b8f45f46521ff0e7806696408 | 100 | 10.144 | 90.144 | 0 | 90.144 | 06M00000016921667 | 4309483 | 110kV太平变电站
10kV韩楼线 | 10kV韩楼线谢庄村排灌4号台架变 | 45140987 | 5c2822abfd9349b880b4a2ade2bd00193894662014 | 100 | 0 | 80 | 0 | 80 | 06M00000016741154 | 4302535 | 110kV太平变电站
10kV韩楼线 | 10kV韩楼线谢庄村排灌2号台架变 | 45140984 | 02811e57b3334cd2a59087fd19bd883c2635578015 | 100 | 0 | 80 | 0 | 80 | 06M00000016741150 | 4302534 | 110kV太平变电站
10kV韩楼线 | 10kV韩楼线谢庄村排灌10号台架变 | 45140963 | cc3182cbac8649f083c24cbcbe7595097194911434 | 100 | 0 | 80 | 0 | 80 | 06M00000016741144 | 4302531 | 110kV太平变电站
10kV韩楼线 | 工业园谢庄村3号台架（公变） | 42262975 | 800707245 | 200 | 18 | 178 | 0 | 178 | 06M00000800707245 | 4088494 | 110kV太平变电站
10kV韩楼线 | 10kV韩楼线北亢村排灌7号台架变 | 45137361 | 3b69ddc084364748b76377caeec266e56700165141 | 100 | 0 | 80 | 0 | 80 | 06M00000016697005 | 4302108 | 110kV太平变电站
10kV韩楼线 | 工业园谢庄村1号（公变） | 1496778 | 800660323 | 315 | 33.9192 | 285.9192 | 0 | 285.9192 | 06M00000800660323 | 430809 | 110kV太平变电站
10kV韩楼线 | 10kV韩楼线谢庄村排灌5号台架变 | 45975701 | 7f6812ad0ccc480186efc585ae69d1a98552806180 | 100 | 0.24 | 80.24 | 0 | 80.24 | 06M00000016741156 | 4302537 | 110kV太平变电站
10kV韩楼线 | 10kV韩楼线谢庄村排灌8号台架变 | 45141002 | bf85c1796ac94dd28f1fb2472961d5632567552484 | 50 | 0.024 | 40.024 | 0 | 40.024 | 06M00000016741162 | 4302540 | 110kV太平变电站
10kV韩楼线 | 10kV韩楼线谢庄村排灌3号台架变 | 45140990 | 5326fce011f540c99f012f14932278bb3484155754 | 100 | 0 | 80 | 0 | 80 | 06M00000016741152 | 4302536 | 110kV太平变电站
10kV韩楼线 | 工业园谢庄村4号北（公变） | 47434742 | a429d1cb09b84332a7d2d8b937ddcc455011011503 | 200 | 15.344 | 175.344 | 0 | 175.344 | 06M00000035850929 | 157082288 | 110kV太平变电站
10kV韩楼线 | 10kV韩楼线谢庄村排灌9号台架变 | 45141005 | 4072d40205a346bdb96ed2c13d7369a37712341091 | 100 | 0 | 80 | 0 | 80 | 06M00000016741164 | 4302541 | 110kV太平变电站
10kV韩楼线 | 工业园崔井村1号（公变） | 1496787 | 800659281 | 200 | 10.48 | 170.48 | 0 | 170.48 | 06M00000800659281 | 427567 | 110kV太平变电站
10kV韩楼线 | 工业园北亢阜村05号（公变） | 3198276 | 800593815 | 160 | 8.896 | 136.896 | 0 | 136.896 | 06M00000800593815 | 629037 | 110kV太平变电站
10kV韩楼线 | 10kV韩楼线谢庄村排灌7号台架变 | 45975703 | d89857bfe3bc4e1a94944dca96e705bd3252601565 | 100 | 0.264 | 80.264 | 0 | 80.264 | 06M00000016741160 | 4302539 | 110kV太平变电站
10kV韩楼线 | 10kV韩楼线谢庄村排灌6号台架变 | 45975702 | f23a63cb66ce4da5aee27788eb9ace389377317277 | 100 | 0.008 | 80.008 | 0 | 80.008 | 06M00000016741158 | 4302538 | 110kV太平变电站
10kV韩楼线 | 工业园崔井村2号台架（公变） | 42480415 | 800715362 | 200 | 25.968 | 185.968 | 0 | 185.968 | 06M00000800715362 | 4105549 | 110kV太平变电站
10kV韩楼线 | 10kV韩楼线谢庄村排灌1号台架变 | 45140977 | 18b9287104bc46d383835e12e2c289653204617197 | 200 | 0 | 160 | 0 | 160 | 06M00000016741148 | 4302533 | 110kV太平变电站
10kV韩楼线 | 10kV韩楼线北亢村排灌6号台架变 | 45975698 | da334828df4642eebffdb3be3820482d5246170562 | 100 | 0.032 | 80.032 | 0 | 80.032 | 06M00000016696046 | 4302042 | 110kV太平变电站
10kV韩楼线 | 10kV韩楼线南亢村排灌9号台架变 | 51122771 | c459d54b6df849e295745ac745cd32de4732342035 | 100 | 0.496 | 80.496 | 0 | 80.496 | 06M00000016741086 | 175464445 | 110kV太平变电站
10kV韩楼线 | 工业园韩坑村北02号（公变） | 48319319 | 8ebd12b6955940fe83b6d8528e1a52087298683617 | 200 | 11.888 | 171.888 | 0 | 171.888 | 06M00000040115889 | 161178045 | 110kV太平变电站
10kV韩楼线 | 工业园幸福楼村1号王楼（公变） | 1496066 | 800460267 | 400 | 24.288 | 344.288 | 0 | 344.288 | 06M00000800460267 | 424584 | 110kV太平变电站
10kV韩楼线 | 工业园太辛庄村1号（公变） | 1496794 | 800660340 | 200 | 3.04 | 163.04 | 0 | 163.04 | 06M00000800660340 | 427569 | 110kV太平变电站
10kV韩楼线 | 10kV韩楼线谢庄村排灌11号台架变 | 45140974 | 07c05eb2a6fa482a91de55d2c86df9885565774106 | 100 | 0 | 80 | 0 | 80 | 06M00000016741146 | 4302532 | 110kV太平变电站
10kV韩楼线 | 工业园西赵庄村2号西台架（公变） | 49593615 | a1874acc958a0c76114f90ca8c014fa1872a162a75 | 100 | 0.952 | 80.952 | 0 | 80.952 | 06M00000000231141 | 166991199 | 110kV太平变电站
10kV护驾线 | 城区文博东苑1号（公变） | 44625332 | 278eb6e8c40a42cea30008162c5f2e030964759946 | 800 | 111.232 | 751.232 | 0 | 751.232 | 06M00000012864422 | 4239868 | 110kV西苇变电站
10kV护驾线 | 城区恒兴经典2-2（公变） | 45316129 | 2fed4db5c24749d8b75d03ece70462815882269630 | 630 | 76.356 | 580.356 | 0 | 580.356 | 06M00000017211741 | 4317297 | 110kV西苇变电站
10kV护驾线 | 城区圣泉花苑1号（公变） | 42543290 | 800716043 | 1000 | 158.48 | 958.48 | 0 | 958.48 | 06M00000800716043 | 4109666 | 110kV西苇变电站
10kV护驾线 | 城区恒兴经典1-2（公变） | 45316128 | c0f4615a555c4cc1a54f9417a215eec13833324641 | 800 | 182.656 | 822.656 | 0 | 822.656 | 06M00000017211193 | 4317294 | 110kV西苇变电站
10kV护驾线 | 城区龙都佳园2-2（公变） | 51225352 | 9d584f2310d44dd4a250e0fb0b5cc8ad9542436843 | 1000 | 121.44 | 921.44 | 0 | 921.44 | 06M00000010644264 | 175931095 | 110kV西苇变电站
10kV护驾线 | 城区龙都佳园1-2（公变） | 43904996 | c1043cbb22f44c7faf616c15beb7994a2545224217 | 1000 | 118.08 | 918.08 | 0 | 918.08 | 06M00000010644274 | 4193775 | 110kV西苇变电站
10kV华源线 | 太平邢村社区2-1公变 | 51355284 | 2c1571d8d14549d8b8a36d9c51994b373392216896 | 800 | 27.584 | 667.584 | 0 | 667.584 | 06M00000064840174 | 176375244 | 35kV杏行变电站
10kV华源线 | 太平邢村社区3-1公变 | 51355289 | c2f935067f9842ac85a6e3d5c73501dd2019168755 | 800 | 26.624 | 666.624 | 0 | 666.624 | 06M00000064840283 | 176375245 | 35kV杏行变电站
10kV黄林线 | 10kV黄林线西柳峪村排灌5号台架变 | 45128544 | bfca6de3cfe149c784771134262284934798752565 | 50 | 1.176 | 41.176 | 0 | 41.176 | 06M00000016718685 | 4300235 | 110kV张庄变电站
10kV黄林线 | 张庄西柳峪村3号（公变） | 43441193 | eff29cb98a8a10761250ec14780150eff294d10ad6 | 200 | 13.76 | 173.76 | 134.625 | 39.135 | 06M00000000687771 | 4162581 | 110kV张庄变电站
10kV黄林线 | 张庄东卞庄村3号（公变） | 43310945 | fd40af40f78a0c76104ffd08ad014ffd40accc0343 | 100 | 8.632 | 88.632 | 30.35 | 58.282 | 06M00000000444214 | 4151022 | 110kV张庄变电站
10kV黄林线 | 张庄西柳峪村4号北台架（公变） | 43983069 | 60e2a95508b8499fb760881c09cb35509097952864 | 200 | 18.496 | 178.496 | 186.325 | -7.829 | 06M00000010849279 | 4198298 | 110kV张庄变电站
10kV黄林线 | 张庄西卞庄村3号（公变）） | 40207135 | 800617712 | 160 | 9.4976 | 137.4976 | 25.35 | 112.1476 | 06M00000800617712 | 989602 | 110kV张庄变电站
10kV黄林线 | 张庄东王营村2号（公变） | 41055394 | 800658781 | 200 | 5.856 | 165.856 | 0 | 165.856 | 06M00000800658781 | 1037379 | 110kV张庄变电站
10kV黄林线 | 张庄前任岭村1号（公变） | 1496878 | 800356480 | 200 | 9.648 | 169.648 | 10 | 159.648 | 06M00000800356480 | 429121 | 110kV张庄变电站
10kV黄林线 | 张庄东王营村4号（公变） | 46744709 | 0ddba71943574015955b4123723a5e040259499671 | 200 | 5.008 | 165.008 | 0 | 165.008 | 06M00000031656978 | 146117332 | 110kV张庄变电站
10kV黄林线 | 10kV黄林线西王营村排灌1号台架变 | 45156014 | 49bbdf6fdbb9491292139edba977ce0d0355876565 | 50 | 0.82 | 40.82 | 0 | 40.82 | 06M00000016718416 | 4304913 | 110kV张庄变电站
10kV黄林线 | 张庄刘家村台架（公变） | 43992495 | 6bf80a61c53b46f08f6b48a9fcdc14d03087897027 | 100 | 2.36 | 82.36 | 0 | 82.36 | 06M00000010890924 | 4199232 | 110kV张庄变电站
10kV黄林线 | 张庄后任岭村1号（公变） | 1496879 | 7939fa22578a0c76135cd670b2015d7937f5704df3 | 200 | 9.424 | 169.424 | 20.35 | 149.074 | 06M00000018112185 | 424971 | 110kV张庄变电站
10kV黄林线 | 张庄西王营村2号（公变） | 46744772 | e473d2f751424559adbebff462b67bdc1411902495 | 200 | 5.36 | 165.36 | 23 | 142.36 | 06M00000031656976 | 146119715 | 110kV张庄变电站
10kV黄林线 | 张庄大黄林村2号（公变） | 41055364 | 800658869 | 200 | 19.28 | 179.28 | 71.35 | 107.93 | 06M00000800658869 | 1037375 | 110kV张庄变电站
10kV黄林线 | 张庄大黄林村3号台区（公变） | 48235736 | 169dfec5c10b4ff19de2a0099eb1bdea7108170984 | 400 | 10.24 | 330.24 | 46 | 284.24 | 06M00000039347176 | 160574209 | 110kV张庄变电站
10kV黄林线 | 张庄小烟庄村2号（公变） | 1496866 | 800658850 | 200 | 17.824 | 177.824 | 40.7 | 137.124 | 06M00000800658850 | 429117 | 110kV张庄变电站
10kV黄林线 | 张庄枣沟村2号中台架（公变） | 42545418 | 800717314 | 100 | 10.112 | 90.112 | 61.05 | 29.062 | 06M00000800717314 | 4110270 | 110kV张庄变电站
10kV黄林线 | 张庄东卞庄村谢家岭1号（公变） | 1496875 | 800356779 | 200 | 8.08 | 168.08 | 0 | 168.08 | 06M00000800356779 | 429120 | 110kV张庄变电站
10kV黄林线 | 张庄老龙沟村1号（公变） | 1496880 | 800356261 | 50 | 3.568 | 43.568 | 0 | 43.568 | 06M00000800356261 | 427580 | 110kV张庄变电站
10kV黄林线 | 张庄西卞庄村1号（公变） | 1496865 | 800356633 | 200 | 19.072 | 179.072 | 138.525 | 40.547 | 06M00000800356633 | 432274 | 110kV张庄变电站
10kV黄林线 | 张庄西卞庄村5号（公变） | 46744729 | 01f13057afd046e6b033c84ab6fa70d52815640213 | 200 | 15.392 | 175.392 | 42 | 133.392 | 06M00000031656974 | 146119249 | 110kV张庄变电站
10kV黄林线 | 10kV黄林线西卞村排灌3号台架变 | 45128498 | c26aaf24f0c540a988eb901dd57a81dc4841905258 | 50 | 0.42 | 40.42 | 0 | 40.42 | 06M00000016718860 | 4300222 | 110kV张庄变电站
10kV黄林线 | 张庄小黄林村1号（公变） | 1496876 | 800356682 | 100 | 14.144 | 94.144 | 40.7 | 53.444 | 06M00000800356682 | 428489 | 110kV张庄变电站
10kV黄林线 | 张庄东王营村3号（公变） | 44736654 | 7c71d0be4f8a0c76135cd670b2015d7c6fc85c5338 | 200 | 12.72 | 172.72 | 61.05 | 111.67 | 06M00000018122448 | 4265163 | 110kV张庄变电站
10kV黄林线 | 张庄东卞庄村4号西（公变） | 43255631 | aa863540948a1076124fa1d721014faa861e0e1d0b | 200 | 9.536 | 169.536 | 46 | 123.536 | 06M00000000256444 | 4145960 | 110kV张庄变电站
10kV黄林线 | 张庄西卞庄村4号（公变） | 46744723 | 7eec3985f66a4ffaa7c480065c617b6f2519845385 | 200 | 9.76 | 169.76 | 86.7 | 83.06 | 06M00000031656972 | 146118576 | 110kV张庄变电站
10kV黄林线 | 张庄白山峪村1号台架（公变） | 1496871 | 800658238 | 100 | 6.032 | 86.032 | 0 | 86.032 | 06M00000800658238 | 427579 | 110kV张庄变电站
10kV黄林线 | 张庄西卞庄村2号（公变） | 39741371 | 800617575 | 160 | 18.4192 | 146.4192 | 20 | 126.4192 | 06M00000800617575 | 952510 | 110kV张庄变电站
10kV黄林线 | 张庄西柳峪村2号（公变） | 41098441 | 800658862 | 160 | 16.448 | 144.448 | 116.21 | 28.238 | 06M00000800658862 | 1039947 | 110kV张庄变电站
10kV黄林线 | 张庄小烟庄村1号（公变） | 39741377 | 800356696 | 100 | 8.024 | 88.024 | 20.35 | 67.674 | 06M00000800356696 | 952511 | 110kV张庄变电站
10kV黄林线 | 张庄东王营村1号（公变） | 43779136 | 7bad2019534846a095c46ba0a882568d8182917321 | 200 | 9.264 | 169.264 | 0 | 169.264 | 06M00000010173366 | 4186204 | 110kV张庄变电站
10kV黄林线 | 张庄白山峪村3号台架（公变） | 43961967 | e501f1765084458ca074a7dfa6b4fcb50950287349 | 200 | 4.624 | 164.624 | 0 | 164.624 | 06M00000010774322 | 4197323 | 110kV张庄变电站
10kV黄林线 | 10kV黄林线西卞村排灌1号台架变 | 45128549 | dfd4004e55cf45adb821d8b6864470ff0576525757 | 50 | 0.456 | 40.456 | 0 | 40.456 | 06M00000016718858 | 4300236 | 110kV张庄变电站
10kV黄林线 | 张庄小烟庄村3号（公变） | 43272221 | ba4bb4102b8a0c76104fb52921014fba4b96512576 | 200 | 9.92 | 169.92 | 0 | 169.92 | 06M00000000295623 | 4147786 | 110kV张庄变电站
10kV黄林线 | 张庄枣沟村1号（公变） | 1496870 | 800356825 | 100 | 12.272 | 92.272 | 40.7 | 51.572 | 06M00000800356825 | 424969 | 110kV张庄变电站
10kV黄林线 | 张庄东卞庄村2号（公变） | 41055350 | 800658719 | 200 | 19.424 | 179.424 | 110 | 69.424 | 06M00000800658719 | 1037372 | 110kV张庄变电站
10kV黄林线 | 张庄东卞庄村1号（公变） | 1496874 | 800356069 | 100 | 6.816 | 86.816 | 59.155 | 27.661 | 06M00000800356069 | 429500 | 110kV张庄变电站
10kV黄林线 | 张庄魏家口村1号（公变） | 1496868 | 793be897e58a0c76135cd670b2015d7939e3dc4dff | 200 | 3.856 | 163.856 | 0 | 163.856 | 06M00000018112200 | 427578 | 110kV张庄变电站
10kV黄林线 | 张庄老龙沟村2号（公变） | 43973257 | 51cd8171dfd049688e885c8f83e72c137378729790 | 200 | 7.312 | 167.312 | 0 | 167.312 | 06M00000010822399 | 4197835 | 110kV张庄变电站
10kV黄林线 | 张庄大黄林村1号（公变） | 1496877 | 800355840 | 200 | 11.712 | 171.712 | 22 | 149.712 | 06M00000800355840 | 424970 | 110kV张庄变电站
10kV黄林线 | 10kV黄林线西柳峪村排灌3号台架变 | 45128533 | eee2468e6be24e0ca6feac606d1358dd1241962448 | 50 | 2.052 | 42.052 | 0 | 42.052 | 06M00000016718677 | 4300234 | 110kV张庄变电站
10kV黄林线 | 10kV黄林线西柳峪村排灌4号台架变 | 45128525 | 0a6e4bdf6cb74f66a1fd2a00aa765ebb1875337515 | 50 | 1.208 | 41.208 | 0 | 41.208 | 06M00000016718679 | 4300232 | 110kV张庄变电站
10kV黄林线 | 张庄西柳峪村1号（公变） | 43983064 | 7c739dd2928a0c76135cd670b2015d7c71955c535b | 200 | 23.808 | 183.808 | 144.61 | 39.198 | 06M00000018122741 | 4198297 | 110kV张庄变电站
10kV黄林线 | 张庄西王营村1号（公变） | 1496873 | 800356673 | 200 | 11.664 | 171.664 | 88.7 | 82.964 | 06M00000800356673 | 429499 | 110kV张庄变电站
10kV黄林线 | 张庄白山峪村2号台架（公变） | 39754637 | 800617796 | 200 | 7.136 | 167.136 | 23 | 144.136 | 06M00000800617796 | 953433 | 110kV张庄变电站
10kV黄庙线 | 匡庄张东村2号（公变） | 51232015 | 800678730 | 100 | 7.592 | 87.592 | 0 | 87.592 | 06M00000800678730 | 175946009 | 35kV匡庄变电站
10kV黄庙线 | 大束梭庄村2号（公变） | 46549956 | bdef1a795b5243c6aee5d7968ac2910a6828962670 | 200 | 16.496 | 176.496 | 0 | 176.496 | 06M00000030219339 | 113297311 | 35kV匡庄变电站
10kV黄庙线 | 大束南葛村4号（公变） | 46548466 | 913447c2dc1a4456a60198873575a7826991669236 | 200 | 16.192 | 176.192 | 0 | 176.192 | 06M00000030158973 | 111920456 | 35kV匡庄变电站
10kV黄庙线 | 大束南葛村2号（公变） | 1496578 | 800410078 | 315 | 32.4072 | 284.4072 | 78.16 | 206.2472 | 06M00000800410078 | 432238 | 35kV匡庄变电站
10kV黄庙线 | 大束赵东村1号东（公变） | 44109128 | 7c5d48f8938a0c76135cd670b2015d7c5b419351c8 | 200 | 21.152 | 181.152 | 0 | 181.152 | 06M00000018122254 | 4209372 | 35kV匡庄变电站
10kV黄庙线 | 大束匡庄村8号（公变） | 1497505 | 800410380 | 200 | 9.808 | 169.808 | 0 | 169.808 | 06M00000800410380 | 536848 | 35kV匡庄变电站
10kV黄庙线 | 大束南葛村6号（公变） | 46548472 | 91508d6b27c44d21919ad610f39583dc3960130066 | 200 | 16.896 | 176.896 | 25.07 | 151.826 | 06M00000030158977 | 111961596 | 35kV匡庄变电站
10kV黄庙线 | 大束梭庄村1号（公变） | 1496575 | 800410769 | 400 | 15.392 | 335.392 | 49.595 | 285.797 | 06M00000800410769 | 429086 | 35kV匡庄变电站
10kV黄庙线 | 大束梭庄村4号（煤改电）（公变） | 48068191 | fa2db766cc584f3cacec0939c6c82f280057622698 | 400 | 0.96 | 320.96 | 0 | 320.96 | 06M00000038361659 | 159833936 | 35kV匡庄变电站
10kV黄庙线 | 大束梭庄村5号（煤改电）（公变） | 48068888 | 3ec5a2cb1b4b45c6973faff1722fab9d1411738298 | 400 | 0.288 | 320.288 | 52.46 | 267.828 | 06M00000038773453 | 159835983 | 35kV匡庄变电站
10kV黄庙线 | 大束梭庄村3号（公变） | 46549963 | 90ae320fc7f443e383d6046878d5b8081521552830 | 200 | 16.848 | 176.848 | 29.25 | 147.598 | 06M00000030219341 | 113297367 | 35kV匡庄变电站
10kV黄庙线 | 匡庄张东村1号（公变） | 1499667 | 800411775 | 250 | 48.38 | 248.38 | 18 | 230.38 | 06M00000800411775 | 424568 | 35kV匡庄变电站
10kV黄庙线 | 大束南葛村3号（公变） | 44702855 | 3cdcd2fbf88f4dd6945078c272aeed8c2833551952 | 630 | 60.8328 | 564.8328 | 0 | 564.8328 | 06M00000014414858 | 4261711 | 35kV匡庄变电站
10kV黄庙线 | 大束赵东村2号（公变） | 1497343 | 800411899 | 315 | 22.0248 | 274.0248 | 12.96 | 261.0648 | 06M00000800411899 | 429550 | 35kV匡庄变电站
10kV黄庙线 | 10kV黄庙线梭庄村排灌1号台架变 | 45168072 | 2f64ba719b1a4c02b67b9486be226aa20695581585 | 50 | 2.252 | 42.252 | 0 | 42.252 | 06M00000016885612 | 4306196 | 35kV匡庄变电站
10kV黄庙线 | 大束南葛村1号东（公变） | 42535645 | 800716910 | 200 | 31.488 | 191.488 | 36.72 | 154.768 | 06M00000800716910 | 4109403 | 35kV匡庄变电站
10kV黄庙线 | 大束南葛村5号（公变） | 46548469 | 8203f1dcb65d452da703c011c69e50681815442920 | 200 | 11.44 | 171.44 | 63.525 | 107.915 | 06M00000030158975 | 111941834 | 35kV匡庄变电站
10kV黄庙线 | 10kV岚济线南葛村排灌2号台架变 | 45124975 | 4658a1fc12934107b3afd7b7028ba07b1501746649 | 100 | 13.72 | 93.72 | 0 | 93.72 | 06M00000016236609 | 4299047 | 35kV匡庄变电站
10kV黄疃线 | 10kV黄疃线吴麻疃村排灌1号台架变 | 45946056 | 6284256ac0584752aee1774ab4559f990853300490 | 200 | 0.624 | 160.624 | 0 | 160.624 | 06M00000026239436 | 4299605 | 35kV大束变电站
10kV黄疃线 | 大束东卧牛村2号（公变） | 43700516 | 800716895 | 200 | 39.152 | 199.152 | 108.48 | 90.672 | 06M00000800716895 | 423976 | 35kV大束变电站
10kV黄疃线 | 大束东曹村2号（公变） | 1498224 | 800452685 | 200 | 33.216 | 193.216 | 0 | 193.216 | 06M00000800452685 | 431502 | 35kV大束变电站
10kV黄疃线 | 大束驳家庙村1号（公变） | 1498225 | 800452683 | 400 | 24.544 | 344.544 | 0 | 344.544 | 06M00000800452683 | 428839 | 35kV大束变电站
10kV黄疃线 | 大束吴麻疃村1号（公变） | 1498210 | 800452718 | 400 | 65.408 | 385.408 | 227.95 | 157.458 | 06M00000800452718 | 423973 | 35kV大束变电站
10kV黄疃线 | 10kV黄疃线东曹村排灌2号台架变 | 45157050 | 697e9f77b4ad448b9756e0d8a6f251707752020499 | 100 | 6.16 | 86.16 | 0 | 86.16 | 06M00000016776897 | 4305035 | 35kV大束变电站
10kV黄疃线 | 大束驳家庙村2号台架南（公变） | 45780324 | 4b81352d19cc4fe6899a9b679cd93f9b4108546392 | 200 | 20.48 | 180.48 | 0 | 180.48 | 06M00000024261063 | 10904307 | 35kV大束变电站
10kV黄疃线 | 大束刘麻疃村1号（公变） | 1498211 | 800527471 | 200 | 18.384 | 178.384 | 25 | 153.384 | 06M00000800527471 | 431500 | 35kV大束变电站
10kV黄疃线 | 大束东曹村1号（公变） | 41097974 | 800679010 | 160 | 12.2624 | 140.2624 | 0 | 140.2624 | 06M00000800679010 | 1039920 | 35kV大束变电站
10kV黄疃线 | 大束袁麻疃村1号（公变） | 1498209 | 800452719 | 200 | 47.856 | 207.856 | 161 | 46.856 | 06M00000800452719 | 431235 | 35kV大束变电站
10kV黄疃线 | 大束东卧牛村3号（公变） | 44054090 | 4ed6ce672aa14d779674d07004c58f451897665626 | 200 | 15.968 | 175.968 | 86.585 | 89.383 | 06M00000011073672 | 4205122 | 35kV大束变电站
10kV黄疃线 | 大束东曹村3号（公变） | 49527548 | d13c3c4cf88343af89dcf999c36782400888270810 | 200 | 11.04 | 171.04 | 124.87 | 46.17 | 06M00000040092160 | 166519522 | 35kV大束变电站
10kV黄疃线 | 大束黄疃村2号（公变） | 44469879 | 72ee35268ef847b48f8348430087f00d2225897001 | 200 | 2.4 | 162.4 | 0 | 162.4 | 06M00000012912593 | 4241138 | 35kV大束变电站
10kV黄疃线 | 大束驳家庙村3号台架北（公变） | 45780332 | c945c40a01e549359563def115c2eef53867153225 | 200 | 16.224 | 176.224 | 0 | 176.224 | 06M00000024261061 | 10904308 | 35kV大束变电站
10kV黄疃线 | 10kV黄疃线东卧牛村排灌1号台架变 | 45163740 | 831a9acf1e664f3380d15eb0978257850465649030 | 50 | 0.456 | 40.456 | 0 | 40.456 | 06M00000016778656 | 4305610 | 35kV大束变电站
10kV黄疃线 | 10kV黄疃线驳家庙村排灌1号台架变 | 46299498 | c9261e1eeb55415bbdc8e5eda87560832481037977 | 200 | 14.768 | 174.768 | 0 | 174.768 | 06M00000026239434 | 63543028 | 35kV大束变电站
10kV黄疃线 | 大束袁麻疃村2号台架（公变） | 43331975 | 11c0e8dcde8a1076124fff0c63015011c0d71f1533 | 200 | 35.52 | 195.52 | 142.1 | 53.42 | 06M00000000459737 | 4152597 | 35kV大束变电站
10kV黄疃线 | 大束西朱村1号南（公变） | 42535642 | 800716737 | 200 | 26.032 | 186.032 | 95.1 | 90.932 | 06M00000800716737 | 4109402 | 35kV大束变电站
10kV黄疃线 | 10kV黄疃线袁麻疃村排灌1号台架变 | 49593729 | 7535f2c757be4703b82e314d93caa6d88468580591 | 100 | 0.032 | 80.032 | 0 | 80.032 | 06M00000016704965 | 166991349 | 35kV大束变电站
10kV黄疃线 | 10kV黄疃线东卧牛村排灌2号台架变 | 45163935 | 411967453938420f910b1bca62b994688307146313 | 50 | 5.788 | 45.788 | 0 | 45.788 | 06M00000016778821 | 4305646 | 35kV大束变电站
10kV黄疃线 | 大束刘麻疃村2号台架（公变） | 43983051 | 7c7737313a8a0c76135cd670b2015d7c752e9a538c | 200 | 18.576 | 178.576 | 0 | 178.576 | 06M00000018122784 | 4198296 | 35kV大束变电站
10kV黄疃线 | 大束东卧牛村1号（公变） | 51237305 | 800452715 | 200 | 27.408 | 187.408 | 126.39 | 61.018 | 06M00000800452715 | 175974651 | 35kV大束变电站
10kV吉祥线 | 北宿三供一业北宿矿吉祥小区1号（公变） | 46777493 | 4cd58e1392fd49398417ff87f7cdf3147447936373 | 630 | 31.0464 | 535.0464 | 0 | 535.0464 | 06M00000031882595 | 147677955 | 110kV贾庄变电站
10kV吉祥线 | 10kV吉祥线刚领花园配电变压器 | 51514651 | 20af4c7222824763a2a20249d7031a119963851820 | 630 | 15.876 | 519.876 | 0 | 519.876 | 06M00000059702723 | 169093697 | 110kV贾庄变电站
10kV吉祥线 | 北宿吴官庄村1号（公变） | 47968696 | 52560712b232460a83353bfdca6fbf6f4066313174 | 630 | 23.2848 | 527.2848 | 84.37 | 442.9148 | 06M00000038401064 | 429226 | 110kV贾庄变电站
10kV吉祥线 | 北宿小北宿村2号西台架（公变） | 43360491 | 599fdeda348a0c7610504a2f4f0150599fb2763f89 | 400 | 46.944 | 366.944 | 0 | 366.944 | 06M00000000492357 | 4155084 | 110kV贾庄变电站
10kV吉祥线 | 北宿罗厂村1号（公变） | 42525419 | 800712343 | 500 | 73.96 | 473.96 | 5 | 468.96 | 06M00000800712343 | 4108710 | 110kV贾庄变电站
10kV吉祥线 | 北宿大北宿村4号东台架（公变） | 42338344 | 800710645 | 100 | 3.048 | 83.048 | 0 | 83.048 | 06M00000800710645 | 4093416 | 110kV贾庄变电站
10kV吉祥线 | 北宿西故下村社区1号（公变） | 45102708 | 800701663 | 1000 | 74.4 | 874.4 | 0 | 874.4 | 06M00000800701663 | 4296059 | 110kV贾庄变电站
10kV吉祥线 | 北宿吴官庄村2号东台架（公变） | 41994839 | 800694629 | 200 | 18.064 | 178.064 | 53.59 | 124.474 | 06M00000800694629 | 800694629 | 110kV贾庄变电站
10kV吉祥线 | 10kV工业线小北宿村排灌2号台架变 | 45159194 | eae29868c2af4044b349b9caa93a9e481867557742 | 200 | 3.696 | 163.696 | 0 | 163.696 | 06M00000016852938 | 4305326 | 110kV贾庄变电站
10kV吉祥线 | 北宿小北宿村3号西南台架（公变） | 43345006 | 4145f084f08a0c7611501ba2c901504145dc531931 | 400 | 28.064 | 348.064 | 5 | 343.064 | 06M00000000480460 | 4154299 | 110kV贾庄变电站
10kV吉祥线 | 北宿西故下村社区2号（公变） | 42332727 | 800701662 | 1000 | 57.52 | 857.52 | 0 | 857.52 | 06M00000800701662 | 4093065 | 110kV贾庄变电站
10kV吉祥线 | 北宿小北宿村1号东台架（公变） | 43360505 | 599d27adb18a0c7610504a2f4f0150599cfb833f44 | 400 | 47.424 | 367.424 | 0 | 367.424 | 06M00000000492168 | 4155086 | 110kV贾庄变电站
10kV吉祥线 | 北宿吴官庄村3号北台架（公变） | 46057146 | abda056a9b79416fb764e5b2a2871c7e1803280668 | 400 | 31.328 | 351.328 | 67.64 | 283.688 | 06M00000027850255 | 32099384 | 110kV贾庄变电站
10kV纪沟线 | 太平西纪沟三村3号台架（公变） | 49437123 | a892abbc738942bcb69cdc5d60ef59551844329320 | 200 | 7.408 | 167.408 | 0 | 167.408 | 06M00000041560617 | 166124641 | 110kV太平变电站
10kV纪沟线 | 太平西纪沟三村4号台架（公变） | 49437128 | 2fbe0ac905594484880cdc8c9d2341244021410484 | 200 | 10.368 | 170.368 | 0 | 170.368 | 06M00000040222329 | 166124666 | 110kV太平变电站
10kV纪沟线 | 太平韩石村3号（公变） | 49436906 | bb347c4672d447c6ba610697a22174518797522461 | 200 | 14.576 | 174.576 | 0 | 174.576 | 06M00000040014391 | 166124461 | 110kV太平变电站
10kV纪沟线 | 太平东纪沟一村4号北（公变） | 51137355 | a845c5a9f52f47778261dc66940cce129324833309 | 200 | 7.248 | 167.248 | 0 | 167.248 | 06M00000028062371 | 175524772 | 110kV太平变电站
10kV纪沟线 | 10kV纪沟线东纪沟二村排灌2号东台架变 | 45119498 | fb61e9c4a4dd42f8904d53d5fbcbbedb2763814044 | 100 | 0 | 80 | 0 | 80 | 06M00000015691035 | 4279925 | 110kV太平变电站
10kV纪沟线 | 太平石佳小区王石1号（公变） | 4717444 | 800459016 | 400 | 48.416 | 368.416 | 0 | 368.416 | 06M00000800459016 | 802842 | 110kV太平变电站
10kV纪沟线 | 太平王石村1号西（公变） | 40834797 | 800650128 | 200 | 33.456 | 193.456 | 0 | 193.456 | 06M00000800650128 | 1028498 | 110kV太平变电站
10kV纪沟线 | 10kV纪沟线王石村排灌1号台架变 | 45184596 | 77fbf55a315949e5b1ccc4c3357e82011979309108 | 100 | 0.024 | 80.024 | 0 | 80.024 | 06M00000016925716 | 4309623 | 110kV太平变电站
10kV纪沟线 | 太平韩石村2号北（公变） | 41994795 | 800693679 | 200 | 24.816 | 184.816 | 0 | 184.816 | 06M00000800693679 | 800693679 | 110kV太平变电站
10kV纪沟线 | 10kV纪沟线西纪沟二村排灌3号台架变 | 45975713 | 0ea014da4bbc471f8b468b2902c503c44197847279 | 100 | 9.08 | 89.08 | 0 | 89.08 | 06M00000016925281 | 4309546 | 110kV太平变电站
10kV纪沟线 | 10kV纪沟线韩石村排灌6号台架变 | 45183621 | bfcc87c1c593458d8777c67ec24179f87132466736 | 100 | 0 | 80 | 0 | 80 | 06M00000016927775 | 4309492 | 110kV太平变电站
10kV纪沟线 | 太平太平三村3号台架（公变） | 49437012 | cd94539da9a148e3809f3740f773797e0039413990 | 200 | 7.632 | 167.632 | 0 | 167.632 | 06M00000053435104 | 166124495 | 110kV太平变电站
10kV纪沟线 | 太平东纪沟一村1号东（公变） | 1495959 | 800458975 | 200 | 18.288 | 178.288 | 0 | 178.288 | 06M00000800458975 | 429864 | 110kV太平变电站
10kV纪沟线 | 太平东纪沟一村5号东北（公变） | 43060956 | 800728692 | 200 | 15.024 | 175.024 | 0 | 175.024 | 06M00000800728692 | 4131413 | 110kV太平变电站
10kV纪沟线 | 太平高石村1号（公变） | 1495931 | 800459001 | 200 | 20.416 | 180.416 | 0 | 180.416 | 06M00000800459001 | 428125 | 110kV太平变电站
10kV纪沟线 | 太平太平一村（公变） | 41900968 | 800690174 | 315 | 39.7656 | 291.7656 | 0 | 291.7656 | 06M00000800690174 | 426145 | 110kV太平变电站
10kV纪沟线 | 太平西纪沟一村2号东（公变） | 43061188 | 800728694 | 200 | 18.176 | 178.176 | 0 | 178.176 | 06M00000800728694 | 4131417 | 110kV太平变电站
10kV纪沟线 | 太平西纪沟三村1号（公变） | 1495956 | 800459177 | 200 | 19.68 | 179.68 | 0 | 179.68 | 06M00000800459177 | 429863 | 110kV太平变电站
10kV纪沟线 | 10kV纪沟线太平三村排灌4号台架变 | 45184848 | 5b9b00b7abeb4709ad4689134ee04b514178099410 | 200 | 0.032 | 160.032 | 0 | 160.032 | 06M00000016926905 | 4309664 | 110kV太平变电站
10kV纪沟线 | 太平冯楼村社区1-2（公变） | 49658729 | 311808029df0456b93f91bf203d21b391211096184 | 1000 | 75.36 | 875.36 | 0 | 875.36 | 06M00000057914135 | 167369072 | 110kV太平变电站
10kV纪沟线 | 太平董石村西（公变） | 1496014 | 800650141 | 630 | 79.128 | 583.128 | 0 | 583.128 | 06M00000800650141 | 428730 | 110kV太平变电站
10kV纪沟线 | 太平冯楼村社区2-1（公变） | 49658740 | 3167ac207f5446928c4ceda536347b7c5556191675 | 1000 | 64.16 | 864.16 | 0 | 864.16 | 06M00000057914139 | 167369091 | 110kV太平变电站
10kV纪沟线 | 太平东纪沟一村6号西北（公变） | 48297853 | 57627e61caed47969abef76e49455b410386208127 | 160 | 8.2944 | 136.2944 | 0 | 136.2944 | 06M00000014948679 | 40286001 | 110kV太平变电站
10kV纪沟线 | 太平西纪沟一村3号西（公变） | 43061316 | 800728696 | 200 | 14.304 | 174.304 | 0 | 174.304 | 06M00000800728696 | 4131422 | 110kV太平变电站
10kV纪沟线 | 太平东纪沟二村2号南（公变） | 1495961 | 800624696 | 400 | 32.416 | 352.416 | 0 | 352.416 | 06M00000800624696 | 428130 | 110kV太平变电站
10kV纪沟线 | 太平西纪沟三村2号西（公变） | 41055145 | 800650137 | 200 | 10.544 | 170.544 | 0 | 170.544 | 06M00000800650137 | 1037349 | 110kV太平变电站
10kV纪沟线 | 10kV纪沟线太平三村排灌1号台架变 | 45184875 | bafd7b8dbd9049878581b685282e6f309786646358 | 100 | 0 | 80 | 0 | 80 | 06M00000016926899 | 4309670 | 110kV太平变电站
10kV纪沟线 | 10kV纪沟线东纪沟一村排灌7号台架变 | 45184559 | d3bca14402dd41fa908e768de3bb34e68262448805 | 100 | 0.032 | 80.032 | 0 | 80.032 | 06M00000016926545 | 4309615 | 110kV太平变电站
10kV纪沟线 | 10kV纪沟线西纪沟二村排灌2号台架变 | 45975710 | 38ffc9d564e44ef0ab92fc60db5398401839152685 | 200 | 0 | 160 | 0 | 160 | 06M00000016925283 | 4309557 | 110kV太平变电站
10kV纪沟线 | 太平韩石村（公变） | 1495926 | 800458986 | 200 | 15.312 | 175.312 | 0 | 175.312 | 06M00000800458986 | 428719 | 110kV太平变电站
10kV纪沟线 | 10kV纪沟线太平三村排灌3号台架变 | 45184856 | 8db0e91de06d4375a0522346869e15ac7656185506 | 200 | 0 | 160 | 0 | 160 | 06M00000016926903 | 4309666 | 110kV太平变电站
10kV纪沟线 | 10kV林海线东纪沟一村排灌1号台架变 | 45939625 | 4a6465a3b94343f2807b4b9ac75ae7f31252398392 | 100 | 0 | 80 | 0 | 80 | 06M00000016926473 | 4309608 | 110kV太平变电站
10kV纪沟线 | 太平东边村1号（公变） | 1496009 | 800459150 | 315 | 14.7672 | 266.7672 | 0 | 266.7672 | 06M00000800459150 | 428729 | 110kV太平变电站
10kV纪沟线 | 太平商贸城（公变） | 3398854 | 800459070 | 400 | 70.56 | 390.56 | 0 | 390.56 | 06M00000800459070 | 430429 | 110kV太平变电站
10kV纪沟线 | 太平太平三村（公变） | 1495937 | 800459021 | 400 | 24.608 | 344.608 | 0 | 344.608 | 06M00000800459021 | 427332 | 110kV太平变电站
10kV纪沟线 | 10kV纪沟线太平二村排灌3号台架变 | 45184379 | 9cd2ca71f2e9454d9c4d613daef42e2b8585993311 | 100 | 0.032 | 80.032 | 0 | 80.032 | 06M00000016927357 | 4309606 | 110kV太平变电站
10kV纪沟线 | 太平太平二村（公变） | 1495936 | 800459141 | 200 | 19.2 | 179.2 | 0 | 179.2 | 06M00000800459141 | 426146 | 110kV太平变电站
10kV纪沟线 | 太平秦石村1号（公变） | 39782924 | 800459130 | 160 | 24.2048 | 152.2048 | 0 | 152.2048 | 06M00000800459130 | 955190 | 110kV太平变电站
10kV纪沟线 | 10kV纪沟线东纪沟二村排灌1号东北台架变 | 45140586 | 57c7384959664ba09746e31bee292aab2239808612 | 200 | 3.376 | 163.376 | 0 | 163.376 | 06M00000016011833 | 4302487 | 110kV太平变电站
10kV纪沟线 | 太平太平三村2号西（公变） | 43199699 | 252a3ddbbe8a0c76104ef40262014f2529d8831a98 | 400 | 31.264 | 351.264 | 0 | 351.264 | 06M00000000069273 | 4140518 | 110kV太平变电站
10kV纪沟线 | 10kV纪沟线东纪沟一村排灌5号台架变 | 45184549 | 03fb0bc493be41af8603f8a831c46cf14191756827 | 100 | 1.432 | 81.432 | 0 | 81.432 | 06M00000016926541 | 4309613 | 110kV太平变电站
10kV纪沟线 | 10kV纪沟线太平三村排灌5号台架变 | 46089796 | fc9d54136bcc480fab4e2d8ad45614b93663371220 | 100 | 0 | 80 | 0 | 80 | 06M00000016926907 | 40475230 | 110kV太平变电站
10kV纪沟线 | 太平西纪沟二村东（公变) | 47980910 | bc275d09670d400290f11951177e151f3301466549 | 400 | 17.024 | 337.024 | 0 | 337.024 | 06M00000038438233 | 4105541 | 110kV太平变电站
10kV纪沟线 | 太平东纪沟一村2号南（公变） | 46084342 | 14b2605178094553bc5b6d0457a45cc40391333584 | 200 | 7.584 | 167.584 | 0 | 167.584 | 06M00000028062373 | 40286002 | 110kV太平变电站
10kV纪沟线 | 太平东纪沟二村4号北（公变） | 1495962 | 800458391 | 200 | 17.872 | 177.872 | 0 | 177.872 | 06M00000800458391 | 431912 | 110kV太平变电站
10kV纪沟线 | 太平太平四村2号北（公变） | 43735897 | 8ba64c4bfe534569a12db7155a1ed0d44105385717 | 200 | 15.6 | 175.6 | 0 | 175.6 | 06M00000010096580 | 4182255 | 110kV太平变电站
10kV纪沟线 | 10kV纪沟线东纪沟二村排灌3号河东台架变 | 45975704 | c8349a5e77bb4ec1a37c723b63f291e10166189600 | 200 | 8.144 | 168.144 | 0 | 168.144 | 06M00000016011835 | 4289116 | 110kV太平变电站
10kV纪沟线 | 10kV纪沟线韩石村排灌5号台架变 | 45975707 | 8577533b6ab0453e81145a8137268fed5196344111 | 200 | 0 | 160 | 0 | 160 | 06M00000016927773 | 4309488 | 110kV太平变电站
10kV纪沟线 | 太平东纪沟二村5号东（公变） | 47658670 | 3663083a9e854f04ac0add98867e9b4f8431713333 | 400 | 18.272 | 338.272 | 0 | 338.272 | 06M00000036946284 | 158042004 | 110kV太平变电站
10kV纪沟线 | 太平秦石村南（公变） | 3397972 | 800459129 | 400 | 40.64 | 360.64 | 0 | 360.64 | 06M00000800459129 | 426147 | 110kV太平变电站
10kV纪沟线 | 10kV纪沟线韩石村排灌7号台架变 | 45975708 | 49ae93653a28401bbf6fc74f91cb24f72186813866 | 100 | 0 | 80 | 0 | 80 | 06M00000016927817 | 4309502 | 110kV太平变电站
10kV纪沟线 | 10kV纪沟线东纪沟一村排灌6号台架变 | 45184555 | 792f38266aee4d7cb6c49dd85ace7d006074727423 | 100 | 1.264 | 81.264 | 0 | 81.264 | 06M00000016926543 | 4309614 | 110kV太平变电站
10kV纪沟线 | 太平太平四村（公变） | 1495941 | 800624974 | 400 | 47.616 | 367.616 | 0 | 367.616 | 06M00000800624974 | 428126 | 110kV太平变电站
10kV纪沟线 | 10kV纪沟线太平三村排灌2号台架变 | 45975712 | c31b71f463e64d2eba9f0b47d57408c45906047195 | 200 | 0 | 160 | 0 | 160 | 06M00000016926901 | 4309668 | 110kV太平变电站
10kV纪沟线 | 10kV纪沟线西纪沟二村排灌1号台架变 | 45184182 | 69640ca2d7234cc8a5d88a833ccfba0d2405218182 | 200 | 0 | 160 | 0 | 160 | 06M00000016925285 | 4309565 | 110kV太平变电站
10kV纪沟线 | 10kV纪沟线东纪沟一村排灌4号台架变 | 45975714 | 41639105d10443078dd8df6c8a56a5602870591393 | 100 | 0 | 80 | 0 | 80 | 06M00000016926539 | 4309611 | 110kV太平变电站
10kV纪沟线 | 太平东纪沟一村3号西（公变） | 1496064 | 800458979 | 200 | 14.432 | 174.432 | 0 | 174.432 | 06M00000800458979 | 429874 | 110kV太平变电站
10kV纪沟线 | 太平石佳小区王石2号（公变） | 45044177 | 587ec6064b0e451facb80ba0ca815a815506976172 | 400 | 48.384 | 368.384 | 0 | 368.384 | 06M00000016192334 | 1013155 | 110kV太平变电站
10kV纪沟线 | 太平东纪沟二村3号西（公变） | 39787126 | 800458968 | 100 | 8.416 | 88.416 | 0 | 88.416 | 06M00000800458968 | 955379 | 110kV太平变电站
10kV纪沟线 | 太平王石村（公变） | 1495944 | 800624322 | 200 | 43.168 | 203.168 | 0 | 203.168 | 06M00000800624322 | 431908 | 110kV太平变电站
10kV纪沟线 | 10kV纪沟线东纪沟二村排灌4号东南台架变 | 45975705 | 55ad548ecdc04e2a8e7695ff608204961194078979 | 100 | 8.472 | 88.472 | 0 | 88.472 | 06M00000016011917 | 4302489 | 110kV太平变电站
10kV纪沟线 | 太平高石村2号南（公变） | 45973000 | 09209f0dff984dc6947871ee124aa0364352953455 | 200 | 17.696 | 177.696 | 0 | 177.696 | 06M00000026654734 | 30547893 | 110kV太平变电站
10kV纪沟线 | 太平董石村1号东（公变） | 1495928 | 800650143 | 400 | 16.448 | 336.448 | 0 | 336.448 | 06M00000800650143 | 428720 | 110kV太平变电站
10kV纪沟线 | 10kV纪沟线太平二村排灌4号台架变 | 46089914 | 720f8b4160434da4b004df3374017c566722408244 | 100 | 1.16 | 81.16 | 0 | 81.16 | 06M00000016927359 | 40475232 | 110kV太平变电站
10kV纪沟线 | 太平西纪沟二村1号（公变） | 1495951 | 800650133 | 160 | 19.1488 | 147.1488 | 0 | 147.1488 | 06M00000800650133 | 429862 | 110kV太平变电站
10kV纪沟线 | 太平石佳小区董石（公变） | 4717425 | 800650119 | 630 | 72.6264 | 576.6264 | 7 | 569.6264 | 06M00000800650119 | 802833 | 110kV太平变电站
10kV纪沟线 | 太平东纪沟二村1号（公变） | 47980909 | b1208a88a06b42429451cd3c8b10eed60332945443 | 400 | 6.272 | 326.272 | 0 | 326.272 | 06M00000038438161 | 834112 | 110kV太平变电站
10kV纪沟线 | 10kV纪沟线东纪沟一村排灌3号台架变 | 45184523 | b27c2abdd56347698373358850bd1ded2107676025 | 100 | 0.064 | 80.064 | 0 | 80.064 | 06M00000016926537 | 4309610 | 110kV太平变电站
10kV纪沟线 | 10kV纪沟线太平二村排灌2号台架变 | 45975709 | fb69260b87924efd9e7407b3b133abb01780629389 | 100 | 0.032 | 80.032 | 0 | 80.032 | 06M00000016927355 | 4309605 | 110kV太平变电站
10kV纪沟线 | 太平西纪沟一村1号（公变） | 1495955 | 800458957 | 400 | 36.992 | 356.992 | 0 | 356.992 | 06M00000800458957 | 431910 | 110kV太平变电站
10kV纪沟线 | 太平东纪沟二村6号西（公变） | 47658700 | 328bd44af4dc4e43be76e163849b89860592437258 | 200 | 4.352 | 164.352 | 0 | 164.352 | 06M00000036946286 | 1580421001 | 110kV太平变电站
10kV纪沟线 | 10kV纪沟线王石村排灌2号台架变 | 45975711 | c53d27f26cf748ba80d2c635e9ab07ee4868683681 | 100 | 0.168 | 80.168 | 0 | 80.168 | 06M00000016925574 | 4309622 | 110kV太平变电站
10kV纪沟线 | 10kV纪沟线东纪沟一村排灌2号台架变 | 45184510 | db0013f1fe5141f7a244543411ec590b2815707199 | 100 | 0.064 | 80.064 | 0 | 80.064 | 06M00000016926475 | 4309609 | 110kV太平变电站
10kV纪沟线 | 太平太平一村2号东（公变） | 43199676 | 2524d1a35b8a0c76104ef40262014f25246c511a91 | 200 | 17.424 | 177.424 | 0 | 177.424 | 06M00000000069263 | 4140514 | 110kV太平变电站
10kV纪王线 | 峄山郭参沟村1号（公变） | 1497946 | 800449906 | 160 | 17.2416 | 145.2416 | 140.05 | 5.1916 | 06M00000800449906 | 429472 | 35kV峄山变电站
10kV纪王线 | 峄山店子村2号（公变） | 45979757 | 1371c9f6d08941e69aad6c81a5bce9ee3718133110 | 200 | 9.264 | 169.264 | 125.2 | 44.064 | 06M00000026664761 | 30547937 | 35kV峄山变电站
10kV纪王线 | 峄山存里庄村2号（公变） | 43072011 | 800728814 | 200 | 17.088 | 177.088 | 203.2 | -26.112 | 06M00000800728814 | 4131798 | 35kV峄山变电站
10kV纪王线 | 峄山中参沟村1号（公变） | 1497948 | 800453226 | 160 | 11.2 | 139.2 | 69 | 70.2 | 06M00000800453226 | 432893 | 35kV峄山变电站
10kV纪王线 | 峄山中参沟村3号（公变） | 43366995 | 6e734982ba8a0c76115068fccb01506e73373716ea | 200 | 9.984 | 169.984 | 63.5 | 106.484 | 06M00000000517929 | 4155690 | 35kV峄山变电站
10kV纪王线 | 10kV店子线西参村排灌3号台架变 | 45129533 | d49c9e41d36f4e4aa512baa5271e4b162941288959 | 50 | 0.732 | 40.732 | 0 | 40.732 | 06M00000016721473 | 4300533 | 35kV峄山变电站
10kV纪王线 | 峄山景福家园2号（公变） | 47328654 | 48b0e6ca441343028f9e30cc078db1a13362907752 | 800 | 14.976 | 654.976 | 0 | 654.976 | 06M00000030940338 | 126236828 | 35kV峄山变电站
10kV纪王线 | 峄山沈家庄村2号（公变） | 1497943 | 800452895 | 400 | 29.824 | 349.824 | 341.79 | 8.034 | 06M00000800452895 | 426870 | 35kV峄山变电站
10kV纪王线 | 10kV店子线郭参村排灌2号台架变 | 45130353 | 6f41c3954fdf4e91bdee3f58341242893469682600 | 50 | 0 | 40 | 0 | 40 | 06M00000016721465 | 4300812 | 35kV峄山变电站
10kV纪王线 | 峄山西参沟村社区1号（公变） | 44160150 | 51e1328e3204487784f2aeca4e1ea74c4202992397 | 400 | 21.408 | 341.408 | 0 | 341.408 | 06M00000011802512 | 4212555 | 35kV峄山变电站
10kV纪王线 | 峄山崔桥村1号（公变） | 1497947 | 800449186 | 160 | 13.1072 | 141.1072 | 0 | 141.1072 | 06M00000800449186 | 429473 | 35kV峄山变电站
10kV纪王线 | 峄山崔桥村2号（公变） | 44708140 | 85f0a240a4c44116b805ee64be4266ec7958529468 | 200 | 3.104 | 163.104 | 0 | 163.104 | 06M00000014800737 | 4262110 | 35kV峄山变电站
10kV纪王线 | 峄山中参沟村2号（公变） | 42500865 | 800716200 | 200 | 24.032 | 184.032 | 173.35 | 10.682 | 06M00000800716200 | 4108221 | 35kV峄山变电站
10kV纪王线 | 峄山金张庄村2号东台架（公变） | 42500879 | 800716201 | 200 | 16.496 | 176.496 | 152.5 | 23.996 | 06M00000800716201 | 4108222 | 35kV峄山变电站
10kV纪王线 | 峄山郭参沟村2号（公变） | 42500848 | 800716178 | 200 | 29.136 | 189.136 | 155.415 | 33.721 | 06M00000800716178 | 4108214 | 35kV峄山变电站
10kV纪王线 | 峄山金张庄村3号（公变） | 43613898 | d3ab538dc48e4a148d6bb1085a2ee21f9426964090 | 200 | 17.728 | 177.728 | 143.18 | 34.548 | 06M00000009742908 | 4174675 | 35kV峄山变电站
10kV纪王线 | 峄山沈家庄村3号台架（公变） | 47648987 | a6cfa606f025470ea8d7ec5d7a804efb0166492686 | 400 | 15.04 | 335.04 | 225.1 | 109.94 | 06M00000036037546 | 157994901 | 35kV峄山变电站
10kV纪王线 | 10kV店子线店子村排灌1号台架变 | 45156489 | 4dd3a01e3e154fc4a7e68686912dad804158236397 | 50 | 0 | 40 | 0 | 40 | 06M00000016833573 | 4304991 | 35kV峄山变电站
10kV纪王线 | 峄山沈家庄村1号（公变） | 1498917 | 800452910 | 400 | 25.824 | 345.824 | 250.01 | 95.814 | 06M00000800452910 | 431575 | 35kV峄山变电站
10kV纪王线 | 峄山沈家庄村4号台架（公变） | 47648996 | 71b3685fb2d64b0ea1e1083ff8ad16256288216814 | 400 | 22.752 | 342.752 | 303.905 | 38.847 | 06M00000036037549 | 157994945 | 35kV峄山变电站
10kV纪王线 | 峄山中参沟村5号（公变） | 46565695 | 512baa90d4b64e53bf8f5e6f0ace61826250316265 | 200 | 9.264 | 169.264 | 149.46 | 19.804 | 06M00000030142649 | 115794917 | 35kV峄山变电站
10kV纪王线 | 10kV店子线丁岺村排灌1号台架变 | 45129570 | 3f4184d52b9343a0a4c08531f07e4d121319125634 | 50 | 2.016 | 42.016 | 0 | 42.016 | 06M00000016721320 | 4300542 | 35kV峄山变电站
10kV纪王线 | 10kV店子线西参村排灌1号台架变 | 45129451 | 9a0e91e2b75e474a800a2c6c1b05e49f5975592571 | 50 | 3.092 | 43.092 | 0 | 43.092 | 06M00000016721469 | 4300507 | 35kV峄山变电站
10kV纪王线 | 10kV店子线郭参村排灌1号台架变 | 45129663 | 84dae003796c4a97b49a3e92c3207e310135291076 | 50 | 0.564 | 40.564 | 0 | 40.564 | 06M00000016721378 | 4300570 | 35kV峄山变电站
10kV纪王线 | 峄山中参沟村4号（公变） | 46565701 | 1c36685eb703447f972928523cfbe3fd2150143687 | 200 | 10.592 | 170.592 | 23 | 147.592 | 06M00000030142651 | 115796358 | 35kV峄山变电站
10kV纪王线 | 峄山丁岭村2号（公变） | 42480393 | 800715406 | 200 | 18.496 | 178.496 | 122.39 | 56.106 | 06M00000800715406 | 4105544 | 35kV峄山变电站
10kV纪王线 | 峄山照山庄村1号（公变） | 1497950 | 800453107 | 100 | 15.4 | 95.4 | 34.5 | 60.9 | 06M00000800453107 | 423726 | 35kV峄山变电站
10kV纪王线 | 峄山丁岭村1号（公变） | 1497945 | 800449652 | 160 | 16.1792 | 144.1792 | 140.89 | 3.2892 | 06M00000800449652 | 428808 | 35kV峄山变电站
10kV纪王线 | 峄山景福家园1号（公变） | 47346662 | 6636ab0224ca46ab87b2c99df461f8654358969029 | 800 | 18.432 | 658.432 | 0 | 658.432 | 06M00000030940331 | 126231325 | 35kV峄山变电站
10kV纪王线 | 10kV店子线存里村排灌1号台架变 | 45129506 | da88ecf06aa54c6a896885e12ff8dbd85727629946 | 50 | 0.72 | 40.72 | 0 | 40.72 | 06M00000016721706 | 4300526 | 35kV峄山变电站
10kV纪王线 | 峄山金张庄村1号（公变） | 1497936 | 800604802 | 200 | 5.536 | 165.536 | 29.5 | 136.036 | 06M00000800604802 | 423723 | 35kV峄山变电站
10kV纪王线 | 10kV店子线西参村排灌2号台架变 | 45130370 | d7e01ea8e27f467ebef79dc0947b70893292220128 | 50 | 1.408 | 41.408 | 0 | 41.408 | 06M00000016721471 | 4300816 | 35kV峄山变电站
10kV纪王线 | 峄山照山庄村2号台架（公变） | 43680380 | 64b17fc1748240df83ebf3f572fd77ec0367235050 | 200 | 27.984 | 187.984 | 155.47 | 32.514 | 06M00000009928879 | 4178149 | 35kV峄山变电站
10kV纪王线 | 峄山店子村1号（公变） | 1497944 | 800650151 | 200 | 7.184 | 167.184 | 125.715 | 41.469 | 06M00000800650151 | 426871 | 35kV峄山变电站
10kV纪王线 | 峄山京褔社区（公变） | 42866389 | 800720255 | 500 | 16.96 | 416.96 | 0 | 416.96 | 06M00000800720255 | 4119823 | 35kV峄山变电站
10kV纪王线 | 峄山峄阳社区#2（公变） | 42579062 | 800718112 | 500 | 2.88 | 402.88 | 0 | 402.88 | 06M00000800718112 | 1081937 | 35kV峄山变电站
10kV纪王线 | 峄山存里庄村1号（公变） | 1497951 | 800449209 | 400 | 36.128 | 356.128 | 398.6 | -42.472 | 06M00000800449209 | 431203 | 35kV峄山变电站
10kV纪王线 | 峄山西参沟村社区2号（公变） | 46169460 | 075076bf659044e6ae268fc7b453355e0884476918 | 400 | 13.952 | 333.952 | 0 | 333.952 | 06M00000011802510 | 51617698 | 35kV峄山变电站
10kV纪王线 | 峄山西参沟村社区3号台架（公变） | 50401684 | 7600c618bb4f4f7daa8d29e2b3f5a21b7305282636 | 200 | 31.296 | 191.296 | 72.36 | 118.936 | 06M00000061437828 | 171270494 | 35kV峄山变电站
10kV技校线 | 钢山红星美苑1号（公变） | 45696207 | e8cfcdc9a4fc4f2093efe83958ef82290295544236 | 1000 | 118.56 | 918.56 | 0 | 918.56 | 06M00000020773739 | 8150295 | 35kV崇义变电站
10kV技校线 | 钢山红星美苑4号（公变） | 50211562 | 29f3693c1e4f4dcfa72111bfe268b9945974507944 | 800 | 85.76 | 725.76 | 0 | 725.76 | 06M00000020773745 | 169875819 | 35kV崇义变电站
10kV技校线 | 钢山田园伟业2号公变 | 49684762 | d49f0ac3028f48d88cdeb7d0b4fd11500648425051 | 1250 | 53.2 | 1053.2 | 0 | 1053.2 | 06M00000058065768 | 167531608 | 35kV崇义变电站
10kV蒋屯线 | 唐村东双村2号北台架（公变） | 42152925 | 800701060 | 200 | 29.392 | 189.392 | 200.405 | -11.013 | 06M00000800701060 | 800701060 | 110kV石墙变电站
10kV蒋屯线 | 唐村蒋屯村5号（煤改电）（公变） | 49314080 | 80435dcf5efb408fafe3de1e82adc9334762444611 | 400 | 7.52 | 327.52 | 0 | 327.52 | 06M00000055695044 | 165360055 | 110kV石墙变电站
10kV蒋屯线 | 唐村秦官庄村2号中（公变） | 40079760 | 800650241 | 400 | 27.68 | 347.68 | 386.16 | -38.48 | 06M00000800650241 | 977738 | 110kV石墙变电站
10kV蒋屯线 | 唐村蒋屯村6号（煤改电）（公变） | 49314088 | 7d403d3be3bb48c088886f7f4e317f842999923495 | 400 | 12.16 | 332.16 | 0 | 332.16 | 06M00000055695046 | 165360056 | 110kV石墙变电站
10kV蒋屯线 | 唐村后双村4号（煤改电）（公变） | 49314110 | 5968ed9ea3d24a9ab7f9b8d873250fad0170050479 | 400 | 2.176 | 322.176 | 0 | 322.176 | 06M00000055579252 | 165360058 | 110kV石墙变电站
10kV蒋屯线 | 唐村秦官村3号台区（公变） | 49305116 | c320abcd42b047be87d50ddd5212a9094816556655 | 400 | 20.032 | 340.032 | 283.71 | 56.322 | 06M00000055405735 | 165323455 | 110kV石墙变电站
10kV蒋屯线 | 唐村前双村6号（煤改电）（公变） | 49314076 | 05a74e3ce9784cdaa3381de8ee42fc7a0126295428 | 200 | 4.112 | 164.112 | 39.65 | 124.462 | 06M00000055681509 | 165360037 | 110kV石墙变电站
10kV蒋屯线 | 唐村蒋屯村1号（公变） | 1496726 | 800407542 | 200 | 13.488 | 173.488 | 18.4 | 155.088 | 06M00000800407542 | 427562 | 110kV石墙变电站
10kV蒋屯线 | 唐村后双村2号东（公变） | 45089870 | 8b6b36b843db47e1a8a146a71a93000f2714496150 | 200 | 6.576 | 166.576 | 33.9 | 132.676 | 06M00000014738271 | 4294269 | 110kV石墙变电站
10kV蒋屯线 | 唐村新东双村1号（煤改电）（公变） | 49329835 | 2fab9614b58a46a79cdc4450c10a4d386380653063 | 400 | 17.344 | 337.344 | 122.69 | 214.654 | 06M00000055740095 | 37408290475 | 110kV石墙变电站
10kV蒋屯线 | 唐村前双村3号（公变） | 51196600 | 1f162f86697445848bfe9a94680714a62393279135 | 200 | 0 | 160 | 0 | 160 | 06M00000012222412 | 175789240 | 110kV石墙变电站
10kV蒋屯线 | 唐村后双村3号西（公变） | 49555809 | a1399d51aa5947ed99726b5a7d189b707409147152 | 200 | 9.36 | 169.36 | 0 | 169.36 | 06M00000014738269 | 166741410 | 110kV石墙变电站
10kV蒋屯线 | 唐村蒋屯村2号北（公变） | 42319089 | 800708432 | 200 | 20.48 | 180.48 | 0 | 180.48 | 06M00000800708432 | 4092772 | 110kV石墙变电站
10kV蒋屯线 | 唐村后双村5号（煤改电）（公变） | 49336770 | e62d2e9f8d8e45889a5a5559b0903b467588314868 | 200 | 8.32 | 168.32 | 87.095 | 81.225 | 06M00000055579254 | 427561 | 110kV石墙变电站
10kV蒋屯线 | 唐村前双村1号（公变） | 1496723 | 800658402 | 200 | 6.816 | 166.816 | 17.55 | 149.266 | 06M00000800658402 | 37408290476 | 110kV石墙变电站
10kV蒋屯线 | 唐村东双村3号（煤改电）（公变） | 49314099 | 4556fee56ce84ec799104193599d2e724832373670 | 400 | 8.256 | 328.256 | 47.25 | 281.006 | 06M00000055695048 | 165360057 | 110kV石墙变电站
10kV蒋屯线 | 10kV唐村线秦官庄村排灌1号台架变 | 45157064 | 0474932c4985461db1ab894a300396296103314144 | 50 | 0.024 | 40.024 | 0 | 40.024 | 06M00000016853084 | 4305040 | 110kV石墙变电站
10kV蒋屯线 | 唐村前双村5号（煤改电）（公变） | 49314068 | f7db2ca7176043d9a5c9f888ce84cfdf4851306176 | 200 | 6.656 | 166.656 | 38.35 | 128.306 | 06M00000055579478 | 165360014 | 110kV石墙变电站
10kV蒋屯线 | 唐村秦官庄村1号西（公变） | 1496721 | 800407235 | 200 | 5.232 | 165.232 | 29.4 | 135.832 | 06M00000800407235 | 427560 | 110kV石墙变电站
10kV蒋屯线 | 唐村前双村2号北（公变） | 41283425 | 800658449 | 200 | 2.912 | 162.912 | 0 | 162.912 | 06M00000800658449 | 1047984 | 110kV石墙变电站
10kV蒋屯线 | 唐村蒋屯村3号西南（公变） | 44571892 | a60301fd2c324aca8df189aa1001dd493089516794 | 200 | 9.648 | 169.648 | 29 | 140.648 | 06M00000013639225 | 4249074 | 110kV石墙变电站
10kV蒋屯线 | 唐村前双村4号台架（公变） | 48832373 | 8174926d50684bb3a31f2e07e6a054a32141204512 | 200 | 22.304 | 182.304 | 0 | 182.304 | 06M00000041831024 | 162808939 | 110kV石墙变电站
10kV蒋屯线 | 唐村蒋屯村4号东南台架（公变） | 49555764 | 86d058b0541048288e73e1871b0405c64595163199 | 200 | 4.816 | 164.816 | 39.04 | 125.776 | 06M00000013639227 | 166741108 | 110kV石墙变电站
10kV接驾线 | 钢山世纪阳光小区1-1（公变） | 46853468 | 3bd8c823e33947af860718ae8251f2d63866193218 | 1000 | 138.32 | 938.32 | 0 | 938.32 | 06M00000032465913 | 155477139 | 110kV西苇变电站
10kV接驾线 | 钢山世纪阳光小区2-1（公变） | 50249861 | a3084bb0849f4031afa93c9d9caf681d5894928812 | 800 | 101.76 | 741.76 | 0 | 741.76 | 06M00000032465919 | 170158111 | 110kV西苇变电站
10kV洁净线 | 北宿后贾社区3号 | 50802823 | cb2fa43e85e1428494863a15e2eddacd1520020863 | 1000 | 0 | 800 | 0 | 800 | 06M00000063082339 | 173757383 | 110kV贾庄变电站
10kV九里线 | 钢山小屈家庄村1号（公变） | 46799215 | 800384062 | 315 | 74.214 | 326.214 | 0 | 326.214 | 06M00000800384062 | 432199 | 110kV邹南变电站
10kV九里线 | 经开区九里涧村1号（公变） | 1496223 | 800386119 | 315 | 50.022 | 302.022 | 6.48 | 295.542 | 06M00000800386119 | 429889 | 110kV邹南变电站
10kV九里线 | 经开区九里涧村3号台架（公变） | 49459936 | 800707309 | 400 | 40.224 | 360.224 | 0 | 360.224 | 06M00000800707309 | 166217257 | 110kV邹南变电站
10kV九里线 | 经开区九里涧村2号西（公变） | 49459891 | 800629640 | 315 | 42.6636 | 294.6636 | 0 | 294.6636 | 06M00000800629640 | 166217202 | 110kV邹南变电站
10kV九里线 | 城区大屈庄村1号东（公变） | 43617676 | 800378814 | 400 | 36.64 | 356.64 | 0 | 356.64 | 06M00000800378814 | 423654 | 110kV邹南变电站
10kV九里线 | 钢山小屈家庄村南台架（公变） | 44152986 | 600629e5845140f488207e2d0f31b8650723856381 | 200 | 30.368 | 190.368 | 0 | 190.368 | 06M00000011771168 | 4212190 | 110kV邹南变电站
10kV九里线 | 钢山小屈家庄村南（公变） | 41113185 | 800658885 | 200 | 20.752 | 180.752 | 0 | 180.752 | 06M00000800658885 | 1040642 | 110kV邹南变电站
10kV九里线 | 城区大屈庄村3号台架（公变） | 49468690 | 7120f46f74134d9f867786855916ad835172310123 | 200 | 29.792 | 189.792 | 0 | 189.792 | 06M00000033984806 | 166246725 | 110kV邹南变电站
10kV九里线 | 城区大屈庄村4号东台架（公变） | 47050987 | 5227a86a55f04043bc26fc9c1cb5d32d6759209996 | 200 | 30.912 | 190.912 | 0 | 190.912 | 06M00000033984828 | 157017089 | 110kV邹南变电站
10kV九里线 | 城区大屈庄村2号西（公变） | 49518438 | 800658894 | 400 | 34.88 | 354.88 | 20 | 334.88 | 06M00000800658894 | 166455158 | 110kV邹南变电站
10kV居安北线 | 唐村三供一业邹县电厂居安家园北区2号（公变） | 49566489 | e8da874ff07642858bf20d03182006099093308302 | 1250 | 90.3 | 1090.3 | 0 | 1090.3 | 06M00000032134760 | 166803795 | 35kV潘庄变电站
10kV居安北线 | 唐村三供一业邹县电厂居安家园北区1号箱变1（公变） | 49566500 | 3d6277477ccb45ceafbff93779ace65c7757088528 | 1250 | 31.6 | 1031.6 | 0 | 1031.6 | 06M00000032134891 | 166803800 | 35kV潘庄变电站
10kV居安北线 | 唐村三供一业邹县电厂居安家园北区2号箱变1（公变） | 49566515 | b4be0be71d2f4994ad0200cd2a1643113993860167 | 1250 | 39.6 | 1039.6 | 0 | 1039.6 | 06M00000032135216 | 166803824 | 35kV潘庄变电站
10kV居安北线 | 唐村三供一业邹县电厂居安家园北区1号箱变2（公变） | 49566509 | ce1be2a854e64f0aae15a82f58f3ff1a3602934520 | 1250 | 33.8 | 1033.8 | 0 | 1033.8 | 06M00000032134986 | 166803806 | 35kV潘庄变电站
10kV居安北线 | 唐村三供一业邹县电厂居安家园北区1号（公变） | 48621519 | 220911895f394daf9bf6501d1bece49d0537097268 | 1000 | 21.28 | 821.28 | 0 | 821.28 | 06M00000032134619 | 160707923 | 35kV潘庄变电站
10kV居安北线 | 唐村三供一业邹县电厂居安家园北区2号箱变2（公变） | 49582957 | eefb36ea082c4dce9db9309d250d286a3863717793 | 1250 | 59.2 | 1059.2 | 0 | 1059.2 | 06M00000032135520 | 166914887 | 35kV潘庄变电站
10kV居安南线 | 唐村三供一业邹县电厂居安家园南区4号（公变） | 49140622 | fed89a4446fa49c7bdc3a93cea2395051837461145 | 630 | 26.5104 | 530.5104 | 0 | 530.5104 | 06M00000032137341 | 164209518 | 35kV潘庄变电站
10kV居安南线 | 唐村三供一业电力一公司家属院1号箱变（公变） | 46894920 | b80b06e170f549399b47962ab13683ca9495843295 | 630 | 60.5304 | 564.5304 | 0 | 564.5304 | 06M00000032792487 | 156809636 | 35kV潘庄变电站
10kV居安南线 | 唐村三供一业邹县电厂居安家园南区1号（公变） | 46823017 | 01ad6a8b731b40db838a39d73787c0d13705371719 | 980 | 40.5328 | 824.5328 | 0 | 824.5328 | 06M00000032137134 | 151657772 | 35kV潘庄变电站
10kV居安南线 | 唐村三供一业邹县电厂居安家园南区3号（公变） | 50184936 | 84e9731e56a949e4a2fcdb74d9e628424593734584 | 1250 | 34.6 | 1034.6 | 0 | 1034.6 | 06M00000032137266 | 169713960 | 35kV潘庄变电站
10kV居安南线 | 唐村三供一业邹县电厂居安家园南区2号（公变） | 50184862 | 0644f63153b84b26bba329d6cf3851b31824567046 | 1250 | 51.5 | 1051.5 | 0 | 1051.5 | 06M00000032137187 | 169713732 | 35kV潘庄变电站
10kV居安南线 | 唐村三供一业电力一公司家属院2号箱变（公变） | 51137221 | 931ece9667d24e61b3d9ef976b356be59738327706 | 630 | 65.52 | 569.52 | 0 | 569.52 | 06M00000032792494 | 175524402 | 35kV潘庄变电站
10kV骏景线 | 钢山东方骏景1-1（公变） | 45767228 | ed4304fcd1054a7b8679ca3e6f4ec6e92380071809 | 1250 | 200.4 | 1200.4 | 0 | 1200.4 | 06M00000024090304 | 10904067 | 35kV崇义变电站
10kV骏景线 | 钢山东方骏景2-1（公变） | 45767258 | 31597b4b2c504ba28bcd7fcb5944743a7694573831 | 1250 | 147.5 | 1147.5 | 0 | 1147.5 | 06M00000024090308 | 10904069 | 35kV崇义变电站
10kV科技线 | 开发区北兴小区2号（煤改电）（公变） | 46819712 | f1f8f197e11340619080a9a7ce6f8eab6646472565 | 630 | 18.5976 | 522.5976 | 0 | 522.5976 | 06M00000032196481 | 150870678 | 110kV岗山变电站
10kV科技线 | 开发区东滩居民组1号（公变） | 2717709 | 800374923 | 400 | 15.712 | 335.712 | 0 | 335.712 | 06M00000800374923 | 373785 | 110kV岗山变电站
10kV科技线 | 开发区住建局公园路家属院1号（公变） | 43113029 | 800730218 | 200 | 12.192 | 172.192 | 0 | 172.192 | 06M00000800730218 | 909423 | 110kV岗山变电站
10kV科技线 | 开发区阳光小区1号（公变） | 1498480 | 800374934 | 630 | 76.5072 | 580.5072 | 0 | 580.5072 | 06M00000800374934 | 425695 | 110kV岗山变电站
10kV科技线 | 城区恒德公馆1号（公变） | 51196395 | 16dbd2d966774447b86768c37edd7e258526963695 | 1000 | 0 | 800 | 0 | 800 | 06M00000063731587 | 175788232 | 110kV岗山变电站
10kV科技线 | 城区恒德公馆3号（公变） | 51196400 | 58a240df997241cea233efae862331572877861008 | 1000 | 0 | 800 | 0 | 800 | 06M00000063731591 | 175788233 | 110kV岗山变电站
10kV科技线 | 城区供电公司家属院1-6号楼1号（公变） | 43747660 | 25eb3cb87b9341deb1a3923b7cf651a83581321630 | 630 | 70.6104 | 574.6104 | 0 | 574.6104 | 06M00000010082216 | 4183240 | 110kV岗山变电站
10kV科技线 | 开发区三供一业建行铁山路家属院1号（公变） | 47171186 | 11eb00abaa104bde83ef2e4070d3bbae7667001274 | 630 | 26.3592 | 530.3592 | 0 | 530.3592 | 06M00000034384561 | 157026874 | 110kV岗山变电站
10kV科技线 | 10kV科技线杏花村政府家属院 | 50283551 | 5c01a15874f3498c81bd16d756c05c783826771988 | 200 | 22 | 182 | 0 | 182 | 06M80000111821495 | 170323639 | 110kV岗山变电站
10kV岚济线 | 10kV岚济线安平村排灌1号台架变 | 45163883 | 444520d36feb4604a2b87d2af90dc3988631061885 | 200 | 0.032 | 160.032 | 0 | 160.032 | 06M00000016779911 | 4305633 | 35kV匡庄变电站
10kV岚济线 | 大束丁沟村1号（公变） | 1496594 | 800455140 | 200 | 20.944 | 180.944 | 0 | 180.944 | 06M00000800455140 | 430514 | 35kV匡庄变电站
10kV岚济线 | 10kV岚济线南葛村排灌1号台架变 | 45124947 | c573b795bd5748a88a71dfc1c5d5fb308304831653 | 50 | 3.692 | 43.692 | 0 | 43.692 | 06M00000016236455 | 4299030 | 35kV匡庄变电站
10kV岚济线 | 大束洪山庄村1号（公变） | 1496593 | 800678753 | 160 | 8.7424 | 136.7424 | 39.245 | 97.4974 | 06M00000800678753 | 426385 | 35kV匡庄变电站
10kV岚济线 | 大束侯家洼村4号台架（公变） | 49673191 | ec990ce383b44bdc9254c786a7583d595375769401 | 400 | 22.08 | 342.08 | 18.2 | 323.88 | 06M00000057989655 | 167453961 | 35kV匡庄变电站
10kV岚济线 | 大束匡庄村社区6号东（公变） | 42079831 | 800698321 | 630 | 33.6168 | 537.6168 | 0 | 537.6168 | 06M00000800698321 | 800698289 | 35kV匡庄变电站
10kV岚济线 | 大束匡庄村3号（公变） | 45843578 | 8ff368f51fba457caf780ec287c5b8b78952520665 | 200 | 26.656 | 186.656 | 0 | 186.656 | 06M00000025017835 | 13328021 | 35kV匡庄变电站
10kV岚济线 | 大束匡庄村社区5号（公变） | 49137493 | 800698322 | 630 | 79.4808 | 583.4808 | 0 | 583.4808 | 06M00000800698322 | 800698319 | 35kV匡庄变电站
10kV岚济线 | 匡庄安平庄村1号（公变） | 43272265 | 7c87850b4c8a0c76135cd670b2015d7c857bde545a | 200 | 8.752 | 168.752 | 0 | 168.752 | 06M00000018124909 | 4147800 | 35kV匡庄变电站
10kV岚济线 | 匡庄匡庄村7号（公变） | 43352727 | 1d442541558a1076125013864401501d440bce20d2 | 630 | 0 | 504 | 0 | 504 | 06M00000000476203 | 4154713 | 35kV匡庄变电站
10kV岚济线 | 大束傅家堂村2号（公变） | 1496573 | 800406552 | 315 | 36.9684 | 288.9684 | 99.5 | 189.4684 | 06M00000800406552 | 432237 | 35kV匡庄变电站
10kV岚济线 | 匡庄安平庄村4号（公变） | 1496595 | 800406597 | 250 | 21.94 | 221.94 | 44 | 177.94 | 06M00000800406597 | 426386 | 35kV匡庄变电站
10kV岚济线 | 匡庄安平庄村2号（公变） | 41097211 | 800681353 | 200 | 9.136 | 169.136 | 10 | 159.136 | 06M00000800681353 | 1039867 | 35kV匡庄变电站
10kV岚济线 | 大束侯家洼村1号（公变） | 1496596 | 800408831 | 200 | 18.624 | 178.624 | 0 | 178.624 | 06M00000800408831 | 428459 | 35kV匡庄变电站
10kV岚济线 | 大束侯家洼村2号南（公变） | 40163435 | 800615602 | 200 | 21.104 | 181.104 | 0 | 181.104 | 06M00000800615602 | 984360 | 35kV匡庄变电站
10kV岚济线 | 大束洪山庄村4号（公变） | 47788903 | 0380be1f0d514ff9a8db12c70c9d0dc10095156777 | 400 | 19.744 | 339.744 | 91.085 | 248.659 | 06M00000036479459 | 158639272 | 35kV匡庄变电站
10kV岚济线 | 大束匡庄村2号（公变） | 45843570 | c9c0ef12bc79449bada5d667c1b9081a9417253646 | 200 | 28.592 | 188.592 | 0 | 188.592 | 06M00000025017833 | 13328019 | 35kV匡庄变电站
10kV岚济线 | 大束张家屋村1号（公变） | 1496592 | 800678751 | 160 | 24.1792 | 152.1792 | 50 | 102.1792 | 06M00000800678751 | 429926 | 35kV匡庄变电站
10kV岚济线 | 10kV岚济线董家岭村排灌1号台架变 | 48937868 | 677678557f424ff38b4f7f802136bd105377623204 | 100 | 1.76 | 81.76 | 0 | 81.76 | 06M00000016886251 | 4306179 | 35kV匡庄变电站
10kV岚济线 | 大束张家屋村2号（公变） | 43396053 | 921f4fd8fc8a0c7610508e2dbe0150921f46c70c0e | 200 | 24.944 | 184.944 | 199.48 | -14.536 | 06M00000000585969 | 4158508 | 35kV匡庄变电站
10kV岚济线 | 大束洪山庄村3号（公变） | 47788889 | b327d09d529b4915b3012afd872506dd0401655476 | 200 | 17.2 | 177.2 | 38.85 | 138.35 | 06M00000036479457 | 158639205 | 35kV匡庄变电站
10kV岚济线 | 10kV岚济线丁沟村排灌1号台架变 | 45167161 | 2c0cf0bec2ac4637a42b147f1814ff9d1005026848 | 50 | 0.044 | 40.044 | 0 | 40.044 | 06M00000016885804 | 4306065 | 35kV匡庄变电站
10kV岚济线 | 10kV岚济线二道河村排灌1号台架变 | 45167916 | 4410e907755d41dcb8186aba483221423060762787 | 50 | 4.368 | 44.368 | 0 | 44.368 | 06M00000016886738 | 4306169 | 35kV匡庄变电站
10kV岚济线 | 大束二道河村1号（公变） | 1496597 | 800407572 | 200 | 21.024 | 181.024 | 0 | 181.024 | 06M00000800407572 | 424940 | 35kV匡庄变电站
10kV岚济线 | 大束侯家洼村3号台架（公变） | 49672663 | 480e37265ccb41faa4278fea76dfbd929096694913 | 400 | 19.776 | 339.776 | 42.02 | 297.756 | 06M00000057987761 | 167442422 | 35kV匡庄变电站
10kV岚济线 | 匡庄安平庄村3号（公变） | 44205862 | bce05462647542698ffb664352a87f0a3542815097 | 200 | 14.32 | 174.32 | 23 | 151.32 | 06M00000011911476 | 4216336 | 35kV匡庄变电站
10kV岚济线 | 大束匡庄村1号（公变） | 45843566 | f45bd45be6b14c8185d3979ec638c9354665115787 | 200 | 5.136 | 165.136 | 0 | 165.136 | 06M00000025017831 | 13328018 | 35kV匡庄变电站
10kV岚济线 | 大束杜东村1号（公变） | 1496585 | 800455227 | 400 | 4.864 | 324.864 | 0 | 324.864 | 06M00000800455227 | 424938 | 35kV匡庄变电站
10kV岚济线 | 大束匡庄村4号（公变） | 51269779 | 800615439 | 630 | 38.5056 | 542.5056 | 0 | 542.5056 | 06M00000800615439 | 176086110 | 35kV匡庄变电站
10kV岚济线 | 10kV岚济线张家屋村排灌1号台架变 | 45166873 | 7fdc0299c8e14028a4e81c286ef8f20e8637546366 | 50 | 1.064 | 41.064 | 0 | 41.064 | 06M00000016884610 | 4306001 | 35kV匡庄变电站
10kV岚济线 | 大束洪山庄村2号（公变） | 41097290 | 800678724 | 200 | 23.552 | 183.552 | 91.66 | 91.892 | 06M00000800678724 | 1039875 | 35kV匡庄变电站
10kV岚济线 | 大束董家岭村4号台架（公变） | 49693857 | 5142b02e9d594283af6bb26e63b456d68567727785 | 400 | 21.344 | 341.344 | 0 | 341.344 | 06M00000058107514 | 167569872 | 35kV匡庄变电站
10kV岚济线 | 大束傅家堂村1号东（公变） | 41097225 | 800678714 | 200 | 26.432 | 186.432 | 146.15 | 40.282 | 06M00000800678714 | 1039872 | 35kV匡庄变电站
10kV老林线 | 张庄所高山庄村4号台架（公变） | 49322736 | 373f4b51681245ea8a419ff82a0b87999828610805 | 200 | 15.92 | 175.92 | 61.05 | 114.87 | 06M00000039959293 | 165390611 | 110kV张庄变电站
10kV老林线 | 张庄桐花秧村1号（公变） | 1496041 | 800357147 | 100 | 5.816 | 85.816 | 20.35 | 65.466 | 06M00000800357147 | 427465 | 110kV张庄变电站
10kV老林线 | 10kV老林线桐花秧村排灌1号台架变 | 45130313 | a0730d528b9342e89a5d75b67a67ce5d8641661408 | 50 | 1.04 | 41.04 | 0 | 41.04 | 06M00000016716753 | 4300799 | 110kV张庄变电站
10kV老林线 | 张庄桑家庄南村1号（公变） | 1496040 | 800357317 | 100 | 13.488 | 93.488 | 0 | 93.488 | 06M00000800357317 | 424582 | 110kV张庄变电站
10kV老林线 | 张庄老崖村3号（公变） | 47044141 | bf92ede339a34c939be9bc0ee513e7ea8493042959 | 200 | 5.104 | 165.104 | 0 | 165.104 | 06M00000033732353 | 157016024 | 110kV张庄变电站
10kV老林线 | 张庄猪嘴石村2号（公变） | 48235733 | 1aed8c75d5ff403ebafe09395621f7751559607931 | 200 | 7.136 | 167.136 | 0 | 167.136 | 06M00000039476860 | 160574208 | 110kV张庄变电站
10kV老林线 | 张庄高山庄村2号（公变） | 43771259 | e245d38d58624103af02fcf6e19793e12600902274 | 200 | 14.8 | 174.8 | 0 | 174.8 | 06M00000010160842 | 4185898 | 110kV张庄变电站
10kV老林线 | 张庄徐家岭村2号（公变） | 43770859 | 0e4579fb9a46418aa3cf8a9839f729f57947094644 | 160 | 11.8656 | 139.8656 | 69.05 | 70.8156 | 06M00000010160780 | 4185869 | 110kV张庄变电站
10kV老林线 | 张庄徐家岭村3号（公变） | 44760070 | dfc8b3635c2f432e9fde3b16f3b9b21b2483781812 | 100 | 13.632 | 93.632 | 40.7 | 52.932 | 06M00000015075864 | 4267234 | 110kV张庄变电站
10kV老林线 | 张庄老崖村1号（公变） | 5171306 | 800357293 | 200 | 23.232 | 183.232 | 0 | 183.232 | 06M00000800357293 | 832695 | 110kV张庄变电站
10kV老林线 | 张庄老林店村3号南（公变） | 41055454 | 800658975 | 200 | 27.44 | 187.44 | 10 | 177.44 | 06M00000800658975 | 1037382 | 110kV张庄变电站
10kV老林线 | 张庄猪嘴石村1号（公变） | 1496047 | 800357507 | 200 | 11.664 | 171.664 | 5 | 166.664 | 06M00000800357507 | 426157 | 110kV张庄变电站
10kV老林线 | 张庄仙桥村1号（公变） | 1496043 | 800357179 | 160 | 16.6656 | 144.6656 | 131.4 | 13.2656 | 06M00000800357179 | 428732 | 110kV张庄变电站
10kV老林线 | 张庄老林店村西（公变） | 41055469 | 800658928 | 200 | 16.192 | 176.192 | 0 | 176.192 | 06M00000800658928 | 1037383 | 110kV张庄变电站
10kV老林线 | 张庄老林店村5号（公变） | 46764862 | 069d156367c043108a484e407f5d96ea0249130332 | 400 | 15.008 | 335.008 | 0 | 335.008 | 06M00000031661539 | 147358202 | 110kV张庄变电站
10kV老林线 | 张庄老崖村2号西（公变） | 47902873 | a14d7fb61cbc4852802f0c564b1c49140566021316 | 200 | 12.464 | 172.464 | 0 | 172.464 | 06M00000038148394 | 800614535 | 110kV张庄变电站
10kV老林线 | 张庄东王庄村2号（公变） | 5174622 | 800614487 | 200 | 27.104 | 187.104 | 114.35 | 72.754 | 06M00000800614487 | 833936 | 110kV张庄变电站
10kV老林线 | 张庄黑港村2号（公变） | 47053318 | 08e4168be1144e639bb9b7eabc00b7361920051619 | 200 | 8.56 | 168.56 | 0 | 168.56 | 06M00000033662941 | 157015463 | 110kV张庄变电站
10kV老林线 | 10kV老林线东王庄村排灌1号台架变 | 45141944 | e2a9d71e6bce47908bf253abc8cf57838627487975 | 50 | 1.04 | 41.04 | 0 | 41.04 | 06M00000016716900 | 4302754 | 110kV张庄变电站
10kV老林线 | 张庄老林店村1号东（公变） | 1497506 | 800357220 | 400 | 26.88 | 346.88 | 92.35 | 254.53 | 06M00000800357220 | 536787 | 110kV张庄变电站
10kV老林线 | 张庄黑港村1号（公变） | 47902869 | 69be1466f7644724bcb61477126812d13671301459 | 200 | 9.44 | 169.44 | 0 | 169.44 | 06M00000038148396 | 427505 | 110kV张庄变电站
10kV老林线 | 张庄白石山村2号（公变） | 43779858 | 86c7aa6351ca468c912af53eb3e7af1a9128375579 | 200 | 10.912 | 170.912 | 0 | 170.912 | 06M00000010175259 | 4186284 | 110kV张庄变电站
10kV老林线 | 张庄所高山庄村3号台架（公变） | 49322734 | 7d44519c436a406a824c4a435cbef2637732223097 | 200 | 15.52 | 175.52 | 81.4 | 94.12 | 06M00000040095369 | 165390610 | 110kV张庄变电站
10kV老林线 | 张庄桑家庄南村2号村南（公变） | 44021069 | 7c8c14ce7f8a0c76135cd670b2015d7c8a0b7154ac | 200 | 7.664 | 167.664 | 0 | 167.664 | 06M00000018125043 | 4200538 | 110kV张庄变电站
10kV老林线 | 张庄高山庄村1号（公变） | 1496037 | 800357189 | 200 | 0 | 160 | 45.7 | 114.3 | 06M00000800357189 | 426155 | 110kV张庄变电站
10kV老林线 | 张庄仙桥村2号（公变） | 41055428 | 800658963 | 160 | 23.0144 | 151.0144 | 104.4 | 46.6144 | 06M00000800658963 | 1037380 | 110kV张庄变电站
10kV老林线 | 张庄老林店村（公变） | 46061032 | 3d8d41c431384207a95ea41cd19a6a0b0635435988 | 400 | 26.336 | 346.336 | 5 | 341.336 | 06M00000027833514 | 431921 | 110kV张庄变电站
10kV老林线 | 张庄桐花秧村2号（公变） | 45866026 | 13cb2a99718c44499e8f337346055b698921316395 | 100 | 4.632 | 84.632 | 40.7 | 43.932 | 06M00000025113143 | 20108930 | 110kV张庄变电站
10kV老林线 | 张庄仙桥村3号（公变） | 42480406 | 800713605 | 200 | 25.2 | 185.2 | 106.4 | 78.8 | 06M00000800713605 | 4105546 | 110kV张庄变电站
10kV老林线 | 张庄老林店村7号（公变） | 46764875 | 9ed072ee34424f8bb6337cd9b9774ffb0930346699 | 400 | 9.472 | 329.472 | 0 | 329.472 | 06M00000031661541 | 147358221 | 110kV张庄变电站
10kV老林线 | 张庄桑家庄北村2号（公变） | 43977610 | fb5b7d5dedfc420e9a0e5c7d65199eab4374288870 | 200 | 6.512 | 166.512 | 0 | 166.512 | 06M00000010841203 | 4198158 | 110kV张庄变电站
10kV老林线 | 张庄桑家庄北村1号（公变） | 1496039 | 800357308 | 100 | 13.592 | 93.592 | 0 | 93.592 | 06M00000800357308 | 431922 | 110kV张庄变电站
10kV老林线 | 张庄徐家岭村1号（公变） | 1496042 | 800357463 | 125 | 8.05 | 108.05 | 20.35 | 87.7 | 06M00000800357463 | 426156 | 110kV张庄变电站
10kV老林线 | 张庄东王庄村1号（公变） | 1496038 | 800357370 | 100 | 13.104 | 93.104 | 75.48 | 17.624 | 06M00000800357370 | 429871 | 110kV张庄变电站
10kV老林线 | 张庄白石山村1号（公变） | 1496044 | 800357164 | 200 | 12.528 | 172.528 | 0 | 172.528 | 06M00000800357164 | 428143 | 110kV张庄变电站
10kV老营线 | 10kV老营线东安上村排灌4号台架变 | 45975671 | d5a6d9e28fc1486ab1da0718231a1a137934981225 | 100 | 2.264 | 82.264 | 0 | 82.264 | 06M00000016799967 | 4303149 | 35kV付庄变电站
10kV老营线 | 中心店大元村3号（公变） | 39665541 | 800587892 | 200 | 33.04 | 193.04 | 75.35 | 117.69 | 06M00000800587892 | 948909 | 35kV付庄变电站
10kV老营线 | 10kV老营线尚寨村排灌1号台架变 | 45995195 | 2aac78e29ea847d883936a7ec58ba9bb7825633839 | 100 | 0 | 80 | 0 | 80 | 06M00000016744595 | 31133548 | 35kV付庄变电站
10kV老营线 | 10kV老营线中付村排灌西3号台架变 | 45114119 | 528e5e1b13514b658f71d92a75afb0fb7193989091 | 100 | 4.056 | 84.056 | 0 | 84.056 | 06M00000016446432 | 4297367 | 35kV付庄变电站
10kV老营线 | 中心店路庄村3号北（公变） | 45124589 | 4bd546f88bcd44f981ee178085ff1e8c7551111720 | 200 | 10.288 | 170.288 | 0 | 170.288 | 06M00000031815104 | 4298946 | 35kV付庄变电站
10kV老营线 | 中心店路庄村2号东（公变） | 46845779 | 528731665f294ddea0e6a403ae7531564621548941 | 200 | 13.44 | 173.44 | 81 | 92.44 | 06M00000031815102 | 147680545 | 35kV付庄变电站
10kV老营线 | 10kV老营线席湖厂村排灌1号台架变 | 45124712 | 3da848fdf5c14778a536e92fb5f649b62594674225 | 100 | 0.568 | 80.568 | 0 | 80.568 | 06M00000016446420 | 4298975 | 35kV付庄变电站
10kV老营线 | 中心店郝家沟村1号（公变） | 1496556 | 800457104 | 200 | 15.2 | 175.2 | 0 | 175.2 | 06M00000800457104 | 429923 | 35kV付庄变电站
10kV老营线 | 中心店小元村3号台架（公变） | 49704558 | f7b283c0f5d74e07abdf60a854f654882550341746 | 400 | 20.256 | 340.256 | 20 | 320.256 | 06M00000058152123 | 429815 | 35kV付庄变电站
10kV老营线 | 10kV老营线大元村排灌东南台架变 | 45995016 | 52b89197de894b998aa82567b0eaf59f4935779094 | 100 | 3.872 | 83.872 | 0 | 83.872 | 06M00000016446442 | 30681654 | 35kV付庄变电站
10kV老营线 | 中心店小元村2号北2（公变） | 46076465 | 5ef475b9af8f41d2ab0a4d0cef01a2e36740421337 | 200 | 11.392 | 171.392 | 76.05 | 95.342 | 06M00000028034450 | 40146350 | 35kV付庄变电站
10kV老营线 | 中心店溪湖厂村2号（公变） | 42263113 | 800707531 | 200 | 23.184 | 183.184 | 65.15 | 118.034 | 06M00000800707531 | 4088502 | 35kV付庄变电站
10kV老营线 | 中心店尚寨村1号（公变） | 3373883 | 800679616 | 400 | 32.384 | 352.384 | 0 | 352.384 | 06M00000800679616 | 429061 | 35kV付庄变电站
10kV老营线 | 10kV老营线中付村排灌西5号台架变 | 45114346 | 5078fea6595243fd8d47c32ec2e19efc6213888679 | 100 | 2.392 | 82.392 | 0 | 82.392 | 06M00000016446436 | 4297392 | 35kV付庄变电站
10kV老营线 | 10kV老营线郝家沟村排灌1号台架变 | 45124665 | ae45307839a04669af852fc6043727897410803561 | 100 | 1.464 | 81.464 | 0 | 81.464 | 06M00000016446422 | 4298966 | 35kV付庄变电站
10kV老营线 | 10kV老营线东付村排灌4号台架变 | 45144340 | e5457887ea844876bfbfa9987d92bc753573247885 | 200 | 6.944 | 166.944 | 0 | 166.944 | 06M00000016745465 | 4303185 | 35kV付庄变电站
10kV老营线 | 中心店常家庄村3号东（公变） | 46815298 | bbb824e383914507ae5fdc775ffa53d15796559124 | 200 | 15.248 | 175.248 | 66.96 | 108.288 | 06M00000031445378 | 138142611 | 35kV付庄变电站
10kV老营线 | 10kV老营线老营南村排灌2号台架变 | 45995192 | f8bba8ae3d374dffb683f06dcb7cfba74295742249 | 200 | 0 | 160 | 0 | 160 | 06M00000016744700 | 31133546 | 35kV付庄变电站
10kV老营线 | 中心店东安上村4号北2（公变） | 45119234 | 458c336ce3b74e798d64eef54a4ce9373915438865 | 200 | 16 | 176 | 111 | 65 | 06M00000014183262 | 4296062 | 35kV付庄变电站
10kV老营线 | 中心店大元村2号东（公变） | 45044170 | 668cca03811c45fa8a50a783da48f3045806134183 | 200 | 21.088 | 181.088 | 54.6 | 126.488 | 06M00000016191620 | 999379 | 35kV付庄变电站
10kV老营线 | 10kV老营线东安上村排灌西北坡台架变 | 45119246 | 6a569e12517e4375873371f88a673ab47036166945 | 100 | 12.456 | 92.456 | 0 | 92.456 | 06M00000016446374 | 4297053 | 35kV付庄变电站
10kV老营线 | 10kV老营线老营南村排灌1号台架变 | 45995187 | 6f1f4f1acab6432891f3e19b8af291da3296953349 | 200 | 0.272 | 160.272 | 0 | 160.272 | 06M00000016744698 | 31133543 | 35kV付庄变电站
10kV老营线 | 中心店东安上村5号（公变） | 45119208 | 800707530 | 200 | 8.24 | 168.24 | 0 | 168.24 | 06M00000800707530 | 4088500 | 35kV付庄变电站
10kV老营线 | 中心店东安上村2号西台架（公变） | 49704718 | c1e795c221b44120baa090bc19eb5ed48431853452 | 400 | 27.328 | 347.328 | 81.92 | 265.408 | 06M00000058119591 | 4296063 | 35kV付庄变电站
10kV老营线 | 中心店常家庄村1号（公变） | 1496555 | 800457237 | 200 | 12.992 | 172.992 | 140 | 32.992 | 06M00000800457237 | 427537 | 35kV付庄变电站
10kV老营线 | 10kV老营线中付村排灌西4号台架变 | 45114175 | 9a5960497c1e44469c34968d9202b6265723782074 | 100 | 8 | 88 | 0 | 88 | 06M00000016446434 | 4297371 | 35kV付庄变电站
10kV老营线 | 中心店溪湖厂村1号（公变） | 48731383 | b77e8bee27da4017ab7e7636a1a38ccf0800152546 | 400 | 37.312 | 357.312 | 116.25 | 241.062 | 06M00000041634718 | 429079 | 35kV付庄变电站
10kV老营线 | 中心店大元村1号（公变） | 1496539 | 800507931 | 315 | 34.9272 | 286.9272 | 114.6 | 172.3272 | 06M00000800507931 | 432233 | 35kV付庄变电站
10kV老营线 | 10kV老营线东安上村排灌东北坡台架变 | 45119259 | 96f0779170374f159d969dad343e390d8560869037 | 100 | 22.2 | 102.2 | 0 | 102.2 | 06M00000016446418 | 4297058 | 35kV付庄变电站
10kV老营线 | 中心店郝家沟村2号台架（公变） | 49550917 | a5ba5bd739aa474da92b96d0b6955fd35796174445 | 200 | 21.728 | 181.728 | 46.87 | 134.858 | 06M00000040051938 | 166726661 | 35kV付庄变电站
10kV老营线 | 中心店尚寨村3号（公变） | 41978252 | 800693418 | 500 | 27.6 | 427.6 | 0 | 427.6 | 06M00000800693418 | 800459181 | 35kV付庄变电站
10kV老营线 | 10kV老营线东安上村排灌南坡台架变 | 45119253 | 5e094181985c4dac8505be9d34fc19d61959413031 | 200 | 0.032 | 160.032 | 0 | 160.032 | 06M00000016446416 | 4297056 | 35kV付庄变电站
10kV老营线 | 10kV老营线路庄村排灌1号台架变 | 46859731 | f10f0a84e72348808c57f9abfa71e8926138039340 | 100 | 7.728 | 87.728 | 0 | 87.728 | 06M00000016446424 | 155947600 | 35kV付庄变电站
10kV老营线 | 中心店老营南村1号（公变）新 | 1496542 | 71bb7eea7d8a0c761179da1a1a017a71b643347b96 | 160 | 13.7216 | 141.7216 | 78.4 | 63.3216 | 06M00000061779160 | 432234 | 35kV付庄变电站
10kV老营线 | 中心店路庄村1号（公变） | 1496554 | 800458636 | 200 | 13.968 | 173.968 | 78 | 95.968 | 06M00000800458636 | 427536 | 35kV付庄变电站
10kV老营线 | 中心店龙山村2号（煤改电）（公变） | 48021574 | 624698d5e0544c079acad1c1080616281795082249 | 400 | 9.44 | 329.44 | 0 | 329.44 | 06M00000038431244 | 159659201 | 35kV付庄变电站
10kV老营线 | 中心店东安上村3号东台架（公变） | 45119209 | 00dbb96ab2604e038584d6b1856eaeb74268748598 | 200 | 14.944 | 174.944 | 53.8 | 121.144 | 06M00000014183266 | 4296064 | 35kV付庄变电站
10kV老营线 | 中心店老营北村2号东（公变） | 43122334 | 800730523 | 200 | 17.264 | 177.264 | 62.28 | 114.984 | 06M00000800730523 | 1039853 | 35kV付庄变电站
10kV老营线 | 10kV老营线东付村排灌2号台架变 | 45150466 | 955f543eecfb4d648b3e04a79899ddcd3983601514 | 200 | 8.24 | 168.24 | 0 | 168.24 | 06M00000016745461 | 4303784 | 35kV付庄变电站
10kV老营线 | 10kV老营线龙山村排灌1号台架变 | 45995180 | 4d757713739a47d6b5fdc8dedf6c5d366716497232 | 100 | 3.456 | 83.456 | 0 | 83.456 | 06M00000016446428 | 31133540 | 35kV付庄变电站
10kV老营线 | 中心店迎河庄村（公变） | 1496550 | 800457214 | 400 | 33.568 | 353.568 | 0 | 353.568 | 06M00000800457214 | 430512 | 35kV付庄变电站
10kV老营线 | 10kV老营线迎河庄村排灌1号台架变 | 45124160 | d7d8dc2478984d318be524e7ee37597a9892703923 | 200 | 1.76 | 161.76 | 0 | 161.76 | 06M00000016446430 | 4298905 | 35kV付庄变电站
10kV老营线 | 10kV老营线于家庄村排灌2号台架变 | 45150761 | 64d048b251a0450084a8c536920d95ee9964583986 | 100 | 0.264 | 80.264 | 0 | 80.264 | 06M00000016745249 | 4303872 | 35kV付庄变电站
10kV老营线 | 中心店龙山村1号（公变） | 1496552 | 800457106 | 200 | 15.072 | 175.072 | 0 | 175.072 | 06M00000800457106 | 424932 | 35kV付庄变电站
10kV老营线 | 中心店老营南村4号（公变） | 46833322 | 0c4d45963f9e436cbb0c9f916738bd143704627982 | 200 | 10.592 | 170.592 | 86.2 | 84.392 | 06M00000031445372 | 138142613 | 35kV付庄变电站
10kV老营线 | 中心店老营南村5号（公变） | 46833330 | ecf38b1069804ff2b3f6a80c2a93f32c3553311364 | 200 | 11.344 | 171.344 | 0 | 171.344 | 06M00000031445380 | 138142612 | 35kV付庄变电站
10kV老营线 | 中心店小元村4号南（公变） | 46076469 | 38e9f447d9084660a52db81ae46459c31083646081 | 200 | 13.664 | 173.664 | 0 | 173.664 | 06M00000028034454 | 40146351 | 35kV付庄变电站
10kV老营线 | 10kV老营线小元村排灌1号台架变 | 45995201 | c9a370a16f0149c19a150d402f9073356174786184 | 200 | 3.04 | 163.04 | 0 | 163.04 | 06M00000016446426 | 31133550 | 35kV付庄变电站
10kV老营线 | 中心店老营北村4号（公变） | 45150866 | 7f554243c4484bb39c0b5e5716763ec77477767104 | 315 | 13.4316 | 265.4316 | 57.4 | 208.0316 | 06M00000031445374 | 4303889 | 35kV付庄变电站
10kV老营线 | 中心店大元村5号（公变） | 47049481 | 43dc2911697c456094aaf17831db4a0d8265134755 | 200 | 22.432 | 182.432 | 0 | 182.432 | 06M00000033932482 | 157016895 | 35kV付庄变电站
10kV老营线 | 中心店老营南村2号北（公变） | 42561363 | 800716317 | 200 | 18.32 | 178.32 | 122.95 | 55.37 | 06M00000800716317 | 4111318 | 35kV付庄变电站
10kV老营线 | 中心店常家庄村4号北台架（公变） | 46815305 | 22136d73716747838656dd641296f6129210521018 | 200 | 9.488 | 169.488 | 0 | 169.488 | 06M00000031445376 | 138142610 | 35kV付庄变电站
10kV老营线 | 中心店尚寨村2号（公变） | 39742054 | 800459190 | 160 | 8.4864 | 136.4864 | 0 | 136.4864 | 06M00000800459190 | 952529 | 35kV付庄变电站
10kV老营线 | 10kV老营线大元村排灌中南台架变 | 45995018 | fbabb5d4e36d43ff8762cde4c3ec003b5023622223 | 100 | 10.624 | 90.624 | 0 | 90.624 | 06M00000016446440 | 30681652 | 35kV付庄变电站
10kV老营线 | 中心店老营北村1号（公变） | 1498516 | 800454804 | 160 | 8.8064 | 136.8064 | 117 | 19.8064 | 06M00000800454804 | 424004 | 35kV付庄变电站
10kV老营线 | 10kV老营线大元村排灌西南台架变 | 45995017 | c8ad3e0e72634554a413f7952e653de77313739943 | 100 | 1.976 | 81.976 | 0 | 81.976 | 06M00000016446438 | 30681648 | 35kV付庄变电站
10kV老营线 | 中心店小元村1号北1（公变） | 3946049 | 800597095 | 160 | 18.8928 | 146.8928 | 46 | 100.8928 | 06M00000800597095 | 781612 | 35kV付庄变电站
10kV老营线 | 10kV老营线东付村排灌3号台架变 | 45150565 | 1c44b4e341dd4fbf96fbb476b92aa1219088285740 | 200 | 3.696 | 163.696 | 0 | 163.696 | 06M00000016745463 | 4303825 | 35kV付庄变电站
10kV老营线 | 中心店东安上村1号南2台架（公变） | 45119231 | 498807528c734f948b84e6b0e59b619c9675068164 | 200 | 5.584 | 165.584 | 49.68 | 115.904 | 06M00000014183260 | 4296061 | 35kV付庄变电站
10kV老营线 | 中心店东安上村6号北1（公变） | 1497389 | 800457345 | 200 | 15.216 | 175.216 | 29.5 | 145.716 | 06M00000800457345 | 536843 | 35kV付庄变电站
10kV老营线 | 10kV老营线于家庄村排灌3号台架变 | 45117534 | 007d6cd23e1743a8af78e56c762ade986893958937 | 200 | 1.92 | 161.92 | 0 | 161.92 | 06M00000016428956 | 4297979 | 35kV付庄变电站
10kV老营线 | 中心店于家庄村1号（公变） | 1496553 | 800457223 | 160 | 17.1776 | 145.1776 | 25 | 120.1776 | 06M00000800457223 | 427535 | 35kV付庄变电站
10kV老营线 | 中心店于家庄村2号西（公变） | 47980918 | 7fd9c56e8a2046c5b166816c86700e4c4979009719 | 400 | 32.32 | 352.32 | 25 | 327.32 | 06M00000038436536 | 4095381 | 35kV付庄变电站
10kV老营线 | 中心店老营北村3号西（公变） | 42561347 | 800716322 | 200 | 12.336 | 172.336 | 57.8 | 114.536 | 06M00000800716322 | 4111317 | 35kV付庄变电站
10kV老营线 | 中心店常家庄村2号台架（公变） | 41994816 | 800694549 | 200 | 24.448 | 184.448 | 143.04 | 41.408 | 06M00000800694549 | 800694549 | 35kV付庄变电站
10kV老营线 | 10kV老营线于家庄村排灌1号台架变 | 51125987 | 317762bcbe7347e7b806b01308b076a00317038010 | 100 | 3.128 | 83.128 | 0 | 83.128 | 06M00000016745247 | 175467715 | 35kV付庄变电站
10kV老营线 | 中心店东安上村7号南1（公变） | 1497683 | 800457250 | 250 | 23.02 | 223.02 | 57.3 | 165.72 | 06M00000800457250 | 423702 | 35kV付庄变电站
10kV老营线 | 中心店大元村4号台架（公变） | 47049460 | b24f89e5ffc14cb2bac0a0f12e65b1f17986975740 | 400 | 26.592 | 346.592 | 71.1 | 275.492 | 06M00000033931166 | 157016892 | 35kV付庄变电站
10kV老营线 | 中心店老营南村3号东（公变） | 41097024 | 800678659 | 200 | 24.24 | 184.24 | 84.15 | 100.09 | 06M00000800678659 | 1039855 | 35kV付庄变电站
10kV里能I线 | 太平白衣堂村1号（公变） | 50174616 | 5c5ce4d8aa05496fa6151fc8a41f9e996648612951 | 1250 | 98 | 1098 | 0 | 1098 | 06M00000060455569 | 169670373 | 110kV太平变电站
10kV联络线 | 中心店葛老庄村2号东（公变） | 43794623 | 800720055 | 800 | 39.808 | 679.808 | 10 | 669.808 | 06M00000800720055 | 1184026 | 35kV付庄变电站
10kV联络线 | 中心店中心花园1号（公变） | 41650638 | 800684752 | 315 | 71.064 | 323.064 | 0 | 323.064 | 06M00000800684752 | 1072255 | 35kV付庄变电站
10kV联络线 | 10kV联络线中心店翡翠御园配电室间隔1号变压器 | 51461155 | 7b88ee69d3c54eb1a21df0e35948153f7665776997 | 1000 | 70.48 | 870.48 | 0 | 870.48 | 06M00000065077061 | 176885618 | 35kV付庄变电站
10kV联络线 | 中心店东付花园2号北（公变） | 43794609 | 800679161 | 500 | 79.12 | 479.12 | 0 | 479.12 | 06M00000800679161 | 1184020 | 35kV付庄变电站
10kV联络线 | 10kV联络线中付村排灌2号西台架变 | 45995222 | 0e83f3e21e1a42b394fb9c35e19818d90616720120 | 100 | 1.4 | 81.4 | 0 | 81.4 | 06M00000016448661 | 31133561 | 35kV付庄变电站
10kV联络线 | 中心店葛老庄村1号西（公变） | 43794613 | 800712986 | 800 | 56.064 | 696.064 | 0 | 696.064 | 06M00000800712986 | 1184022 | 35kV付庄变电站
10kV联络线 | 10kV联络线中付村排灌西1号台架变 | 45114078 | ce9c4aba31414983869decd2c31540da9450687342 | 100 | 2.152 | 82.152 | 0 | 82.152 | 06M00000016448659 | 4297354 | 35kV付庄变电站
10kV联络线 | 中心店东付花园1号南（公变） | 43794574 | 800679160 | 500 | 44.08 | 444.08 | 0 | 444.08 | 06M00000800679160 | 1183998 | 35kV付庄变电站
10kV联络线 | 中心店中付村1号（公变） | 49534428 | 800618835 | 500 | 68.32 | 468.32 | 0 | 468.32 | 06M00000800618835 | 166561706 | 35kV付庄变电站
10kV梁岗线 | 凫山南沙河头村2号新村（公变） | 49422899 | 800575590 | 630 | 34.2216 | 538.2216 | 0 | 538.2216 | 06M00000800575590 | 166055741 | 35kV北沙变电站
10kV梁岗线 | 凫山供电公司北沙家属院（公变） | 1496954 | 800527465 | 315 | 50.5764 | 302.5764 | 0 | 302.5764 | 06M00000800527465 | 429505 | 35kV北沙变电站
10kV梁岗线 | 凫山南沙河头村4号南台架（公变） | 47144875 | 616bca2859794072a325c4bade3043775141087355 | 630 | 91.1736 | 595.1736 | 0 | 595.1736 | 06M00000034520997 | 4181187 | 35kV北沙变电站
10kV梁岗线 | 凫山南沙河头村5号台架（公变） | 47951696 | cd0c6b41e8af466e8e937c750f4226f60700487939 | 400 | 70.912 | 390.912 | 0 | 390.912 | 06M00000038113467 | 159372081 | 35kV北沙变电站
10kV梁岗线 | 凫山东沙名鉴田园1号（公变） | 47588451 | f19305b55ba9416d83590565883bc3198346090564 | 800 | 20.48 | 660.48 | 0 | 660.48 | 06M00000034911048 | 4266901 | 35kV北沙变电站
10kV梁岗线 | 10kV粱岗线梁家岗村排灌1号台架变 | 45129566 | aa1e98afc15c4d8684480f6a2aa335f26603696318 | 100 | 4.248 | 84.248 | 0 | 84.248 | 06M00000016719735 | 4300541 | 35kV北沙变电站
10kV梁岗线 | 凫山梁家岗村2号（公变） | 50214568 | b58e430a624a47faaeaa28a222750d3a1009197598 | 400 | 49.28 | 369.28 | 116.74 | 252.54 | 06M00000039096022 | 169918446 | 35kV北沙变电站
10kV梁岗线 | 凫山梁家岗村1号（公变） | 1496403 | 800528576 | 800 | 139.2 | 779.2 | 166.3 | 612.9 | 06M00000800528576 | 424629 | 35kV北沙变电站
10kV梁岗线 | 凫山南沙河头村圣鑫小区2号（公变） | 44108793 | 3a70bfff3c6e46f3b6f0fe3e41b95dcf1338021694 | 630 | 85.3776 | 589.3776 | 0 | 589.3776 | 06M00000011277976 | 4209360 | 35kV北沙变电站
10kV梁岗线 | 凫山南沙河头村1号（公变） | 1496404 | 800365570 | 630 | 90.4176 | 594.4176 | 30 | 564.4176 | 06M00000800365570 | 429059 | 35kV北沙变电站
10kV梁岗线 | 凫山南沙河头村圣鑫小区1号（公变） | 51221306 | 6a6dcc61ae00487da157e055fa2ee1250840066915 | 630 | 54.6336 | 558.6336 | 0 | 558.6336 | 06M00000011277978 | 175921073 | 35kV北沙变电站
10kV梁岗线 | 凫山梁家岗村3号台架（公变） | 50214571 | 800659274 | 315 | 8.4924 | 260.4924 | 20 | 240.4924 | 06M00000800659274 | 169918448 | 35kV北沙变电站
10kV邻圣线 | 凫山三供一业机关南宫房小区2号（公变） | 50184834 | 3be77b06fbb74b889e540282f26a94290748820306 | 1000 | 61.36 | 861.36 | 0 | 861.36 | 06M00000031674954 | 169713680 | 35kV北沙变电站
10kV邻圣线 | 凫山三供一业东滩矿南宫房小区6号箱变（公变） | 50215397 | 3aff3f2bf7e3492c8dfd2add0ca215159251538001 | 800 | 51.712 | 691.712 | 0 | 691.712 | 06M00000031677757 | 169940866 | 35kV北沙变电站
10kV邻圣线 | 凫山三供一业东滩矿南宫房小区2号（公变） | 48118863 | 91b1261484064da782f58962a83c018b8234733399 | 1000 | 144.96 | 944.96 | 0 | 944.96 | 06M00000031678319 | 147009119 | 35kV北沙变电站
10kV邻圣线 | 凫山三供一业金世纪小区1号（公变） | 46942837 | bb24a345238a0c7611676663e70167bb234b207362 | 800 | 37.76 | 677.76 | 179.2 | 498.56 | 06M00000033525063 | 147009109 | 35kV北沙变电站
10kV邻圣线 | 凫山三供一业东升小区1号（公变） | 46859876 | 863b0bcf200946f0af23363ea04fa6e44296877765 | 800 | 41.984 | 681.984 | 0 | 681.984 | 06M00000031622062 | 155947659 | 35kV北沙变电站
10kV邻圣线 | 凫山三供一业东升小区3号（公变） | 49550913 | 24efa5f9c1864163a7403d4439b8abb26040166425 | 800 | 42.816 | 682.816 | 0 | 682.816 | 06M00000031622086 | 166726660 | 35kV北沙变电站
10kV邻圣线 | 凫山三供一业东滩矿南宫房小区5号箱变（公变） | 50215395 | cbd6d748ae7a4066b05a3911e207b9759102667491 | 800 | 79.616 | 719.616 | 0 | 719.616 | 06M00000031677751 | 169940855 | 35kV北沙变电站
10kV邻圣线 | 凫山三供一业东滩矿南宫房小区1号（公变） | 50215391 | 773dfb4deae443b0a571558e6778cd321153513325 | 1000 | 43.92 | 843.92 | 0 | 843.92 | 06M00000031678317 | 169940848 | 35kV北沙变电站
10kV邻圣线 | 凫山三供一业安康小区1号（公变） | 46758491 | 05a4a1a0798c44b980f6a90fcccb8a092149668539 | 1000 | 115.76 | 915.76 | 0 | 915.76 | 06M00000031626834 | 147009148 | 35kV北沙变电站
10kV邻圣线 | 凫山三供一业金世纪小区2号（公变） | 51229283 | fc3dc06e36fe4686820b7345850e786a8141318647 | 800 | 52.032 | 692.032 | 0 | 692.032 | 06M00000031624005 | 175944876 | 35kV北沙变电站
10kV邻圣线 | 凫山三供一业民安小区（公变） | 46758623 | c80bcaf5ffe549bd89808554f2fe623e4336134067 | 800 | 52.032 | 692.032 | 0 | 692.032 | 06M00000031740983 | 147009192 | 35kV北沙变电站
10kV邻圣线 | 凫山三供一业东升小区2号（公变） | 51221432 | 54cf48c1173844c3b86a68631278d4b64937907114 | 800 | 68.288 | 708.288 | 0 | 708.288 | 06M00000031622064 | 175921296 | 35kV北沙变电站
10kV邻圣线 | 凫山三供一业东滩矿南宫房小区3号（公变） | 50215393 | 6b2a6abbda114774b7c14fb6801b76210695354317 | 1000 | 62.48 | 862.48 | 0 | 862.48 | 06M00000031678321 | 169940851 | 35kV北沙变电站
10kV邻圣线 | 凫山三供一业金世纪小区3号（公变） | 49558136 | 13e03e8fc1ab4e0f8c57c4c21a3e63df4392728685 | 800 | 42.048 | 682.048 | 0 | 682.048 | 06M00000041643373 | 166765499 | 35kV北沙变电站
10kV邻圣线 | 凫山三供一业机关南宫房小区1号（公变） | 46758422 | 8d9f59a8811e494e9070bdd9025586ab5558069707 | 1000 | 77.12 | 877.12 | 0 | 877.12 | 06M00000031674952 | 147009125 | 35kV北沙变电站
10kV林海线 | 工业园西宝张村1号（公变） | 49595158 | 800682827 | 200 | 10.656 | 170.656 | 92 | 78.656 | 06M00000800682827 | 166997890 | 110kV太平变电站
10kV林海线 | 工业园邱家楼村1号（公变） | 1496078 | 800457116 | 200 | 17.92 | 177.92 | 0 | 177.92 | 06M00000800457116 | 430462 | 110kV太平变电站
10kV林海线 | 10kV林海线南陶城村排灌4号台架变 | 44917262 | b726266b80cd4472ac3a8a80c5a858d82730645535 | 100 | 0 | 80 | 0 | 80 | 06M00000015464384 | 4278602 | 110kV太平变电站
10kV林海线 | 工业园东里彦村4号中台架（公变） | 44845132 | 3d8d5e578bf14bffa8c0d9dcf2a67c0c3538335389 | 200 | 11.632 | 171.632 | 0 | 171.632 | 06M00000015377009 | 4273494 | 110kV太平变电站
10kV林海线 | 工业园西里彦村2号台架（公变）） | 45839336 | e123cd19a3414459a061400bf5821ac84598019250 | 200 | 15.264 | 175.264 | 0 | 175.264 | 06M00000025016367 | 13327981 | 110kV太平变电站
10kV林海线 | 工业园中陶城村2号西（公变） | 4989289 | 800456989 | 200 | 17.632 | 177.632 | 0 | 177.632 | 06M00000800456989 | 813152 | 110kV太平变电站
10kV林海线 | 工业园大边庄村2号北台架（公变） | 45762569 | 789c021ee296422584b8638b1a3271622289605463 | 200 | 13.008 | 173.008 | 0 | 173.008 | 06M00000019002212 | 8149831 | 110kV太平变电站
10kV林海线 | 工业园西里彦开发区1号（公变） | 1497626 | 800650034 | 100 | 2.792 | 82.792 | 0 | 82.792 | 06M00000800650034 | 425296 | 110kV太平变电站
10kV林海线 | 10kV林海线南陶城村排灌3号东台架变 | 44917101 | 86ead01e875243d2af9b91924f2dfe101812890901 | 100 | 0.048 | 80.048 | 0 | 80.048 | 06M00000015464388 | 4278590 | 110kV太平变电站
10kV林海线 | 工业园高家场村1号（公变） | 1495998 | 79498009f28a0c76135cd670b2015d79477b1a4e41 | 200 | 6.336 | 166.336 | 0 | 166.336 | 06M00000018112522 | 428136 | 110kV太平变电站
10kV林海线 | 工业园翟家行村1号（公变） | 1495987 | 800457102 | 160 | 15.36 | 143.36 | 0 | 143.36 | 06M00000800457102 | 428725 | 110kV太平变电站
10kV林海线 | 工业园观音堂村1号（公变） | 1495995 | 800612773 | 200 | 13.2 | 173.2 | 0 | 173.2 | 06M00000800612773 | 426153 | 110kV太平变电站
10kV林海线 | 工业园邵庄村1号（公变） | 1496008 | 800611863 | 200 | 13.312 | 173.312 | 0 | 173.312 | 06M00000800611863 | 431916 | 110kV太平变电站
10kV林海线 | 10kV林海线东里彦村排灌6号台架变 | 45183500 | 82047177699849bab286ddf69b3ed4a50252682683 | 200 | 1.024 | 161.024 | 0 | 161.024 | 06M00000016927349 | 4309478 | 110kV太平变电站
10kV林海线 | 工业园大边庄村1号（公变） | 1497040 | 800459116 | 200 | 22.416 | 182.416 | 0 | 182.416 | 06M00000800459116 | 430845 | 110kV太平变电站
10kV林海线 | 10kV林海线南陶城村排灌1号西南台架变 | 44917089 | d86308b144f0451794dac9d7965025ab4435073227 | 100 | 0.184 | 80.184 | 0 | 80.184 | 06M00000015464386 | 4278588 | 110kV太平变电站
10kV林海线 | 10kV林海线韩石村排灌3号台架变 | 46823099 | 43d024eaac5d4b3391c9254c7fa43b4b7193408780 | 100 | 0 | 80 | 0 | 80 | 06M00000016927769 | 40475236 | 110kV太平变电站
10kV林海线 | 10kV林海线樊家桥村排灌3号台架变 | 45184569 | 8b59b99ad12542168567804c6d7285c06757342264 | 200 | 0.096 | 160.096 | 0 | 160.096 | 06M00000016926917 | 4309617 | 110kV太平变电站
10kV林海线 | 工业园樊家桥村2号台架（公变） | 41951949 | 800692118 | 200 | 21.728 | 181.728 | 0 | 181.728 | 06M00000800692118 | 800692118 | 110kV太平变电站
10kV林海线 | 工业园冯庄村1号北（公变） | 43061355 | 800728705 | 100 | 6.488 | 86.488 | 0 | 86.488 | 06M00000800728705 | 4131426 | 110kV太平变电站
10kV林海线 | 工业园张家行村2号东（公变） | 41097062 | 800649994 | 200 | 14.496 | 174.496 | 0 | 174.496 | 06M00000800649994 | 1039858 | 110kV太平变电站
10kV林海线 | 工业园尹沟村4号东（公变） | 47434756 | b872d4ad036d4330b1e70699e7b20b164487899716 | 200 | 10.16 | 170.16 | 0 | 170.16 | 06M00000035851845 | 157082704 | 110kV太平变电站
10kV林海线 | 10kV林海线冯家庄村排灌2号台架变 | 45184347 | 4d9db501ee81496fae546da6ac465fcd4661849402 | 100 | 0 | 80 | 0 | 80 | 06M00000016921780 | 4309601 | 110kV太平变电站
10kV林海线 | 10kV林海线东里彦村排灌4号台架变 | 45183440 | 6d835cdbbe5e483eb2e36811868999a54392296363 | 100 | 0 | 80 | 0 | 80 | 06M00000016927345 | 4309463 | 110kV太平变电站
10kV林海线 | 工业园西里彦村1号台架（公变） | 47980903 | c9daa238f20846558cf540f9951df6812214480507 | 400 | 26.176 | 346.176 | 0 | 346.176 | 06M00000038431308 | 13327980 | 110kV太平变电站
10kV林海线 | 工业园西里彦村6号罗家寨（公变） | 44723750 | 33a75aa707da4b9d9d9aa02c12981b969694512908 | 200 | 13.056 | 173.056 | 0 | 173.056 | 06M00000014824323 | 4263942 | 110kV太平变电站
10kV林海线 | 10kV林海线东里彦村排灌5号台架变 | 45183471 | de5f38730ded4b8f8008fd77675697054273383603 | 100 | 0 | 80 | 0 | 80 | 06M00000016927347 | 4309469 | 110kV太平变电站
10kV林海线 | 工业园西里彦村3号北台架（公变） | 45747962 | 3f69ab983ca1452aa98c0ab0a0d6ee4c8892192200 | 200 | 9.552 | 169.552 | 0 | 169.552 | 06M00000022756013 | 10901753 | 110kV太平变电站
10kV林海线 | 10kV林海线东里彦村排灌3号台架变 | 45183423 | dda2022cbd0244eb868d92adc3a00fd98919575081 | 100 | 0 | 80 | 0 | 80 | 06M00000016927341 | 4309460 | 110kV太平变电站
10kV林海线 | 工业园东里彦村1号（公变） | 1495990 | 800650021 | 200 | 18.56 | 178.56 | 0 | 178.56 | 06M00000800650021 | 428726 | 110kV太平变电站
10kV林海线 | 10kV林海线南陶城村排灌2号台架变 | 44917244 | 8e30d5a678aa40d2a2950d0791090d244435438282 | 100 | 0 | 80 | 0 | 80 | 06M00000015464392 | 4278601 | 110kV太平变电站
10kV林海线 | 10kV林海线大边村排灌1号台架变 | 45184284 | 5724911b5a09450ea3eedddaa84021a52828009157 | 100 | 2.032 | 82.032 | 0 | 82.032 | 06M00000016927828 | 4309588 | 110kV太平变电站
10kV林海线 | 工业园庄里村2号东（公变） | 46093795 | a5e4aca425464ca8b77daee48f4ce91a8953091571 | 400 | 40.288 | 360.288 | 0 | 360.288 | 06M00000028079899 | 4119090 | 110kV太平变电站
10kV林海线 | 10kV林海线东里彦村排灌2号台架变 | 45183432 | 289b53d9455f49dd8138c743d92a31420151802821 | 100 | 1.032 | 81.032 | 0 | 81.032 | 06M00000016927343 | 4309462 | 110kV太平变电站
10kV林海线 | 工业园中陶城村3号南（公变） | 47312979 | e5f6801e76d846a380d0a56d57a7d8209668006798 | 400 | 20.096 | 340.096 | 0 | 340.096 | 06M00000035252029 | 157032384 | 110kV太平变电站
10kV林海线 | 工业园李家集村2号（公变） | 39780287 | 800650011 | 200 | 19.84 | 179.84 | 0 | 179.84 | 06M00000800650011 | 955032 | 110kV太平变电站
10kV林海线 | 10kV林海线韩石村排灌2号台架变 | 46823095 | 2871853a4be74fcfbe811824bf2a8ddf4315030740 | 100 | 0.432 | 80.432 | 0 | 80.432 | 06M00000016927767 | 40475235 | 110kV太平变电站
10kV林海线 | 10kV林海线中陶城村排灌1号西台架变 | 44917020 | 006e0c85af78400fb42c11a22502a8df0313204976 | 100 | 0.064 | 80.064 | 0 | 80.064 | 06M00000015464396 | 4278580 | 110kV太平变电站
10kV林海线 | 10kV林海线东里彦村排灌1号台架变 | 45183418 | ac943075a021457bb4ea4e17220906167956192733 | 200 | 0 | 160 | 0 | 160 | 06M00000016927131 | 4309459 | 110kV太平变电站
10kV林海线 | 工业园南陶城村3号西（公变） | 39782918 | 800650017 | 200 | 10.592 | 170.592 | 0 | 170.592 | 06M00000800650017 | 955189 | 110kV太平变电站
10kV林海线 | 10kV林海线东里彦村排灌7号台架变 | 45183510 | a240219f26b6481da95937a64e130c8e4384998422 | 200 | 1.024 | 161.024 | 0 | 161.024 | 06M00000016927351 | 4309480 | 110kV太平变电站
10kV林海线 | 工业园西张开发区1号（公变） | 46838742 | 800658886 | 200 | 6.048 | 166.048 | 0 | 166.048 | 06M00000800658886 | 426643 | 110kV太平变电站
10kV林海线 | 工业园尹沟村1号（公变） | 1496246 | 800612806 | 200 | 15.728 | 175.728 | 0 | 175.728 | 06M00000800612806 | 430480 | 110kV太平变电站
10kV林海线 | 工业园大边庄村3号西南台架（公变） | 45769448 | 57dc32e13c4f4609b7bdf2ec346b36ff6608169314 | 200 | 8.944 | 168.944 | 0 | 168.944 | 06M00000019002214 | 10903281 | 110kV太平变电站
10kV林海线 | 10kV林海线中陶城村排灌2号西台架变 | 44917036 | f958ebfffda04a0298fadad1f7d81f957734021151 | 100 | 0 | 80 | 0 | 80 | 06M00000015464398 | 4278584 | 110kV太平变电站
10kV林海线 | 工业园李街村2号北（公变） | 47780854 | d969ed1b48154ff0a4db225164ea35679248231653 | 200 | 28.064 | 188.064 | 0 | 188.064 | 06M00000036986347 | 158076408 | 110kV太平变电站
10kV林海线 | 10kV林海线樊家桥村排灌2号台架变 | 45184590 | 01e93ad882c24c1889643ae37af2bbf23192692591 | 100 | 0 | 80 | 0 | 80 | 06M00000016926915 | 4309621 | 110kV太平变电站
10kV林海线 | 10kV林海线邵庄村排灌2号台架变 | 45184886 | 648e3200b0874b11bf90ace64d1ecdda8339000471 | 200 | 0.832 | 160.832 | 0 | 160.832 | 06M00000016926552 | 4309671 | 110kV太平变电站
10kV林海线 | 工业园东里彦村2号北（公变） | 41055170 | 800649999 | 200 | 0 | 160 | 0 | 160 | 06M00000800649999 | 1037352 | 110kV太平变电站
10kV林海线 | 工业园南陶城村1号南（公变） | 49693639 | e5205cc4ffd04da0a1ad9b3453059c008317644973 | 400 | 21.408 | 341.408 | 0 | 341.408 | 06M00000058125675 | 427336 | 110kV太平变电站
10kV林海线 | 工业园尹沟村3号中（公变） | 39780270 | 800459834 | 200 | 21.776 | 181.776 | 0 | 181.776 | 06M00000800459834 | 955030 | 110kV太平变电站
10kV林海线 | 10kV林海线中陶城村排灌5号东台架变 | 44917031 | a2e314dc86804b42a1b59a3c5dba660c7943440393 | 100 | 0 | 80 | 0 | 80 | 06M00000015464390 | 4278583 | 110kV太平变电站
10kV林海线 | 工业园冯庄村（公变） | 46097319 | fdd70a2a21574306a77917f4ab6ca6556625529438 | 400 | 62.304 | 382.304 | 0 | 382.304 | 06M00000028080174 | 431915 | 110kV太平变电站
10kV林海线 | 10kV林海线邵庄村排灌1号台架变 | 45184889 | 9e4d7affa11149f09eae0faa8ae58c502397601749 | 200 | 0.832 | 160.832 | 0 | 160.832 | 06M00000016926550 | 4309672 | 110kV太平变电站
10kV林海线 | 工业园西里彦村4号（公变） | 41793927 | 800683868 | 315 | 48.384 | 300.384 | 0 | 300.384 | 06M00000800683868 | 1080792 | 110kV太平变电站
10kV林海线 | 工业园樊家桥村1号（公变） | 1495983 | 800456996 | 160 | 17.4848 | 145.4848 | 0 | 145.4848 | 06M00000800456996 | 428722 | 110kV太平变电站
10kV林海线 | 工业园西宝张村2号南台架（公变） | 45747970 | 9c2d95f675c94840b69bf6c81e633bf50808987849 | 200 | 17.664 | 177.664 | 136 | 41.664 | 06M00000022750140 | 10901754 | 110kV太平变电站
10kV林海线 | 工业园庄里村1号（公变） | 1495975 | 800456789 | 315 | 22.5036 | 274.5036 | 0 | 274.5036 | 06M00000800456789 | 428133 | 110kV太平变电站
10kV林海线 | 工业园邱家楼村2号东（公变） | 41271561 | 800659205 | 200 | 18.656 | 178.656 | 30.52 | 148.136 | 06M00000800659205 | 1046733 | 110kV太平变电站
10kV林海线 | 10kV林海线庄里村排灌2号台架变 | 45184354 | 72a34b9c8dc44526a329f24d0671c4d65293860327 | 100 | 20.848 | 100.848 | 0 | 100.848 | 06M00000016922900 | 4309603 | 110kV太平变电站
10kV林海线 | 10kV林海线中陶城村排灌4号西南台架变 | 44917025 | de53273e9e09451c97f97703f5a7d8eb6561058229 | 200 | 0 | 160 | 0 | 160 | 06M00000015464394 | 4278581 | 110kV太平变电站
10kV林海线 | 工业园中陶城村1号（公变） | 1495980 | 800456979 | 160 | 20.032 | 148.032 | 0 | 148.032 | 06M00000800456979 | 427337 | 110kV太平变电站
10kV林海线 | 工业园翟家行村2号西（公变） | 48319251 | 7676c7f9768f4680af273d45bad7ed110847233006 | 200 | 17.872 | 177.872 | 0 | 177.872 | 06M00000040116337 | 161177114 | 110kV太平变电站
10kV林海线 | 10kV林海线樊家桥村排灌1号台架变 | 45184583 | 5b29952983b144efa6cf1723fb36941f1324592229 | 100 | 0.032 | 80.032 | 0 | 80.032 | 06M00000016926913 | 4309620 | 110kV太平变电站
10kV林海线 | 工业园郝庄村1号（公变） | 49593633 | 800612817 | 250 | 3.2 | 203.2 | 0 | 203.2 | 06M00000800612817 | 166991217 | 110kV太平变电站
10kV林海线 | 工业园高家场村2号中台架（公变） | 43735883 | b9a9d1d08636443191f55a7c82ed9eb62039336635 | 200 | 14.096 | 174.096 | 0 | 174.096 | 06M00000010095974 | 4182251 | 110kV太平变电站
10kV林海线 | 工业园张家行村3号北（公变） | 48209046 | 9538ae462ea140eaa356d1ee1645bc940879333462 | 200 | 14.192 | 174.192 | 0 | 174.192 | 06M00000037848407 | 160048886 | 110kV太平变电站
10kV林海线 | 10kV林海线樊家桥村排灌5号台架变 | 45184578 | 1a6bc027b57945e7ab94f15d3a7d92f15235306926 | 100 | 5.12 | 85.12 | 0 | 85.12 | 06M00000016926921 | 4309619 | 110kV太平变电站
10kV林海线 | 工业园南陶城村2号东台架（公变） | 43333935 | 20fa90e4598a10761250138644015020fa74a023df | 200 | 16.592 | 176.592 | 0 | 176.592 | 06M00000000478413 | 4153188 | 110kV太平变电站
10kV林海线 | 工业园李家集村1号北（公变） | 50663528 | cc2d27c347dc47a3856b0185c3d2fc288546773045 | 400 | 10.944 | 330.944 | 0 | 330.944 | 06M00000062537090 | 427340 | 110kV太平变电站
10kV林海线 | 工业园东里彦村3号东台架（公变） | 44845157 | 4a8dbfbbe3a74f1cbd5251f9f60eef9b5371818561 | 200 | 8.48 | 168.48 | 0 | 168.48 | 06M00000015377007 | 4273496 | 110kV太平变电站
10kV林海线 | 工业园林家海村1号（公变） | 1496003 | 800460092 | 200 | 10.208 | 170.208 | 0 | 170.208 | 06M00000800460092 | 431914 | 110kV太平变电站
10kV林海线 | 工业园张家行村1号（公变） | 48145386 | 800457109 | 160 | 17.7792 | 145.7792 | 0 | 145.7792 | 06M00000800457109 | 427338 | 110kV太平变电站
10kV林海线 | 10kV林海线樊家桥村排灌4号台架变 | 45184573 | d84c960a44e845b7a8c1316c059a8dda1812188469 | 100 | 0.032 | 80.032 | 0 | 80.032 | 06M00000016926919 | 4309618 | 110kV太平变电站
10kV林海线 | 工业园郝庄村2号台架（公变） | 47588513 | 581afebe05a940f8a9bd71e5f985e6377521654567 | 200 | 9.76 | 169.76 | 0 | 169.76 | 06M00000027870281 | 32099491 | 110kV太平变电站
10kV林前线 | 看庄西八里河村1号（公变） | 1498036 | 800650067 | 200 | 18.944 | 178.944 | 221.5 | -42.556 | 06M00000800650067 | 536798 | 35kV金山变电站
10kV林前线 | 看庄尚庄村1号（公变） | 1498024 | 800434697 | 200 | 17.072 | 177.072 | 210.62 | -33.548 | 06M00000800434697 | 423808 | 35kV金山变电站
10kV林前线 | 看庄东柳下邑村1号（公变） | 40045715 | 800650080 | 200 | 6.656 | 166.656 | 163 | 3.656 | 06M00000800650080 | 975152 | 35kV金山变电站
10kV林前线 | 10kV林前线孟官村排灌2号台架变 | 45143275 | 8fc8dfe9ff9646d880900ef5b69f00bf0854178504 | 50 | 0.032 | 40.032 | 0 | 40.032 | 06M00000016752567 | 4302977 | 35kV金山变电站
10kV林前线 | 看庄集山沟村2号（公变） | 45984134 | 3c703d716e8043bcbd2d3138ec2c4ba89983302965 | 200 | 8.608 | 168.608 | 107.5 | 61.108 | 06M00000026307973 | 30782801 | 35kV金山变电站
10kV林前线 | 看庄兴隆寺村2号（公变） | 45984126 | 619aff2637d744309e11061d4111fe331474137105 | 200 | 16.32 | 176.32 | 168.01 | 8.31 | 06M00000026307975 | 30782798 | 35kV金山变电站
10kV林前线 | 看庄大傅楼村4号（公变） | 44729450 | e3bfd4ffea1245b29bd641082ef3d18b4008367319 | 200 | 13.376 | 173.376 | 100.35 | 73.026 | 06M00000014928551 | 4264473 | 35kV金山变电站
10kV林前线 | 看庄镇东4号（公变） | 40424119 | 800650088 | 400 | 22.368 | 342.368 | 238.5 | 103.868 | 06M00000800650088 | 1007802 | 35kV金山变电站
10kV林前线 | 看庄金山庄村4号（公变） | 45905005 | f1827cdcba71488c88ec9c92f89557c66796115334 | 200 | 17.552 | 177.552 | 159.7 | 17.852 | 06M00000024199819 | 20807047 | 35kV金山变电站
10kV林前线 | 10kV林前线西柳下邑村排灌1号台架变 | 45130333 | 450e7a18be134660bbd1bf152911526c3512214251 | 50 | 0.752 | 40.752 | 0 | 40.752 | 06M00000016484639 | 4300806 | 35kV金山变电站
10kV林前线 | 看庄大傅楼村3号（公变） | 44729926 | 5b8e9799f223403e82f7170722b602ea1228176505 | 200 | 11.136 | 171.136 | 87.95 | 83.186 | 06M00000014928547 | 4264515 | 35kV金山变电站
10kV林前线 | 看庄李白村2号（公变） | 45979772 | 7a350bcb4eb74633be1669a804c06ca39713039450 | 200 | 17.872 | 177.872 | 165.8 | 12.072 | 06M00000026307905 | 30547940 | 35kV金山变电站
10kV林前线 | 看庄孟官庄村2号（公变） | 46838526 | 3590225a32894787bc71656aa9f838542042390211 | 200 | 12.464 | 172.464 | 40.64 | 131.824 | 06M00000014928661 | 4264526 | 35kV金山变电站
10kV林前线 | 看庄土山洼村1号（公变） | 1498455 | 800434908 | 200 | 25.632 | 185.632 | 142.83 | 42.802 | 06M00000800434908 | 428860 | 35kV金山变电站
10kV林前线 | 10kV林前线金山村排灌1号台架变 | 45130302 | 276578989f5b47e0ab79d5804ad723a01193320656 | 100 | 0.336 | 80.336 | 0 | 80.336 | 06M00000016484840 | 4300796 | 35kV金山变电站
10kV林前线 | 看庄西柳下邑村6号（公变） | 45410228 | 7245ab0114f9496f85fe7833bd04434a0610736197 | 200 | 13.744 | 173.744 | 125.75 | 47.994 | 06M00000014928667 | 4334444 | 35kV金山变电站
10kV林前线 | 看庄林前村2号（公变） | 49363196 | f0114d7d880543478bf07b01588610cc9226644825 | 200 | 15.12 | 175.12 | 139.95 | 35.17 | 06M00000040053853 | 165557028 | 35kV金山变电站
10kV林前线 | 看庄小傅楼村1号（公变） | 1498033 | 800650068 | 200 | 10.064 | 170.064 | 62.59 | 107.474 | 06M00000800650068 | 432903 | 35kV金山变电站
10kV林前线 | 京台高速公路服务区充电桩（公变） | 50899849 | 2c006037408b4e57bb14fcbd7b66b48b0940643301 | 630 | 0.9576 | 504.9576 | 0 | 504.9576 | 06M00000063498369 | 166726709 | 35kV金山变电站
10kV林前线 | 看庄孟官庄村1号（公变） | 1498019 | 800434613 | 200 | 9.936 | 169.936 | 19 | 150.936 | 06M00000800434613 | 428814 | 35kV金山变电站
10kV林前线 | 看庄白石村1号（公变） | 1498023 | 800650059 | 400 | 21.408 | 341.408 | 334.32 | 7.088 | 06M00000800650059 | 429753 | 35kV金山变电站
10kV林前线 | 看庄东柳下邑村2号（公变） | 1497020 | 800650076 | 250 | 15.62 | 215.62 | 231.55 | -15.93 | 06M00000800650076 | 432293 | 35kV金山变电站
10kV林前线 | 看庄石庄村1号（公变） | 1498032 | 800434782 | 80 | 5.7408 | 69.7408 | 75.4 | -5.6592 | 06M00000800434782 | 429756 | 35kV金山变电站
10kV林前线 | 10kV林前线土山洼村排灌2号台架变 | 45129970 | 5fd506da061b4780ad63d81ffc06b5904556432457 | 100 | 1.48 | 81.48 | 0 | 81.48 | 06M00000016484698 | 4300703 | 35kV金山变电站
10kV林前线 | 看庄西柳下邑村1号（公变） | 1498026 | 800435010 | 400 | 26.56 | 346.56 | 244.33 | 102.23 | 06M00000800435010 | 423810 | 35kV金山变电站
10kV林前线 | 看庄西柳下邑村4号（公变） | 44753979 | c787c40772db40babe428f52a2ee269b4357802875 | 200 | 18.672 | 178.672 | 207 | -28.328 | 06M00000014928663 | 4264517 | 35kV金山变电站
10kV林前线 | 看庄孙看村新村1号（公变） | 43083240 | 800729946 | 200 | 13.536 | 173.536 | 32.4 | 141.136 | 06M00000800729946 | 4132376 | 35kV金山变电站
10kV林前线 | 看庄土山洼村2号（公变） | 4953598 | 800434901 | 200 | 16.96 | 176.96 | 149.5 | 27.46 | 06M00000800434901 | 810662 | 35kV金山变电站
10kV林前线 | 看庄西八里河村2号（公变） | 42218374 | 800683744 | 200 | 20.4 | 180.4 | 200.7 | -20.3 | 06M00000800683744 | 1040092 | 35kV金山变电站
10kV林前线 | 看庄石庄村2号（公变） | 45979783 | 4ff8bcb3b43247d193181d6a37e367000224626764 | 200 | 15.648 | 175.648 | 154.5 | 21.148 | 06M00000026307971 | 30547942 | 35kV金山变电站
10kV林前线 | 看庄大傅楼村1号（公变） | 1497026 | 800433409 | 160 | 10.4448 | 138.4448 | 67 | 71.4448 | 06M00000800433409 | 429519 | 35kV金山变电站
10kV林前线 | 看庄集山沟村1号（公变） | 1498030 | 800434137 | 200 | 14.192 | 174.192 | 160.01 | 14.182 | 06M00000800434137 | 429755 | 35kV金山变电站
10kV林前线 | 看庄东八里村2号（公变） | 45984129 | 153c243b1a7141d68a5868ad1c902ad88732293292 | 200 | 10.64 | 170.64 | 153.35 | 17.29 | 06M00000026307969 | 30782799 | 35kV金山变电站
10kV林前线 | 看庄土山洼村3号（公变） | 42666286 | 800718853 | 200 | 17.184 | 177.184 | 168 | 9.184 | 06M00000800718853 | 4113846 | 35kV金山变电站
10kV林前线 | 看庄金山庄村3号（公变） | 42893600 | 800723571 | 200 | 21.952 | 181.952 | 188.67 | -6.718 | 06M00000800723571 | 4121146 | 35kV金山变电站
10kV林前线 | 看庄尚庄村2号（公变） | 42880730 | 800722437 | 200 | 16.48 | 176.48 | 165.7 | 10.78 | 06M00000800722437 | 4120239 | 35kV金山变电站
10kV林前线 | 看庄大傅楼村2号（公变） | 44729912 | 9d8c962b7a864f1fb1adb47cddb4a1af1371096307 | 200 | 6.112 | 166.112 | 20 | 146.112 | 06M00000014928535 | 4264509 | 35kV金山变电站
10kV林前线 | 10kV林前线兴隆寺村排灌1号台架变 | 45129921 | 3a995ec888e34bf78015ed9aff1652bd7254104200 | 50 | 0 | 40 | 0 | 40 | 06M00000016484577 | 4300684 | 35kV金山变电站
10kV林前线 | 看庄林前庄村1号（公变） | 1498028 | 800650065 | 200 | 17.824 | 177.824 | 148.2 | 29.624 | 06M00000800650065 | 429754 | 35kV金山变电站
10kV林前线 | 看庄东柳下邑村3号（公变） | 43002666 | 800726504 | 200 | 12.672 | 172.672 | 171.7 | 0.972 | 06M00000800726504 | 4128505 | 35kV金山变电站
10kV林前线 | 看庄金山庄村2号（公变） | 41102140 | 800650092 | 200 | 18.928 | 178.928 | 214.8 | -35.872 | 06M00000800650092 | 1040090 | 35kV金山变电站
10kV林前线 | 看庄李白村3号（公变） | 45979775 | 6b9b646b03f047978ba33541647ce5f21878783809 | 200 | 10.112 | 170.112 | 121.7 | 48.412 | 06M00000026307967 | 30547941 | 35kV金山变电站
10kV林前线 | 峄山看庄土门2号（公变） | 48050929 | 923510a9763141eaa6ea3297959beb6e9237413869 | 400 | 19.168 | 339.168 | 267.61 | 71.558 | 06M00000038772591 | 159779417 | 35kV金山变电站
10kV林前线 | 10kV林前线大傅村排灌1号台架变 | 45130327 | 3bef13c2ea2c4619939b2049ca4bf9037758168046 | 50 | 1.352 | 41.352 | 0 | 41.352 | 06M00000016484547 | 4300804 | 35kV金山变电站
10kV林前线 | 看庄李白村1号（公变） | 1498038 | 800650064 | 400 | 11.648 | 331.648 | 340.81 | -9.162 | 06M00000800650064 | 423813 | 35kV金山变电站
10kV林前线 | 看庄东柳下邑村6号（公变） | 45410220 | e9d640d327bd44b19be175b2591b94732244107906 | 400 | 14.4 | 334.4 | 211 | 123.4 | 06M00000014928654 | 4334440 | 35kV金山变电站
10kV林前线 | 看庄兴隆寺村1号（公变） | 1498034 | 800435430 | 100 | 2.728 | 82.728 | 20.35 | 62.378 | 06M00000800435430 | 429757 | 35kV金山变电站
10kV林前线 | 看庄东八里村1号（公变） | 1498035 | 800650060 | 100 | 7.648 | 87.648 | 80 | 7.648 | 06M00000800650060 | 428815 | 35kV金山变电站
10kV林前线 | 看庄西柳村7号（公变） | 49664729 | 18c7fd508d95486dba2123c1b0ba8b827970020357 | 400 | 13.248 | 333.248 | 188.1 | 145.148 | 06M00000057950480 | 167399867 | 35kV金山变电站
10kV林前线 | 看庄西柳下邑村5号（公变） | 45410224 | 37c18064b63f44998d1ae001cd584c271592704941 | 400 | 19.84 | 339.84 | 203.7 | 136.14 | 06M00000014928665 | 4334441 | 35kV金山变电站
10kV林前线 | 10kV林前线白石村排灌1号台架变 | 45129879 | ce58e5be2a6e4c2aaaa5faaba91d739d8755627742 | 50 | 0 | 40 | 0 | 40 | 06M00000016484842 | 4300671 | 35kV金山变电站
10kV林前线 | 看庄金山庄村1号（公变） | 1498025 | 800434263 | 200 | 9.84 | 169.84 | 150.62 | 19.22 | 06M00000800434263 | 423809 | 35kV金山变电站
10kV林前线 | 看庄东柳下邑村4号（公变） | 44753969 | 136d3066a7e84f88b83e635b0d5d21c01907725993 | 200 | 6.368 | 166.368 | 163.35 | 3.018 | 06M00000014928555 | 4264519 | 35kV金山变电站
10kV林前线 | 10kV林前线小傅楼村排灌1号台架变 | 45156384 | 4b475edcbe35490d9cabfecd87a5d7f43021251196 | 50 | 1.972 | 41.972 | 0 | 41.972 | 06M00000016834147 | 4304974 | 35kV金山变电站
10kV林前线 | 看庄西柳下邑村2号（公变） | 42986567 | 800726467 | 200 | 16.624 | 176.624 | 177.65 | -1.026 | 06M00000800726467 | 4126818 | 35kV金山变电站
10kV林前线 | 看庄东柳下邑村5号（公变） | 45410208 | 142abefa852e45938fc642d264c1388f2322793219 | 400 | 22.272 | 342.272 | 182 | 160.272 | 06M00000014928563 | 4334437 | 35kV金山变电站
10kV林前线 | 10kV林前线金山村排灌2号台架变 | 45130321 | 76de68c8721c4cbe89e91b23125e4ec23378244921 | 50 | 0 | 40 | 0 | 40 | 06M00000016484696 | 4300800 | 35kV金山变电站
10kV林前线 | 看庄西柳下邑村3号（公变） | 1499270 | 800435099 | 200 | 13.056 | 173.056 | 153.35 | 19.706 | 06M00000800435099 | 536720 | 35kV金山变电站
10kV林前线 | 10kV林前线西八里河村排灌1号台架变 | 45130339 | bb43eef757cc46199c1fd2328a4b439a3544373760 | 50 | 1.376 | 41.376 | 0 | 41.376 | 06M00000016484679 | 4300808 | 35kV金山变电站
10kV林前线 | 看庄土门沟村1号（公变） | 1498022 | 800440167 | 200 | 15.12 | 175.12 | 162.3 | 12.82 | 06M00000800440167 | 423732 | 35kV金山变电站
10kV林前线 | 看庄西八里河村3号（公变） | 45774644 | 19b9b29db1954705868199ab9a97e95b0875104084 | 400 | 20.672 | 340.672 | 220.42 | 120.252 | 06M00000024199821 | 10904162 | 35kV金山变电站
10kV领秀线 | 钢山鑫琦康颐府4号（公变） | 50053938 | 3b805eaea9364b88932a510f979857d14136501881 | 1000 | 14 | 814 | 0 | 814 | 06M00000060255510 | 169460701 | 35kV崇义变电站
10kV领秀线 | 钢山泰和领秀城2-2（公变） | 45415166 | 7b72e414c82a423e947341bf5f1c3b815961933499 | 630 | 50.904 | 554.904 | 0 | 554.904 | 06M00000018489143 | 4333003 | 35kV崇义变电站
10kV领秀线 | 钢山鑫琦康颐府3号（公变） | 50053927 | bf07c9177c4544f0ac8d88fee5022b524211503533 | 1000 | 15.76 | 815.76 | 0 | 815.76 | 06M00000060255508 | 169460700 | 35kV崇义变电站
10kV领秀线 | 钢山鑫琦康颐府1号（公变） | 50053905 | 6a9d027afb0e4349941e6565bc0d4b675240925132 | 1000 | 24.64 | 824.64 | 0 | 824.64 | 06M00000060255464 | 169460657 | 35kV崇义变电站
10kV领秀线 | 钢山泰和领秀城3-1（公变） | 45396793 | 46b60d4d346341b7be2c4a7991b8a68b3085952051 | 1000 | 100.24 | 900.24 | 0 | 900.24 | 06M00000018489232 | 4332972 | 35kV崇义变电站
10kV领秀线 | 钢山泰和领秀城4-1（公变） | 45396851 | 297131f99b324b418e45f6440032bbf14046164298 | 630 | 46.2168 | 550.2168 | 0 | 550.2168 | 06M00000018489433 | 4332992 | 35kV崇义变电站
10kV领秀线 | 康颐府二期5号变 | 50962732 | 68ed47d9c18f447d85ac1b2b7104072c7368506763 | 1250 | 45.4 | 1045.4 | 0 | 1045.4 | 06M00000063069953 | 174678212 | 35kV崇义变电站
10kV领秀线 | 钢山泰和领秀城1-2（公变） | 45415170 | c1090d6e150d4fbab748f2601562f6172841253326 | 1000 | 124.72 | 924.72 | 0 | 924.72 | 06M00000018489098 | 4332963 | 35kV崇义变电站
10kV领秀线 | 钢山鑫琦康颐府2号（公变） | 50053916 | 11fbce454fae41ea938848ae8de0393a5312675176 | 1000 | 32.96 | 832.96 | 0 | 832.96 | 06M00000060255506 | 169460698 | 35kV崇义变电站
10kV刘洼线 | 张庄簸箕掌村1号（公变） | 1496087 | 800393739 | 200 | 14.592 | 174.592 | 40 | 134.592 | 06M00000800393739 | 424586 | 110kV张庄变电站
10kV刘洼线 | 张庄张庄村11号（公变） | 46074419 | 958e2fe1f55e48a384d5212a0b46491a3983895326 | 400 | 16.96 | 336.96 | 10 | 326.96 | 06M00000022959447 | 39926937 | 110kV张庄变电站
10kV刘洼线 | 张庄松石村2号（公变） | 42480431 | 800713604 | 200 | 13.328 | 173.328 | 43.35 | 129.978 | 06M00000800713604 | 4105551 | 110kV张庄变电站
10kV刘洼线 | 张庄松石村1号（公变） | 1496020 | 800358048 | 200 | 7.328 | 167.328 | 0 | 167.328 | 06M00000800358048 | 427342 | 110kV张庄变电站
10kV刘洼线 | 张庄经开区1号（公变） | 39664680 | 800659142 | 200 | 14.032 | 174.032 | 36.85 | 137.182 | 06M00000800659142 | 948891 | 110kV张庄变电站
10kV刘洼线 | 张庄矬草峪村1号（公变） | 1496089 | 800393726 | 200 | 22.416 | 182.416 | 0 | 182.416 | 06M00000800393726 | 424587 | 110kV张庄变电站
10kV刘洼线 | 张庄陈沟村1号（公变） | 1497740 | 800659057 | 200 | 15.456 | 175.456 | 0 | 175.456 | 06M00000800659057 | 423706 | 110kV张庄变电站
10kV刘洼线 | 张庄张庄村东3号（公变） | 42412246 | 800712238 | 400 | 37.024 | 357.024 | 0 | 357.024 | 06M00000800712238 | 4098834 | 110kV张庄变电站
10kV刘洼线 | 张庄将军堂村1号200（公变） | 1496022 | 800357963 | 200 | 16.928 | 176.928 | 170.05 | 6.878 | 06M00000800357963 | 429870 | 110kV张庄变电站
10kV刘洼线 | 张庄张庄村6号（公变） | 46027597 | dc209924fddc484ea32f497e59b1289d2922290889 | 400 | 35.456 | 355.456 | 0 | 355.456 | 06M00000022959363 | 31762887 | 110kV张庄变电站
10kV刘洼线 | 张庄刘家洼村3号台架（公变） | 43342367 | 7c8f4985708a0c76135cd670b2015d7c8d400c54d1 | 200 | 16.496 | 176.496 | 100.7 | 75.796 | 06M00000018125048 | 4154219 | 110kV张庄变电站
10kV刘洼线 | 张庄韩沟村（公变） | 1496025 | 800357898 | 200 | 12.496 | 172.496 | 0 | 172.496 | 06M00000800357898 | 427343 | 110kV张庄变电站
10kV刘洼线 | 张庄桥北村1号（公变） | 1496026 | 800358038 | 200 | 0 | 160 | 0 | 160 | 06M00000800358038 | 430455 | 110kV张庄变电站
10kV刘洼线 | 张庄张庄村西1号（公变） | 3381554 | 800393709 | 630 | 75.1968 | 579.1968 | 0 | 579.1968 | 06M00000800393709 | 424555 | 110kV张庄变电站
10kV刘洼线 | 张庄张庄村南1号（公变） | 42412227 | 800712237 | 400 | 12.992 | 332.992 | 0 | 332.992 | 06M00000800712237 | 4098830 | 110kV张庄变电站
10kV刘洼线 | 张庄刘家洼村1号（公变） | 39754862 | 800358012 | 160 | 20.0192 | 148.0192 | 135.85 | 12.1692 | 06M00000800358012 | 953447 | 110kV张庄变电站
10kV刘洼线 | 张庄将军堂村3号（公变） | 44384061 | c2db179ef4f84a448682c9872c069cf63897207699 | 200 | 11.472 | 171.472 | 73 | 98.472 | 06M00000012484568 | 4233879 | 110kV张庄变电站
10kV刘洼线 | 张庄张庄村北2号（公变） | 46793686 | 800712236 | 400 | 38.624 | 358.624 | 142 | 216.624 | 06M00000800712236 | 4098832 | 110kV张庄变电站
10kV刘洼线 | 张庄矬草峪村2号（公变） | 42480423 | 800713602 | 200 | 8.416 | 168.416 | 60.32 | 108.096 | 06M00000800713602 | 4105550 | 110kV张庄变电站
10kV刘洼线 | 张庄西南沟村1号（公变） | 1496021 | 800357990 | 200 | 22.432 | 182.432 | 0 | 182.432 | 06M00000800357990 | 430454 | 110kV张庄变电站
10kV刘洼线 | 张庄张庄村9号（公变） | 46075427 | bad7f87310b3482faade8a262cae012c4539539122 | 400 | 7.264 | 327.264 | 0 | 327.264 | 06M00000022959365 | 39858552 | 110kV张庄变电站
10kV刘洼线 | 张庄松石村3号（公变） | 43238858 | 68df77c0468a0c76104f645d3f014f68df56e82a7e | 200 | 20.016 | 180.016 | 0 | 180.016 | 06M00000000129242 | 4144287 | 110kV张庄变电站
10kV刘洼线 | 张庄张庄新村1号东（公变） | 44829607 | f6e713d7a48e444dba31931f2cd7ff1e4896112252 | 200 | 11.536 | 171.536 | 0 | 171.536 | 06M00000015329036 | 4272635 | 110kV张庄变电站
10kV刘洼线 | 张庄张庄村东1号（公变） | 43467104 | fea8cbd2b08a0c761050ec223a0150fea89b313e7a | 400 | 53.92 | 373.92 | 5 | 368.92 | 06M00000000706851 | 4164468 | 110kV张庄变电站
10kV刘洼线 | 张庄张庄村社区1号（公变） | 45806851 | 800708937 | 400 | 34.432 | 354.432 | 0 | 354.432 | 06M00000800708937 | 4093336 | 110kV张庄变电站
10kV刘洼线 | 张庄黄庄村1号（公变） | 1496088 | 800357575 | 200 | 11.888 | 171.888 | 0 | 171.888 | 06M00000800357575 | 427349 | 110kV张庄变电站
10kV刘洼线 | 张庄桃花山村1号（公变） | 1496049 | 800393602 | 200 | 7.072 | 167.072 | 0 | 167.072 | 06M00000800393602 | 431923 | 110kV张庄变电站
10kV刘洼线 | 张庄刘家洼村2号（公变） | 1496023 | 800616187 | 160 | 18.1248 | 146.1248 | 108 | 38.1248 | 06M00000800616187 | 424581 | 110kV张庄变电站
10kV刘洼线 | 张庄大沟村1号（公变） | 1496027 | 800357871 | 100 | 0 | 80 | 0 | 80 | 06M00000800357871 | 431918 | 110kV张庄变电站
10kV刘洼线 | 10kV刘洼线将军堂村排灌1号台架变 | 45164219 | 8554a176fe454f719cc4262b39d3f07c0247073012 | 50 | 0 | 40 | 0 | 40 | 06M00000016866802 | 4305679 | 110kV张庄变电站
10kV刘洼线 | 张庄大沟村2号（公变） | 46068504 | ad5b5f1d7133464286c1b33f6cb6f6fb6692237679 | 200 | 11.664 | 171.664 | 0 | 171.664 | 06M00000027970147 | 39521216 | 110kV张庄变电站
10kV刘洼线 | 张庄大烟庄村3号（公变） | 43499874 | 32b92198318a0c7611513253bc015132b915a91000 | 200 | 19.984 | 179.984 | 46.48 | 133.504 | 06M00000000780985 | 4167505 | 110kV张庄变电站
10kV刘洼线 | 张庄簸箕掌村3号（公变） | 43272235 | ba7a3419f48a0c76104fb52921014fba7a13aa2906 | 200 | 13.024 | 173.024 | 0 | 173.024 | 06M00000000297363 | 4147791 | 110kV张庄变电站
10kV刘洼线 | 张庄大烟庄村1号（公变） | 1496018 | 800357879 | 160 | 20.0832 | 148.0832 | 30.8 | 117.2832 | 06M00000800357879 | 427341 | 110kV张庄变电站
10kV刘洼线 | 10kV刘洼线大烟庄4号 | 50643124 | a39d2201921e464a973f9ddd3ccb10061283796182 | 400 | 15.168 | 335.168 | 0 | 335.168 | 06M00000062429301 | 172738744 | 110kV张庄变电站
10kV刘洼线 | 张庄大烟庄村2号（公变） | 41055574 | 800657941 | 200 | 30.464 | 190.464 | 150.35 | 40.114 | 06M00000800657941 | 1037386 | 110kV张庄变电站
10kV刘洼线 | 张庄将军堂村2号（公变） | 41055544 | 800659033 | 200 | 18.352 | 178.352 | 86.35 | 92.002 | 06M00000800659033 | 1037385 | 110kV张庄变电站
10kV刘洼线 | 张庄张庄村东2号（公变） | 39741384 | 800616387 | 400 | 24.448 | 344.448 | 0 | 344.448 | 06M00000800616387 | 952512 | 110kV张庄变电站
10kV刘洼线 | 张庄黄庄村2号（公变） | 42480436 | 800713603 | 200 | 10.304 | 170.304 | 78.38 | 91.924 | 06M00000800713603 | 4105553 | 110kV张庄变电站
10kV刘洼线 | 张庄张庄新村2号西（公变） | 44829604 | 118ebaf2600f445dbbd25fe3ce9cfa3e2747579681 | 200 | 25.712 | 185.712 | 0 | 185.712 | 06M00000015329014 | 4272634 | 110kV张庄变电站
10kV刘洼线 | 张庄张庄村5号（公变） | 46027592 | 815716c875bc4d71a6e416446523eebc1113519728 | 400 | 34.304 | 354.304 | 81.225 | 273.079 | 06M00000022959361 | 31762886 | 110kV张庄变电站
10kV刘洼线 | 10kV刘洼线刘家洼村排灌1号台架变 | 45021251 | e74e2ebd0ef84a718e94fa15aebf17689016705001 | 50 | 1.464 | 41.464 | 0 | 41.464 | 06M00000016090662 | 4288732 | 110kV张庄变电站
10kV刘洼线 | 张庄簸箕掌村2号（公变） | 39754797 | 800616178 | 160 | 27.6864 | 155.6864 | 214.05 | -58.3636 | 06M00000800616178 | 953441 | 110kV张庄变电站
10kV刘洼线 | 张庄桥北村2号（公变） | 39664352 | 800616182 | 200 | 18.512 | 178.512 | 50.7 | 127.812 | 06M00000800616182 | 948874 | 110kV张庄变电站
10kV刘洼线 | 张庄锉草峪村2号中（公变） | 44249434 | 59f90f9dc24a47ba9bb69e407cade3576176275787 | 200 | 34.144 | 194.144 | 80 | 114.144 | 06M00000012085650 | 4220973 | 110kV张庄变电站
10kV刘洼线 | 张庄张庄村北1号（公变） | 3382243 | 800393704 | 400 | 62.592 | 382.592 | 45 | 337.592 | 06M00000800393704 | 430456 | 110kV张庄变电站
10kV刘洼线 | 张庄桃花山村2号（公变） | 47053345 | be11644b52a245cba0f1136d8be123a11589967712 | 200 | 14.992 | 174.992 | 0 | 174.992 | 06M00000033663294 | 157015462 | 110kV张庄变电站
10kV刘庄线 | 城前东康王村3号（公变） | 1498088 | 800249523 | 200 | 25.904 | 185.904 | 135.29 | 50.614 | 06M00000800249523 | 425643 | 35kV城前变电站
10kV刘庄线 | 城前镇政府小区1号东（公变） | 42250532 | 800700151 | 800 | 48.768 | 688.768 | 0 | 688.768 | 06M00000800700151 | 4087772 | 35kV城前变电站
10kV刘庄线 | 城前镇政府2号（公变） | 45114801 | 700ed2fbbd7b4a4b918fe2dd676aaccf2705060188 | 400 | 26.336 | 346.336 | 0 | 346.336 | 06M00000014936498 | 4297511 | 35kV城前变电站
10kV刘庄线 | 城前城后村2号（公变） | 41355784 | 800678881 | 630 | 29.988 | 533.988 | 0 | 533.988 | 06M00000800678881 | 1051322 | 35kV城前变电站
10kV刘庄线 | 城前东康王村1号北台架（公变） | 43034732 | 800728073 | 200 | 16.96 | 176.96 | 81.885 | 95.075 | 06M00000800728073 | 4129851 | 35kV城前变电站
10kV刘庄线 | 城前西康王村2号北台架（公变） | 43034758 | 800728074 | 200 | 12.352 | 172.352 | 15.4 | 156.952 | 06M00000800728074 | 4129852 | 35kV城前变电站
10kV刘庄线 | 10kV刘庄线东康王村排灌1号台架变 | 45130472 | 8571e147ba574e4eb2e6b1c0b03d24ec4686266676 | 100 | 0.664 | 80.664 | 0 | 80.664 | 06M00000016669484 | 4300845 | 35kV城前变电站
10kV刘庄线 | 城前西康王村1号（公变） | 1498089 | 800243430 | 200 | 9.44 | 169.44 | 0 | 169.44 | 06M00000800243430 | 423953 | 35kV城前变电站
10kV刘庄线 | 城前城后村3号（公变） | 49445829 | 346690f3011b48ba9a1b7174b8a0de6e0765925946 | 1000 | 50.24 | 850.24 | 0 | 850.24 | 06M00000024438897 | 166170418 | 35kV城前变电站
10kV刘庄线 | 城前高家岭村高庄2号台架（公变） | 48021173 | 316078b393f04d998c1c43363ca414521319953037 | 200 | 9.136 | 169.136 | 0 | 169.136 | 06M00000038646506 | 159653739 | 35kV城前变电站
10kV刘庄线 | 城前镇政府1号（公变） | 5171067 | 800658647 | 200 | 23.632 | 183.632 | 0 | 183.632 | 06M00000800658647 | 832662 | 35kV城前变电站
10kV刘庄线 | 城前东康王村4号东北（公变） | 1497282 | 800678878 | 200 | 4.88 | 164.88 | 18.5 | 146.38 | 06M00000800678878 | 423518 | 35kV城前变电站
10kV刘庄线 | 城前许家沟村2号南台架（公变） | 42739736 | 800719250 | 200 | 15.328 | 175.328 | 0 | 175.328 | 06M00000800719250 | 4115671 | 35kV城前变电站
10kV刘庄线 | 城前小柳峪村2号（公变） | 44201471 | 767f0f4d99fd458299a004c26eebf33a2017792829 | 200 | 13.328 | 173.328 | 0 | 173.328 | 06M00000011907684 | 4215712 | 35kV城前变电站
10kV刘庄线 | 城前东刘庄村1号（公变） | 1498300 | 800650199 | 200 | 17.904 | 177.904 | 23 | 154.904 | 06M00000800650199 | 429777 | 35kV城前变电站
10kV刘庄线 | 城前高家岭村高庄1号（公变） | 1498247 | 800241492 | 160 | 8.512 | 136.512 | 0 | 136.512 | 06M00000800241492 | 425661 | 35kV城前变电站
10kV刘庄线 | 城前城后村1号（公变） | 1498248 | 792009b6828a0c76135cd670b2015d791e06274c34 | 200 | 50.288 | 210.288 | 0 | 210.288 | 06M00000018111576 | 426892 | 35kV城前变电站
10kV刘庄线 | 城前城前村7号（公变） | 47356992 | 63cb7f2aa3614c87a6e12c71072968911157392316 | 400 | 33.728 | 353.728 | 0 | 353.728 | 06M00000035521902 | 157035399 | 35kV城前变电站
10kV刘庄线 | 城前东刘庄村新村1号（公变） | 1498460 | 800606688 | 315 | 27.2916 | 279.2916 | 41.4 | 237.8916 | 06M00000800606688 | 429799 | 35kV城前变电站
10kV刘庄线 | 城前雨山府邸1号（公变） | 48230072 | b5fdbece0e2e4912b836624209a978751094039939 | 1000 | 56.88 | 856.88 | 0 | 856.88 | 06M00000039427099 | 160537965 | 35kV城前变电站
10kV刘庄线 | 城前小柳峪村1号（公变） | 1498083 | 800241159 | 400 | 7.072 | 327.072 | 0 | 327.072 | 06M00000800241159 | 37408292176 | 35kV城前变电站
10kV刘庄线 | 城前东康王村2号东台架（公变） | 41355722 | 800678592 | 200 | 8.72 | 168.72 | 0 | 168.72 | 06M00000800678592 | 1051312 | 35kV城前变电站
10kV刘庄线 | 城前城后村5号（公变） | 48526543 | 569d048ba67d483ba35dbc9b8e6332368181558023 | 200 | 14.448 | 174.448 | 0 | 174.448 | 06M00000040724939 | 162045197 | 35kV城前变电站
10kV刘庄线 | 城前大柳峪村1号（公变） | 1498084 | 800240997 | 160 | 13.9392 | 141.9392 | 51.84 | 90.0992 | 06M00000800240997 | 432912 | 35kV城前变电站
10kV刘庄线 | 城前大柳峪村2号（公变） | 43770546 | 56c7648b6f7148cdbe35b8948b7984208043308030 | 400 | 33.12 | 353.12 | 75.48 | 277.64 | 06M00000010132173 | 4184362 | 35kV城前变电站
10kV刘庄线 | 城前城前村2号箱变（公变） | 44746342 | db81112dc15c4edba18f64a06daca6816141476816 | 400 | 40.384 | 360.384 | 0 | 360.384 | 06M00000014983842 | 4265837 | 35kV城前变电站
10kV刘庄线 | 城前雨山府邸2号（公变） | 49468642 | 87d811e2b81e446e90e0cc450734771c3786477654 | 800 | 25.024 | 665.024 | 0 | 665.024 | 06M00000039425395 | 166246663 | 35kV城前变电站
10kV刘庄线 | 城前许家沟村1号（公变） | 1498086 | 800616016 | 80 | 3.904 | 67.904 | 0 | 67.904 | 06M00000800616016 | 423952 | 35kV城前变电站
10kV刘庄线 | 城前高家岭村桃花园1号（公变） | 42601168 | 800718232 | 200 | 20.912 | 180.912 | 0 | 180.912 | 06M00000800718232 | 4112057 | 35kV城前变电站
10kV刘庄线 | 城前东康王村5号台架（公变） | 48245175 | 89b22f74e2fb4e43bdb2c02d30c5b0da5928791578 | 100 | 2.792 | 82.792 | 0 | 82.792 | 06M00000039086862 | 160624577 | 35kV城前变电站
10kV刘庄线 | 城前东王沟村裴岭1号（公变） | 1497494 | 800244887 | 200 | 5.2 | 165.2 | 0 | 165.2 | 06M00000800244887 | 429562 | 35kV城前变电站
10kV刘庄线 | 城前东王沟村1号（公变） | 1498087 | 800244573 | 100 | 2.552 | 82.552 | 0 | 82.552 | 06M00000800244573 | 428818 | 35kV城前变电站
10kV刘庄线 | 城前城后村4号（公变） | 47912085 | 77406f94f7da4c109739b059c841e1c97569737037 | 1000 | 63.04 | 863.04 | 0 | 863.04 | 06M00000036765235 | 1432548 | 35kV城前变电站
10kV龙河线 | 峄山两下店北村6号（煤改电）（公变） | 48056380 | 7e4431d0746442f9831a3250f7afb9a10241136789 | 200 | 13.568 | 173.568 | 138.93 | 34.638 | 06M00000038231027 | 159796996 | 35kV峄山变电站
10kV龙河线 | 10kV龙河线西巩庄村排灌1号台架变 | 45135893 | 69a7292e45564d50a242983bad90c2869755026378 | 100 | 6.152 | 86.152 | 0 | 86.152 | 06M00000016723744 | 4301820 | 35kV峄山变电站
10kV龙河线 | 峄山苗庄8号台架（公变） | 49001554 | 5fbad4a5d32a46a0ba2ed28614e60c615200506559 | 200 | 18.4 | 178.4 | 184.5 | -6.1 | 06M00000053062170 | 162820184 | 35kV峄山变电站
10kV龙河线 | 峄山火车站家属院1号（公变） | 42577946 | 800718051 | 80 | 10.8608 | 74.8608 | 0 | 74.8608 | 06M00000800718051 | 4111744 | 35kV峄山变电站
10kV龙河线 | 峄山两下店南村7号（煤改电）（公变） | 48056458 | 810da77b0124470cbd0b6345fc0a927f0242361996 | 400 | 14.624 | 334.624 | 160.86 | 173.764 | 06M00000038231023 | 159797535 | 35kV峄山变电站
10kV龙河线 | 峄山两下店北村1号（公变） | 44711135 | 91bc62e78bf54d57a8716102a250fccc5451954024 | 200 | 18.848 | 178.848 | 138.585 | 40.263 | 06M00000014823888 | 4262508 | 35kV峄山变电站
10kV龙河线 | 峄山苗庄村4号（公变） | 1498534 | 800389218 | 125 | 10.26 | 110.26 | 51 | 59.26 | 06M00000800389218 | 425879 | 35kV峄山变电站
10kV龙河线 | 峄山两下店南村6号（煤改电）（公变） | 48056451 | 6b2eb3795d5f405490c8d4f2235ae7606700263684 | 400 | 16.512 | 336.512 | 159.755 | 176.757 | 06M00000038231021 | 159797471 | 35kV峄山变电站
10kV龙河线 | 峄山西巩庄村3号（公变） | 46671868 | abe9d159edf44d4e854dce83884ceeb96094822050 | 200 | 19.2 | 179.2 | 242.76 | -63.56 | 06M00000030142398 | 132131380 | 35kV峄山变电站
10kV龙河线 | 峄山两下店北村7号（煤改电）（公变） | 48056408 | 56d49a7a270a41b48b39c1f1d80ae3bd8019805590 | 400 | 21.376 | 341.376 | 278.97 | 62.406 | 06M00000038231029 | 159797221 | 35kV峄山变电站
10kV龙河线 | 峄山西巩庄村1号（公变） | 42085960 | 800699111 | 200 | 16.912 | 176.912 | 133.65 | 43.262 | 06M00000800699111 | 800699111 | 35kV峄山变电站
10kV龙河线 | 峄山南龙河村4号（煤改电）（公变） | 48056234 | 32913908d4414f75afd3bd0a14fd4f252923129087 | 400 | 19.712 | 339.712 | 262.8 | 76.912 | 06M00000038422017 | 159796122 | 35kV峄山变电站
10kV龙河线 | 峄山北龙河村2号（公变） | 40530320 | 800683654 | 200 | 10.416 | 170.416 | 60 | 110.416 | 06M00000800683654 | 1013137 | 35kV峄山变电站
10kV龙河线 | 峄山南龙河村5号（煤改电）（公变） | 48056336 | e472da173c4b479fa1d0735906a10a335410912411 | 400 | 11.008 | 331.008 | 183.75 | 147.258 | 06M00000038773517 | 159796381 | 35kV峄山变电站
10kV龙河线 | 峄山两下店南村5号（公变） | 1498117 | 800387852 | 200 | 14 | 174 | 0 | 174 | 06M00000800387852 | 426881 | 35kV峄山变电站
10kV龙河线 | 峄山南龙河村3号（公变） | 45029111 | b567b5b5ef044c43801aad5acd878fe01996703144 | 200 | 29.696 | 189.696 | 199.65 | -9.954 | 06M00000014801928 | 4289502 | 35kV峄山变电站
10kV龙河线 | 10kV龙河线两下店南村排灌2号台架变 | 45155727 | df0ceaffdf214b2097acf1725170904e7603546841 | 100 | 6.976 | 86.976 | 0 | 86.976 | 06M00000016744864 | 4304826 | 35kV峄山变电站
10kV龙河线 | 峄山北龙河村4号（公变） | 48085475 | a9d9cbe456b342d48cb3153d3f5167db1670976178 | 200 | 11.968 | 171.968 | 34 | 137.968 | 06M00000027841689 | 32099587 | 35kV峄山变电站
10kV龙河线 | 峄山西巩庄村2号（公变） | 42085971 | 800699112 | 200 | 25.328 | 185.328 | 161.03 | 24.298 | 06M00000800699112 | 800699112 | 35kV峄山变电站
10kV龙河线 | 峄山两下店北村6号（公变） | 1498114 | 800399195 | 160 | 12.2112 | 140.2112 | 15.12 | 125.0912 | 06M00000800399195 | 423957 | 35kV峄山变电站
10kV龙河线 | 10kV龙河线东巩庄三村排灌2号台架变 | 45143379 | c4d7eca72f0048019aeb8ebe20af96802370143154 | 200 | 0.048 | 160.048 | 0 | 160.048 | 06M00000016752388 | 4302911 | 35kV峄山变电站
10kV龙河线 | 峄山南龙河村2号（公变） | 41101797 | 800683656 | 200 | 4.128 | 164.128 | 165.52 | -1.392 | 06M00000800683656 | 1040054 | 35kV峄山变电站
10kV龙河线 | 峄山北龙河村3号（公变） | 45029109 | 58f973734bf342cc959a78da86af96072070202421 | 200 | 9.072 | 169.072 | 0 | 169.072 | 06M00000014801923 | 4289500 | 35kV峄山变电站
10kV龙河线 | 峄山两下店南村2号（公变） | 44757597 | 6101e7fbf3d24788be5459960856f6f82977382032 | 200 | 15.024 | 175.024 | 99.34 | 75.684 | 06M00000015042812 | 4266915 | 35kV峄山变电站
10kV龙河线 | 峄山两下店南村8号（煤改电）（公变） | 48056481 | ed0bad4121044bb78f9cd95c6dbdfe402347833586 | 200 | 12.608 | 172.608 | 182.055 | -9.447 | 06M00000038231025 | 159797597 | 35kV峄山变电站
10kV龙河线 | 峄山西巩庄村4号（公变） | 46671877 | f12729e9f9144f86898ee29689a72bb53116826106 | 400 | 17.6 | 337.6 | 257.7 | 79.9 | 06M00000030142400 | 132131439 | 35kV峄山变电站
10kV龙河线 | 峄山两下店北村2号（公变） | 44735936 | a8e24a5baa724b10873f6773052c94a33641722104 | 200 | 13.696 | 173.696 | 0 | 173.696 | 06M00000014958677 | 4265063 | 35kV峄山变电站
10kV龙河线 | 峄山两下店北村4号（公变） | 41023528 | 800399217 | 315 | 35.4816 | 287.4816 | 0 | 287.4816 | 06M00000800399217 | 1036482 | 35kV峄山变电站
10kV龙河线 | 峄山两下店北村3号（公变） | 45029107 | 1b7272069b32416880ad21e347cf33494395940839 | 200 | 20.624 | 180.624 | 125.3 | 55.324 | 06M00000014823893 | 4289498 | 35kV峄山变电站
10kV龙河线 | 10kV龙河线南龙河村排灌2号台架变 | 45773592 | f20fd590f77c4de3842ebe9ff20ba9957249207803 | 50 | 0 | 40 | 0 | 40 | 06M00000022990383 | 10904078 | 35kV峄山变电站
10kV龙河线 | 峄山供电所1号（公变） | 49550935 | 800709131 | 160 | 12.4672 | 140.4672 | 0 | 140.4672 | 06M00000800709131 | 166726718 | 35kV峄山变电站
10kV龙河线 | 峄山两下店北村5号（公变） | 1497970 | 800387714 | 315 | 22.05 | 274.05 | 152.825 | 121.225 | 06M00000800387714 | 429742 | 35kV峄山变电站
10kV龙河线 | 峄山南龙河村1号（公变） | 1498118 | 800577448 | 200 | 20.624 | 180.624 | 71.8 | 108.824 | 06M00000800577448 | 428821 | 35kV峄山变电站
10kV龙河线 | 峄山北龙河村6号（煤改电）（公变） | 48056078 | 584ec47625ef487487f20bfc9b9f27bc8799799558 | 200 | 22.096 | 182.096 | 130 | 52.096 | 06M00000038773763 | 159795409 | 35kV峄山变电站
10kV龙河线 | 峄山北龙河村7号（煤改电）（公变） | 48085487 | eb1036d19f704e45b3d1d3e09655e7689510406999 | 400 | 20.096 | 340.096 | 331.6 | 8.496 | 06M00000038773765 | 159795833 | 35kV峄山变电站
10kV龙河线 | 10kV龙河线东巩庄三村排灌1号台架变 | 45142442 | f42e3e271d39464ba6617cfbc87aaffe2267612509 | 200 | 0.848 | 160.848 | 0 | 160.848 | 06M00000016752386 | 4302833 | 35kV峄山变电站
10kV龙河线 | 峄山两下店南村4号（公变） | 48085459 | 800387849 | 200 | 8.32 | 168.32 | 81.195 | 87.125 | 06M00000800387849 | 576522 | 35kV峄山变电站
10kV龙河线 | 峄山店北9号（公变） | 49681512 | 69cc99a091c34b788d657e7f40e2e7ef7698702488 | 400 | 25.024 | 345.024 | 0 | 345.024 | 06M00000057950301 | 167496176 | 35kV峄山变电站
10kV龙河线 | 峄山两下店北村8号（煤改电）（公变） | 48056425 | a94bdc27db5442daaa04580dacf1257b2229073794 | 400 | 8.576 | 328.576 | 57.71 | 270.866 | 06M00000038231031 | 159797359 | 35kV峄山变电站
10kV龙河线 | 10kV龙河线南龙河村排灌1号台架变 | 45129478 | b3242c0db1ef41a0baa2daefd7284ab09966451662 | 200 | 0 | 160 | 0 | 160 | 06M00000016723736 | 4300517 | 35kV峄山变电站
10kV龙河线 | 峄山北龙河村5号（煤改电）（公变） | 48055964 | 26d0e409d60a41fabc573e79f51bcfba9088606177 | 400 | 14.464 | 334.464 | 249.15 | 85.314 | 06M00000038422019 | 159795171 | 35kV峄山变电站
10kV龙河线 | 峄山北龙河村1号（公变） | 1497975 | 800387430 | 160 | 4.992 | 132.992 | 0 | 132.992 | 06M00000800387430 | 424256 | 35kV峄山变电站
10kV龙河线 | 峄山两下店南村1号（公变） | 44757575 | 85b47dceb7d848e6a265ab5ef741e8015068182439 | 200 | 15.68 | 175.68 | 164.395 | 11.285 | 06M00000015042810 | 4266911 | 35kV峄山变电站
10kV龙河线 | 峄山两下店南村3号（公变） | 45905014 | 70e1250d74c64529a574a1c5fa2736626041033919 | 400 | 6.4 | 326.4 | 79.42 | 246.98 | 06M00000022987073 | 20807050 | 35kV峄山变电站
10kV龙河线 | 峄山南龙河村6号（煤改电）（公变） | 48056360 | e1c6d2f911ea4e93a515b316738c7d853638168434 | 400 | 9.632 | 329.632 | 85.21 | 244.422 | 06M00000038773694 | 159796628 | 35kV峄山变电站
10kV龙河线 | 10kV龙河线两下店北村排灌1号台架变 | 45135818 | b2ddd4020c974c82b62468b1d408905c9672976639 | 100 | 0 | 80 | 0 | 80 | 06M00000016723738 | 4301806 | 35kV峄山变电站
10kV龙门线 | 大束洪门村2号（公变） | 48338373 | 800679075 | 200 | 14.768 | 174.768 | 0 | 174.768 | 06M00000800679075 | 1039914 | 35kV大束变电站
10kV龙门线 | 10kV龙门线孔家庄村排灌1号台架变 | 45168169 | 28e8507f4d0a4ed4af67b520674a1bda0007310093 | 200 | 0.032 | 160.032 | 0 | 160.032 | 06M00000016882735 | 4306212 | 35kV大束变电站
10kV龙门线 | 大束土旺村17号（煤改电）（公变） | 48069323 | fe6208513cf8477ab2e62325977b2eac3957858720 | 200 | 0.48 | 160.48 | 79.95 | 80.53 | 06M00000038772569 | 159838010 | 35kV大束变电站
10kV龙门线 | 大束土旺村18号（煤改电）（公变） | 48069329 | 3dad18b8ba68423c9eb3e24fef61d64c3499482924 | 200 | 34.272 | 194.272 | 160.005 | 34.267 | 06M00000038772571 | 159838080 | 35kV大束变电站
10kV龙门线 | 大束洪门村1号（公变） | 1498156 | 800614991 | 100 | 8.024 | 88.024 | 0 | 88.024 | 06M00000800614991 | 423965 | 35kV大束变电站
10kV龙门线 | 大束季庄村1号（公变） | 1498188 | 800614964 | 200 | 20.912 | 180.912 | 61.64 | 119.272 | 06M00000800614964 | 426887 | 35kV大束变电站
10kV龙门线 | 10kV龙门线季庄村排灌1号台架变 | 45168197 | 3cc010ce760e41a38cfb124bbae0539f9710391413 | 50 | 0.068 | 40.068 | 0 | 40.068 | 06M00000016880306 | 4306222 | 35kV大束变电站
10kV龙门线 | 大束岗上村4号（公变） | 45288113 | 680ff5ce53864781a3d2f48eefbd2e193488927252 | 200 | 13.6 | 173.6 | 159.45 | 14.15 | 06M00000017504802 | 4323881 | 35kV大束变电站
10kV龙门线 | 10kV龙门线龙山前村排灌1号台架变 | 45167123 | 4603428cf13248e68f6d3b71f4763b188666422853 | 250 | 39.86 | 239.86 | 0 | 239.86 | 06M00000016879550 | 4305990 | 35kV大束变电站
10kV龙门线 | 10kV土旺线土旺村排灌2号台架变 | 45163975 | ea9ec96c26914e6b93a23ef9c81590fa4422929960 | 200 | 1.056 | 161.056 | 0 | 161.056 | 06M00000016843039 | 4305650 | 35kV大束变电站
10kV龙门线 | 大束土旺村7号（公变） | 49527543 | 800444501 | 400 | 6.336 | 326.336 | 66.2 | 260.136 | 06M00000800444501 | 166519504 | 35kV大束变电站
10kV龙门线 | 大束岗上村1号（公变） | 45288056 | 8c46f69aece74d36a20f588081d969f13329119935 | 200 | 20.08 | 180.08 | 55.51 | 124.57 | 06M00000017504706 | 4323872 | 35kV大束变电站
10kV龙门线 | 大束龙山前村高庄1号（公变） | 1498190 | 800614984 | 200 | 1.856 | 161.856 | 0 | 161.856 | 06M00000800614984 | 425654 | 35kV大束变电站
10kV龙门线 | 大束洪门村3号（公变） | 51232107 | 15a406aa6f494c118816c9b34678a3255157544648 | 200 | 9.584 | 169.584 | 0 | 169.584 | 06M00000040015945 | 175946210 | 35kV大束变电站
10kV龙门线 | 大束岗上村2号（公变） | 45287942 | 0aaeb43c0516415ba13804c14af8a2209391543311 | 200 | 29.312 | 189.312 | 177.725 | 11.587 | 06M00000017504104 | 4323851 | 35kV大束变电站
10kV龙泉线 | 钢山万佳置业1号东（公变） | 43868217 | 800453414 | 1000 | 290.32 | 1090.32 | 0 | 1090.32 | 06M00000800453414 | 611619 | 110kV西苇变电站
10kV龙泉线 | 10kV龙泉线东海院子1-3 | 50735255 | 9bf162003914402cb9dc32da39c13f733837210344 | 1000 | 33.28 | 833.28 | 0 | 833.28 | 06M00000062526081 | 172928745 | 110kV西苇变电站
10kV龙泉线 | 钢山南关新区1-2箱变（公变） | 45870765 | ba179aec357d4f9e8d1de508acdb21cb9881183367 | 800 | 73.152 | 713.152 | 0 | 713.152 | 06M00000024587287 | 19080915 | 110kV西苇变电站
10kV龙泉线 | 钢山万佳置业东1号（公变） | 50263645 | 800453412 | 1000 | 116.08 | 916.08 | 0 | 916.08 | 06M00000800453412 | 170225409 | 110kV西苇变电站
10kV龙泉线 | 钢山名鉴圣城1号（公变） | 46958639 | 899545014d7e4439abaa6db6f0cee7954177255665 | 2000 | 129.12 | 1729.12 | 0 | 1729.12 | 06M00000033384756 | 157010076 | 110kV西苇变电站
10kV龙泉线 | 钢山龙泉花园2号西（公变） | 51244291 | 800601816 | 1600 | 5.376 | 1285.376 | 0 | 1285.376 | 06M00000800601816 | 175996081 | 110kV西苇变电站
10kV龙泉线 | 10kV龙泉线东海院子2-2 | 50663510 | f9b5cffc084748afb1d97a14641c1b046673241150 | 1000 | 34.72 | 834.72 | 0 | 834.72 | 06M00000062526089 | 172929337 | 110kV西苇变电站
10kV龙泉线 | 钢山龙泉花园1号东（公变） | 50254533 | 800601814 | 800 | 4.416 | 644.416 | 0 | 644.416 | 06M00000800601814 | 170191879 | 110kV西苇变电站
10kV龙泉线 | 钢山南关新区2-2箱变（公变） | 45870761 | c948eb0528b04864a03b64f5d1fd9fec4299816083 | 800 | 76.48 | 716.48 | 0 | 716.48 | 06M00000024587283 | 19080918 | 110kV西苇变电站
10kV龙泉线 | 10kV龙泉线东海院子2-3 | 50663513 | b34c4e64e449422ab57a9c99e32df8f45057902739 | 1000 | 26.96 | 826.96 | 0 | 826.96 | 06M00000062526091 | 172929384 | 110kV西苇变电站
10kV龙泉线 | 钢山万佳置业1000（公变） | 51237760 | 800696479 | 1000 | 0 | 800 | 0 | 800 | 06M00000800696479 | 175975460 | 110kV西苇变电站
10kV龙泉线 | 钢山龙泉花园3号中（公变） | 5584669 | 800601844 | 800 | 11.392 | 651.392 | 0 | 651.392 | 06M00000800601844 | 849271 | 110kV西苇变电站
10kV龙泉线 | 10kV龙泉线东海院子1-1 | 50663312 | 3564b3bced444aa2a655d297729d8bca5637825797 | 1000 | 24.96 | 824.96 | 0 | 824.96 | 06M00000062526077 | 172927940 | 110kV西苇变电站
10kV龙泉线 | 钢山名鉴圣城3号（公变） | 50184832 | 5a103e340ffe4f459f764412d676c27a8758313859 | 800 | 63.872 | 703.872 | 0 | 703.872 | 06M00000033384578 | 169713678 | 110kV西苇变电站
10kV龙山线 | 开发区市政公司家属院1号（公变） | 45938494 | 2ea804695001414c8faa4cbde5cf37597625445962 | 500 | 89.56 | 489.56 | 0 | 489.56 | 06M00000025863657 | 4131833 | 110kV岗山变电站
10kV龙山线 | 开发区三供一业火车站家属院1号箱变（公变） | 47911783 | 4c9e235bdb8541a48cfa2d3a8bce3c984298036148 | 630 | 25.0488 | 529.0488 | 0 | 529.0488 | 06M00000037720865 | 159220916 | 110kV岗山变电站
10kV龙山线 | 凫山六十八处公园小区家属院（公变） | 48030624 | 800620622 | 630 | 11.8944 | 515.8944 | 0 | 515.8944 | 06M00000800620622 | 428535 | 110kV岗山变电站
10kV龙山线 | 开发区农行南北家属院1号（公变） | 3372035 | 800660831 | 630 | 87.192 | 591.192 | 0 | 591.192 | 06M00000800660831 | 432610 | 110kV岗山变电站
10kV龙山线 | 开发区自来水公司家属院1号（公变） | 1496146 | 800403243 | 160 | 24.1664 | 152.1664 | 0 | 152.1664 | 06M00000800403243 | 426339 | 110kV岗山变电站
10kV龙山线 | 凫山三供一业公园小区（公变） | 46758647 | d5f8f633322e43b8acbc91dbaa181baf9284500335 | 630 | 16.4304 | 520.4304 | 0 | 520.4304 | 06M00000031741706 | 147009200 | 110kV岗山变电站
10kV龙山线 | 凫山中煤广场3号（公变） | 50221268 | e49731f5158a1076124fe471ed014fe49731b1004c | 1250 | 0.6 | 1000.6 | 0 | 1000.6 | 06M00000000407781 | 169962466 | 110kV岗山变电站
10kV龙山线 | 凫山中煤广场1号（公变） | 43309598 | e4972fe9018a1076124fe471ed014fe4972fa90044 | 1250 | 115.4 | 1115.4 | 0 | 1115.4 | 06M00000000407777 | 4150958 | 110kV岗山变电站
10kV龙山线 | 开发区天福家园1号（公变） | 45852660 | d55269dcc69244789ab903403854b4ff2907800684 | 630 | 99.036 | 603.036 | 0 | 603.036 | 06M00000025131516 | 431900 | 110kV岗山变电站
10kV鲁香山线 | 10kV鲁香山线利民阳光城2-1 | 51450428 | 745ecd144a094634a294e40ca00e27232142022280 | 630 | 0 | 504 | 0 | 504 | 06M00000065066464 | 176857513 | 110kV西苇变电站
10kV鲁香山线 | 钢山泰和水岸1-2（公变） | 51237722 | e2d8785c6060491fac56b24f3cda07983419312600 | 800 | 27.712 | 667.712 | 0 | 667.712 | 06M00000029043569 | 175975324 | 110kV西苇变电站
10kV鲁香山线 | 10kV鲁香山线利民阳光城1-1 | 51450413 | ed76cd3733074228990b5f65f73b529f4215768302 | 1000 | 0 | 800 | 0 | 800 | 06M00000065066415 | 176857384 | 110kV西苇变电站
10kV鲁香山线 | 钢山崇义花园（公变） | 45852666 | 700145cfa2ef4009a2134cee576d78075568341385 | 1000 | 198 | 998 | 0 | 998 | 06M00000025134333 | 423667 | 110kV西苇变电站
10kV鲁香山线 | 钢山朱家山村1号1000（公变） | 44681938 | 769b910058ff4821befd35235dfc3d402777338898 | 1000 | 117.52 | 917.52 | 0 | 917.52 | 06M00000014606899 | 4260084 | 110kV西苇变电站
10kV鲁香山线 | 钢山鲁香山小区1号（公变） | 45806805 | e1cfbe597c03445d8412f85dcd7ccc808110252410 | 630 | 22.8312 | 526.8312 | 0 | 526.8312 | 06M00000024586919 | 4275490 | 110kV西苇变电站
10kV鲁香山线 | 钢山鲁香山小区二期1-1（公变） | 48925656 | 5ca67072b880471c814b6c9d14c0065b0822734647 | 1250 | 144.2 | 1144.2 | 0 | 1144.2 | 06M00000056855676 | 162815178 | 110kV西苇变电站
10kV鲁香山线 | 钢山朱家山村北（公变） | 39862869 | 800650279 | 800 | 31.232 | 671.232 | 0 | 671.232 | 06M00000800650279 | 679770 | 110kV西苇变电站
10kV鲁香山线 | 钢山鲁香山小区2号（公变） | 49460011 | 38967dc0cdea4f91836e620c486dd0f03898044656 | 630 | 18.9504 | 522.9504 | 0 | 522.9504 | 06M00000024586921 | 166217376 | 110kV西苇变电站
10kV鲁香山线 | 钢山鲁香山小区二期2-1（公变） | 50198815 | c88f8582e7c34ab0a6a34ff8e12b79226469159730 | 800 | 71.168 | 711.168 | 0 | 711.168 | 06M00000056855680 | 169787243 | 110kV西苇变电站
10kV鲁香山线 | 钢山朱家山村1号（公变） | 48348508 | 68eb60b2daa5471b959e67694b60c03e1387664918 | 400 | 16.48 | 336.48 | 0 | 336.48 | 06M00000040224857 | 428101 | 110kV西苇变电站
10kV鲁香山线 | 钢山泰和水岸1-1（公变） | 46338804 | b3c2b12cdb6144de8fcbbf954e5798f39675376438 | 800 | 24.192 | 664.192 | 0 | 664.192 | 06M00000029043567 | 75774237 | 110kV西苇变电站
10kV马楼线 | 北宿东江村3号东北台架（公变） | 42695140 | 800718996 | 200 | 23.36 | 183.36 | 80 | 103.36 | 06M00000800718996 | 4114594 | 110kV贾庄变电站
10kV马楼线 | 北宿南落陵村1号（公变） | 48140137 | 0e065ec13d56476e82b1ac3cdea2e7d36455718251 | 400 | 18.56 | 338.56 | 58.96 | 279.6 | 06M80000102980017 | 426920 | 110kV贾庄变电站
10kV马楼线 | 北宿西江村1号（公变） | 1498337 | 800649808 | 315 | 31.4748 | 283.4748 | 30 | 253.4748 | 06M00000800649808 | 432944 | 110kV贾庄变电站
10kV马楼线 | 北宿西于庄村2号台架（公变） | 1498401 | 800650189 | 100 | 8.368 | 88.368 | 0 | 88.368 | 06M00000800650189 | 1015502 | 110kV贾庄变电站
10kV马楼线 | 北宿东毛堂村2号北（公变） | 40860209 | 800649799 | 200 | 18.816 | 178.816 | 130.005 | 48.811 | 06M80000102980009 | 1029569 | 110kV贾庄变电站
10kV马楼线 | 北宿孟家楼村1号（公变） | 1498324 | 800358414 | 250 | 18.32 | 218.32 | 45.6 | 172.72 | 06M00000800358414 | 429779 | 110kV贾庄变电站
10kV马楼线 | 北宿孟家楼村4号台架（公变） | 48357650 | 13f096e99b69417eb1968c639a366f5a4735319117 | 200 | 17.296 | 177.296 | 193.8 | -16.504 | 06M00000039754462 | 161266021 | 110kV贾庄变电站
10kV马楼线 | 北宿西江村3号西（公变） | 41097983 | 42c9cceea08048cead2b52ccfe4e81164766577120 | 400 | 12.672 | 332.672 | 0 | 332.672 | 06M00000027857074 | 1039921 | 110kV贾庄变电站
10kV马楼线 | 北宿西岗村2号东台架（公变） | 46062569 | 56b32b5fdc6145829bfd451354903b119249447964 | 400 | 20.48 | 340.48 | 0 | 340.48 | 06M00000027848733 | 32099486 | 110kV贾庄变电站
10kV马楼线 | 北宿西岗村1号（公变） | 1498330 | 800361718 | 315 | 24.7464 | 276.7464 | 119.76 | 156.9864 | 06M80000102980011 | 423980 | 110kV贾庄变电站
10kV马楼线 | 北宿谷堆村2号西（公变） | 41023298 | 800650181 | 200 | 1.856 | 161.856 | 0 | 161.856 | 06M00000800650181 | 1035953 | 110kV贾庄变电站
10kV马楼线 | 北宿孟家楼村2号（公变） | 40159054 | 800567862 | 400 | 20.544 | 340.544 | 31.92 | 308.624 | 06M00000800567862 | 984171 | 110kV贾庄变电站
10kV马楼线 | 10kV马楼线西江村排灌3号台架变 | 45157125 | 241da70368c644bf9afbcd2416bb28fa4983178203 | 100 | 5.584 | 85.584 | 0 | 85.584 | 06M00000016853076 | 4305053 | 110kV贾庄变电站
10kV马楼线 | 北宿大岗村1号（公变） | 1498329 | 800361709 | 315 | 39.4128 | 291.4128 | 40.09 | 251.3228 | 06M80000102980013 | 427032 | 110kV贾庄变电站
10kV马楼线 | 北宿东江村2号南（公变） | 41055237 | 800650183 | 200 | 12.768 | 172.768 | 30 | 142.768 | 06M00000800650183 | 1037359 | 110kV贾庄变电站
10kV马楼线 | 北宿西江村5号（公变） | 46668855 | abe7c086d8d24c60af9aca29769369341382643290 | 200 | 10.944 | 170.944 | 0 | 170.944 | 06M00000030921108 | 132090000 | 110kV贾庄变电站
10kV马楼线 | 北宿西江村4号（公变） | 46668859 | 44fa9a78e6b448df9e002ba19fe672568183311500 | 200 | 12.32 | 172.32 | 0 | 172.32 | 06M00000030921106 | 132094234 | 110kV贾庄变电站
10kV马楼线 | 10kV马楼线西江村排灌4号台架变 | 45157094 | 97189f476d7441299602e8d71e25d9024254157065 | 100 | 7.016 | 87.016 | 0 | 87.016 | 06M00000016853086 | 4305046 | 110kV贾庄变电站
10kV马楼线 | 北宿孟家楼村3号台架（公变） | 48311738 | 589417eaa79f4c978fdb6dbb1064702f8455178371 | 200 | 12.496 | 172.496 | 63.27 | 109.226 | 06M00000039753684 | 161131727 | 110kV贾庄变电站
10kV马楼线 | 北宿西江村2号中台架（公变） | 45091103 | b77b948b85734c0f85d87ff7fa43339c9037648329 | 200 | 18.24 | 178.24 | 0 | 178.24 | 06M00000014916147 | 4294356 | 110kV贾庄变电站
10kV马楼线 | 北宿大岗村3号中（公变） | 43002636 | 800726996 | 200 | 14.16 | 174.16 | 0 | 174.16 | 06M00000800726996 | 4128504 | 110kV贾庄变电站
10kV马楼线 | 北宿东江村4号台架（公变） | 47812462 | 5a0e9596b60e4c0299b368c383aeca2c8921499061 | 200 | 12.72 | 172.72 | 0 | 172.72 | 06M00000036732328 | 158658552 | 110kV贾庄变电站
10kV马楼线 | 10kV马楼线西江村排灌2号台架变 | 45157230 | 242a99d538fa4823aa651d786e0aa3928901075690 | 100 | 0.032 | 80.032 | 0 | 80.032 | 06M00000016852944 | 4305083 | 110kV贾庄变电站
10kV马楼线 | 北宿大岗村2号南（公变） | 42430429 | 800713816 | 200 | 18.928 | 178.928 | 0 | 178.928 | 06M00000800713816 | 4099693 | 110kV贾庄变电站
10kV马楼线 | 北宿南落陵村3号（公变） | 49077015 | 28c2f68d79ea405cb2cec403795c736c7392302620 | 400 | 18.816 | 338.816 | 82.64 | 256.176 | 06M80000102980015 | 163509045 | 110kV贾庄变电站
10kV马楼线 | 10kV马楼线西江村排灌1号台架变 | 45157275 | 27ba95afd73e4476bead59a3848902d75722632050 | 100 | 0.296 | 80.296 | 0 | 80.296 | 06M00000016852932 | 4305092 | 110kV贾庄变电站
10kV马楼线 | 北宿南落陵村2号东（公变） | 39448072 | 800570712 | 400 | 45.216 | 365.216 | 189.17 | 176.046 | 06M80000102980018 | 941559 | 110kV贾庄变电站
10kV马楼线 | 北宿谷堆村3号南台架（公变） | 43200549 | 800731395 | 200 | 12.128 | 172.128 | 130 | 42.128 | 06M00000800731395 | 4140621 | 110kV贾庄变电站
10kV马楼线 | 北宿西于庄村1号（公变） | 40564485 | d62cac21127448a1bb6a4b61a21409d76989515607 | 400 | 38.176 | 358.176 | 0 | 358.176 | 06M00000027856704 | 428854 | 110kV贾庄变电站
10kV马楼线 | 北宿东毛堂村3号中台架（公变） | 46062580 | 3d580d27641a44798ab3e2d0acc984e93963019367 | 200 | 17.776 | 177.776 | 176 | 1.776 | 06M00000027848473 | 32099487 | 110kV贾庄变电站
10kV马楼线 | 北宿大岗村4号东（公变） | 43208460 | 3fddc929068a1076124f2fe3f9014f3fddb3121993 | 200 | 6.368 | 166.368 | 0 | 166.368 | 06M00000000080542 | 4141606 | 110kV贾庄变电站
10kV马楼线 | 北宿东江村1号（公变） | 1498338 | 800351248 | 400 | 17.792 | 337.792 | 70 | 267.792 | 06M00000800351248 | 432945 | 110kV贾庄变电站
10kV马楼线 | 北宿东毛堂村1号（公变） | 1498326 | 800649810 | 200 | 21.888 | 181.888 | 162.425 | 19.463 | 06M80000102980007 | 431517 | 110kV贾庄变电站
10kV马楼线 | 北宿丁家庄村1号（公变） | 1499613 | 800351114 | 200 | 17.936 | 177.936 | 67.6 | 110.336 | 06M00000800351114 | 429850 | 110kV贾庄变电站
10kV马楼线 | 北宿谷堆村1号（公变） | 1497229 | 800362652 | 400 | 24.896 | 344.896 | 300.66 | 44.236 | 06M00000800362652 | 429538 | 110kV贾庄变电站
10kV马庄线 | 城区三供一业环保中心家属院3号（公变） | 50199015 | 21e2c644df3444cca3af80d820558fa28768590651 | 500 | 50.12 | 450.12 | 0 | 450.12 | 06M00000038697517 | 169789401 | 110kV西苇变电站
10kV马庄线 | 开发区龙潭经贸公司家属1号（公变） | 1496106 | 800678760 | 200 | 12.576 | 172.576 | 0 | 172.576 | 06M00000800678760 | 428149 | 110kV西苇变电站
10kV马庄线 | 开发区祥生群贤府5-1（公变） | 50199110 | 032c45c8af8f4c11b2d2070efb2358de5161919411 | 1000 | 75.84 | 875.84 | 0 | 875.84 | 06M00000039107917 | 169792584 | 110kV西苇变电站
10kV马庄线 | 本部计量局家属院1号（公变） | 1496103 | 800316819 | 200 | 22.176 | 182.176 | 0 | 182.176 | 06M00000800316819 | 428742 | 110kV西苇变电站
10kV马庄线 | 城区三供一业环保中心家属院1号（公变） | 46764630 | a90c267cbf934d56a30c00fb255e3b674800768116 | 630 | 41.8824 | 545.8824 | 0 | 545.8824 | 06M00000031339453 | 147355686 | 110kV西苇变电站
10kV马庄线 | 开发区祥生群贤府1-1（公变） | 48148019 | db6f710d791444f59a90b2a3171275fd4717003359 | 1000 | 159.28 | 959.28 | 0 | 959.28 | 06M00000039107774 | 160201066 | 110kV西苇变电站
10kV马庄线 | 开发区祥生群贤府4-1（公变） | 50199087 | 6455401831ca4fb8a5b52db9ecb344700157389950 | 800 | 120.576 | 760.576 | 0 | 760.576 | 06M00000039107881 | 169792382 | 110kV西苇变电站
10kV马庄线 | 城区祥生群贤府北区2-2（公变） | 50199063 | 1264687168f14ad0bc0034617bd23ba95637403318 | 800 | 95.616 | 735.616 | 0 | 735.616 | 06M00000039107853 | 169791338 | 110kV西苇变电站
10kV马庄线 | 开发区祥生群贤府3-1（公变） | 48148039 | e2d452c1b33b49199dd4ddbd3308f4402506458195 | 1000 | 110.88 | 910.88 | 0 | 910.88 | 06M00000039107868 | 160201068 | 110kV西苇变电站
10kV马庄线 | 本部国税局马庄家属院1号（公变） | 42070460 | 800697426 | 315 | 3.9564 | 255.9564 | 0 | 255.9564 | 06M00000800697426 | 800697418 | 110kV西苇变电站
10kV马庄线 | 城区供电公司马庄家属院1号（公变） | 46818935 | cbec01d824944e20963c1d76d82978f48249946195 | 400 | 9.888 | 329.888 | 0 | 329.888 | 06M00000032197933 | 425931 | 110kV西苇变电站
10kV孟楼线 | 北宿中毛堂村4号东台架（公变） | 44731094 | d6c41637aa224c0d8d456ab02c888d112084720296 | 200 | 12.912 | 172.912 | 0 | 172.912 | 06M00000014907182 | 4264652 | 110kV石墙变电站
10kV孟楼线 | 北宿西毛堂村3号台架（公变） | 49437267 | b9529593b2fb43c991055794711863121810754549 | 200 | 10.336 | 170.336 | 26.16 | 144.176 | 06M00000041838185 | 166124962 | 110kV石墙变电站
10kV孟楼线 | 北宿西毛堂村4号台架（公变） | 49437279 | dae20481cc3e4978b6de411ec6ee36976813896650 | 200 | 5.136 | 165.136 | 0 | 165.136 | 06M00000041838363 | 166124977 | 110kV石墙变电站
10kV孟楼线 | 北宿西毛堂村2号东台架（公变） | 42084650 | 800699059 | 200 | 12.08 | 172.08 | 38 | 134.08 | 06M00000800699059 | 800699059 | 110kV石墙变电站
10kV孟楼线 | 北宿中毛堂村2号南台架（公变） | 42338340 | 800710575 | 200 | 11.008 | 171.008 | 57.415 | 113.593 | 06M00000800710575 | 4093415 | 110kV石墙变电站
10kV孟楼线 | 北宿西毛堂村1号（公变） | 1498328 | 800362501 | 160 | 9.7152 | 137.7152 | 0 | 137.7152 | 06M80000102980024 | 428847 | 110kV石墙变电站
10kV孟楼线 | 北宿中毛堂村3号西台架（公变） | 44724807 | 35bd18c6ffca488bad3478ba2734103f7927362520 | 200 | 10.528 | 170.528 | 0 | 170.528 | 06M00000014907714 | 4264103 | 110kV石墙变电站
10kV孟楼线 | 北宿曹庄村2号北（公变） | 42480399 | 800714783 | 200 | 18.752 | 178.752 | 0 | 178.752 | 06M00000800714783 | 4105545 | 110kV石墙变电站
10kV孟楼线 | 北宿中毛堂村1号（公变） | 1498336 | 800362307 | 200 | 15.776 | 175.776 | 0 | 175.776 | 06M80000102980020 | 432943 | 110kV石墙变电站
10kV孟楼线 | 北宿曹庄村1号（公变） | 1498335 | 800350663 | 315 | 46.116 | 298.116 | 19.62 | 278.496 | 06M80000102980022 | 427033 | 110kV石墙变电站
10kV棉厂线 | 凫山天诚小区（公变） | 41994804 | 800694592 | 315 | 16.632 | 268.632 | 0 | 268.632 | 06M00000800694592 | 800694591 | 35kV北沙变电站
10kV棉厂线 | 凫山田庄社区南坡2号（公变） | 43449736 | f5ac1d7a2a8a10761250ec14780150f5ac04eb2131 | 400 | 124.96 | 444.96 | 0 | 444.96 | 06M00000000697010 | 4163641 | 35kV北沙变电站
10kV棉厂线 | 凫山田庄社区南坡1号（公变） | 47747247 | 5f76f906e9be461e93badd2c71a48dd98156796125 | 400 | 75.616 | 395.616 | 0 | 395.616 | 06M00000038425515 | 4163827 | 35kV北沙变电站
10kV棉厂线 | 凫山田庄社区新区南苑（公变） | 47788771 | 485ca2cc8ff946f78580db7316076ff14720840542 | 800 | 92.608 | 732.608 | 0 | 732.608 | 06M00000037524203 | 158638077 | 35kV北沙变电站
10kV棉厂线 | 10kV棉厂线梁家岗村排灌2号台架变 | 45129579 | 8e416273232e4246b1eccdc00d9b31004799595468 | 200 | 0 | 160 | 0 | 160 | 06M00000016720162 | 4300544 | 35kV北沙变电站
10kV名仕线 | 钢山名仕豪庭1-2（公变） | 51217208 | 800694467 | 1250 | 229.1 | 1229.1 | 0 | 1229.1 | 06M00000800694467 | 175898429 | 110kV西苇变电站
10kV名仕线 | 钢山名仕豪庭2-3（公变） | 41994882 | 800694463 | 1250 | 200.2 | 1200.2 | 0 | 1200.2 | 06M00000800694463 | 800694441 | 110kV西苇变电站
10kV名仕线 | 钢山名仕豪庭1-1（公变） | 41994869 | 800694466 | 1250 | 59.4 | 1059.4 | 0 | 1059.4 | 06M00000800694466 | 800694440 | 110kV西苇变电站
10kV名仕线 | 钢山名仕豪庭2-5（公变） | 50221295 | 800694465 | 1250 | 54.8 | 1054.8 | 0 | 1054.8 | 06M00000800694465 | 169964069 | 110kV西苇变电站
10kV明泉Ⅰ线 | 开发区人民银行家属院1号（公变） | 43113067 | 800730238 | 160 | 13.6064 | 141.6064 | 0 | 141.6064 | 06M00000800730238 | 973467 | 35kV宝泉变电站
10kV南宫线 | 中心店白马厂村7号（煤改电）（公变） | 48021570 | b14cfada28814e6bbd7ecfd109ec202d8404569642 | 400 | 15.296 | 335.296 | 115 | 220.296 | 06M00000038081349 | 159659200 | 35kV付庄变电站
10kV南宫线 | 中心店大赵村3号（煤改电）（公变） | 48021585 | 2d7d2e59584a41cc84b45214c0098b735273327049 | 200 | 11.136 | 171.136 | 5.3 | 165.836 | 06M00000038232622 | 159659226 | 35kV付庄变电站
10kV南宫线 | 中心店小赵村4号煤改电（公变） | 49285153 | ad4ef72d56db4eb3b9e42364d0c8616f6363624137 | 400 | 10.56 | 330.56 | 41.68 | 288.88 | 06M00000055558343 | 165245006 | 35kV付庄变电站
10kV南宫线 | 中心店后南宫村2号（公变） | 1498627 | 800678933 | 400 | 38.304 | 358.304 | 325.07 | 33.234 | 06M00000800678933 | 427061 | 35kV付庄变电站
10kV南宫线 | 10kV南宫线后南宫村排灌2号台架变 | 45995206 | 6257243c80c2461ea54954b0a54f5dab9010633559 | 200 | 0.16 | 160.16 | 0 | 160.16 | 06M00000016745799 | 31133554 | 35kV付庄变电站
10kV南宫线 | 中心新石柱村3号（煤改电）（公变） | 49299657 | 2bf1c1d7397544b7a8c8eac760071ddb7541749790 | 400 | 14.176 | 334.176 | 5 | 329.176 | 06M00000055635284 | 165303702 | 35kV付庄变电站
10kV南宫线 | 中心店后南宫村5号台架（公变） | 47049824 | 152c3dd762fb43aa8d700904bfd69ee56691515171 | 200 | 23.904 | 183.904 | 150.96 | 32.944 | 06M00000033946490 | 157016942 | 35kV付庄变电站
10kV南宫线 | 中心店后屯村2号西（公变） | 5184356 | 800453666 | 400 | 70.496 | 390.496 | 23.5 | 366.996 | 06M00000800453666 | 835008 | 35kV付庄变电站
10kV南宫线 | 中心店白马厂村6号（煤改电）（公变） | 48021503 | 8bc3a1c448e54069bef44a5d7279101a1257375321 | 400 | 0.224 | 320.224 | 40 | 280.224 | 06M00000038081347 | 159659195 | 35kV付庄变电站
10kV南宫线 | 中心店后南宫村4号西（公变） | 44709175 | 320cb4159aea4c9c8e335417980ffafc5442218554 | 200 | 18.128 | 178.128 | 88.905 | 89.223 | 06M00000014820161 | 4262261 | 35kV付庄变电站
10kV南宫线 | 中心店西付村4号西（公变） | 48731317 | eb15020eb15245d5bb1500a540cc4eb04098094825 | 400 | 26.784 | 346.784 | 31.5 | 315.284 | 06M00000041634689 | 424025 | 35kV付庄变电站
10kV南宫线 | 中心店屯头村3号（公变） | 46839907 | 1887373c74a8463ba2e0e652e49566248127320905 | 200 | 14.048 | 174.048 | 5 | 169.048 | 06M00000031445406 | 138163455 | 35kV付庄变电站
10kV南宫线 | 10kV南宫线小赵村排灌1号台架变 | 46867977 | 76a2267b525444e9b60b16ea287cfe843358928703 | 200 | 0.56 | 160.56 | 0 | 160.56 | 06M00000016745801 | 156320838 | 35kV付庄变电站
10kV南宫线 | 中心店西付村5号南（公变） | 48731339 | 80a64c12049b42aa9a962c28ea96b26f8333991325 | 400 | 28.32 | 348.32 | 62.675 | 285.645 | 06M00000041634711 | 935551 | 35kV付庄变电站
10kV南宫线 | 中心店后南宫村1号（公变） | 1498626 | 800488686 | 200 | 14.8 | 174.8 | 90.92 | 83.88 | 06M00000800488686 | 424022 | 35kV付庄变电站
10kV南宫线 | 中心店后南宫村3号（公变） | 39742077 | 800453513 | 200 | 30.56 | 190.56 | 143.71 | 46.85 | 06M00000800453513 | 952533 | 35kV付庄变电站
10kV南宫线 | 中心店前厂村2号台架（公变） | 48021603 | a413e8cbc21f4bb599928b593becf5105231917378 | 200 | 0.64 | 160.64 | 0 | 160.64 | 06M00000038431242 | 159659373 | 35kV付庄变电站
10kV南宫线 | 中心店白马厂村1号东（公变） | 43242598 | 827aeab55c8a0c76104f73815a014f827abef03ace | 100 | 8.512 | 88.512 | 64.28 | 24.232 | 06M00000000187531 | 4144477 | 35kV付庄变电站
10kV南宫线 | 中心店石柱厂村2号中（公变） | 44706994 | d7c92481390740dfb571fba0984f91722125987791 | 200 | 21.552 | 181.552 | 5.4 | 176.152 | 06M00000014779095 | 4261943 | 35kV付庄变电站
10kV南宫线 | 中心店小赵村2号东煤改电（公变） | 49243949 | b2e489dfa55046ee9cc8f2f6707c7c406777676328 | 400 | 13.824 | 333.824 | 10.8 | 323.024 | 06M00000055508536 | 971676 | 35kV付庄变电站
10kV南宫线 | 中心石柱村5号（煤改电）（公变） | 49299641 | fedae4b80c5f43fb8fffab67ec5eaeba3040539495 | 400 | 11.648 | 331.648 | 0 | 331.648 | 06M00000055635282 | 165303557 | 35kV付庄变电站
10kV南宫线 | 中心店西付村1号北（公变） | 39026039 | 800596600 | 400 | 43.616 | 363.616 | 347.765 | 15.851 | 06M00000800596600 | 935547 | 35kV付庄变电站
10kV南宫线 | 中心店大赵村1号南（公变） | 45044166 | cbd8bbaaaac6421385c698d4d2ecb7599179788903 | 400 | 20.48 | 340.48 | 48.38 | 292.1 | 06M00000016190339 | 429814 | 35kV付庄变电站
10kV南宫线 | 10kV南宫线西付村排灌1号东坡台架变 | 45995212 | b40f6c9ed9ed4f2c8158f5357d2ea8c16122436807 | 100 | 0.136 | 80.136 | 0 | 80.136 | 06M00000016765674 | 31133557 | 35kV付庄变电站
10kV南宫线 | 10kV南宫线屯头村排灌西北坡台架变 | 45130450 | d7c6c129095a44f5adb75bafa0a824d90154749656 | 100 | 0 | 80 | 0 | 80 | 06M00000016427366 | 4300838 | 35kV付庄变电站
10kV南宫线 | 中心店前屯村2号北（公变） | 44716250 | f4bf66f12f4446858a5a9c71ab260d031409076166 | 100 | 5.32 | 85.32 | 0 | 85.32 | 06M00000014848819 | 4262855 | 35kV付庄变电站
10kV南宫线 | 中心店小赵村1号（煤改电）（公变） | 49243929 | d4cfb5e6959f41d99fd335eafad880ea2888591989 | 400 | 16.832 | 336.832 | 0 | 336.832 | 06M00000055508534 | 432596 | 35kV付庄变电站
10kV南宫线 | 中心白马厂村5号（公变） | 46079994 | 3668577b14c04059bee00632cc37d9ed9434887004 | 400 | 15.968 | 335.968 | 0 | 335.968 | 06M00000028034951 | 4144480 | 35kV付庄变电站
10kV南宫线 | 10kV南宫线西付村排灌2号西坡台架变 | 45995215 | 59a73faa1a2c40dbb8be73ef05a1ecca7988512405 | 100 | 2.296 | 82.296 | 0 | 82.296 | 06M00000016765676 | 31133558 | 35kV付庄变电站
10kV南宫线 | 中心店中南宫村1号（公变） | 1497185 | 800507998 | 315 | 40.068 | 292.068 | 187.02 | 105.048 | 06M00000800507998 | 430860 | 35kV付庄变电站
10kV南宫线 | 中心店前屯村1号（煤改电）（公变） | 48051354 | dd2ac42e609045c8b426f6cafe0795424763159955 | 400 | 16.352 | 336.352 | 10 | 326.352 | 06M00000038232620 | 431548 | 35kV付庄变电站
10kV南宫线 | 中心店前屯村3号（煤改电）（公变） | 48018756 | de898f0d46af4fff8859612191fd9f9b9531089575 | 200 | 1.44 | 161.44 | 0 | 161.44 | 06M00000038232631 | 1596449431 | 35kV付庄变电站
10kV南宫线 | 中心店石柱厂村1号（公变） | 1498647 | 800619824 | 200 | 5.12 | 165.12 | 0 | 165.12 | 06M00000800619824 | 427063 | 35kV付庄变电站
10kV南宫线 | 中心店中南宫村2号西（公变） | 42092529 | 800699370 | 400 | 42.336 | 362.336 | 153.755 | 208.581 | 06M00000800699370 | 800699369 | 35kV付庄变电站
10kV南宫线 | 中心店小赵村3号南（公变） | 49291691 | 9f46de3c364a41c2ac4680c07b3434f04199833902 | 200 | 11.92 | 171.92 | 0 | 171.92 | 06M00000031445384 | 165278289 | 35kV付庄变电站
10kV南宫线 | 10kV南宫线屯头村排灌东坡台架变 | 45995209 | 576cdaa42add436989403e226f9313d34102270844 | 100 | 0.064 | 80.064 | 0 | 80.064 | 06M00000016428114 | 31133556 | 35kV付庄变电站
10kV南宫线 | 中心店白马厂村2号南台架（公变） | 43242622 | 87010d44778a0c76134f832dd1014f8700fddb13b3 | 200 | 12.416 | 172.416 | 94.3 | 78.116 | 06M00000000197283 | 4144481 | 35kV付庄变电站
10kV南宫线 | 中心店西付村3号中（公变） | 48731295 | 03aceb3e1c3c42bf8bf79444ba0d997b0290685982 | 400 | 41.024 | 361.024 | 155.955 | 205.069 | 06M00000041634687 | 4264230 | 35kV付庄变电站
10kV南宫线 | 中心店后南宫村6号台架（公变） | 47049832 | 8ad290aa9a0f42c8b8309e737eeeac608216779411 | 200 | 21.904 | 181.904 | 64.43 | 117.474 | 06M00000033947016 | 157016944 | 35kV付庄变电站
10kV南宫线 | 中心店大赵村2号北（公变） | 41097012 | 800678931 | 200 | 14.24 | 174.24 | 15.9 | 158.34 | 06M00000800678931 | 1039854 | 35kV付庄变电站
10kV南宫线 | 中心店后屯村1号（公变） | 5184338 | 800453663 | 200 | 14.672 | 174.672 | 10.8 | 163.872 | 06M00000800453663 | 835005 | 35kV付庄变电站
10kV南宫线 | 10kV南宫线后南宫村排灌1号台架变 | 45995204 | df989340017646ae808da2644cf269943010353025 | 200 | 0 | 160 | 0 | 160 | 06M00000016745797 | 31133552 | 35kV付庄变电站
10kV南宫线 | 中心店前南宫村3号（公变） | 39742066 | 800678938 | 200 | 14.928 | 174.928 | 95.225 | 79.703 | 06M00000800678938 | 952531 | 35kV付庄变电站
10kV南宫线 | 中心店前南宫村4号东（公变） | 46839813 | a6124514b7a642c4945c37e602455e181257001700 | 200 | 25.104 | 185.104 | 124.9 | 60.204 | 06M00000031445408 | 138163482 | 35kV付庄变电站
10kV南宫线 | 中心店屯头村2号西（公变） | 39665534 | 800678948 | 160 | 16.8576 | 144.8576 | 31.86 | 112.9976 | 06M00000800678948 | 948908 | 35kV付庄变电站
10kV南宫线 | 中心店西付村2号（公变） | 1498827 | 800596537 | 400 | 45.888 | 365.888 | 229.795 | 136.093 | 06M00000800596537 | 424264 | 35kV付庄变电站
10kV南宫线 | 中心店大赵村4号（煤改电）（公变） | 48021587 | 31efa785ec654650b05c87aeb5e0dccc4092154061 | 200 | 12.416 | 172.416 | 0 | 172.416 | 06M00000038232624 | 159659227 | 35kV付庄变电站
10kV南宫线 | 10kV南宫线屯头村排灌东北坡台架变 | 46841519 | 775264c029da4ae892a89dc87271192c5258380264 | 100 | 0 | 80 | 0 | 80 | 06M00000016427842 | 138163391 | 35kV付庄变电站
10kV南宫线 | 10kV南宫线中心石柱厂4号（公变） | 48832234 | 73af9cb5764044c09c6a6bb877fbd05e5865954339 | 400 | 14.176 | 334.176 | 41.41 | 292.766 | 06M00000041505339 | 162808913 | 35kV付庄变电站
10kV南宫线 | 中心白马厂村3号（公变） | 45130466 | 25d9ff60d96548b6a885c463c2ed03355578372926 | 200 | 17.344 | 177.344 | 38 | 139.344 | 06M00000031445382 | 4300843 | 35kV付庄变电站
10kV南宫线 | 10kV南宫线屯头村排灌西坡台架变 | 45119928 | ad5a946412f443dead7c53b4fc4da9764841942040 | 200 | 0 | 160 | 0 | 160 | 06M00000016449317 | 4298356 | 35kV付庄变电站
10kV南宫线 | 中心店前南宫村1号中（公变） | 40681159 | 800678940 | 400 | 44.416 | 364.416 | 260.53 | 103.886 | 06M00000800678940 | 1021523 | 35kV付庄变电站
10kV南宫线 | 中心店大赵村5号（煤改电）（公变） | 48021599 | 0412481362bd4c12b517cb7e3e13eb8c2660006589 | 200 | 7.888 | 167.888 | 21.2 | 146.688 | 06M00000038232626 | 159659228 | 35kV付庄变电站
10kV南宫线 | 中心店前南宫村2号（公变） | 1498623 | 800678939 | 315 | 40.6224 | 292.6224 | 153.01 | 139.6124 | 06M00000800678939 | 424021 | 35kV付庄变电站
10kV南亢线 | 工业园夹道村3号台架（公变） | 45044189 | 0a01156fda2f47d3aa797a7ab6cf7f840049184826 | 400 | 43.2 | 363.2 | 0 | 363.2 | 06M00000016190481 | 426412 | 110kV太平变电站
10kV南亢线 | 10kV南亢线北亢村排灌13号台架变 | 45137175 | bce93de0e03a4d4381b984a9499a22f97364778454 | 100 | 0.032 | 80.032 | 0 | 80.032 | 06M00000016696050 | 4302063 | 110kV太平变电站
10kV南亢线 | 10kV南亢线北亢村排灌14号台架变 | 45137198 | a6427d5840c94184b3b45dbab986ec144363038531 | 100 | 0 | 80 | 0 | 80 | 06M00000016696052 | 4302070 | 110kV太平变电站
10kV南亢线 | 10kV南亢线南亢村排灌8号台架变 | 51122785 | 514caaecd7154931860d11f66b6bb2370803803152 | 100 | 0.296 | 80.296 | 0 | 80.296 | 06M00000016741088 | 175464447 | 110kV太平变电站
10kV南亢线 | 工业园南亢阜村6号（公变） | 49675878 | c5b2dcf273ff4e8fb6d621e53a7d439b8621715877 | 400 | 15.968 | 335.968 | 0 | 335.968 | 06M00000058038237 | 167473615 | 110kV太平变电站
10kV南亢线 | 工业园夹道村2号西（公变） | 39784744 | 800621789 | 200 | 22.08 | 182.08 | 0 | 182.08 | 06M00000800621789 | 955296 | 110kV太平变电站
10kV南亢线 | 10kV南亢线南亢村排灌7号台架变 | 45153775 | 362800b763ce4eddaf7f6bde1b3015110170588972 | 100 | 0 | 80 | 0 | 80 | 06M00000016741090 | 4304422 | 110kV太平变电站
10kV南亢线 | 10kV南亢线南亢村排灌2号台架变 | 45153940 | 6229c42582cf421d8cab168ac43ed1558019932660 | 100 | 0.032 | 80.032 | 0 | 80.032 | 06M00000016741140 | 4304447 | 110kV太平变电站
10kV南亢线 | 工业园南亢阜村1号东（公变） | 41021639 | 800660331 | 200 | 19.056 | 179.056 | 0 | 179.056 | 06M00000800660331 | 1035850 | 110kV太平变电站
10kV南亢线 | 10kV南亢线南亢村排灌6号台架变 | 45153802 | 64277d7ad32b4a0e9079fdf0cdd39af88103300223 | 200 | 0.032 | 160.032 | 0 | 160.032 | 06M00000016741092 | 4304426 | 110kV太平变电站
10kV南亢线 | 工业园果庄村4号西（公变） | 1496987 | 800460248 | 160 | 18.0992 | 146.0992 | 0 | 146.0992 | 06M00000800460248 | 430836 | 110kV太平变电站
10kV南亢线 | 工业园高营村2号东台架（公变） | 42836170 | 800721765 | 200 | 18.416 | 178.416 | 0 | 178.416 | 06M00000800721765 | 4119099 | 110kV太平变电站
10kV南亢线 | 工业园南亢阜村5号（公变） | 49675855 | c5800f2a37e545aca417e5776be8c47e2889772211 | 200 | 13.04 | 173.04 | 0 | 173.04 | 06M00000058038235 | 167473505 | 110kV太平变电站
10kV南亢线 | 10kV南亢线南亢村排灌3号台架变 | 45153914 | 46d996e38dbd43448a18f50f30cfc1061897233423 | 100 | 0 | 80 | 0 | 80 | 06M00000016741138 | 4304442 | 110kV太平变电站
10kV南亢线 | 10kV南亢线南亢村排灌1号台架变 | 45153959 | 2a090c3790db44dba789d6a00619cf1b3432449895 | 200 | 0 | 160 | 0 | 160 | 06M00000016741142 | 4304450 | 110kV太平变电站
10kV南亢线 | 工业园南亢阜村4号（公变） | 49675803 | 5051c59d15084c95b80910adb30900321378884081 | 400 | 12.96 | 332.96 | 0 | 332.96 | 06M00000058033122 | 424960 | 110kV太平变电站
10kV南亢线 | 工业园果庄村1号东（公变） | 40389459 | 800460223 | 200 | 22.752 | 182.752 | 0 | 182.752 | 06M00000800460223 | 1005022 | 110kV太平变电站
10kV南亢线 | 工业园夹道村1号东（公变） | 1498730 | 800460131 | 200 | 13.936 | 173.936 | 0 | 173.936 | 06M00000800460131 | 427785 | 110kV太平变电站
10kV南亢线 | 10kV南亢线南亢村排灌4号台架变 | 45975699 | 93986d642f03477da93b263e29448c757428058288 | 100 | 0.864 | 80.864 | 0 | 80.864 | 06M00000016741136 | 4304436 | 110kV太平变电站
10kV南亢线 | 工业园果庄村5号中台架（公变） | 42834739 | 800721763 | 200 | 18.896 | 178.896 | 0 | 178.896 | 06M00000800721763 | 4119068 | 110kV太平变电站
10kV南亢线 | 工业园果庄村2号北（公变） | 1496781 | 800622027 | 200 | 13.744 | 173.744 | 0 | 173.744 | 06M00000800622027 | 426413 | 110kV太平变电站
10kV南亢线 | 10kV南亢线南亢村排灌5号台架变 | 45153830 | 58be9cb8c9654ab995115534ca3e3bf85476537280 | 100 | 0 | 80 | 0 | 80 | 06M00000016741094 | 4304430 | 110kV太平变电站
10kV南亢线 | 10kV南亢线北亢村排灌12号台架变 | 45137150 | 010a4684ef7c4780bb0687473e132e597487987642 | 100 | 0.032 | 80.032 | 0 | 80.032 | 06M00000016696048 | 4302055 | 110kV太平变电站
10kV南亢线 | 工业园果庄村3号台架（公变） | 40648633 | 800621861 | 200 | 21.088 | 181.088 | 0 | 181.088 | 06M00000800621861 | 1018541 | 110kV太平变电站
10kV南亢线 | 工业园高营村1号（公变） | 1496774 | 800460208 | 200 | 22.288 | 182.288 | 0 | 182.288 | 06M00000800460208 | 424961 | 110kV太平变电站
10kV南亢线 | 工业园南亢阜村2号西台架（公变） | 49693665 | 8c7a728a28ac469081d2898abf1aa2100091737075 | 400 | 15.104 | 335.104 | 0 | 335.104 | 06M00000058125277 | 4094172 | 110kV太平变电站
10kV南亢线 | 工业园夹道村4号北台架（公变） | 42262970 | 800707247 | 200 | 29.296 | 189.296 | 0 | 189.296 | 06M00000800707247 | 4088491 | 110kV太平变电站
10kV南亢线 | 工业园北亢阜村03号（公变） | 1496764 | 800373271 | 160 | 27.072 | 155.072 | 0 | 155.072 | 06M00000800373271 | 426409 | 110kV太平变电站
10kV南亢线 | 工业园南亢阜村3号南（公变） | 47980917 | f2fc83f48de64a5289069d09efce041d9605859443 | 400 | 37.344 | 357.344 | 0 | 357.344 | 06M00000038428432 | 430808 | 110kV太平变电站
10kV南矿线 | 北宿南屯矿离舟园小区3#800（公变） | 49550966 | bcecd70186204e5b9f5f584137bfd9161953305766 | 800 | 28.736 | 668.736 | 0 | 668.736 | 06M00000031812727 | 166726791 | 110kV贾庄变电站
10kV南矿线 | 北宿三供一业北宿矿安居南区3号（公变） | 48874203 | c060bcae022e481fba4ec2b316343b400414104529 | 800 | 38.08 | 678.08 | 0 | 678.08 | 06M00000041372788 | 147358001 | 110kV贾庄变电站
10kV南矿线 | 北宿三供一业南屯矿震舟园小区2号（公变） | 49256699 | f5f98048613e4c65b1fc86fbc19094863010801514 | 800 | 46.016 | 686.016 | 0 | 686.016 | 06M00000031812569 | 165127527 | 110kV贾庄变电站
10kV南矿线 | 北宿三供一业北宿矿安居北区3号（公变） | 50256053 | 8dfe862850be4e08ae41f7ce775a99010943891039 | 800 | 95.424 | 735.424 | 0 | 735.424 | 06M00000041376775 | 170196666 | 110kV贾庄变电站
10kV南矿线 | 北宿三供一业南屯矿兑舟园小区2号（公变） | 49558146 | 63aad061313a402eb7bb9c454ee7c8125293890276 | 1000 | 27.68 | 827.68 | 0 | 827.68 | 06M00000041372835 | 166765540 | 110kV贾庄变电站
10kV南矿线 | 北宿三供一业南屯矿方舟园小区3号（公变） | 49548711 | 033d597062174d689ff90921b4dc2ebf9365179830 | 630 | 30.0384 | 534.0384 | 0 | 534.0384 | 06M00000057105998 | 166695608 | 110kV贾庄变电站
10kV南矿线 | 北宿三供一业南屯矿兑舟园小区3号（公变） | 49558150 | 6ed59d8fe69e45c98612b2ba9497d7fa6294744279 | 800 | 169.6 | 809.6 | 0 | 809.6 | 06M00000041372911 | 166765546 | 110kV贾庄变电站
10kV南矿线 | 北宿三供一业北宿矿安居北区7号（公变） | 46764838 | ffbabccb1a3a47d9a1e24ae6afbea58d2018756612 | 1000 | 86.48 | 886.48 | 0 | 886.48 | 06M00000041373277 | 147358047 | 110kV贾庄变电站
10kV南矿线 | 北宿三供一业南屯矿离舟园小区2号（公变） | 49550955 | 87ef70caa4094198832419d6d883e6819860295883 | 800 | 33.92 | 673.92 | 0 | 673.92 | 06M00000031812776 | 166726732 | 110kV贾庄变电站
10kV南矿线 | 北宿三供一业南屯矿方舟园小区2号（公变） | 49548705 | ad4219db74e34e67bb40fcefc7f965737427372972 | 630 | 33.4656 | 537.4656 | 0 | 537.4656 | 06M00000041113330 | 166695496 | 110kV贾庄变电站
10kV南矿线 | 北宿三供一业北宿矿安居北区6号箱变（公变） | 50256114 | 8557f57e01c44d1c914f091db37e69207936419786 | 630 | 15.624 | 519.624 | 0 | 519.624 | 06M00000060951040 | 170196969 | 110kV贾庄变电站
10kV南矿线 | 北宿西兴隆村2号北台架（公变） | 46057154 | 2319e18629ee4e0fa7761d1ab935a9db7531387839 | 200 | 38.528 | 198.528 | 30 | 168.528 | 06M00000027850253 | 32099385 | 110kV贾庄变电站
10kV南矿线 | 北宿三供一业北宿矿安居南区1号（公变） | 51232961 | af7d303fda0b443c9f3ba7ba9a8ae2bc6225188112 | 630 | 11.6424 | 515.6424 | 0 | 515.6424 | 06M00000031812400 | 175960620 | 110kV贾庄变电站
10kV南矿线 | 北宿三供一业北宿矿安居北区1号（公变） | 50285288 | 9a6fe76575a14b158f7867fe5447d9aa7034399562 | 800 | 64.32 | 704.32 | 0 | 704.32 | 06M00000031815224 | 170196597 | 110kV贾庄变电站
10kV南矿线 | 北宿三供一业南屯矿方舟园小区1号（公变） | 46784626 | ba9957f4ec7145378b70c9e108dd86d45426524957 | 630 | 36.2376 | 540.2376 | 0 | 540.2376 | 06M00000031921581 | 147757081 | 110kV贾庄变电站
10kV南矿线 | 北宿三供一业南屯矿震舟园小区3号（公变） | 49256702 | 3b4c78a49a184c7ea4e53abf876799498310015736 | 800 | 58.688 | 698.688 | 0 | 698.688 | 06M00000031812583 | 165127529 | 110kV贾庄变电站
10kV南矿线 | 北宿三供一业南屯矿离舟园小区4号（公变） | 49550975 | 082f71e4e83e4ee2b8210b1fffcbcf745825963738 | 800 | 42.112 | 682.112 | 0 | 682.112 | 06M00000031812808 | 166726832 | 110kV贾庄变电站
10kV南矿线 | 北宿三供一业南屯矿震舟园小区1号（公变） | 46777479 | 3f77f63af962487884fa3758649a51628810873404 | 800 | 50.56 | 690.56 | 0 | 690.56 | 06M00000031812538 | 147357953 | 110kV贾庄变电站
10kV南矿线 | 北宿西兴隆村1号（公变） | 1497210 | 800649786 | 400 | 33.856 | 353.856 | 40 | 313.856 | 06M00000800649786 | 430863 | 110kV贾庄变电站
10kV南矿线 | 北宿三供一业南屯矿离舟园小区1号（公变） | 46764671 | 3d17bb99a08845b9a8639620714f5bc23814701292 | 800 | 36.928 | 676.928 | 0 | 676.928 | 06M00000031812737 | 147357123 | 110kV贾庄变电站
10kV南矿线 | 北宿三供一业北宿矿安居北区5号箱变（公变） | 50256097 | 44ba0aada1af4dddbb7f11d39595207c8321580312 | 630 | 24.8472 | 528.8472 | 0 | 528.8472 | 06M00000041536031 | 170196954 | 110kV贾庄变电站
10kV南矿线 | 北宿三供一业南屯矿兑舟园小区1号（公变） | 46784619 | 7453ceb01ce741f2875d2278b80881c25244577505 | 1000 | 62.64 | 862.64 | 0 | 862.64 | 06M00000031921608 | 147757080 | 110kV贾庄变电站
10kV南矿线 | 北宿三供一业南屯矿方舟园小区4号（公变） | 49548715 | 4c34ba5707374112b4607f3cb69f21316166279758 | 630 | 15.3216 | 519.3216 | 0 | 519.3216 | 06M00000041711813 | 166695650 | 110kV贾庄变电站
10kV南刘线 | 古路口银泉村1号（公变） | 1496830 | 800424380 | 200 | 18.128 | 178.128 | 149.96 | 28.168 | 06M00000800424380 | 432269 | 35kV古路口变电站
10kV南刘线 | 古路口前营村2号台架（公变） | 45915818 | 70797f33ab9140ceb258433192db4b8f0774165191 | 200 | 3.008 | 163.008 | 0 | 163.008 | 06M00000025767550 | 20978890 | 35kV古路口变电站
10kV南刘线 | 10kV高庄线乔家庄村排灌1号台架变 | 51651109 | 1ce8e93db0bc45cfa24dc2add856afd93154097232 | 100 | 0 | 80 | 0 | 80 | 06M00000016756998 | 177550266 | 35kV古路口变电站
10kV南刘线 | 古路口南刘村3号台架（公变） | 47051782 | bb908bb493554bb1a1d2ef3ceb171a482854274529 | 200 | 5.936 | 165.936 | 46 | 119.936 | 06M00000033758068 | 157017192 | 35kV古路口变电站
10kV南刘线 | 古路口乔家庄村1号（公变） | 1496015 | 800425283 | 200 | 13.328 | 173.328 | 0 | 173.328 | 06M00000800425283 | 428139 | 35kV古路口变电站
10kV南刘线 | 古路口东季村2号（公变） | 1496825 | 800434866 | 200 | 19.104 | 179.104 | 194.59 | -15.486 | 06M00000800434866 | 428486 | 35kV古路口变电站
10kV南刘线 | 古路口南刘村1号台架（公变） | 47056486 | 83a90e75e9bc49ba8b3b38394f4ee9353672122520 | 200 | 8.4 | 168.4 | 27 | 141.4 | 06M00000034092462 | 429105 | 35kV古路口变电站
10kV南刘线 | 古路口高保庄村1号（公变） | 1496827 | 800423097 | 200 | 15.968 | 175.968 | 113.78 | 62.188 | 06M00000800423097 | 427575 | 35kV古路口变电站
10kV南刘线 | 古路口高庄村3号（公变） | 42152814 | 800700801 | 200 | 22.624 | 182.624 | 84.92 | 97.704 | 06M00000800700801 | 800700801 | 35kV古路口变电站
10kV南刘线 | 10kV高庄线高庄村排灌1号台架变 | 45124646 | 78a5163d6e1f403989a41179c0d009215180705605 | 200 | 0.88 | 160.88 | 0 | 160.88 | 06M00000016679759 | 4298963 | 35kV古路口变电站
10kV南刘线 | 古路口东季村1号（公变） | 43490319 | 7accdfafbf8a0c7610556b70a501557acc17dd083b | 200 | 12.176 | 172.176 | 79.08 | 93.096 | 06M00000011842585 | 4165758 | 35kV古路口变电站
10kV南刘线 | 古路口南刘村2号（公变） | 44744960 | 734f010c53404dbebb12638fb00777c63889934189 | 200 | 18.848 | 178.848 | 0 | 178.848 | 06M00000014988723 | 4265689 | 35kV古路口变电站
10kV南刘线 | 石墙古路口村4号台架（公变） | 49579595 | 505f2224402246c3a012a7b09185bc0c2874917826 | 200 | 9.216 | 169.216 | 10.8 | 158.416 | 06M00000040077657 | 166911064 | 35kV古路口变电站
10kV南刘线 | 古路口铁刘村2号（公变） | 44736682 | 23bc3a3a1f87419dadda4cd41a14d5539927486706 | 200 | 11.584 | 171.584 | 90.75 | 80.834 | 06M00000014965354 | 4265169 | 35kV古路口变电站
10kV南刘线 | 古路口草寺村1号（公变） | 1496812 | 800423221 | 200 | 14.656 | 174.656 | 56.02 | 118.636 | 06M00000800423221 | 427445 | 35kV古路口变电站
10kV南刘线 | 古路口西深井村2号（公变） | 47051715 | 56c90d59bb4047e7b6b88286c613a2d63996267234 | 200 | 9.616 | 169.616 | 77.46 | 92.156 | 06M00000033722149 | 157017175 | 35kV古路口变电站
10kV南刘线 | 石墙古路口村2号中台架（公变） | 42493900 | 800715626 | 200 | 12.496 | 172.496 | 74.56 | 97.936 | 06M00000800715626 | 4107125 | 35kV古路口变电站
10kV南刘线 | 古路口西深井村1号（公变） | 1496809 | 800424966 | 160 | 11.6736 | 139.6736 | 23 | 116.6736 | 06M00000800424966 | 429106 | 35kV古路口变电站
10kV南刘线 | 10kV高庄线高庄村排灌3号台架变 | 45146111 | 848ef14a479d4902bfbe7b0997c9e0083282321122 | 100 | 0.368 | 80.368 | 0 | 80.368 | 06M00000016755627 | 4303356 | 35kV古路口变电站
10kV南刘线 | 古路口杨岭村1号（公变） | 42907047 | 800724335 | 200 | 14.272 | 174.272 | 80.41 | 93.862 | 06M00000800724335 | 4121645 | 35kV古路口变电站
10kV南刘线 | 古路口草寺村3号（公变） | 47066750 | 81be494eb54f48c2897c4d5b4dc26f098164778283 | 200 | 6.96 | 166.96 | 22.95 | 144.01 | 06M00000033721054 | 157017168 | 35kV古路口变电站
10kV南刘线 | 10kV高庄线车路口村排灌1号台架变 | 45170380 | 34e1a086b01544938438ea95fe8a04103658152704 | 50 | 0.024 | 40.024 | 0 | 40.024 | 06M00000016759803 | 4306733 | 35kV古路口变电站
10kV南刘线 | 古路口南深井村2号（公变） | 42341654 | 800710735 | 200 | 9.872 | 169.872 | 0 | 169.872 | 06M00000800710735 | 4093557 | 35kV古路口变电站
10kV南刘线 | 古路口前营村1号（公变） | 1496070 | 800424284 | 200 | 8.736 | 168.736 | 100.465 | 68.271 | 06M00000800424284 | 426161 | 35kV古路口变电站
10kV南刘线 | 石墙古路口村3号北（公变） | 3116865 | 800423686 | 100 | 5.888 | 85.888 | 22 | 63.888 | 06M00000800423686 | 582496 | 35kV古路口变电站
10kV南刘线 | 古路口车路口村2号（公变） | 42907151 | 800724356 | 200 | 36.848 | 196.848 | 152.65 | 44.198 | 06M00000800724356 | 4121651 | 35kV古路口变电站
10kV南刘线 | 10kV高庄线车路口村排灌2号台架变 | 45171007 | 712d91c2fff14655a1d02be606ebd3587358831516 | 100 | 0 | 80 | 0 | 80 | 06M00000016755927 | 4306857 | 35kV古路口变电站
10kV南刘线 | 古路口车路口村4号（公变） | 1496802 | 800423454 | 200 | 10.976 | 170.976 | 32 | 138.976 | 06M00000800423454 | 426416 | 35kV古路口变电站
10kV南刘线 | 10kV高庄线南深井村排灌1号台架变 | 45146122 | 75992079c210457195b388f77be49dee2324147530 | 100 | 0 | 80 | 0 | 80 | 06M00000016757061 | 4303358 | 35kV古路口变电站
10kV南刘线 | 石墙古路口村1号（公变） | 1496154 | 800423700 | 315 | 12.8016 | 264.8016 | 91.06 | 173.7416 | 06M00000800423700 | 424597 | 35kV古路口变电站
10kV南刘线 | 古路口铁刘村3号台架（公变） | 47051803 | 2183964d01234ca8a66325f31b4bdc404713745701 | 200 | 12.112 | 172.112 | 60.47 | 111.642 | 06M00000033758656 | 157017201 | 35kV古路口变电站
10kV南刘线 | 古路口东深井村2号（公变） | 1496810 | 800423257 | 160 | 16.8448 | 144.8448 | 41.42 | 103.4248 | 06M00000800423257 | 429491 | 35kV古路口变电站
10kV南刘线 | 古路口南深井村1号（公变） | 42349021 | 800710767 | 200 | 14.592 | 174.592 | 38.88 | 135.712 | 06M00000800710767 | 4094389 | 35kV古路口变电站
10kV南刘线 | 古路口高庄村2号（公变） | 1496807 | 800423662 | 400 | 13.568 | 333.568 | 23 | 310.568 | 06M00000800423662 | 424964 | 35kV古路口变电站
10kV南刘线 | 古路口铁刘村1号（公变） | 1496016 | 800425041 | 200 | 7.808 | 167.808 | 41.11 | 126.698 | 06M00000800425041 | 424250 | 35kV古路口变电站
10kV南刘线 | 古路口杨岭村2号（公变） | 1496801 | 800659394 | 200 | 10.88 | 170.88 | 0 | 170.88 | 06M00000800659394 | 430813 | 35kV古路口变电站
10kV南刘线 | 10kV高庄线高庄村排灌2号台架变 | 51597430 | 60fd8bce776a418ca9f80985f9e774cb1493505518 | 100 | 0 | 80 | 0 | 80 | 06M00000016755400 | 177397942 | 35kV古路口变电站
10kV南刘线 | 古路口草寺村2号（公变） | 44737202 | b86edd4e2997462b988fe38b948d96217479509758 | 200 | 7.088 | 167.088 | 0 | 167.088 | 06M00000014966912 | 4265226 | 35kV古路口变电站
10kV南刘线 | 10kV高庄线草寺村排灌台架变 | 45145032 | 0eeaed6e0adb4d749ec6554bd5a9106f6862353900 | 100 | 1 | 81 | 0 | 81 | 06M00000016756916 | 4303298 | 35kV古路口变电站
10kV南刘线 | 古路口车路口村3号（公变） | 45529012 | 2cb32bed9c4c4f36b33befa0b4e3f7ad6057370887 | 200 | 15.184 | 175.184 | 58.32 | 116.864 | 06M00000020036701 | 7231059 | 35kV古路口变电站
10kV南刘线 | 古路口东季村麻山（公变） | 1496834 | 800424112 | 200 | 11.872 | 171.872 | 5 | 166.872 | 06M00000800424112 | 430815 | 35kV古路口变电站
10kV南刘线 | 古路口高庄村4号台架（公变） | 49534440 | 58ab6a1ba8564c35aa44ddebc311c1c75119421333 | 200 | 10.864 | 170.864 | 51.62 | 119.244 | 06M00000040069764 | 166561787 | 35kV古路口变电站
10kV南刘线 | 国网山东邹城市供电公司 | 1496824 | 800423588 | 50 | 5.364 | 45.364 | 14.5 | 30.864 | 06M00000800423588 | 424216 | 35kV古路口变电站
10kV南刘线 | 古路口车路口村1号（公变） | 1496803 | 800423433 | 200 | 25.664 | 185.664 | 83.79 | 101.874 | 06M00000800423433 | 427571 | 35kV古路口变电站
10kV南刘线 | 古路口大季村社区1号（公变） | 47480099 | 800715612 | 500 | 43.72 | 443.72 | 0 | 443.72 | 06M00000800715612 | 4106217 | 35kV古路口变电站
10kV南刘线 | 古路口东深井村1号（公变） | 42777285 | 800720329 | 200 | 14.992 | 174.992 | 23.45 | 151.542 | 06M00000800720329 | 4116764 | 35kV古路口变电站
10kV南刘线 | 古路口高庄村1号（公变） | 3116861 | 800423679 | 100 | 11.704 | 91.704 | 15 | 76.704 | 06M00000800423679 | 582495 | 35kV古路口变电站
10kV南刘线 | 古路口高庄村5号台架（公变） | 49534450 | f555a6c7da954491a56e91721ad6f42d8805256850 | 200 | 8.16 | 168.16 | 5 | 163.16 | 06M00000040070057 | 166561823 | 35kV古路口变电站
10kV南刘线 | 石墙古路口村5号台架（公变） | 49579597 | 5cda9c676a18474483cb8739495d955a0303781789 | 200 | 34.8 | 194.8 | 97.6 | 97.2 | 06M00000040077659 | 166911065 | 35kV古路口变电站
10kV南屯线 | 北宿前瓦屋村2号东台架（公变） | 43707907 | bfe54d8c203b40158b70ebdcef28d57f3122622093 | 200 | 19.52 | 179.52 | 0 | 179.52 | 06M00000010027745 | 4180119 | 110kV贾庄变电站
10kV南屯线 | 北宿北屯村1号南（公变） | 41698557 | 800678488 | 315 | 19.6308 | 271.6308 | 0 | 271.6308 | 06M00000800678488 | 4872 | 110kV贾庄变电站
10kV南屯线 | 北宿北屯村4号西北台架（公变） | 46057171 | 6a9e83e526434e7db9f8b23b2531655e3996100058 | 400 | 23.936 | 343.936 | 0 | 343.936 | 06M00000027849454 | 32099388 | 110kV贾庄变电站
10kV南屯线 | 北宿北屯村5号台架（公变） | 48992848 | f3ab07a434014043849ca43979bb93280579407038 | 400 | 34.848 | 354.848 | 0 | 354.848 | 06M00000045364357 | 162819923 | 110kV贾庄变电站
10kV南屯线 | 北宿前丁村2号（公变） | 46953682 | 603109cd19d2448399a986f76b7c412d1099281130 | 200 | 6.96 | 166.96 | 0 | 166.96 | 06M00000032603569 | 157009734 | 110kV贾庄变电站
10kV南屯线 | 北宿东丁村1号（公变） | 1498374 | 800393023 | 630 | 82.2528 | 586.2528 | 0 | 586.2528 | 06M00000800393023 | 426910 | 110kV贾庄变电站
10kV南屯线 | 北宿南渐兴村1号（公变） | 1498376 | 800387415 | 315 | 28.0476 | 280.0476 | 212.18 | 67.8676 | 06M00000800387415 | 37408292364 | 110kV贾庄变电站
10kV南屯线 | 北宿东丁村2号台架（公变） | 42986512 | 800726120 | 400 | 26.496 | 346.496 | 0 | 346.496 | 06M00000800726120 | 4126810 | 110kV贾庄变电站
10kV南屯线 | 北宿北屯村2号北（公变） | 1497350 | 800393120 | 315 | 26.4348 | 278.4348 | 0 | 278.4348 | 06M00000800393120 | 428524 | 110kV贾庄变电站
10kV南屯线 | 北宿南渐兴村6号（公变） | 43092738 | 800729970 | 50 | 1.84 | 41.84 | 0 | 41.84 | 06M00000800729970 | 4132918 | 110kV贾庄变电站
10kV南屯线 | 北宿后瓦屋村1号（公变） | 1497024 | 800559001 | 500 | 0.92 | 400.92 | 0 | 400.92 | 06M00000800559001 | 4294350 | 110kV贾庄变电站
10kV南屯线 | 北宿西丁村（公变） | 1498587 | 800397246 | 630 | 59.1696 | 563.1696 | 0 | 563.1696 | 06M00000800397246 | 425887 | 110kV贾庄变电站
10kV南屯线 | 北宿南渐兴村5号（公变） | 46953724 | cfade3dae88a0c7613676699930167cfabe1946c01 | 200 | 20.176 | 180.176 | 224.26 | -44.084 | 06M00000033663630 | 157009739 | 110kV贾庄变电站
10kV南屯线 | 北宿南渐兴村9号台架（公变） | 49675693 | 3be228f038774397967428138efec88a7600964713 | 400 | 15.84 | 335.84 | 356.86 | -21.02 | 06M00000057823506 | 167471789 | 110kV贾庄变电站
10kV南屯线 | 北宿南渐兴村3号东（公变） | 46992165 | 800708438 | 200 | 23.632 | 183.632 | 229.9 | -46.268 | 06M00000800708438 | 4092770 | 110kV贾庄变电站
10kV南屯线 | 北宿前丁村1号（公变） | 1498585 | 800393243 | 400 | 28.576 | 348.576 | 0 | 348.576 | 06M00000800393243 | 425885 | 110kV贾庄变电站
10kV南屯线 | 北宿南渐兴村8号台架（公变） | 49675653 | 33c0085890da4ea0a081c22cf71e5af61505815164 | 400 | 36.256 | 356.256 | 344.83 | 11.426 | 06M00000057823484 | 167471235 | 110kV贾庄变电站
10kV南屯线 | 北宿南渐兴村2号北（公变） | 46984327 | 800650204 | 315 | 26.8128 | 278.8128 | 246.22 | 32.5928 | 06M00000800650204 | 832704 | 110kV贾庄变电站
10kV南屯线 | 北宿南渐兴村4号（公变） | 46953705 | 7657ccda3f054cbcb6cf8b60783ba8777608409735 | 200 | 12.24 | 172.24 | 93.01 | 79.23 | 06M00000033314289 | 157009737 | 110kV贾庄变电站
10kV南屯线 | 北宿南渐兴村南（公变） | 45091085 | 800727070 | 315 | 17.7912 | 269.7912 | 0 | 269.7912 | 06M00000800727070 | 4294348 | 110kV贾庄变电站
10kV南屯线 | 北宿东丁村3号台架（公变） | 47802547 | 6723c33a6e50458dbb473659629bbc2e6780222921 | 400 | 37.44 | 357.44 | 0 | 357.44 | 06M00000036732318 | 158658450 | 110kV贾庄变电站
10kV南屯线 | 北宿北屯村3号（公变） | 48992835 | 800726121 | 200 | 22.224 | 182.224 | 73.08 | 109.144 | 06M00000800726121 | 4126809 | 110kV贾庄变电站
10kV南屯线 | 北宿北屯村6号台架（公变） | 48984851 | 151657992ff441d6972ab20434dc2a8d8890098114 | 200 | 23.216 | 183.216 | 10 | 173.216 | 06M00000045381720 | 1628196221 | 110kV贾庄变电站
10kV牛庄线 | 唐村三供一业阳光小区2号（公变） | 51190441 | be76eaab65b84a949578e714a8383b956015949299 | 800 | 41.472 | 681.472 | 0 | 681.472 | 06M00000032010798 | 175767856 | 35kV潘庄变电站
10kV牛庄线 | 唐村三供一业希望小区2号（公变) | 50710978 | c2c15c53e4164ccf945189e5709558983722313095 | 630 | 19.7064 | 523.7064 | 0 | 523.7064 | 06M00000032011277 | 173235418 | 35kV潘庄变电站
10kV牛庄线 | 唐村驷马庄村1号（公变） | 41363651 | 800684675 | 630 | 83.7144 | 587.7144 | 0 | 587.7144 | 06M00000800684675 | 1052111 | 35kV潘庄变电站
10kV牛庄线 | 唐村后唐村1号南（公变） | 1498598 | 800413174 | 200 | 7.872 | 167.872 | 0 | 167.872 | 06M00000800413174 | 428873 | 35kV潘庄变电站
10kV牛庄线 | 北宿三供一业唐村吉祥小区2号箱变（公变） | 50710975 | 9d6caefe3cfb4e0aaba134ae5cd0ce516262966662 | 400 | 13.76 | 333.76 | 0 | 333.76 | 06M00000039162189 | 173235416 | 35kV潘庄变电站
10kV牛庄线 | 北宿三供一业唐村吉祥小区1号箱变（公变） | 48174150 | 7ea703edf7af42f39c251c3432e98f1d6153093817 | 400 | 25.472 | 345.472 | 0 | 345.472 | 06M00000039162184 | 160123389 | 35kV潘庄变电站
10kV牛庄线 | 唐村三供一业阳光小区1号（公变） | 46798423 | 6536ad81abb14cfd8b689fc1438b78948950121529 | 1000 | 34.72 | 834.72 | 0 | 834.72 | 06M00000032009304 | 147841059 | 35kV潘庄变电站
10kV牛庄线 | 唐村后唐村2号北1（公变） | 1497495 | 800413172 | 315 | 19.404 | 271.404 | 0 | 271.404 | 06M00000800413172 | 431167 | 35kV潘庄变电站
10kV牛庄线 | 唐村三供一业希望小区1号（公变) | 46798430 | d4c3c6373c5742489bd4ac3eaff8ff578582720272 | 630 | 14.868 | 518.868 | 0 | 518.868 | 06M00000032011112 | 147841061 | 35kV潘庄变电站
10kV欧陆线 | 凫山三供一业朝阳小区2号（公变） | 49534500 | 66141335dcec461a9a6007a8cca500c26147726459 | 800 | 29.568 | 669.568 | 0 | 669.568 | 06M00000031711866 | 166561975 | 35kV工业园变电站
10kV欧陆线 | 凫山三供一业汇梅南苑小区1号（公变） | 46942670 | 099465aeaf774606af8453800e11080c8481241426 | 800 | 65.344 | 705.344 | 0 | 705.344 | 06M00000031727775 | 147009189 | 35kV工业园变电站
10kV欧陆线 | 凫山三供一业汇梅北苑小区4号箱变（公变） | 50220386 | 686b34e4a18a0c76137444c45a0174686551b60622 | 800 | 57.344 | 697.344 | 0 | 697.344 | 06M00000054525834 | 169952427 | 35kV工业园变电站
10kV欧陆线 | 凫山三供一业朝阳小区3号（公变） | 49534507 | 62970e0ab802466a8c49a213f576625a5975656168 | 630 | 30.5928 | 534.5928 | 0 | 534.5928 | 06M00000031711868 | 166562033 | 35kV工业园变电站
10kV欧陆线 | 凫山三供一业汇梅北苑小区3号箱变（公变） | 50220424 | 47efe20434ba495388d0c0e17ee124a60058303057 | 800 | 41.024 | 681.024 | 0 | 681.024 | 06M00000031741815 | 169952429 | 35kV工业园变电站
10kV欧陆线 | 凫山三供一业平安小区（公变） | 46758608 | 9f735edea9474f22bb619f9f16843c5c2695810638 | 630 | 25.4016 | 529.4016 | 0 | 529.4016 | 06M00000031727925 | 147009187 | 35kV工业园变电站
10kV欧陆线 | 凫山三供一业朝阳小区1号（公变） | 49534479 | de482eebe76d426cab5355aab256ac173163042469 | 800 | 74.304 | 714.304 | 0 | 714.304 | 06M00000031711864 | 166561894 | 35kV工业园变电站
10kV欧陆线 | 凫山天颐小区（公变） | 48883048 | 800677066 | 800 | 128.576 | 768.576 | 0 | 768.576 | 06M00000800677066 | 162812215 | 35kV工业园变电站
10kV欧陆线 | 凫山馨苑小区4号箱变（公变） | 49921206 | 4a195cf46c2d4e53ada3a5a05bd9e6443965258230 | 630 | 45.6624 | 549.6624 | 0 | 549.6624 | 06M00000054790211 | 168926850 | 35kV工业园变电站
10kV欧陆线 | 凫山三供一业朝阳小区4号（公变） | 46758274 | e6031f850d664cda8df5c79b5a4c4ae76295574348 | 630 | 37.1448 | 541.1448 | 0 | 541.1448 | 06M00000031711870 | 147009070 | 35kV工业园变电站
10kV欧陆线 | 凫山三供一业汇梅南苑小区2号（公变） | 50214575 | dc378b423c1c49f2b67bd5a091a8fca55185506527 | 800 | 25.024 | 665.024 | 0 | 665.024 | 06M00000031727777 | 169918453 | 35kV工业园变电站
10kV欧陆线 | 凫山三供一业汇梅北苑小区1号箱变（公变） | 46758683 | a72b21b5fe844925adf90ecc8b78350a0980099130 | 800 | 56.192 | 696.192 | 0 | 696.192 | 06M00000031741790 | 147009212 | 35kV工业园变电站
10kV欧陆线 | 凫山三供一业富锦苑小区1号（公变） | 50214573 | cab15e4ca5484b529391ee0c67211da65907324049 | 800 | 95.104 | 735.104 | 0 | 735.104 | 06M00000031688671 | 169918450 | 35kV工业园变电站
10kV欧陆线 | 凫山巷里社区2号北（公变） | 47774295 | 812e9cdaea4441aaa55dba99aba1181f3083851645 | 400 | 44.384 | 364.384 | 0 | 364.384 | 06M00000037461287 | 428160 | 35kV工业园变电站
10kV欧陆线 | 凫山三供一业富锦苑小区2号（公变） | 46942071 | 544c75f3d6bd4df292eb4b567fd89ff12727501352 | 800 | 110.208 | 750.208 | 0 | 750.208 | 06M00000031688673 | 147009183 | 35kV工业园变电站
10kV欧陆线 | 高计分支巷里4号台架（公变） | 48948740 | f2407ce9ca6e4e57aa0be6c35a26a2f67537503166 | 400 | 51.744 | 371.744 | 0 | 371.744 | 06M00000041973277 | 162817058 | 35kV工业园变电站
10kV欧陆线 | 凫山馨苑小区1号（公变） | 3376163 | 800407641 | 800 | 80.832 | 720.832 | 0 | 720.832 | 06M00000800407641 | 429554 | 35kV工业园变电站
10kV欧陆线 | 凫山天禧小区（公变）-0618 | 51221505 | 800528490 | 800 | 35.456 | 675.456 | 0 | 675.456 | 06M00000800528490 | 175921297 | 35kV工业园变电站
10kV欧陆线 | 凫山馨苑小区2号（公变） | 49923907 | 800407603 | 800 | 103.616 | 743.616 | 0 | 743.616 | 06M00000800407603 | 168950249 | 35kV工业园变电站
10kV欧陆线 | 凫山巷里社区1号南（公变） | 47980920 | 7fddfe64a6904241b1ed89c4060b83455808561436 | 400 | 18.72 | 338.72 | 0 | 338.72 | 06M00000038471172 | 429887 | 35kV工业园变电站
10kV欧陆线 | 凫山馨苑小区3号箱变（公变） | 49921179 | dfd991668d8e4db5b4ba1ffed1e1510b0759612899 | 630 | 49.4424 | 553.4424 | 0 | 553.4424 | 06M00000054790184 | 168926732 | 35kV工业园变电站
10kV欧陆线 | 凫山三供一业汇梅南苑小区3号（公变） | 50214577 | 3daa268bbfee46eaba4d61211b5407ba3164822502 | 800 | 100.736 | 740.736 | 0 | 740.736 | 06M00000031727779 | 169918455 | 35kV工业园变电站
10kV欧陆线 | 凫山三供一业汇梅北苑小区5号箱变（公变） | 50215491 | 32b5a224fed24e80affd49cb7a3a47f94354622929 | 800 | 43.328 | 683.328 | 0 | 683.328 | 06M00000031742272 | 169941317 | 35kV工业园变电站
10kV平江线 | 太平前韩村3号西北（公变） | 50650042 | 240206f908844e178928ff437cdab0e71937821156 | 400 | 16.64 | 336.64 | 0 | 336.64 | 06M00000062420175 | 800695637 | 35kV杏行变电站
10kV平江线 | 10kV平江线后韩村排灌2号西南台架变 | 45198974 | 949297f5cd6349ef9f820ac93a4ab3b35201917744 | 100 | 1.904 | 81.904 | 0 | 81.904 | 06M00000016008926 | 4286236 | 35kV杏行变电站
10kV平江线 | 平阳寺卫生院（公变） | 40707461 | 800649976 | 400 | 43.008 | 363.008 | 0 | 363.008 | 06M00000800649976 | 1022460 | 35kV杏行变电站
10kV平江线 | 平阳寺中鲍新村1号（公变） | 40191913 | 800374770 | 630 | 60.3792 | 564.3792 | 42 | 522.3792 | 06M00000800374770 | 987400 | 35kV杏行变电站
10kV平江线 | 10kV平江线前韩村排灌2号西台架变 | 45021312 | 36cf615568fd45feaf1f92cc6e18f7f30814018221 | 100 | 15.216 | 95.216 | 0 | 95.216 | 06M00000016106076 | 4288742 | 35kV杏行变电站
10kV平江线 | 10kV平江线杏行村排灌3号南台架变 | 45009773 | 81f869f3f8d149c9962620b789056b4d2939907725 | 100 | 0.112 | 80.112 | 0 | 80.112 | 06M00000016010473 | 4286483 | 35kV杏行变电站
10kV平江线 | 平阳寺后鲍新村2号南（公变） | 44054071 | b767b6fca082441187a43df1f688dbd37190390870 | 315 | 11.1132 | 263.1132 | 0 | 263.1132 | 06M00000011070769 | 4205119 | 35kV杏行变电站
10kV平江线 | 平阳寺前韩村1号（公变） | 1496349 | 800374802 | 400 | 43.264 | 363.264 | 0 | 363.264 | 06M00000800374802 | 430486 | 35kV杏行变电站
10kV平江线 | 平阳寺中鲍新村2号南（公变） | 44054043 | 5ec429662da241218f53fe4b23316ea12773977252 | 315 | 11.4408 | 263.4408 | 0 | 263.4408 | 06M00000011070765 | 4205111 | 35kV杏行变电站
10kV平江线 | 太平后韩村4号配电变压器 | 50649966 | 1791345d78a840c581905e20f1643d4b7306039809 | 400 | 23.264 | 343.264 | 0 | 343.264 | 06M00000062419423 | 4294297 | 35kV杏行变电站
10kV平江线 | 平阳寺前韩村2号东（公变） | 42027634 | 800695641 | 200 | 12.048 | 172.048 | 0 | 172.048 | 06M00000800695641 | 800695641 | 35kV杏行变电站
10kV平江线 | 平阳寺教育中心（公变） | 40567746 | 800649978 | 400 | 41.6 | 361.6 | 0 | 361.6 | 06M00000800649978 | 1015653 | 35kV杏行变电站
10kV平江线 | 平阳寺后鲍新村1号（公变） | 40191918 | 800374764 | 630 | 56.5992 | 560.5992 | 132 | 428.5992 | 06M00000800374764 | 987401 | 35kV杏行变电站
10kV平江线 | 10kV平江线杏行村中排灌2号台架变 | 47657276 | f0671e08f557466ea0396eb0d28f7c314591450251 | 100 | 0 | 80 | 0 | 80 | 06M00000016010471 | 1418375 | 35kV杏行变电站
10kV平江线 | 10kV平江线后韩村排灌3号东南台架变 | 45198964 | 58769362c3d84b2c8656d1a9217697db2254087088 | 100 | 0.224 | 80.224 | 0 | 80.224 | 06M00000016008917 | 4286241 | 35kV杏行变电站
10kV平江线 | 太平黄厂村2号台架（公变） | 49468486 | e26bad81a9e94849ae2c5e29767707937831111193 | 315 | 13.7844 | 265.7844 | 50 | 215.7844 | 06M00000053436153 | 166246379 | 35kV杏行变电站
10kV平江线 | 平阳寺孙坡村（公变） | 45060713 | 800374825 | 200 | 0 | 160 | 0 | 160 | 06M00000800374825 | 1039859 | 35kV杏行变电站
10kV平江线 | 平阳寺前鲍新村2号南（公变） | 44054007 | 70cba0b5765c4a6b9a4cc6c6c3de9ff47070841293 | 315 | 11.5668 | 263.5668 | 0 | 263.5668 | 06M00000011070767 | 4205104 | 35kV杏行变电站
10kV平江线 | 10kV平江线后韩村排灌4号东北台架变 | 45198956 | 369a1a0a3099449e88cd1d5a648b611b5844382613 | 100 | 11.304 | 91.304 | 0 | 91.304 | 06M00000016008924 | 4286246 | 35kV杏行变电站
10kV平江线 | 平阳寺黄厂村（公变） | 1499446 | 800374751 | 315 | 23.9148 | 275.9148 | 45 | 230.9148 | 06M00000800374751 | 424321 | 35kV杏行变电站
10kV平江线 | 10kV平江线前韩村排灌1号东台架变 | 45090123 | 52cbdeafb3dd492780339833f382e26a6053322921 | 200 | 1.728 | 161.728 | 0 | 161.728 | 06M00000016106099 | 4294296 | 35kV杏行变电站
10kV平江线 | 平阳寺前鲍新村1号（公变） | 40191906 | 800374777 | 630 | 56.8512 | 560.8512 | 15 | 545.8512 | 06M00000800374777 | 987398 | 35kV杏行变电站
10kV平江线 | 10kV平江线北林村排灌2号东台架变 | 46089970 | 927c98a00931471abf3f5592af474b3d3270121797 | 100 | 0 | 80 | 0 | 80 | 06M00000016105767 | 40475238 | 35kV杏行变电站
10kV平江线 | 太平谢家口村2号（公变） | 50152959 | dd95af18f670447f9c713013f8de728b3649424226 | 630 | 15.876 | 519.876 | 0 | 519.876 | 06M00000060505280 | 169625749 | 35kV杏行变电站
10kV平江线 | 10kV平江线后韩村排灌1号西台架变 | 45004960 | 8d6f9ca891f14f5487bbcf700e6b17b63437170465 | 100 | 1.112 | 81.112 | 0 | 81.112 | 06M00000016008835 | 4286244 | 35kV杏行变电站
10kV平江线 | 10kV平江线北林村排灌1号西台架变 | 46089967 | 0720beb15e024488b0af2786b2060f021673038369 | 100 | 0 | 80 | 0 | 80 | 06M00000016105765 | 40475237 | 35kV杏行变电站
10kV平江线 | 太平后韩村3号北（公变） | 50649976 | fcf53ef3160b4f91ad5c8cc1ea812bc06101605977 | 400 | 31.296 | 351.296 | 6.48 | 344.816 | 06M00000062395329 | 430487 | 35kV杏行变电站
10kV平江线 | 太平谢家口村3号（公变） | 50277514 | 600b9d04d8f7454b8510bec8b99271666889739490 | 630 | 23.7888 | 527.7888 | 0 | 527.7888 | 06M00000060505286 | 170305262 | 35kV杏行变电站
10kV平阳线 | 开发区清源小区1号（公变） | 47980921 | 11e8c993528444aea3ad07274ba7edea8880923881 | 630 | 51.0048 | 555.0048 | 0 | 555.0048 | 06M00000038471012 | 423495 | 110kV邹南变电站
10kV平阳线 | 开发区国土资源局家属院岗山路#1（公变） | 47252045 | 80d62a5e29864b64b66e93911f14f9020915257031 | 400 | 29.984 | 349.984 | 0 | 349.984 | 06M00000034887243 | 157029927 | 110kV邹南变电站
10kV平阳线 | 城区通信公司家属院1号（公变） | 1496415 | 800679620 | 315 | 24.2676 | 276.2676 | 0 | 276.2676 | 06M00000800679620 | 432224 | 110kV邹南变电站
10kV平阳线 | 城区通信公司家属院2号（公变） | 50216360 | 3e31720c497a4685925e952326eaa0ca8520740808 | 630 | 25.5528 | 529.5528 | 0 | 529.5528 | 06M00000060719368 | 169944523 | 110kV邹南变电站
10kV普阳线 | 前八社区西区1号公变 | 50519815 | 19927ed54adf4f2e960081a410e37d2d7985438670 | 630 | 31.0464 | 535.0464 | 0 | 535.0464 | 06M00000061926096 | 171948511 | 35kV崇义变电站
10kV普阳线 | 钢山中南樾府2-1（公变） | 50326216 | 97739b6bde4b4efc8ef6895a1b0ae45a2798748461 | 630 | 13.6584 | 517.6584 | 0 | 517.6584 | 06M00000060592576 | 169653889 | 35kV崇义变电站
10kV普阳线 | 钢山水印兰亭2-2（公变） | 50264051 | 230d4c6fdc984774b312e062dbd118317942015211 | 1000 | 136.88 | 936.88 | 0 | 936.88 | 06M00000032737636 | 170226554 | 35kV崇义变电站
10kV普阳线 | 钢山水印兰亭1-1（公变） | 46889438 | 9bbf0c3f542b4d289d9ff2c42bc172391901068153 | 1000 | 117.52 | 917.52 | 0 | 917.52 | 06M00000032737627 | 156696960 | 35kV崇义变电站
10kV普阳线 | 钢山中南樾府3-2（公变） | 50326219 | c012d74d39cf4a179c9af19ced7748730086089506 | 1000 | 39.92 | 839.92 | 0 | 839.92 | 06M00000060592590 | 169653902 | 35kV崇义变电站
10kV普阳线 | 钢山汪家庄村（公变） | 1496171 | 800614706 | 160 | 2.4576 | 130.4576 | 0 | 130.4576 | 06M00000800614706 | 430474 | 35kV崇义变电站
10kV普阳线 | 钢山中南樾府1-1（公变） | 50326214 | aa4abd5f4751433a8723043575dc30aa8952721089 | 630 | 14.3136 | 518.3136 | 0 | 518.3136 | 06M00000060592566 | 169653885 | 35kV崇义变电站
10kV普阳线 | 钢山中南樾府1-3（公变） | 50326215 | ae3f3ca9aba8437da229c52c7f616bce1316580438 | 630 | 25.0488 | 529.0488 | 0 | 529.0488 | 06M00000060592570 | 169653887 | 35kV崇义变电站
10kV普阳线 | 钢山中南樾府2-4（公变） | 50326218 | e949a4d1f6cc4174a262c7772a585e481477402856 | 630 | 12.5496 | 516.5496 | 0 | 516.5496 | 06M00000060592582 | 169653894 | 35kV崇义变电站
10kV栖峪线 | 田黄瓦曲村2号东（公变） | 42480411 | 800713786 | 200 | 16.864 | 176.864 | 60.46 | 116.404 | 06M00000800713786 | 4105547 | 35kV田黄变电站
10kV栖峪线 | 田黄北桃村1号（公变） | 48720217 | 800621880 | 80 | 7.072 | 71.072 | 0 | 71.072 | 06M00000800621880 | 428786 | 35kV田黄变电站
10kV栖峪线 | 田黄纸坊村1号（公变） | 1496503 | 800526517 | 100 | 26.872 | 106.872 | 77.38 | 29.492 | 06M00000800526517 | 424922 | 35kV田黄变电站
10kV栖峪线 | 田黄西埠村2号东（公变） | 45142387 | 800623124 | 200 | 7.232 | 167.232 | 0 | 167.232 | 06M00000800623124 | 4302828 | 35kV田黄变电站
10kV栖峪线 | 田黄西罗头村4号 | 48948377 | f96e954bd15847f09b3257fed680071c7296821607 | 400 | 16.224 | 336.224 | 117 | 219.224 | 06M00000047466799 | 162814679 | 35kV田黄变电站
10kV栖峪线 | 田黄西埠村3号东2台架（公变） | 45142396 | a8538ea7c18a107612508f0aa90150a853588c4581 | 200 | 13.808 | 173.808 | 29.48 | 144.328 | 06M00000000606012 | 4302830 | 35kV田黄变电站
10kV栖峪线 | 田黄南桃村1号（公变） | 1497792 | 800621958 | 200 | 3.12 | 163.12 | 0 | 163.12 | 06M00000800621958 | 423777 | 35kV田黄变电站
10kV栖峪线 | 田黄泉沟村2号西台架（公变） | 49437499 | 85662389648549fdb43a95e1b43050730768575058 | 200 | 5.68 | 165.68 | 0 | 165.68 | 06M00000041688859 | 166125507 | 35kV田黄变电站
10kV栖峪线 | 田黄西埠村1号（公变） | 43700522 | 800212461 | 200 | 17.232 | 177.232 | 65.075 | 112.157 | 06M00000800212461 | 429898 | 35kV田黄变电站
10kV栖峪线 | 田黄大张庄村1号（公变） | 48202033 | 8d0f3807623f4cc69348c91722adbf443831597926 | 400 | 11.968 | 331.968 | 0 | 331.968 | 06M00000039104564 | 427529 | 35kV田黄变电站
10kV栖峪线 | 田黄东罗头村1号南（公变） | 3375883 | 800213189 | 125 | 17.49 | 117.49 | 86.9 | 30.59 | 06M00000800213189 | 424923 | 35kV田黄变电站
10kV栖峪线 | 田黄东罗头村3号西台架（公变） | 44169717 | 26a90fa933764ade8e609b4f48d1b2536842648530 | 200 | 17.584 | 177.584 | 92.86 | 84.724 | 06M00000011825675 | 4213110 | 35kV田黄变电站
10kV栖峪线 | 田黄北桃村2号东（公变） | 43302323 | d467daab668a0c76104fd068f0014fd467c71518f9 | 50 | 5.364 | 45.364 | 0 | 45.364 | 06M00000000379043 | 4150291 | 35kV田黄变电站
10kV栖峪线 | 田黄西罗头村2号东（公变） | 40919863 | 800649982 | 200 | 10.784 | 170.784 | 126.63 | 44.154 | 06M00000800649982 | 1033218 | 35kV田黄变电站
10kV栖峪线 | 田黄瓦曲村4号（公变） | 48982837 | 2bca34e7f79c4934923456d0811b00000516398745 | 200 | 3.84 | 163.84 | 10.45 | 153.39 | 06M00000052028978 | 424921 | 35kV田黄变电站
10kV栖峪线 | 田黄瓦曲村1号（公变） | 1496501 | 800650000 | 200 | 15.568 | 175.568 | 83.36 | 92.208 | 06M00000800650000 | 426378 | 35kV田黄变电站
10kV栖峪线 | 田黄西罗头村3号（公变） | 46207162 | a21baf7f26d0492d9c1b1d19161b3c613126344460 | 100 | 4.672 | 84.672 | 69 | 15.672 | 06M00000019023044 | 52282185 | 35kV田黄变电站
10kV栖峪线 | 田黄西罗头村5号 | 48916572 | 081e38a38c3c43f49f00c2494c95a39d2040008528 | 200 | 10.512 | 170.512 | 181 | -10.488 | 06M00000047511088 | 162814683 | 35kV田黄变电站
10kV栖峪线 | 田黄大张庄村2号（公变） | 49370762 | 241212e2de694583b43af39177c8ef149960150608 | 200 | 1.552 | 161.552 | 0 | 161.552 | 06M00000014868030 | 165581717 | 35kV田黄变电站
10kV栖峪线 | 田黄东罗头村2号北（公变） | 1496345 | 800623016 | 100 | 14.432 | 94.432 | 88.035 | 6.397 | 06M00000800623016 | 429049 | 35kV田黄变电站
10kV栖峪线 | 田黄泉沟村1号（公变） | 1496504 | 800649992 | 200 | 4.816 | 164.816 | 0 | 164.816 | 06M00000800649992 | 37408291476 | 35kV田黄变电站
10kV栖峪线 | 田黄瓦曲村西山1号（公变） | 49437533 | 800622210 | 200 | 13.472 | 173.472 | 100.52 | 72.952 | 06M00000800622210 | 166125631 | 35kV田黄变电站
10kV栖峪线 | 田黄西罗头村1号（公变） | 1496506 | 800212836 | 160 | 10.944 | 138.944 | 146 | -7.056 | 06M00000800212836 | 432231 | 35kV田黄变电站
10kV齐鲁线 | 钢山齐鲁时代花园4-1（公变） | 44624140 | 33efc616ebca4b32935641b0207bb8a70449731808 | 1000 | 207.68 | 1007.68 | 0 | 1007.68 | 06M00000010090838 | 4183997 | 110kV西苇变电站
10kV齐鲁线 | 钢山齐鲁时代花园5-2（公变） | 43752830 | f5f5e05ed2c2449daf69ebe9ea6ed9bf2633632133 | 1000 | 158.48 | 958.48 | 0 | 958.48 | 06M00000010090832 | 4183819 | 110kV西苇变电站
10kV齐鲁线 | 钢山齐鲁时代花园1-2（公变） | 43757038 | 59cda4a9ea0043ab83992711d1f72b020560388397 | 1000 | 204.16 | 1004.16 | 0 | 1004.16 | 06M00000010090848 | 4183981 | 110kV西苇变电站
10kV齐鲁线 | 钢山齐鲁时代花园2-2（公变） | 50396071 | d919d4853dc94a48a84c40d0115180393669917507 | 1000 | 204.88 | 1004.88 | 0 | 1004.88 | 06M00000010090844 | 171223764 | 110kV西苇变电站
10kV齐鲁线 | 10kv齐鲁线翡翠名郡2#配电变压器 | 50888476 | ab2904fc6cf242c8bd0a69d4428f3a839835695597 | 800 | 83.648 | 723.648 | 0 | 723.648 | 06M00000056358695 | 165766719 | 110kV西苇变电站
10kV齐鲁线 | 钢山齐鲁时代花园6-2（公变） | 43752971 | a9d78d61638c424dab69fb766ae0553b0148152456 | 630 | 114.6096 | 618.6096 | 0 | 618.6096 | 06M00000010090828 | 4183832 | 110kV西苇变电站
10kV齐鲁线 | 钢山齐鲁时代花园3-2（公变） | 43757113 | d4312c19398545f39606479a642fb2603584871120 | 1000 | 175.28 | 975.28 | 0 | 975.28 | 06M00000010090840 | 4183987 | 110kV西苇变电站
10kV齐鲁线 | 钢山齐鲁时代花园7-1（公变） | 43786586 | 04f96861c10e4e03a400e5bc5c2b21445707993457 | 630 | 28.7784 | 532.7784 | 0 | 532.7784 | 06M00000010185222 | 4186706 | 110kV西苇变电站
10kV骑岭线 | 平阳寺骑岭村4号北（公变） | 45090132 | 0002c44a9314485c9c3f0c7d20f5e0180715337834 | 400 | 26.336 | 346.336 | 0 | 346.336 | 06M00000013289880 | 4294299 | 35kV杏行变电站
10kV骑岭线 | 平阳寺幸福新城1号箱变（公变） | 45850297 | bb1f1bd418ca4aa5a41ce296bc7851cb5684713032 | 630 | 63.504 | 567.504 | 0 | 567.504 | 06M00000024574632 | 19541124 | 35kV杏行变电站
10kV骑岭线 | 平阳寺新村3号南（公变） | 45302959 | 800620069 | 630 | 48.2328 | 552.2328 | 0 | 552.2328 | 06M00000800620069 | 431538 | 35kV杏行变电站
10kV骑岭线 | 平阳寺骑岭村3号西（公变） | 44765508 | eb409f8b91784c50a3b6084a53aa1c8f6076029803 | 400 | 6.08 | 326.08 | 0 | 326.08 | 06M00000013289882 | 4246586 | 35kV杏行变电站
10kV骑岭线 | 平阳寺杏行新村1号东（公变） | 45466142 | 6f05a524ed8a0c76135e1ad239015e6f042fdb2fab | 630 | 58.5144 | 562.5144 | 0 | 562.5144 | 06M00000019997730 | 4335249 | 35kV杏行变电站
10kV骑岭线 | 平阳寺幸福新城3号箱变（公变） | 45855553 | c3e6c17906b94ca1b8c9753458a283c73037767712 | 400 | 26.144 | 346.144 | 32 | 314.144 | 06M00000024574640 | 19541619 | 35kV杏行变电站
10kV骑岭线 | 平阳寺幸福新城2号箱变（公变） | 45850284 | bafc7e397c10422e9618ba0c158b8ceb3444157457 | 400 | 32.064 | 352.064 | 0 | 352.064 | 06M00000024574636 | 19541119 | 35kV杏行变电站
10kV骑岭线 | 平阳寺杏行新村2号西（公变） | 45802951 | c7c2761d735146ab92645e78cdc914f65084966104 | 630 | 62.3952 | 566.3952 | 0 | 566.3952 | 06M00000024574644 | 6036399 | 35kV杏行变电站
10kV骑岭线 | 平阳寺孙坡村新村1号北（公变） | 44710956 | 01296639fff947548aa2267820e52a6e3095598181 | 630 | 50.148 | 554.148 | 0 | 554.148 | 06M00000014830744 | 4262461 | 35kV杏行变电站
10kV骑岭线 | 平阳寺新村1号北（公变） | 45302951 | 800456159 | 630 | 47.9304 | 551.9304 | 0 | 551.9304 | 06M00000800456159 | 430488 | 35kV杏行变电站
10kV骑岭线 | 平阳寺骑岭村1号东（公变） | 1496378 | 800594515 | 400 | 16.768 | 336.768 | 0 | 336.768 | 06M00000800594515 | 426360 | 35kV杏行变电站
10kV骑岭线 | 平阳寺横河村1号（公变） | 1497444 | 800649972 | 1000 | 23.04 | 823.04 | 0 | 823.04 | 06M00000800649972 | 431160 | 35kV杏行变电站
10kV骑岭线 | 平阳寺银张村新村1号北（公变） | 45531127 | 6f0aea060d8a0c76135e1ad239015e6f0974aa2fc6 | 630 | 30.7944 | 534.7944 | 0 | 534.7944 | 06M00000019998076 | 6036394 | 35kV杏行变电站
10kV骑岭线 | 平阳寺孙坡村新村2号南（公变） | 44710946 | cd7288bfe794487d83eb5b4c0b0346b65541808281 | 630 | 27.72 | 531.72 | 10 | 521.72 | 06M00000014830740 | 4262458 | 35kV杏行变电站
10kV骑岭线 | 平阳寺骑岭村2号南（公变） | 44545647 | 4d12e6b9af6e4aa68d8e588b2ac2602f2244646083 | 400 | 11.872 | 331.872 | 0 | 331.872 | 06M00000013289878 | 4246581 | 35kV杏行变电站
10kV骑岭线 | 平阳寺银张村新村2号南（公变） | 45531142 | 6f0dfe8dc28a0c76135e1ad239015e6f0c891e2fe0 | 630 | 50.5512 | 554.5512 | 0 | 554.5512 | 06M00000019998251 | 4335244 | 35kV杏行变电站
10kV骑岭线 | 平阳寺新村2号中（公变） | 45302948 | 800456547 | 630 | 68.292 | 572.292 | 5.4 | 566.892 | 06M00000800456547 | 427516 | 35kV杏行变电站
10kV千泉线 | 城区圣泉水岸社区4号西500（公变） | 50263140 | 800679529 | 630 | 59.5728 | 563.5728 | 0 | 563.5728 | 06M00000800679529 | 170222574 | 110kV邹南变电站
10kV千泉线 | 开发区书院居委会3号（煤改电）（公变） | 47014829 | 07af376fc5844e169728f8a75411d1b38385769851 | 400 | 15.552 | 335.552 | 0 | 335.552 | 06M00000032189364 | 150886760 | 110kV邹南变电站
10kV千泉线 | 城区圣泉水岸社区5号西630（公变） | 50263147 | 800679526 | 630 | 49.7448 | 553.7448 | 0 | 553.7448 | 06M00000800679526 | 170222742 | 110kV邹南变电站
10kV千泉线 | 城区圣泉水岸社区2号东500（公变） | 43611867 | 800679531 | 630 | 56.1456 | 560.1456 | 0 | 560.1456 | 06M00000800679531 | 429526 | 110kV邹南变电站
10kV千泉线 | 开发区国土局峄山路家属院1号（公变） | 47252055 | d702b8d65f934b8681d06b218b4186a32978831326 | 200 | 12.464 | 172.464 | 0 | 172.464 | 06M00000034887087 | 157029930 | 110kV邹南变电站
10kV千泉线 | 城区圣泉水岸社区1号4楼（公变） | 50263129 | 800679527 | 630 | 104.7312 | 608.7312 | 0 | 608.7312 | 06M00000800679527 | 170222422 | 110kV邹南变电站
10kV千泉线 | 经开区古城新村1号（公变） | 1496666 | 800346146 | 500 | 89.12 | 489.12 | 0 | 489.12 | 06M00000800346146 | 427444 | 110kV邹南变电站
10kV千泉线 | 城区圣泉水岸社区3号东630（公变） | 50263135 | 800679528 | 630 | 16.8336 | 520.8336 | 0 | 520.8336 | 06M00000800679528 | 170222491 | 110kV邹南变电站
10kV千泉线 | 开发区书院居委会2号（煤改电）（公变） | 51228070 | 7f75d5d28409416a919123276869e6cc4311099242 | 400 | 5.536 | 325.536 | 0 | 325.536 | 06M00000032187688 | 175938914 | 110kV邹南变电站
10kV千泉线 | 经开区古城新村2号西（公变） | 51239976 | 800730573 | 500 | 48.2 | 448.2 | 0 | 448.2 | 06M00000800730573 | 175984636 | 110kV邹南变电站
10kV千泉线 | 城区驻军办家属院（公变） | 50215362 | 800341097 | 100 | 1.28 | 81.28 | 0 | 81.28 | 06M00000800341097 | 169940837 | 110kV邹南变电站
10kV前黄线 | 郭里王家庄村1号（公变） | 49322760 | 800414281 | 80 | 2.592 | 66.592 | 0 | 66.592 | 06M00000800414281 | 165390620 | 35kV郭里变电站
10kV前黄线 | 郭里宏瑞佳苑1号（公变） | 46815309 | 4640e77ea51f48ce8e4d18a2f537e5808487199548 | 1250 | 75.8 | 1075.8 | 0 | 1075.8 | 06M00000024439336 | 150324227 | 35kV郭里变电站
10kV前黄线 | 郭里望山庄村3号台架（公变） | 43757549 | 7c91f9ecfc8a0c76135cd670b2015d7c8ff06454e4 | 200 | 16.352 | 176.352 | 73 | 103.352 | 06M00000018125049 | 4184031 | 35kV郭里变电站
10kV前黄线 | 郭里望山庄村1号（公变） | 1496923 | 800586988 | 160 | 19.5584 | 147.5584 | 63 | 84.5584 | 06M00000800586988 | 424979 | 35kV郭里变电站
10kV前黄线 | 郭里前黄山村1号（公变） | 1496905 | 800416144 | 100 | 12.016 | 92.016 | 97 | -4.984 | 06M00000800416144 | 426586 | 35kV郭里变电站
10kV前黄线 | 郭里望山庄村1号东台架（公变） | 40924710 | 800658856 | 200 | 15.232 | 175.232 | 78 | 97.232 | 06M00000800658856 | 1033281 | 35kV郭里变电站
10kV前黄线 | 郭里独山庄村3号（公变） | 47480173 | fcde72af22d44ab1ad057c91aab083704979748010 | 200 | 11.536 | 171.536 | 23 | 148.536 | 06M00000035799543 | 157037833 | 35kV郭里变电站
10kV前黄线 | 郭里后黄山村1号（公变） | 1496907 | 800416007 | 200 | 11.312 | 171.312 | 0 | 171.312 | 06M00000800416007 | 429123 | 35kV郭里变电站
10kV前黄线 | 郭里前黄山村2号（公变） | 46076560 | b3e6d855603f42cd926b2eca2abf08a61350539975 | 200 | 15.024 | 175.024 | 23 | 152.024 | 06M00000027843907 | 40146358 | 35kV郭里变电站
10kV前黄线 | 郭里郭里三村1号（公变） | 1496914 | 800400726 | 400 | 71.904 | 391.904 | 79.3 | 312.604 | 06M00000800400726 | 428492 | 35kV郭里变电站
10kV前黄线 | 郭里长青村西张庄1号（公变） | 44162415 | 800414422 | 100 | 1.528 | 81.528 | 0 | 81.528 | 06M00000800414422 | 423482 | 35kV郭里变电站
10kV前黄线 | 郭里郭里四村3号（公变） | 44754409 | c990a1c91544415ba143acb31822a82b6739610635 | 200 | 20.448 | 180.448 | 106.9 | 73.548 | 06M00000015001293 | 4266762 | 35kV郭里变电站
10kV前黄线 | 郭里独山庄村1号南（公变） | 45088633 | 800696876 | 400 | 27.936 | 347.936 | 71.3 | 276.636 | 06M00000800696876 | 4294113 | 35kV郭里变电站
10kV前黄线 | 郭里富民村孙庄1号（公变） | 49322770 | 800414178 | 100 | 5.368 | 85.368 | 6.48 | 78.888 | 06M00000800414178 | 165390625 | 35kV郭里变电站
10kV前黄线 | 郭里独山庄村2号北（公变） | 42048368 | 800695818 | 400 | 28.384 | 348.384 | 49 | 299.384 | 06M00000800695818 | 800695818 | 35kV郭里变电站
10kV前黄线 | 郭里中黄山村2号（公变） | 46076567 | 4ac9a2939e164e5bbd9266f9e78ec0856123716750 | 200 | 5.936 | 165.936 | 0 | 165.936 | 06M00000027843909 | 40146360 | 35kV郭里变电站
10kV前黄线 | 郭里开发区2号（公变） | 43689200 | d247871904b043299d9b3efec820a79a9974386035 | 200 | 18.704 | 178.704 | 15 | 163.704 | 06M00000009926776 | 4179162 | 35kV郭里变电站
10kV前黄线 | 郭里望山庄村4号台架（公变） | 46084334 | 3e980331f572407db6c404e6acbfddec7078738873 | 200 | 10.56 | 170.56 | 23 | 147.56 | 06M00000027843885 | 40286000 | 35kV郭里变电站
10kV前黄线 | 郭里五厘山村1号（公变） | 1496908 | 800414759 | 200 | 18.512 | 178.512 | 20 | 158.512 | 06M00000800414759 | 430827 | 35kV郭里变电站
10kV前黄线 | 郭里郭里四村1号台架（公变） | 49322768 | ed1b7d2a785e4ac09d5e9ad2346d2a369869094279 | 200 | 5.856 | 165.856 | 0 | 165.856 | 06M00000034420287 | 165390623 | 35kV郭里变电站
10kV前黄线 | 郭里中黄山村1号（公变） | 1496906 | 800416342 | 125 | 6.23 | 106.23 | 41.18 | 65.05 | 06M00000800416342 | 423481 | 35kV郭里变电站
10kV前黄线 | 郭里后黄山村2号（公变） | 45004832 | 978984a0d73a4917b4ee78153b4c616a3302462894 | 200 | 13.968 | 173.968 | 0 | 173.968 | 06M00000016012083 | 4286223 | 35kV郭里变电站
10kV前黄线 | 郭里开发区1号（公变） | 1496250 | 800678793 | 315 | 42.4368 | 294.4368 | 55.9 | 238.5368 | 06M00000800678793 | 428166 | 35kV郭里变电站
10kV前黄线 | 郭里郭里三村3号（公变） | 44754347 | aaa8db8fa0ee4f6db3e735338ee569029341277950 | 200 | 16.96 | 176.96 | 130.1 | 46.86 | 06M00000015001295 | 4266751 | 35kV郭里变电站
10kV前唐线 | 唐村中唐村3号中唐小区西北（公变） | 44275871 | 701689a6fcad4f1b8546980f32644b8f0635666009 | 400 | 54.208 | 374.208 | 0 | 374.208 | 06M00000012154544 | 4224320 | 35kV潘庄变电站
10kV前唐线 | 唐村东田村2号（公变） | 50553425 | c42f479b2ccd493980fee05f9ea7818f7718993328 | 200 | 9.536 | 169.536 | 130.58 | 38.956 | 06M00000062042247 | 172213915 | 35kV潘庄变电站
10kV前唐线 | 唐村东田村1号（公变） | 1496696 | 800410784 | 200 | 13.616 | 173.616 | 230.715 | -57.099 | 06M00000800410784 | 426399 | 35kV潘庄变电站
10kV前唐线 | 唐村西牛庄村8号台架（公变） | 48312125 | 3009ef2ebdc04f269eebed8326a248734333574056 | 200 | 15.248 | 175.248 | 130.59 | 44.658 | 06M00000039760228 | 161135246 | 35kV潘庄变电站
10kV前唐线 | 唐村王炉村1号（公变） | 1496703 | 800650240 | 200 | 12.032 | 172.032 | 51.84 | 120.192 | 06M00000800650240 | 430801 | 35kV潘庄变电站
10kV前唐线 | 唐村西郭村2号台架（公变） | 50235729 | 1a283f6e96284bb1baa13782fdd830b86123401888 | 200 | 9.216 | 169.216 | 86.905 | 82.311 | 06M00000060642602 | 170072244 | 35kV潘庄变电站
10kV前唐线 | 唐村西田村1号（公变） | 1496697 | 800411473 | 200 | 27.52 | 187.52 | 127.59 | 59.93 | 06M00000800411473 | 429097 | 35kV潘庄变电站
10kV前唐线 | 唐村西牛庄村6号西南（公变） | 44729435 | 0a189f901dd541d2926c488bd91387056540900853 | 200 | 22.288 | 182.288 | 280.13 | -97.842 | 06M00000014926532 | 4264472 | 35kV潘庄变电站
10kV前唐线 | 10kV唐村线东郭村排灌1号台架变 | 45157339 | fb6f756e32bd4684927c363d88185d831664547391 | 50 | 0.024 | 40.024 | 0 | 40.024 | 06M00000016853691 | 4305106 | 35kV潘庄变电站
10kV前唐线 | 唐村前葛家村2号东（公变） | 42430460 | 800713707 | 200 | 25.984 | 185.984 | 166.7 | 19.284 | 06M00000800713707 | 4099694 | 35kV潘庄变电站
10kV前唐线 | 唐村东郭庄村1号（公变） | 1496698 | 800406081 | 200 | 11.728 | 171.728 | 60.655 | 111.073 | 06M00000800406081 | 430799 | 35kV潘庄变电站
10kV前唐线 | 唐村东郭庄村2号北（公变） | 44736685 | c93a9d5dd9cd4e06b36126e53ab08bf62392515541 | 200 | 15.632 | 175.632 | 131.525 | 44.107 | 06M00000014952598 | 4265170 | 35kV潘庄变电站
10kV前唐线 | 唐村王炉村2号台架（公变）12 | 48485427 | 3e531ba036854f3a9dbf1b05978ec26d6435583313 | 200 | 10.688 | 170.688 | 25.92 | 144.768 | 06M00000036732660 | 160112831 | 35kV潘庄变电站
10kV前唐线 | 唐村西牛庄村1号东（公变） | 1499468 | 800411855 | 200 | 8.592 | 168.592 | 102.04 | 66.552 | 06M00000800411855 | 428092 | 35kV潘庄变电站
10kV前唐线 | 唐村西牛庄村2号西（公变） | 1497449 | 800411877 | 200 | 15.072 | 175.072 | 132.725 | 42.347 | 06M00000800411877 | 429556 | 35kV潘庄变电站
10kV前唐线 | 唐村中唐村1号（公变） | 1496730 | 800419255 | 400 | 64.704 | 384.704 | 0 | 384.704 | 06M00000800419255 | 424955 | 35kV潘庄变电站
10kV前唐线 | 唐村中唐村4号台架（公变） | 49675546 | ecf4292d4e7e48f0950ed059a1416cda9593427347 | 400 | 20.672 | 340.672 | 0 | 340.672 | 06M00000057823522 | 167470641 | 35kV潘庄变电站
10kV前唐线 | 唐村王炉村3号台架（公变） | 48234329 | e23e9653a5ea430db1c3ecf46bdc08b50789817023 | 200 | 9.04 | 169.04 | 54 | 115.04 | 06M00000039662572 | 160554590 | 35kV潘庄变电站
10kV前唐线 | 唐村西牛庄村3号北（公变） | 41055281 | 800650239 | 200 | 15.12 | 175.12 | 145.47 | 29.65 | 06M00000800650239 | 1037364 | 35kV潘庄变电站
10kV前唐线 | 唐村西牛庄村7号台架（公变） | 48312078 | ab3ac55b75744926853f64413f690d4f1777866616 | 200 | 24.784 | 184.784 | 235.125 | -50.341 | 06M00000039755212 | 161135002 | 35kV潘庄变电站
10kV前唐线 | 唐村西牛庄村5号东南（公变） | 44729420 | 06d3846101484b29a2bdf86fb80c0db87497674703 | 200 | 12.352 | 172.352 | 34.02 | 138.332 | 06M00000014926662 | 4264468 | 35kV潘庄变电站
10kV前唐线 | 唐村后葛家村2号北（公变） | 42351603 | 7c9a1b6f5d8a0c76135cd670b2015d7c981173558d | 200 | 27.264 | 187.264 | 159.235 | 28.029 | 06M00000018126253 | 4094549 | 35kV潘庄变电站
10kV前唐线 | 唐村秦刘村1号（公变） | 41023309 | 800650242 | 200 | 13.936 | 173.936 | 148.995 | 24.941 | 06M00000800650242 | 1035955 | 35kV潘庄变电站
10kV前唐线 | 唐村中唐村2号北（公变） | 45089875 | d6ecc738cfc9408ca609d54a7b3172009162880503 | 400 | 100.416 | 420.416 | 0 | 420.416 | 06M00000013848650 | 4294272 | 35kV潘庄变电站
10kV前唐线 | 唐村西牛庄村4号西北（公变） | 42695130 | 800718992 | 200 | 13.04 | 173.04 | 249.81 | -76.77 | 06M00000800718992 | 4114591 | 35kV潘庄变电站
10kV前唐线 | 10kV唐村线前葛家村排灌1号台架变 | 45157304 | e941b38ffd744b5a8c090bd74ebdca724320900754 | 100 | 0.032 | 80.032 | 0 | 80.032 | 06M00000016853748 | 4305096 | 35kV潘庄变电站
10kV桥西线 | 凫山三供一业铁运处南宫房小区1号（公变） | 46758434 | da6f401bd8d5410ca27dc1a5a10e7b6d3513909945 | 1000 | 167.92 | 967.92 | 0 | 967.92 | 06M00000031675020 | 147009129 | 35kV北沙变电站
10kV桥西线 | 凫山三供一业幸福小区1号（公变） | 46758635 | 3a7777e89f444e86977ebfc863a1c4f75408983614 | 800 | 71.488 | 711.488 | 0 | 711.488 | 06M80000071985936 | 147009196 | 35kV北沙变电站
10kV桥西线 | 凫山三供一业汇梅北苑小区6号箱变（公变） | 49918884 | 4e6996b532b54463a47e7d0d198f92189687837193 | 800 | 53.952 | 693.952 | 0 | 693.952 | 06M80000071985934 | 168911957 | 35kV北沙变电站
10kV桥西线 | 凫山三供一业汇梅北苑小区2号箱变（公变） | 48955144 | 935c021c17c84a69a103f4bcccde9cf01212566922 | 800 | 47.744 | 687.744 | 0 | 687.744 | 06M80000071985932 | 162816990 | 35kV北沙变电站
10kV青邑线 | 城前官庄村1号（公变） | 1496476 | 800304927 | 200 | 10.336 | 170.336 | 23 | 147.336 | 06M00000800304927 | 430503 | 35kV尚河变电站
10kV青邑线 | 城前后标村1号（公变） | 1496466 | 800307376 | 200 | 11.04 | 171.04 | 63.53 | 107.51 | 06M00000800307376 | 429066 | 35kV尚河变电站
10kV青邑线 | 城前扈家沟村2号台架（公变） | 48980138 | 4d0e6ac23da7416087bb122c51f8bfe55053609202 | 200 | 3.584 | 163.584 | 46 | 117.584 | 06M00000052887656 | 162819490 | 35kV尚河变电站
10kV青邑线 | 城前下放粮村1号（公变） | 1496321 | 794118b94b8a0c76135cd670b2015d793f13e24e21 | 200 | 10.752 | 170.752 | 116.46 | 54.292 | 06M00000018112429 | 428769 | 35kV尚河变电站
10kV青邑线 | 城前青邑南岭村2号东（公变） | 45071155 | b6213fd0a3b042e79bc12c0380f4de8d5967704477 | 200 | 8.848 | 168.848 | 102 | 66.848 | 06M00000016335988 | 1051317 | 35kV尚河变电站
10kV青邑线 | 10kV青邑线魏沃村排灌1号台架变 | 45146127 | b8869720efc3408597fa5090eefb0d840949118126 | 50 | 0.444 | 40.444 | 0 | 40.444 | 06M00000016717557 | 4303360 | 35kV尚河变电站
10kV青邑线 | 城前青邑南岭村1号（公变） | 1496460 | 800305836 | 200 | 11.968 | 171.968 | 107.96 | 64.008 | 06M00000800305836 | 430500 | 35kV尚河变电站
10kV青邑线 | 城前上放粮村1号（公变） | 1496471 | 800405497 | 200 | 14.736 | 174.736 | 155.33 | 19.406 | 06M00000800405497 | 427523 | 35kV尚河变电站
10kV青邑线 | 城前东圈里村2号西（公变） | 6241241 | 800405438 | 160 | 12.5312 | 140.5312 | 0 | 140.5312 | 06M00000800405438 | 850483 | 35kV尚河变电站
10kV青邑线 | 城前下黑石片村1号（公变） | 2282941 | 800305002 | 100 | 4.792 | 84.792 | 0 | 84.792 | 06M00000800305002 | 37408291702 | 35kV尚河变电站
10kV青邑线 | 城前青邑南岭村3号西（公变） | 41355758 | 800678849 | 200 | 6.784 | 166.784 | 13 | 153.784 | 06M00000800678849 | 1051319 | 35kV尚河变电站
10kV青邑线 | 城前三河口村2号东（公变） | 1496467 | 800306284 | 315 | 20.4624 | 272.4624 | 208.645 | 63.8174 | 06M00000800306284 | 428450 | 35kV尚河变电站
10kV青邑线 | 城前三河口村1号西台架（公变） | 42343465 | 800710885 | 200 | 19.84 | 179.84 | 145.475 | 34.365 | 06M00000800710885 | 4094170 | 35kV尚河变电站
10kV青邑线 | 城前扈家沟村1号（公变） | 1496477 | 800303789 | 80 | 4.6144 | 68.6144 | 0 | 68.6144 | 06M00000800303789 | 430504 | 35kV尚河变电站
10kV青邑线 | 城前杨家峪村1号（公变） | 46070927 | 86baed810b8a0c761067679f73016786ba91650b86 | 400 | 13.408 | 333.408 | 55.98 | 277.428 | 06M00000033166957 | 429064 | 35kV尚河变电站
10kV青邑线 | 城前下石河村1号（公变） | 1496456 | 800307421 | 200 | 19.76 | 179.76 | 99.1 | 80.66 | 06M00000800307421 | 428449 | 35kV尚河变电站
10kV青邑线 | 城前石山沟村2号台架（公变） | 47682777 | f6d97c403b8148ad9eb10b3fb879edc48942681866 | 400 | 2.624 | 322.624 | 0 | 322.624 | 06M00000036480069 | 158136824 | 35kV尚河变电站
10kV青邑线 | 城前东南河村2号（公变） | 48560305 | 800614307 | 200 | 3.632 | 163.632 | 23 | 140.632 | 06M00000800614307 | 536854 | 35kV尚河变电站
10kV青邑线 | 城前魏沃村1号（公变） | 45044178 | f0996d7be3b84db6ba072aa53de343b80627592596 | 400 | 18.752 | 338.752 | 209.77 | 128.982 | 06M00000016190164 | 427522 | 35kV尚河变电站
10kV青邑线 | 城前河南村1号（公变） | 1496464 | 800307150 | 200 | 22.16 | 182.16 | 145.475 | 36.685 | 06M00000800307150 | 430501 | 35kV尚河变电站
10kV青邑线 | 城前魏沃村2号南台架（公变） | 40078859 | 800658653 | 200 | 12.608 | 172.608 | 97.105 | 75.503 | 06M00000800658653 | 977667 | 35kV尚河变电站
10kV青邑线 | 城前长老峪村3号台架（公变） | 47043249 | 10b38e3196ce404d85e2dc3ae2218ccd0340528976 | 200 | 7.184 | 167.184 | 113 | 54.184 | 06M00000033658455 | 157015968 | 35kV尚河变电站
10kV青邑线 | 城前赵岭村1号台架（公变） | 1496458 | 845bccca9b0e4b1eb9ca6698e8876fdb7056554151 | 200 | 7.6 | 167.6 | 0 | 167.6 | 06M00000034267599 | 430499 | 35kV尚河变电站
10kV青邑线 | 城前河南村2号东台架（公变） | 43674814 | 67166b3267464d46a777579aab0e4dc34647202787 | 200 | 11.568 | 171.568 | 145.99 | 25.578 | 06M00000009907699 | 4177828 | 35kV尚河变电站
10kV青邑线 | 城前东南河村3号（公变） | 45114787 | 44efa487588443bdb4092ecff8cfa9de0351566913 | 200 | 6.224 | 166.224 | 0 | 166.224 | 06M00000013599835 | 4297501 | 35kV尚河变电站
10kV青邑线 | 城前东南河村1号（公变） | 45071160 | 4b313cfedfa446e9ac1f853bd50574c63289177556 | 200 | 24.368 | 184.368 | 164.34 | 20.028 | 06M00000016335986 | 427521 | 35kV尚河变电站
10kV青邑线 | 城前场岭村牛栏沟1号（公变） | 47086681 | a6b95dc6e37c4d4db519b5b26ad883c65082098690 | 200 | 16 | 176 | 86 | 90 | 06M00000034267597 | 430502 | 35kV尚河变电站
10kV青邑线 | 城前青邑村3号西台架（公变） | 43674870 | 2cadba19bf9447bfab9c87d8e941604d3713472655 | 200 | 15.968 | 175.968 | 138 | 37.968 | 06M00000009907557 | 4177831 | 35kV尚河变电站
10kV青邑线 | 城前苗家沟村1号（公变） | 1496474 | 800304344 | 160 | 3.1488 | 131.1488 | 0 | 131.1488 | 06M00000800304344 | 429067 | 35kV尚河变电站
10kV青邑线 | 城前后标村2号台架（公变） | 45140692 | 252cc14aff1d457c88ffa775870082ab3811939248 | 200 | 11.472 | 171.472 | 89.1 | 82.372 | 06M00000014136452 | 4302499 | 35kV尚河变电站
10kV青邑线 | 城前尤家村1号台架（公变） | 47086672 | f622b8718a4d4adc924727f7aa897eed5690060825 | 200 | 6.816 | 166.816 | 90.23 | 76.586 | 06M00000034267595 | 427524 | 35kV尚河变电站
10kV青邑线 | 城前魏沃村3号（公变） | 48021142 | cbcd571ec8c843b6b141a65f629cc9ea8210900057 | 400 | 14.304 | 334.304 | 71 | 263.304 | 06M00000038645952 | 159653403 | 35kV尚河变电站
10kV青邑线 | 城前青邑村1号（公变） | 1496459 | 800303332 | 400 | 15.552 | 335.552 | 69 | 266.552 | 06M00000800303332 | 426373 | 35kV尚河变电站
10kV青邑线 | 城前前标村2号中台架（公变） | 45520339 | fab28857b2d943e885eba946c47ef7ee0869833230 | 200 | 17.776 | 177.776 | 139.03 | 38.746 | 06M00000019159792 | 6864985 | 35kV尚河变电站
10kV青邑线 | 城前苗家沟村2号台架（公变） | 44638785 | d713c5ed110b45f5b33a645b77401adb8516564210 | 200 | 13.264 | 173.264 | 169.27 | 3.994 | 06M00000013598148 | 4256312 | 35kV尚河变电站
10kV青邑线 | 城前前标村3号北（公变） | 1499266 | 800307302 | 160 | 12.2752 | 140.2752 | 51 | 89.2752 | 06M00000800307302 | 4907 | 35kV尚河变电站
10kV青邑线 | 10kV青邑线苗家沟村排灌1号台架变 | 45130503 | 2f7df1c37c354c9f8cfba91eadecf3cc4594440942 | 50 | 4.036 | 44.036 | 0 | 44.036 | 06M00000016674260 | 4300851 | 35kV尚河变电站
10kV青邑线 | 城前前标村1号（公变） | 45071163 | 6ab974c78537493fac3bec4a9a55ca3f6522870783 | 200 | 9.024 | 169.024 | 92.19 | 76.834 | 06M00000016335984 | 424917 | 35kV尚河变电站
10kV青邑线 | 城前西南河村3号台架（公变） | 45140520 | dbaa32b146ce4c7f97ec60b5e4bf3c703149841104 | 200 | 11.952 | 171.952 | 102.885 | 69.067 | 06M00000013594768 | 4302480 | 35kV尚河变电站
10kV青邑线 | 10kV青邑线三河口村排灌1号台架变 | 45146725 | 7121deb576b44eadb3c999b01b6435e69209609309 | 50 | 0.676 | 40.676 | 0 | 40.676 | 06M00000016717563 | 4303405 | 35kV尚河变电站
10kV青邑线 | 城前西南河村1号（公变） | 1496463 | 800614574 | 200 | 8.752 | 168.752 | 53 | 115.752 | 06M00000800614574 | 429065 | 35kV尚河变电站
10kV青邑线 | 城前东圈里村3号台架（公变） | 48284430 | 8319972c0e664d27adfd1c126bb3cc1b0671750754 | 400 | 10.656 | 330.656 | 142.17 | 188.486 | 06M00000039457893 | 160842902 | 35kV尚河变电站
10kV青邑线 | 城前东圈里村1号（公变） | 1496436 | 800615896 | 200 | 20.928 | 180.928 | 61.49 | 119.438 | 06M00000800615896 | 426368 | 35kV尚河变电站
10kV青邑线 | 10kV青邑线长老峪村排灌1号台架变 | 45146716 | 2fcf1c4aeea1425ca2313249f06d406d1397798066 | 50 | 0.332 | 40.332 | 0 | 40.332 | 06M00000016717559 | 4303402 | 35kV尚河变电站
10kV青邑线 | 城前尤家村2号台架（公变） | 47089130 | 7bd807a387a44b7ab49930e653df26c42559491604 | 200 | 5.104 | 165.104 | 0 | 165.104 | 06M00000033658451 | 157015962 | 35kV尚河变电站
10kV青邑线 | 城前石山沟村1号（公变） | 1496473 | 800299986 | 200 | 11.072 | 171.072 | 33.18 | 137.892 | 06M00000800299986 | 424918 | 35kV尚河变电站
10kV青邑线 | 城前长老峪村1号（公变） | 3382561 | 800650567 | 400 | 10.784 | 330.784 | 99.48 | 231.304 | 06M00000800650567 | 423906 | 35kV尚河变电站
10kV青邑线 | 城前长老峪村2号台架（公变） | 47043238 | a3d7fc2b485749b8949ce2929095c4a78784800575 | 200 | 12.416 | 172.416 | 55 | 117.416 | 06M00000033658453 | 157015966 | 35kV尚河变电站
10kV青邑线 | 城前西南河村2号南台架（公变） | 45071165 | d69b3a675c384813b334b1c059a3549c8827828677 | 200 | 19.424 | 179.424 | 168.5 | 10.924 | 06M00000016335982 | 4115373 | 35kV尚河变电站
10kV青邑线 | 10kV青邑线位沃村排灌2号台架变 | 45146250 | 4a8651ee9ff546d2b44e0e1d2f20abba2629101343 | 100 | 5.152 | 85.152 | 0 | 85.152 | 06M00000016717569 | 4303363 | 35kV尚河变电站
10kV青邑线 | 城前上黑石片村1号（公变） | 3382700 | 800304975 | 200 | 4.896 | 164.896 | 51 | 113.896 | 06M00000800304975 | 37408291442 | 35kV尚河变电站
10kV青邑线 | 城前青龙山村1号（公变） | 2282887 | 800306369 | 160 | 14.6944 | 142.6944 | 70.895 | 71.7994 | 06M00000800306369 | 3740829qls | 35kV尚河变电站
10kV青邑线 | 城前青邑村2号东（公变） | 1497512 | 800303648 | 200 | 21.952 | 181.952 | 128.01 | 53.942 | 06M00000800303648 | 423746 | 35kV尚河变电站
10kV青邑线 | 城前石山沟村3号台架（公变） | 47682793 | 7720744ce91949df910295ae5f76831d0670744012 | 200 | 6.512 | 166.512 | 113.37 | 53.142 | 06M00000036480071 | 158136870 | 35kV尚河变电站
10kV青邑线 | 城前尚河部门1号（公变） | 39855295 | 800469259 | 200 | 18.224 | 178.224 | 0 | 178.224 | 06M00000800469259 | 959739 | 35kV尚河变电站
10kV青邑线 | 城前东南河村4号台架（公变） | 45114795 | b6a4b6b1b9964a7aa16aaf14b58963918307841761 | 200 | 12.72 | 172.72 | 138 | 34.72 | 06M00000013593912 | 4297509 | 35kV尚河变电站
10kV泉兴线 | 城区泉兴家园5-1（公变） | 46132182 | 800714779 | 1000 | 103.44 | 903.44 | 0 | 903.44 | 06M00000800714779 | 4158510 | 110kV西苇变电站
10kV泉兴线 | 开发区泉兴家园1-1（公变） | 46132162 | cd2f4475798a0c761054c8704f0154cd2f35bc13f9 | 1000 | 125.68 | 925.68 | 0 | 925.68 | 06M00000011210355 | 41340081 | 110kV西苇变电站
10kV泉兴线 | 城区泉兴家园4-1（公变） | 50185467 | 800714777 | 1000 | 103.12 | 903.12 | 0 | 903.12 | 06M00000800714777 | 169717027 | 110kV西苇变电站
10kV泉兴线 | 开发区孟子湖小区A2-1（公变） | 50250092 | 7261a2a8f18f48bc8d5ef570286680719062907019 | 1000 | 91.92 | 891.92 | 0 | 891.92 | 06M00000037727290 | 170161078 | 110kV西苇变电站
10kV泉兴线 | 城区泉兴家园6-1（公变） | 43612189 | 800714781 | 1000 | 104.56 | 904.56 | 0 | 904.56 | 06M00000800714781 | 169717146 | 110kV西苇变电站
10kV泉兴线 | 城区泉兴家园7-2（公变） | 50185530 | a7117c76cb8a107612508f0aa90150a7114d473cfa | 1000 | 24.56 | 824.56 | 0 | 824.56 | 06M00000000601196 | 169717227 | 110kV西苇变电站
10kV泉兴线 | 孟子湖小区C-2（公变） | 50250113 | c87f2f2b1d8d48ff8ad6daa19054394b2630530246 | 1000 | 118.64 | 918.64 | 0 | 918.64 | 06M00000039609309 | 170161142 | 110kV西苇变电站
10kV泉兴线 | 开发区孟子湖小区A1-2（公变） | 51237032 | d31b092fdab34a70af6c88dc9b9aab759466066604 | 1000 | 6.8 | 806.8 | 0 | 806.8 | 06M00000037727285 | 175974362 | 110kV西苇变电站
10kV泉兴线 | 城区泉兴家园3-2（公变） | 46119576 | 4e5b1f34d0874027a081b371938bd9e12422637227 | 1000 | 232.48 | 1032.48 | 0 | 1032.48 | 06M00000028117305 | 41340082 | 110kV西苇变电站
10kV泉兴线 | 城区泉兴家园2-1（公变） | 50185442 | 800714773 | 1000 | 117.04 | 917.04 | 0 | 917.04 | 06M00000800714773 | 169716874 | 110kV西苇变电站
10kV泉兴线 | 开发区孟子湖小区A1-1（公变） | 50250022 | 0bf99c908cc248c3bf0868481ff825a07709989340 | 1000 | 33.44 | 833.44 | 0 | 833.44 | 06M00000037727283 | 170160556 | 110kV西苇变电站
10kV泉兴线 | 开发区孟子湖小区B-1（公变） | 48238040 | ff4fb7e9074942acbd03129bc173a2e21281883331 | 500 | 34.16 | 434.16 | 0 | 434.16 | 06M00000037727317 | 158873738 | 110kV西苇变电站
10kV泉兴线 | 孟子湖小区D-1（公变） | 48875588 | e8d4e729fc2c49b9a5e9e2904042ef3e9778211987 | 1000 | 109.04 | 909.04 | 0 | 909.04 | 06M00000039609653 | 162812118 | 110kV西苇变电站
10kV三里线 | 凫山纸厂家属院（公变） | 48573968 | fff93ca62eba4e76ada0790c764c2a340046108199 | 400 | 26.656 | 346.656 | 0 | 346.656 | 06M00000040897023 | 374082925003 | 35kV北沙变电站
10kV山阴线 | 香城褚庄村1号（公变） | 1499189 | 800516758 | 160 | 16.512 | 144.512 | 194.99 | -50.478 | 06M00000800516758 | 425949 | 35kV香城变电站
10kV山阴线 | 香城东苗庄村3号（公变） | 46630725 | 9eb86528d0804125bc62a0a2f1b4093a8183589540 | 200 | 5.44 | 165.44 | 12.5 | 152.94 | 06M00000030858862 | 118899684 | 35kV香城变电站
10kV山阴线 | 香城张马庄村1号（公变） | 1499193 | 800514684 | 200 | 12.32 | 172.32 | 0 | 172.32 | 06M00000800514684 | 424302 | 35kV香城变电站
10kV山阴线 | 香城崔唐村1号（公变） | 46630688 | bfae15da68a945ed9a3d6aeae47f58ee1431654268 | 200 | 7.728 | 167.728 | 5 | 162.728 | 06M00000030859681 | 118895935 | 35kV香城变电站
10kV山阴线 | 香城时沟村2号（公变） | 44933124 | 5f89301a6c1c4d37aa16602a6a1138fd3510884806 | 200 | 10.016 | 170.016 | 111.7 | 58.316 | 06M00000015713899 | 4280870 | 35kV香城变电站
10kV山阴线 | 香城福路庄村1号（公变） | 1498610 | 800516759 | 200 | 10.688 | 170.688 | 98.4 | 72.288 | 06M00000800516759 | 427059 | 35kV香城变电站
10kV山阴线 | 香城时沟村1号（公变） | 1499187 | 800514703 | 200 | 7.856 | 167.856 | 77 | 90.856 | 06M00000800514703 | 427270 | 35kV香城变电站
10kV山阴线 | 香城西张沟村1号（公变） | 1498994 | 800516745 | 100 | 8.4 | 88.4 | 63.7 | 24.7 | 06M00000800516745 | 424280 | 35kV香城变电站
10kV山阴线 | 香城戴家村1号（公变） | 1499188 | 800516753 | 100 | 5.208 | 85.208 | 46 | 39.208 | 06M00000800516753 | 37408290126 | 35kV香城变电站
10kV山阴线 | 香城东苗庄村2号（公变） | 46630722 | 89cf45e4f1b34468a896e73e8ba7cb185309954980 | 200 | 13.984 | 173.984 | 163.865 | 10.119 | 06M00000030858860 | 118899494 | 35kV香城变电站
10kV山阴线 | 香城邢庄村2号（公变） | 43770614 | ebd9832389b04889834f80728bfe3ff14212757370 | 200 | 21.12 | 181.12 | 160.5 | 20.62 | 06M00000010142995 | 4185832 | 35kV香城变电站
10kV山阴线 | 香城崔唐村2号（公变） | 46630698 | 3a00bfe4bd124f88af9a12437cae59950976343997 | 200 | 5.024 | 165.024 | 0 | 165.024 | 06M00000030859807 | 118897849 | 35kV香城变电站
10kV山阴线 | 香城张马庄村3号（公变） | 46081661 | 73cd5b27f84344e380bf72c5afc2b1bc8421393863 | 400 | 47.04 | 367.04 | 87.3 | 279.74 | 06M00000028057548 | 953356 | 35kV香城变电站
10kV山阴线 | 香城前郭村2号（公变） | 45091441 | 80588be0686a4289967fb35142674b455670053112 | 200 | 3.888 | 163.888 | 0 | 163.888 | 06M00000010842490 | 4294391 | 35kV香城变电站
10kV山阴线 | 香城马营村2号（公变） | 46630714 | 8012875deb0640bba76f6b6d46c795347279848089 | 200 | 9.776 | 169.776 | 180.35 | -10.574 | 06M00000030858505 | 118897969 | 35kV香城变电站
10kV山阴线 | 香城南小刘庄村2号（公变） | 43255651 | aa842d6b888a1076124fa1d721014faa8416591ce2 | 100 | 7.32 | 87.32 | 55 | 32.32 | 06M00000000256440 | 4145961 | 35kV香城变电站
10kV山阴线 | 香城大山阴村4号（煤改电）（公变） | 48066467 | 9a4785be07bc402ca87b1a98b62bfd6e3895592566 | 400 | 8.704 | 328.704 | 136.6 | 192.104 | 06M00000038356242 | 159827495 | 35kV香城变电站
10kV山阴线 | 香城香城村2号（公变） | 47147245 | 1802e5e55f974d0089bff0ac382ec08d2689909277 | 400 | 68.128 | 388.128 | 110.08 | 278.048 | 06M00000034526262 | 430125 | 35kV香城变电站
10kV山阴线 | 香城邢庄村1号（公变） | 1499190 | 7c4ec9fc898a0c76135cd670b2015d7c4cc3ab5019 | 200 | 14.24 | 174.24 | 158.085 | 16.155 | 06M00000018121669 | 427271 | 35kV香城变电站
10kV山阴线 | 香城大黄庄村3号（公变） | 4013064 | 800679157 | 200 | 8.24 | 168.24 | 46 | 122.24 | 06M00000800679157 | 784688 | 35kV香城变电站
10kV山阴线 | 香城香城村8号（公变） | 45385578 | ed5584de66cb45ae9dc94166803a9d314364237673 | 200 | 13.552 | 173.552 | 81.605 | 91.947 | 06M00000018458347 | 4331772 | 35kV香城变电站
10kV山阴线 | 香城崔唐村3号（公变） | 46636193 | 2df3357c780943a9aee61852fc39158b2255831603 | 200 | 6.368 | 166.368 | 0 | 166.368 | 06M00000030860096 | 126152014 | 35kV香城变电站
10kV山阴线 | 香城南小刘庄村1号（公变） | 1499037 | 800514687 | 200 | 7.52 | 167.52 | 23 | 144.52 | 06M00000800514687 | 430129 | 35kV香城变电站
10kV山阴线 | 香城大黄庄村1号（公变） | 1499038 | 800679170 | 400 | 29.568 | 349.568 | 269.85 | 79.718 | 06M00000800679170 | 427143 | 35kV香城变电站
10kV山阴线 | 香城大黄庄村2号（公变） | 41101858 | 800553897 | 160 | 34.176 | 162.176 | 72.8 | 89.376 | 06M00000800553897 | 1040061 | 35kV香城变电站
10kV山阴线 | 香城大山阴村1号（公变） | 39219042 | 800514701 | 200 | 12.112 | 172.112 | 33.77 | 138.342 | 06M00000800514701 | 938379 | 35kV香城变电站
10kV山阴线 | 香城东苗庄村1号（公变） | 41021576 | 800679165 | 80 | 2.7968 | 66.7968 | 19 | 47.7968 | 06M00000800679165 | 1035841 | 35kV香城变电站
10kV山阴线 | 香城大山阴村2号（公变） | 1499191 | 800679167 | 200 | 8.96 | 168.96 | 76.145 | 92.815 | 06M00000800679167 | 425950 | 35kV香城变电站
10kV山阴线 | 香城后郭村2号（公变） | 43399862 | a7bbe709508a107612508f0aa90150a7bbb4124190 | 200 | 14.432 | 174.432 | 185.8 | -11.368 | 06M00000000603231 | 4159224 | 35kV香城变电站
10kV山阴线 | 香城大山阴村3号（公变） | 45972369 | 2c8c08ff42eb45cc8818f7a5c9bf48ba0567790474 | 400 | 12.8 | 332.8 | 93.9 | 238.9 | 06M00000026621559 | 30547806 | 35kV香城变电站
10kV山阴线 | 香城小河圈村1号（公变） | 1499192 | 800514704 | 200 | 22.176 | 182.176 | 128 | 54.176 | 06M00000800514704 | 427826 | 35kV香城变电站
10kV山阴线 | 香城褚庄村2号（公变） | 43111925 | 800730527 | 200 | 22.912 | 182.912 | 222.22 | -39.308 | 06M00000800730527 | 4134205 | 35kV香城变电站
10kV山阴线 | 香城后郭村1号（公变） | 49694079 | 95eca688bb4f4e958b0df77cc90d14801224624869 | 400 | 7.136 | 327.136 | 153.05 | 174.086 | 06M00000058132045 | 849400 | 35kV香城变电站
10kV山阴线 | 香城香城村4号（公变） | 46096305 | c4ed66da48bc4cd683ce5d1cdeddee665382870764 | 400 | 10.816 | 330.816 | 0 | 330.816 | 06M00000028083591 | 1040085 | 35kV香城变电站
10kV山阴线 | 香城前郭村1号（公变） | 1499186 | 800679168 | 200 | 4.784 | 164.784 | 0 | 164.784 | 06M00000800679168 | 424301 | 35kV香城变电站
10kV山阴线 | 香城马营村1号（公变） | 1499039 | 800682825 | 200 | 13.264 | 173.264 | 155.25 | 18.014 | 06M00000800682825 | 427814 | 35kV香城变电站
10kV山阴线 | 香城东侯庄村1号（公变） | 1498993 | 800516746 | 315 | 17.6904 | 269.6904 | 186.42 | 83.2704 | 06M00000800516746 | 431584 | 35kV香城变电站
10kV商城线 | 凫山三供一业世纪花园4号（公变） | 50253474 | 8466d564e69248e4b07d73c0c27ca91f2484849517 | 800 | 42.048 | 682.048 | 0 | 682.048 | 06M00000031725219 | 170178756 | 35kV工业园变电站
10kV商城线 | 凫山三供一业世纪花园6号（公变） | 46942240 | efff7ed6b7964feb9fc506d03c8394b79053146552 | 800 | 42.368 | 682.368 | 0 | 682.368 | 06M00000031725223 | 147009223 | 35kV工业园变电站
10kV商城线 | 凫山三供一业世纪花园3号（公变） | 50253469 | 2f45fa6df00c4e4485ab7c64665f4e170897325851 | 800 | 62.656 | 702.656 | 0 | 702.656 | 06M00000031725217 | 170178752 | 35kV工业园变电站
10kV商城线 | 凫山和睦村7号北台架（公变） | 48980012 | e2aefaa3852b4f0e8c4deeb0a1f0ab083412103260 | 400 | 37.248 | 357.248 | 0 | 357.248 | 06M00000052793313 | 162819480 | 35kV工业园变电站
10kV商城线 | 凫山三供一业世纪花园1号（公变） | 50253459 | b8480721aea647e2a0ebe087690e05f02701818549 | 800 | 48.576 | 688.576 | 0 | 688.576 | 06M00000031725213 | 170178744 | 35kV工业园变电站
10kV商城线 | 凫山三供一业望岳苑小区1号（公变） | 46758629 | f77f273a641c4d449ef44c70de5a19c00173559306 | 630 | 31.9032 | 535.9032 | 0 | 535.9032 | 06M00000031731672 | 147009194 | 35kV工业园变电站
10kV商城线 | 凫山中心店镇政府家属院（公变） | 4318175 | 800406294 | 200 | 8.768 | 168.768 | 0 | 168.768 | 06M00000800406294 | 793747 | 35kV工业园变电站
10kV商城线 | 凫山新世纪花园2号（公变） | 51199735 | 800407689 | 1000 | 84.56 | 884.56 | 0 | 884.56 | 06M00000800407689 | 175801384 | 35kV工业园变电站
10kV商城线 | 凫山世纪花苑二期（公变） | 1498714 | 800607678 | 500 | 114.56 | 514.56 | 0 | 514.56 | 06M00000800607678 | 427783 | 35kV工业园变电站
10kV商城线 | 凫山三供一业望岳苑小区2号（公变） | 51221362 | ac5c30c23cfb4984ba6518f61d744b4d5867315124 | 630 | 44.1 | 548.1 | 0 | 548.1 | 06M00000031731674 | 175921272 | 35kV工业园变电站
10kV商城线 | 凫山新世纪花园1号（公变） | 1499633 | 800407699 | 1000 | 111.84 | 911.84 | 0 | 911.84 | 06M00000800407699 | 427460 | 35kV工业园变电站
10kV商城线 | 凫山三供一业世纪花园2号（公变） | 50253465 | bed2c1ed29964c73ac02e80f57bd05145411386421 | 800 | 33.088 | 673.088 | 0 | 673.088 | 06M00000031725215 | 170178748 | 35kV工业园变电站
10kV商城线 | 凫山和睦村5号（公变） | 1496198 | 800408350 | 800 | 64 | 704 | 0 | 704 | 06M00000800408350 | 427358 | 35kV工业园变电站
10kV商城线 | 凫山和睦村4号西台架（公变） | 44637068 | 35897532fddf4643a8e4ac6d1b7d2c009890944091 | 200 | 43.312 | 203.312 | 0 | 203.312 | 06M00000011769637 | 4212193 | 35kV工业园变电站
10kV商城线 | 凫山和睦村2号台架（公变） | 49546697 | 4f21949d5bbe49878a5c904f2ac84b6c4643561330 | 315 | 50.4252 | 302.4252 | 0 | 302.4252 | 06M00000011769635 | 166684566 | 35kV工业园变电站
10kV商城线 | 凫山三供一业世纪花园5号（公变） | 50253477 | ccd3d86c0dd3431b94444f8e0717e8b42051530092 | 800 | 33.088 | 673.088 | 0 | 673.088 | 06M00000031725221 | 170178758 | 35kV工业园变电站
10kV上九线 | 10kV小石线面坊村排灌1号台架变 | 46067020 | 13516ef5b0f342f8b97656701f33ccd60796685821 | 200 | 0 | 160 | 0 | 160 | 06M00000015691437 | 33691989 | 110kV石墙变电站
10kV上九线 | 石墙江庄村3号（公变） | 43086234 | 800729638 | 200 | 24.64 | 184.64 | 189 | -4.36 | 06M00000800729638 | 4132559 | 110kV石墙变电站
10kV上九线 | 石墙前楼村4号（公变） | 49579592 | b6421a4a992a47f2ac75f8bf05ca57217590458350 | 200 | 7.36 | 167.36 | 34.58 | 132.78 | 06M00000041215692 | 166911063 | 110kV石墙变电站
10kV上九线 | 石墙樊山村2号（公变） | 43932060 | 8e61da4e5e8c477d8010c51430f73aec6600380331 | 200 | 18.992 | 178.992 | 51 | 127.992 | 06M00000010684068 | 4195640 | 110kV石墙变电站
10kV上九线 | 10kV上九线张楼村排灌3号台架变 | 45183445 | e0fdb833f58a45e487a1aadc5734986c9291558996 | 100 | 4.32 | 84.32 | 0 | 84.32 | 06M00000016920080 | 4309464 | 110kV石墙变电站
10kV上九线 | 石墙蔡西村3号（公变） | 40706789 | 800659641 | 200 | 17.92 | 177.92 | 133.9 | 44.02 | 06M00000800659641 | 1022387 | 110kV石墙变电站
10kV上九线 | 10kV上九线上九村排灌1号台架变 | 45143788 | 4883e29e8a014a51bf75a521d213be144368036032 | 100 | 0.728 | 80.728 | 0 | 80.728 | 06M00000016719105 | 4303092 | 110kV石墙变电站
10kV上九线 | 石墙世纪祥瑞社区2号（公变） | 46001891 | 0e33bf6b5e49488c8e0c1ecc3a9678de8231528103 | 1000 | 8.16 | 808.16 | 0 | 808.16 | 06M00000024493928 | 31205896 | 110kV石墙变电站
10kV上九线 | 石墙下九山村1号（公变） | 47980922 | f8741ede67804c59827e77620e981aea0690499270 | 400 | 13.76 | 333.76 | 23 | 310.76 | 06M00000038419948 | 423712 | 110kV石墙变电站
10kV上九线 | 石墙前楼村2号（公变） | 1496304 | 4ea62e533ea345cea4d2c27b7fe67e244011363884 | 400 | 10.528 | 330.528 | 43.39 | 287.138 | 06M00000038405802 | 429894 | 110kV石墙变电站
10kV上九线 | 石墙蔡西村1号（公变） | 43983078 | ff8a836bb78c48a7bff8b2eacbdb022b9985738186 | 200 | 11.888 | 171.888 | 0 | 171.888 | 06M00000010854615 | 4198299 | 110kV石墙变电站
10kV上九线 | 石墙西纸坊村2号（公变） | 42539155 | 800716797 | 200 | 10.736 | 170.736 | 57.08 | 113.656 | 06M00000800716797 | 4109466 | 110kV石墙变电站
10kV上九线 | 石墙白山庄村1号（公变） | 1497851 | 800372096 | 160 | 9.1776 | 137.1776 | 49.45 | 87.7276 | 06M00000800372096 | 423713 | 110kV石墙变电站
10kV上九线 | 10kV小石线蔡西村排灌1号台架变 | 45143775 | a960bce7066b4da9b8fac8cf52197b4c5154980165 | 200 | 0 | 160 | 0 | 160 | 06M00000016721816 | 4303086 | 110kV石墙变电站
10kV上九线 | 石墙羊绪西村1号（公变） | 46061723 | 5988da65a50a4dec89666bde1e6fcb121801454158 | 200 | 12.72 | 172.72 | 121.36 | 51.36 | 06M00000027871837 | 32099428 | 110kV石墙变电站
10kV上九线 | 石墙黄金山村3号台架（公变） | 47051611 | 97cdd85e31314920a2b49f65654fffe52331545407 | 100 | 10.24 | 90.24 | 99.29 | -9.05 | 06M00000033759551 | 157017159 | 110kV石墙变电站
10kV上九线 | 石墙江庄村4号台架（公变） | 49558138 | 182494d6a53249c69558d05a86d824cf4861651391 | 200 | 7.536 | 167.536 | 18.7 | 148.836 | 06M00000038397067 | 166765534 | 110kV石墙变电站
10kV上九线 | 石墙白马河农场1号（公变） | 1496293 | 800368535 | 100 | 9.048 | 89.048 | 0 | 89.048 | 06M00000800368535 | 430483 | 110kV石墙变电站
10kV上九线 | 10kV小石线小石村排灌1号台架变 | 45144466 | 955573cdd3c5422db1224d71dafb9a722802612336 | 200 | 3.456 | 163.456 | 0 | 163.456 | 06M00000016721820 | 4303212 | 110kV石墙变电站
10kV上九线 | 石墙小石墙村3号（公变） | 42349007 | 800711230 | 200 | 20.48 | 180.48 | 131.21 | 49.27 | 06M00000800711230 | 4094387 | 110kV石墙变电站
10kV上九线 | 石墙蔡西村4号台架（公变） | 50337800 | 3d1e76af335943238d806963bbb7d5950779762634 | 400 | 8.768 | 328.768 | 90.54 | 238.228 | 06M00000060697219 | 170716300 | 110kV石墙变电站
10kV上九线 | 石墙王场2号台架（公变） | 49430049 | aa4ab222dfaa4ec5b5ed3d6e554559599007247202 | 200 | 14.896 | 174.896 | 90.465 | 84.431 | 06M00000054445839 | 166099341 | 110kV石墙变电站
10kV上九线 | 石墙黄金山村2号（公变） | 1496302 | 800369953 | 160 | 20.8512 | 148.8512 | 153.03 | -4.1788 | 06M00000800369953 | 432213 | 110kV石墙变电站
10kV上九线 | 石墙蔡西村2号（公变） | 50664479 | cc9830a5b175466abc0256c8960c7bde0597954754 | 160 | 13.056 | 141.056 | 93.96 | 47.096 | 06M00000062542778 | 428171 | 110kV石墙变电站
10kV上九线 | 10kV小石线张楼村排灌2号台架变 | 46067048 | 3a269b1d9fd54596b2090a30d38d330f6572734850 | 100 | 6.416 | 86.416 | 0 | 86.416 | 06M00000016906632 | 33691999 | 110kV石墙变电站
10kV上九线 | 石墙高寺村1号（公变） | 1496296 | 800659745 | 200 | 30.08 | 190.08 | 224.005 | -33.925 | 06M00000800659745 | 428172 | 110kV石墙变电站
10kV上九线 | 石墙世纪祥瑞社区1号（公变） | 46001899 | 9c192155996e4437852231b4501af5319744316673 | 1000 | 4.32 | 804.32 | 0 | 804.32 | 06M00000024494262 | 31205898 | 110kV石墙变电站
10kV上九线 | 石墙前楼村3号（公变） | 49583439 | a9fe2c9ba5c54ca4b2d351d532f157d38784299759 | 200 | 16.848 | 176.848 | 121.635 | 55.213 | 06M00000041215461 | 166916540 | 110kV石墙变电站
10kV上九线 | 石墙小石墙村2号（公变） | 1496297 | 800369095 | 400 | 10.048 | 330.048 | 219.5 | 110.548 | 06M00000800369095 | 432212 | 110kV石墙变电站
10kV上九线 | 石墙高寺村2号（公变） | 40896892 | 800659746 | 200 | 12.144 | 172.144 | 108.045 | 64.099 | 06M00000800659746 | 1031132 | 110kV石墙变电站
10kV上九线 | 石墙上九山村3号（公变） | 42812593 | 800720450 | 200 | 19.472 | 179.472 | 23 | 156.472 | 06M00000800720450 | 4118141 | 110kV石墙变电站
10kV上九线 | 石墙朱山村3号（公变） | 1496310 | 800371702 | 315 | 16.1784 | 268.1784 | 121.25 | 146.9284 | 06M00000800371702 | 424620 | 110kV石墙变电站
10kV上九线 | 石墙韩庄村2号（公变） | 42616223 | 800718126 | 200 | 14.928 | 174.928 | 117.24 | 57.688 | 06M00000800718126 | 4112182 | 110kV石墙变电站
10kV上九线 | 石墙小石墙村4号（公变） | 46544264 | 333f0a22160a44eb89ad4e4a13a77da12586692184 | 200 | 0.88 | 160.88 | 0 | 160.88 | 06M00000030197162 | 110999538 | 110kV石墙变电站
10kV上九线 | 石墙黄金山村1号（公变） | 42812553 | 800720431 | 200 | 11.488 | 171.488 | 72.08 | 99.408 | 06M00000800720431 | 4118139 | 110kV石墙变电站
10kV上九线 | 石墙西纸坊村1号（公变） | 1496299 | 800369636 | 160 | 17.2416 | 145.2416 | 28.16 | 117.0816 | 06M00000800369636 | 426355 | 110kV石墙变电站
10kV上九线 | 石墙王场村1号（公变） | 1496292 | 800368928 | 315 | 10.206 | 262.206 | 127.5 | 134.706 | 06M00000800368928 | 428766 | 110kV石墙变电站
10kV上九线 | 石墙白山庄村2号西（公变） | 42539117 | 800716783 | 200 | 21.28 | 181.28 | 141.385 | 39.895 | 06M00000800716783 | 4109465 | 110kV石墙变电站
10kV上九线 | 石墙羊绪西村3号（公变） | 1496309 | 800371596 | 160 | 16.4608 | 144.4608 | 23 | 121.4608 | 06M00000800371596 | 429896 | 110kV石墙变电站
10kV上九线 | 石墙江庄村1号（公变） | 41097118 | 800681817 | 200 | 16.672 | 176.672 | 116.765 | 59.907 | 06M00000800681817 | 1039863 | 110kV石墙变电站
10kV上九线 | 石墙朱山村5号台架（公变） | 47051637 | 5ea68feba3a04ff3aad3a17d12c2f6256016982077 | 200 | 10.416 | 170.416 | 0 | 170.416 | 06M00000033760699 | 157017162 | 110kV石墙变电站
10kV上九线 | 石墙前楼村1号（公变） | 42314750 | 800707995 | 200 | 12.544 | 172.544 | 84 | 88.544 | 06M00000800707995 | 4092001 | 110kV石墙变电站
10kV上九线 | 10kV小石线张楼村排灌1号台架变 | 46067044 | 21897fa107e8442faaf71eef366bbd8b1322729764 | 50 | 0.024 | 40.024 | 0 | 40.024 | 06M00000016906630 | 33691997 | 110kV石墙变电站
10kV上九线 | 石墙小石墙村6号台架（公变） | 50337752 | 5e51659b524049c396b5575d3069c1f99581338527 | 400 | 10.272 | 330.272 | 108.27 | 222.002 | 06M00000060718835 | 170716276 | 110kV石墙变电站
10kV上九线 | 10kV上九线江庄村排灌2号台架变 | 45173583 | 58118e146a9d4fc5873b06efa639da594513760269 | 50 | 3.912 | 43.912 | 23 | 20.912 | 06M00000016903882 | 4307504 | 110kV石墙变电站
10kV上九线 | 石墙白山庄村3号（公变） | 47053296 | 0cf3ec9899aa4d988b2eefcef5362bb40644392418 | 200 | 7.28 | 167.28 | 11.5 | 155.78 | 06M00000034086006 | 157017392 | 110kV石墙变电站
10kV上九线 | 石墙西坡村1号（公变） | 1496306 | 800371342 | 200 | 11.696 | 171.696 | 69 | 102.696 | 06M00000800371342 | 428174 | 110kV石墙变电站
10kV上九线 | 10kV小石线高寺村排灌1号台架变 | 45144607 | 23249a5d02a842f0bc59f34ac8fc29213031178043 | 100 | 1.032 | 81.032 | 0 | 81.032 | 06M00000016721822 | 4303234 | 110kV石墙变电站
10kV上九线 | 石墙羊绪西村2号（公变） | 42539165 | 800716771 | 200 | 18.224 | 178.224 | 212.89 | -34.666 | 06M00000800716771 | 4109468 | 110kV石墙变电站
10kV上九线 | 石墙朱山村1号（公变） | 41097138 | 800659782 | 160 | 19.7248 | 147.7248 | 27 | 120.7248 | 06M00000800659782 | 1039864 | 110kV石墙变电站
10kV上九线 | 石墙韩庄村1号（公变） | 51316838 | 800370783 | 200 | 6.816 | 166.816 | 0 | 166.816 | 06M00000800370783 | 176223497 | 110kV石墙变电站
10kV上九线 | 石墙蔡东村4号（公变） | 46841529 | 813ca29d0fd046fb9c0c0160c37263876721095340 | 200 | 12.64 | 172.64 | 18 | 154.64 | 06M00000031024264 | 132405870 | 110kV石墙变电站
10kV上九线 | 10kV小石线王场村排灌1号台架变 | 46067055 | de71142b30a248e5be103b84fc25bdda2920801406 | 100 | 3.024 | 83.024 | 0 | 83.024 | 06M00000016721818 | 33692005 | 110kV石墙变电站
10kV上九线 | 10kV上九线下九村排灌1号台架变 | 45204958 | 739d9665005d48a28b28922ab3ac16f28989955240 | 100 | 2.16 | 82.16 | 0 | 82.16 | 06M00000016921623 | 4311386 | 110kV石墙变电站
10kV上九线 | 石墙小石墙村1号（公变） | 3892171 | 800659731 | 160 | 23.2192 | 151.2192 | 134.1 | 17.1192 | 06M00000800659731 | 773225 | 110kV石墙变电站
10kV上九线 | 石墙蔡东村西（公变） | 47289944 | 179cebfbd59348248d797114c29d999f5310695617 | 200 | 18.24 | 178.24 | 5.3 | 172.94 | 06M00000014913379 | 4264172 | 110kV石墙变电站
10kV上九线 | 石墙蔡东村北（公变） | 39767939 | 800659736 | 160 | 9.0752 | 137.0752 | 0 | 137.0752 | 06M00000800659736 | 953957 | 110kV石墙变电站
10kV上九线 | 石墙樊山村1号（公变） | 1497848 | 800372267 | 200 | 20.048 | 180.048 | 39.2 | 140.848 | 06M00000800372267 | 426860 | 110kV石墙变电站
10kV上九线 | 石墙寺西村1号（公变） | 1496303 | 800370455 | 200 | 24.736 | 184.736 | 206.89 | -22.154 | 06M00000800370455 | 430484 | 110kV石墙变电站
10kV上九线 | 石墙韩庄村3号台架（公变） | 47051439 | b7a5942db290451289170e0991ff2f2d2466658229 | 200 | 15.392 | 175.392 | 113.38 | 62.012 | 06M00000033759877 | 157017128 | 110kV石墙变电站
10kV上九线 | 石墙小石墙村5号台架（公变） | 48559848 | 45b6f51ecc7d4eb398b6c9f5919f80991418042895 | 200 | 17.6 | 177.6 | 180.02 | -2.42 | 06M00000040908634 | 162180282 | 110kV石墙变电站
10kV上九线 | 10kV小石线江庄村排灌1号台架变 | 45198687 | 2bddc7209ce141b584f5bf58dc44b0ff8301280442 | 200 | 0 | 160 | 0 | 160 | 06M00000016922290 | 4310979 | 110kV石墙变电站
10kV上九线 | 石墙江庄村2号（公变） | 1496298 | 800373922 | 160 | 19.8912 | 147.8912 | 161.82 | -13.9288 | 06M00000800373922 | 424619 | 110kV石墙变电站
10kV上九线 | 10kV上九线西坡村排灌1号台架变 | 45144502 | d35a093f8c2d4b94a3c9eb28fdc44e8b8047220307 | 100 | 0 | 80 | 0 | 80 | 06M00000016719107 | 4303222 | 110kV石墙变电站
10kV上九线 | 石墙朱山村4号（公变） | 42368052 | 800727036 | 200 | 19.776 | 179.776 | 88.97 | 90.806 | 06M00000800727036 | 4095161 | 110kV石墙变电站
10kV上九线 | 石墙西纸坊村3号台架（公变） | 50337832 | aca679064a6a4381a111d52accd0e7ae9372442325 | 200 | 9.088 | 169.088 | 165.82 | 3.268 | 06M00000060717492 | 170716477 | 110kV石墙变电站
10kV上九线 | 石墙蔡东村（公变） | 46657698 | 352a47828b374abaa67066aa79e0f9ff5058146934 | 200 | 15.392 | 175.392 | 23 | 152.392 | 06M00000031048483 | 429892 | 110kV石墙变电站
10kV上九线 | 石墙韩庄村4号台架（公变） | 47051455 | 30ae52769eaa4f6f99a023eaef18b0857213107031 | 100 | 6.56 | 86.56 | 46 | 40.56 | 06M00000033760272 | 157017131 | 110kV石墙变电站
10kV上九线 | 石墙上九山村1号（公变） | 47722247 | 800720451 | 200 | 15.392 | 175.392 | 23.4 | 151.992 | 06M00000800720451 | 4118144 | 110kV石墙变电站
10kV上九线 | 石墙朱山村2号（公变） | 43331960 | 07787861648a0c76104fff021201500778597e2b99 | 200 | 12.496 | 172.496 | 127.76 | 44.736 | 06M00000000457650 | 4152594 | 110kV石墙变电站
10kV上九线 | 石墙东坡村1号（公变） | 1496307 | 800371275 | 200 | 13.856 | 173.856 | 23 | 150.856 | 06M00000800371275 | 429895 | 110kV石墙变电站
10kV上九线 | 石墙西坡村2号台架（公变） | 47079100 | 484b7a79959d4b24b7092e2c23fb8d959551263759 | 200 | 8.32 | 168.32 | 69.45 | 98.87 | 06M00000034240691 | 157019972 | 110kV石墙变电站
10kV上九线 | 石墙东坡村2号台架（公变） | 49332393 | 5c6a13c50f594a759aa88e978bd107d42692409052 | 200 | 7.76 | 167.76 | 0 | 167.76 | 06M00000040100855 | 165421047 | 110kV石墙变电站
10kV上九线 | 石墙刘桥村1号（公变） | 1496308 | 800371422 | 200 | 18.048 | 178.048 | 102.11 | 75.938 | 06M00000800371422 | 432214 | 110kV石墙变电站
10kV上九线 | 石墙张楼村孔石1号（公变） | 1498616 | 800659808 | 400 | 29.6 | 349.6 | 101.25 | 248.35 | 06M00000800659808 | 429812 | 110kV石墙变电站
10kV尚兰线 | 城区欧兰谷村（公变） | 49579639 | 800416468 | 315 | 1.638 | 253.638 | 0 | 253.638 | 06M00000800416468 | 166911204 | 110kV西苇变电站
10kV尚兰线 | 城区程家沟村2号（公变） | 1496214 | 800417077 | 200 | 11.824 | 171.824 | 0 | 171.824 | 06M00000800417077 | 427360 | 110kV西苇变电站
10kV尚兰线 | 大束傅山村1号（公变） | 1496599 | 800685040 | 200 | 15.008 | 175.008 | 0 | 175.008 | 06M00000800685040 | 429088 | 110kV西苇变电站
10kV尚兰线 | 城区尚兰谷村3号北（公变） | 49579643 | 800417356 | 160 | 6.5408 | 134.5408 | 0 | 134.5408 | 06M00000800417356 | 166911209 | 110kV西苇变电站
10kV尚兰线 | 城区南岭村台架（公变） | 49579634 | 5d165b6495cc4e658fa6905debe0ab8d7951534285 | 200 | 2.96 | 162.96 | 0 | 162.96 | 06M00000011896891 | 166911200 | 110kV西苇变电站
10kV尚兰线 | 大束傅山村2号（公变） | 41107869 | 800610129 | 50 | 4.672 | 44.672 | 0 | 44.672 | 06M00000800610129 | 1040448 | 110kV西苇变电站
10kV尚兰线 | 城区张家沟村（公变） | 1496236 | 800416533 | 200 | 18.224 | 178.224 | 0 | 178.224 | 06M00000800416533 | 427362 | 110kV西苇变电站
10kV尚兰线 | 钢山宝泉村1号（公变） | 1496219 | 800450690 | 315 | 42.0336 | 294.0336 | 0 | 294.0336 | 06M00000800450690 | 427482 | 110kV西苇变电站
10kV尚兰线 | 大束董家岭村3号台架（公变） | 49693807 | 1f13085b75bf42de87158c7030c752c58371428568 | 400 | 33.664 | 353.664 | 38.475 | 315.189 | 06M00000058107941 | 167569474 | 110kV西苇变电站
10kV尚兰线 | 钢山宝泉村2号西（公变） | 49445657 | 800417016 | 315 | 11.844 | 263.844 | 0 | 263.844 | 06M00000800417016 | 166169459 | 110kV西苇变电站
10kV尚兰线 | 钢山宝泉村3号台架（公变） | 44754546 | de1ee843f2324d8c8b3ffcc03ca46bdc3741600599 | 200 | 24.224 | 184.224 | 0 | 184.224 | 06M00000015046429 | 4266785 | 110kV西苇变电站
10kV尚兰线 | 城区尚兰谷村1号中（公变） | 1496218 | 800417382 | 315 | 8.4168 | 260.4168 | 0 | 260.4168 | 06M00000800417382 | 430477 | 110kV西苇变电站
10kV尚兰线 | 大束董家岭村1号东（公变） | 1496598 | 800610069 | 400 | 36.448 | 356.448 | 0 | 356.448 | 06M00000800610069 | 424941 | 110kV西苇变电站
10kV胜利线 | 城前白龙庄村1号（公变） | 1496452 | 800307513 | 200 | 10.704 | 170.704 | 25 | 145.704 | 06M00000800307513 | 432230 | 35kV尚河变电站
10kV胜利线 | 城前胡家沟村1号（公变） | 1496440 | 800307890 | 160 | 10.624 | 138.624 | 6.48 | 132.144 | 06M00000800307890 | 432227 | 35kV尚河变电站
10kV胜利线 | 城前上石河村2号东台架（公变） | 42666209 | 800717523 | 200 | 21.648 | 181.648 | 167.4 | 14.248 | 06M00000800717523 | 4113842 | 35kV尚河变电站
10kV胜利线 | 城前东岳庄村1号（公变） | 1496451 | 800307499 | 160 | 19.5712 | 147.5712 | 105.5 | 42.0712 | 06M00000800307499 | 428447 | 35kV尚河变电站
10kV胜利线 | 城前白龙庄村2号台架（公变） | 47808356 | 346acfb347c9434d962a40067b30de9a4101059112 | 200 | 7.312 | 167.312 | 57.85 | 109.462 | 06M00000036479920 | 1426415 | 35kV尚河变电站
10kV胜利线 | 城前西尚河村2号北（公变） | 1496489 | 800615065 | 200 | 20.224 | 180.224 | 92.39 | 87.834 | 06M00000800615065 | 429914 | 35kV尚河变电站
10kV胜利线 | 城前梨杭村1号（公变） | 1496438 | 800307916 | 200 | 11.968 | 171.968 | 19.25 | 152.718 | 06M00000800307916 | 426369 | 35kV尚河变电站
10kV胜利线 | 城前燕子沟村1号（公变） | 1496454 | 800307636 | 100 | 5.552 | 85.552 | 0 | 85.552 | 06M00000800307636 | 429062 | 35kV尚河变电站
10kV胜利线 | 城前金岭村1号（公变） | 1496441 | 800307895 | 200 | 11.712 | 171.712 | 23 | 148.712 | 06M00000800307895 | 430498 | 35kV尚河变电站
10kV胜利线 | 城前金岭村2号西（公变） | 1499365 | 800307904 | 100 | 4.432 | 84.432 | 0 | 84.432 | 06M00000800307904 | 536677 | 35kV尚河变电站
10kV胜利线 | 城前东尚河村1号北（公变） | 1496450 | 800615002 | 200 | 27.232 | 187.232 | 149.5 | 37.732 | 06M00000800615002 | 424916 | 35kV尚河变电站
10kV胜利线 | 城前刘家岭村1号（公变） | 1496453 | 800307570 | 200 | 11.728 | 171.728 | 87.7 | 84.028 | 06M00000800307570 | 428448 | 35kV尚河变电站
10kV胜利线 | 城前梨杭村2号南台架（公变） | 43111979 | 800730382 | 200 | 9.472 | 169.472 | 23 | 146.472 | 06M00000800730382 | 4134211 | 35kV尚河变电站
10kV胜利线 | 城前东岳庄村3号台架（公变） | 48960091 | 7068d43c16b4432e86c4cc0638bee5c30260391898 | 200 | 8.816 | 168.816 | 119.85 | 48.966 | 06M00000052570151 | 162818269 | 35kV尚河变电站
10kV胜利线 | 城前上石河村1号（公变） | 1496455 | 800307561 | 160 | 16.3584 | 144.3584 | 92 | 52.3584 | 06M00000800307561 | 429063 | 35kV尚河变电站
10kV胜利线 | 城前西尚河4号台架（公变） | 50828988 | d2e484130c3a4f7a99ea2e9cfd8be8ac2051925853 | 400 | 42.752 | 362.752 | 28.35 | 334.402 | 06M00000063177883 | 173986535 | 35kV尚河变电站
10kV胜利线 | 城前东尚河村2号南（公变） | 1497523 | 800615013 | 200 | 28.864 | 188.864 | 212.8 | -23.936 | 06M00000800615013 | 429440 | 35kV尚河变电站
10kV胜利线 | 城前东岳庄村4号台架（公变） | 48960100 | a8da39ab48c945d68a2c4f9db894af246027187027 | 200 | 10.064 | 170.064 | 162 | 8.064 | 06M00000052570548 | 162818273 | 35kV尚河变电站
10kV胜利线 | 城前东岳庄村2号北（公变） | 6241300 | 800678844 | 160 | 13.5296 | 141.5296 | 137.8 | 3.7296 | 06M00000800678844 | 850488 | 35kV尚河变电站
10kV胜利线 | 城前西尚河村3号台架（公变） | 47141332 | eb0a3aff4eaa43a9b9b81a956b6f3da68022809725 | 400 | 41.568 | 361.568 | 43.275 | 318.293 | 06M00000034417432 | 157024692 | 35kV尚河变电站
10kV胜利线 | 城前胜利岭村1号（公变） | 1496437 | 800307918 | 200 | 10 | 170 | 6.48 | 163.52 | 06M00000800307918 | 427520 | 35kV尚河变电站
10kV胜利线 | 城前西尚河村1号（公变） | 1496439 | 800469249 | 400 | 42.24 | 362.24 | 170.75 | 191.49 | 06M00000800469249 | 424633 | 35kV尚河变电站
10kV十里线 | 钢山兴隆庄村2号西（公变） | 1496224 | 800382836 | 500 | 108.64 | 508.64 | 30 | 478.64 | 06M00000800382836 | 427361 | 110kV邹南变电站
10kV十里线 | 峄山下山庄村3号（公变） | 45979754 | d95c6fdeec504d0e91f4502e01146ae63432217403 | 200 | 23.632 | 183.632 | 186.55 | -2.918 | 06M00000026665434 | 30547936 | 110kV邹南变电站
10kV十里线 | 峄山野店村2号（公变） | 1497952 | 800452999 | 250 | 34.42 | 234.42 | 61.415 | 173.005 | 06M00000800452999 | 428810 | 110kV邹南变电站
10kV十里线 | 峄山下山庄村4号（公变） | 45979750 | 604db65f6cc54a44b94435bc3c0c24492492791535 | 200 | 17.728 | 177.728 | 129.7 | 48.028 | 06M00000026665437 | 30547935 | 110kV邹南变电站
10kV十里线 | 峄山大庄一村3号（公变） | 41101816 | 800650126 | 200 | 12.112 | 172.112 | 110.8 | 61.312 | 06M00000800650126 | 1040056 | 110kV邹南变电站
10kV十里线 | 10kV十里线大庄五村排灌1号台架变 | 45135922 | 90dff7e3dfdf453cb2f5bdd702bff1180826428929 | 50 | 0.564 | 40.564 | 0 | 40.564 | 06M00000016721514 | 4301822 | 110kV邹南变电站
10kV十里线 | 峄山上山庄村4号（公变） | 44736026 | 86fcfee65c994e23b52943887914917a5347593246 | 200 | 17.92 | 177.92 | 153.61 | 24.31 | 06M00000014959059 | 4265071 | 110kV邹南变电站
10kV十里线 | 峄山上山庄村2号（公变） | 1497541 | 800452856 | 315 | 16.8336 | 268.8336 | 88.94 | 179.8936 | 06M00000800452856 | 4779 | 110kV邹南变电站
10kV十里线 | 10kV十里线大庄三村排灌2号台架变 | 45136038 | b9270eb3998f49c2a7535f1f4d7f62cf4761477163 | 100 | 2.208 | 82.208 | 0 | 82.208 | 06M00000016721700 | 4301829 | 110kV邹南变电站
10kV十里线 | 峄山李庄村1号（公变） | 1497985 | 800452813 | 400 | 34.24 | 354.24 | 256.7 | 97.54 | 06M00000800452813 | 425634 | 110kV邹南变电站
10kV十里线 | 峄山大庄二村2号（公变） | 44725531 | 0113baf300b842149234b1120e3559555737288414 | 200 | 21.488 | 181.488 | 219.35 | -37.862 | 06M00000014911004 | 4264178 | 110kV邹南变电站
10kV十里线 | 峄山野店村3号（公变） | 1497953 | 800609250 | 315 | 45.612 | 297.612 | 219.59 | 78.022 | 06M00000800609250 | 431204 | 110kV邹南变电站
10kV十里线 | 峄山镇上山5号台架（公变） | 49001593 | 07d73fa3ce7949b5a5150f10a88aad484498429572 | 200 | 9.008 | 169.008 | 160 | 9.008 | 06M00000041831646 | 162820189 | 110kV邹南变电站
10kV十里线 | 峄山大庄三村2号（公变） | 46067920 | 8a1c7e245a494a949dbdc5e72e4a78990823387886 | 80 | 1.6128 | 65.6128 | 0 | 65.6128 | 06M00000027843126 | 32099591 | 110kV邹南变电站
10kV十里线 | 城区十里铺村5号南（公变） | 49579645 | 6282e85367dd477e93914ee8ecc822fb5582122835 | 400 | 60.416 | 380.416 | 0 | 380.416 | 06M00000057049748 | 166911210 | 110kV邹南变电站
10kV十里线 | 峄山贾洼村西400（公变） | 46060984 | d12c372d2a5b4ea9b2fd6c51ecf43c603542248472 | 400 | 46.656 | 366.656 | 0 | 366.656 | 06M00000027760413 | 833999 | 110kV邹南变电站
10kV十里线 | 城区十里铺村3号（公变） | 48348503 | 7f9ed23f801b47e2bd2498de56e2e50d7827546754 | 400 | 59.872 | 379.872 | 0 | 379.872 | 06M00000040224631 | 1013163 | 110kV邹南变电站
10kV十里线 | 峄山刘营村西（公变） | 42493881 | 800715623 | 200 | 48.192 | 208.192 | 188.7 | 19.492 | 06M00000800715623 | 4107123 | 110kV邹南变电站
10kV十里线 | 峄山大庄一村5号（公变） | 1497511 | 800449557 | 160 | 17.664 | 145.664 | 195.48 | -49.816 | 06M00000800449557 | 426651 | 110kV邹南变电站
10kV十里线 | 城区兴隆庄村1号东（公变） | 49872524 | 77f4098311194264b8f6a0f92919fc816406193069 | 400 | 80.256 | 400.256 | 0 | 400.256 | 06M00000039465838 | 168665026 | 110kV邹南变电站
10kV十里线 | 钢山兴隆庄村南（公变） | 40896858 | 800659434 | 315 | 19.0764 | 271.0764 | 0 | 271.0764 | 06M00000800659434 | 1031126 | 110kV邹南变电站
10kV十里线 | 峄山大庄一村2号（公变） | 48152912 | 38e9f6c8ffd349bb84d6b78b43a3b1003131839514 | 200 | 7.28 | 167.28 | 59.72 | 107.56 | 06M00000014911002 | 4264173 | 110kV邹南变电站
10kV十里线 | 峄山李庄村2号（公变） | 42884212 | 800723021 | 200 | 31.616 | 191.616 | 114.95 | 76.666 | 06M00000800723021 | 4120357 | 110kV邹南变电站
10kV十里线 | 城区十里铺村4号西（公变） | 49579689 | 800386147 | 400 | 34.784 | 354.784 | 0 | 354.784 | 06M00000800386147 | 166911245 | 110kV邹南变电站
10kV十里线 | 峄山刘营村（公变） | 1497956 | 800610097 | 200 | 32.144 | 192.144 | 162.64 | 29.504 | 06M00000800610097 | 423727 | 110kV邹南变电站
10kV十里线 | 峄山稻洼村1号（公变） | 1497959 | 800453815 | 160 | 7.5264 | 135.5264 | 52 | 83.5264 | 06M00000800453815 | 432895 | 110kV邹南变电站
10kV十里线 | 10kV十里线大庄六村排灌1号台架变 | 45135974 | 16afd707376c46ec9f154e14163da53d5451747250 | 100 | 0.28 | 80.28 | 0 | 80.28 | 06M00000016721696 | 4301825 | 110kV邹南变电站
10kV十里线 | 城区十里铺村6号台架（公变） | 48348505 | 1d5709ecda7c457abec09d58ce67ce969922762948 | 400 | 55.872 | 375.872 | 0 | 375.872 | 06M00000040224766 | 157017088 | 110kV邹南变电站
10kV十里线 | 峄山大庄六村3号（公变） | 3093438 | 800449367 | 200 | 20.928 | 180.928 | 164 | 16.928 | 06M00000800449367 | 576526 | 110kV邹南变电站
10kV十里线 | 峄山高皇铺村1号（公变） | 1497960 | 7c507cd2848a0c76135cd670b2015d7c4e766d5033 | 200 | 26.24 | 186.24 | 23.435 | 162.805 | 06M00000018121589 | 425627 | 110kV邹南变电站
10kV十里线 | 峄山大庄四村4号（公变） | 43366973 | 6e6effd19a8a0c76115068fccb01506e6eedbc1697 | 200 | 11.712 | 171.712 | 25 | 146.712 | 06M00000000517918 | 4155689 | 110kV邹南变电站
10kV十里线 | 峄山大庄二村1号（公变） | 1497969 | 800449229 | 200 | 12.864 | 172.864 | 165.86 | 7.004 | 06M00000800449229 | 425630 | 110kV邹南变电站
10kV十里线 | 峄山稻洼村2号（公变） | 49363192 | 3016528416b34842a6734de8bbe5284d5882956106 | 400 | 16.224 | 336.224 | 240 | 96.224 | 06M00000040055002 | 165557023 | 110kV邹南变电站
10kV十里线 | 峄山野店村1号（公变） | 41023565 | 800650146 | 200 | 22.256 | 182.256 | 163.625 | 18.631 | 06M00000800650146 | 1036487 | 110kV邹南变电站
10kV十里线 | 峄山贾洼村1号（公变） | 1498567 | 800450289 | 400 | 32.768 | 352.768 | 196.36 | 156.408 | 06M00000800450289 | 427103 | 110kV邹南变电站
10kV十里线 | 峄山贾洼村2号（公变） | 1497955 | 800650138 | 200 | 29.968 | 189.968 | 193.36 | -3.392 | 06M00000800650138 | 432894 | 110kV邹南变电站
10kV十里线 | 10kV十里线高皇铺村排灌1号台架变 | 45156288 | 3a78868b565b47e9996eea0d192ea6cc6674072561 | 50 | 0.276 | 40.276 | 0 | 40.276 | 06M00000016832883 | 4304960 | 110kV邹南变电站
10kV十里线 | 开发区兴隆庄村4号（公变） | 49032447 | ea2dd728934044dc804f036c847544c48854854801 | 400 | 80.288 | 400.288 | 0 | 400.288 | 06M00000041494431 | 162979951 | 110kV邹南变电站
10kV十里线 | 峄山大庄四村1号（公变） | 44726528 | 46b28db3d24049fc91c4016f18bfa0a05395615003 | 200 | 22.448 | 182.448 | 95.005 | 87.443 | 06M00000014911010 | 4264336 | 110kV邹南变电站
10kV十里线 | 峄山大庄三村1号（公变） | 44725552 | 09464be586c04b73922f216d1b667c772166827764 | 200 | 8.24 | 168.24 | 162.35 | 5.89 | 06M00000014911006 | 4264182 | 110kV邹南变电站
10kV十里线 | 峄山上山庄村1号（公变） | 1497957 | 800452858 | 315 | 27.8712 | 279.8712 | 319.35 | -39.4788 | 06M00000800452858 | 423797 | 110kV邹南变电站
10kV十里线 | 10kV十里线上山村排灌1号台架变 | 45136395 | 54f57da4cdbc446788ea15efa2e130616387143091 | 100 | 4.824 | 84.824 | 0 | 84.824 | 06M00000016721704 | 4301881 | 110kV邹南变电站
10kV十里线 | 峄山贾洼村4号（公变） | 48317000 | 562033a6b81c4b3cbb6b560801f37ab10278637470 | 400 | 23.136 | 343.136 | 190.635 | 152.501 | 06M00000040055016 | 161158605 | 110kV邹南变电站
10kV十里线 | 城区兴隆庄村5号台架（公变） | 48958098 | 6cc59f243fe4421f85c1ebf0f52c60477523353564 | 400 | 41.44 | 361.44 | 0 | 361.44 | 06M00000041495814 | 536393 | 110kV邹南变电站
10kV十里线 | 10kV十里线大庄三村排灌1号台架变 | 45136008 | 0b2c2caf9d034a5da5a97ab2d136c40a0238832604 | 100 | 0.432 | 80.432 | 0 | 80.432 | 06M00000016721698 | 4301827 | 110kV邹南变电站
10kV十里线 | 10kV十里线大庄七村排灌1号台架变 | 45156233 | 136609cbc94a41d4b75ecfff27568b2f1965119134 | 250 | 0.42 | 200.42 | 0 | 200.42 | 06M00000016833989 | 4304947 | 110kV邹南变电站
10kV十里线 | 峄山大庄六村2号（公变） | 44725602 | 714a04d314954010b8eb2af03f0606074740835543 | 400 | 23.328 | 343.328 | 250 | 93.328 | 06M00000014911012 | 4264190 | 110kV邹南变电站
10kV十里线 | 峄山下山庄村1号（公变） | 46951010 | 800452972 | 200 | 28.56 | 188.56 | 182.35 | 6.21 | 06M00000800452972 | 428811 | 110kV邹南变电站
10kV十里线 | 峄山野店村6号（公变） | 44042474 | 75b822e427854c7fa1ba89bfb5d0b11b8697234939 | 200 | 20.128 | 180.128 | 156.595 | 23.533 | 06M00000011024714 | 4202635 | 110kV邹南变电站
10kV十里线 | 峄山高皇铺村2号（公变） | 44014531 | 1e584ae24f0149b6a2aa85e36fd1f7524685197273 | 200 | 17.376 | 177.376 | 0 | 177.376 | 06M00000010948846 | 4200160 | 110kV邹南变电站
10kV十里线 | 峄山下山庄村2号东（公变） | 46952535 | 800710405 | 100 | 10.376 | 90.376 | 80.2 | 10.176 | 06M00000800710405 | 4093063 | 110kV邹南变电站
10kV十里线 | 城区十里铺村2号东（公变） | 40530497 | 800385995 | 400 | 54.944 | 374.944 | 0 | 374.944 | 06M00000800385995 | 1013159 | 110kV邹南变电站
10kV十里线 | 峄山大庄七村1号（公变） | 44725608 | e5b0ced399ee401ebe457645806d20672204262365 | 200 | 13.136 | 173.136 | 36 | 137.136 | 06M00000014911014 | 4264192 | 110kV邹南变电站
10kV十里线 | 峄山上山庄村3号（公变） | 44736012 | 84722d367e7e45abbb72f328038eea177262496583 | 400 | 20.128 | 340.128 | 224.85 | 115.278 | 06M00000014959051 | 4265070 | 110kV邹南变电站
10kV十里线 | 峄山大庄四村2号（公变） | 44725584 | 7a7479b4d33d4429a70acecf7baa11167561634939 | 200 | 17.76 | 177.76 | 0 | 177.76 | 06M00000014911008 | 4264186 | 110kV邹南变电站
10kV十里线 | 峄山大庄一村4号（公变） | 49412587 | 800449560 | 100 | 7.032 | 87.032 | 49.6 | 37.432 | 06M00000800449560 | 165963590 | 110kV邹南变电站
10kV十里线 | 峄山野店村5号（公变） | 44042445 | c06b939f364249ec9c9ec371aac49eb34483582089 | 200 | 27.984 | 187.984 | 113.8 | 74.184 | 06M00000011024517 | 4202634 | 110kV邹南变电站
10kV十里线 | 城区十里铺村1号北（公变） | 43643398 | 800619909 | 630 | 95.4576 | 599.4576 | 0 | 599.4576 | 06M00000800619909 | 426357 | 110kV邹南变电站
10kV十里线 | 峄山大庄七村2号（公变） | 44725614 | 33a9153fb1c34416abc9ab9628134c0b4099166670 | 200 | 19.728 | 179.728 | 104.8 | 74.928 | 06M00000014911036 | 4264193 | 110kV邹南变电站
10kV十里线 | 峄山大庄四村3号（公变） | 1497964 | 800449453 | 160 | 19.84 | 147.84 | 0 | 147.84 | 06M00000800449453 | 425628 | 110kV邹南变电站
10kV十里线 | 峄山大庄一村1号（公变） | 44725471 | ca9b057a9bba42e7ac2df1ccd5136bed8955230463 | 200 | 5.696 | 165.696 | 56.8 | 108.896 | 06M00000014911000 | 4264170 | 110kV邹南变电站
10kV十里线 | 峄山大庄六村1号（公变） | 1497965 | 800449370 | 160 | 19.52 | 147.52 | 127.8 | 19.72 | 06M00000800449370 | 423799 | 110kV邹南变电站
10kV十里线 | 峄山野店村4号（公变） | 43867422 | 8dbcf8d77dc04327b7306362d6b1a2145009333786 | 200 | 31.488 | 191.488 | 114.275 | 77.213 | 06M00000010392063 | 4191965 | 110kV邹南变电站
10kV石马线 | 峄山吕台村2号（公变） | 49363208 | d2307c3de5df481a921b099c1b83c99d9848432060 | 200 | 12.144 | 172.144 | 171.375 | 0.769 | 06M00000040052311 | 165557033 | 35kV峄山变电站
10kV石马线 | 峄山吕台村（公变） | 1497979 | 800650109 | 200 | 12.288 | 172.288 | 140.5 | 31.788 | 06M00000800650109 | 423801 | 35kV峄山变电站
10kV石马线 | 10kV石马线两下店南村排灌1号台架变 | 45135877 | ffb1daa75032475d90d3231c0d4766e36897146875 | 50 | 0.288 | 40.288 | 0 | 40.288 | 06M00000016723740 | 4301816 | 35kV峄山变电站
10kV石马线 | 峄山东巩庄二村（公变） | 1497981 | 800650107 | 315 | 21.6972 | 273.6972 | 180.85 | 92.8472 | 06M00000800650107 | 425632 | 35kV峄山变电站
10kV石马线 | 峄山苗庄村1号（公变） | 4953571 | 800363495 | 400 | 23.616 | 343.616 | 197.75 | 145.866 | 06M00000800363495 | 810660 | 35kV峄山变电站
10kV石马线 | 峄山石马村1号（公变） | 3380424 | 800336760 | 200 | 31.888 | 191.888 | 130.9 | 60.988 | 06M00000800336760 | 429747 | 35kV峄山变电站
10kV石马线 | 10kV石马线大故村排灌1号台架变 | 45133620 | f5c9de2b5a084e6ab4bd962d9cae87009355642908 | 200 | 0.4 | 160.4 | 0 | 160.4 | 06M00000016723773 | 4301173 | 35kV峄山变电站
10kV石马线 | 峄山石马村2号（公变） | 44724974 | 2447526c3f3c4f69bb14253433fb70e15891273552 | 200 | 16.672 | 176.672 | 168.02 | 8.652 | 06M00000014867020 | 4264127 | 35kV峄山变电站
10kV石马线 | 峄山东巩庄三村1号（公变） | 43110919 | 800730329 | 200 | 16.16 | 176.16 | 244.635 | -68.475 | 06M00000800730329 | 4134170 | 35kV峄山变电站
10kV石马线 | 峄山小故村1号（公变） | 48300270 | 1d99348bb9ff4376ba72740994e180220456984336 | 200 | 16.896 | 176.896 | 59.82 | 117.076 | 06M00000040018361 | 426875 | 35kV峄山变电站
10kV石马线 | 峄山东巩庄一村1号（公变） | 1497982 | 800335973 | 400 | 16.672 | 336.672 | 197.05 | 139.622 | 06M00000800335973 | 425633 | 35kV峄山变电站
10kV石马线 | 峄山唐店村2号（公变） | 43674685 | c89449d4363643269e952637cc6a2b051519320864 | 200 | 15.296 | 175.296 | 170.26 | 5.036 | 06M00000009919012 | 4177821 | 35kV峄山变电站
10kV石马线 | 峄山苗庄村3号（公变） | 1497986 | 800362886 | 400 | 31.808 | 351.808 | 344.3 | 7.508 | 06M00000800362886 | 425635 | 35kV峄山变电站
10kV石马线 | 峄山东颜庄村2号（公变） | 43331992 | 18671d54668a107612501386440150186710e40fb0 | 200 | 16.8 | 176.8 | 139.045 | 37.755 | 06M00000000471622 | 4152599 | 35kV峄山变电站
10kV石马线 | 峄山黄家村1号（公变） | 1497977 | 800650108 | 400 | 18.432 | 338.432 | 335.51 | 2.922 | 06M00000800650108 | 428812 | 35kV峄山变电站
10kV石马线 | 峄山东巩庄一村2号（公变） | 43503412 | 330952902d8a0c7611513253bc0151330937c823f6 | 200 | 15.2 | 175.2 | 111.68 | 63.52 | 06M00000000782134 | 4167549 | 35kV峄山变电站
10kV石马线 | 峄山东颜庄村3号（公变） | 48316977 | 08bfaeeb62cf4f92a2b8ff61478fda276507018091 | 400 | 18.688 | 338.688 | 181.865 | 156.823 | 06M00000040052313 | 161158366 | 35kV峄山变电站
10kV石马线 | 峄山蔡家庄村2号（公变） | 46643136 | 9a530cef388149faac3f2b8acea0e30c4152817875 | 200 | 4.032 | 164.032 | 49.9 | 114.132 | 06M00000030855735 | 128322254 | 35kV峄山变电站
10kV石马线 | 峄山大故村1号（公变） | 3380561 | 800329350 | 400 | 28.64 | 348.64 | 234.85 | 113.79 | 06M00000800329350 | 423802 | 35kV峄山变电站
10kV石马线 | 峄山唐店村1号（公变） | 1497976 | 800337524 | 200 | 8.64 | 168.64 | 25.92 | 142.72 | 06M00000800337524 | 429744 | 35kV峄山变电站
10kV石马线 | 峄山苗庄村7号（公变） | 47861328 | 997ff88383404aebbd79aadb44db238b1134108746 | 200 | 17.152 | 177.152 | 123.1 | 54.052 | 06M00000030855826 | 159005000 | 35kV峄山变电站
10kV石马线 | 峄山东巩庄二村南（公变） | 43083236 | 800729833 | 200 | 13.696 | 173.696 | 130.57 | 43.126 | 06M00000800729833 | 4132375 | 35kV峄山变电站
10kV石马线 | 峄山东巩庄四村1号（公变） | 43110885 | 800730307 | 200 | 15.568 | 175.568 | 95.3 | 80.268 | 06M00000800730307 | 4134167 | 35kV峄山变电站
10kV石马线 | 10kV石马线东颜庄村排灌1号台架变 | 45133617 | 2c15537855da4a9aa392f6e8d1282bd79883689495 | 100 | 11.208 | 91.208 | 0 | 91.208 | 06M00000016723771 | 4301172 | 35kV峄山变电站
10kV石马线 | 峄山苗庄村5号（公变） | 46838497 | d12a8b6c2d244ec39155c24f45d57bed0350382396 | 200 | 12.688 | 172.688 | 161.7 | 10.988 | 06M00000030855737 | 147680373 | 35kV峄山变电站
10kV石马线 | 峄山蔡家庄村1号（公变） | 1497978 | 800329197 | 200 | 15.2 | 175.2 | 209.2 | -34 | 06M00000800329197 | 429745 | 35kV峄山变电站
10kV石马线 | 10kV石马线苗庄村排灌1号台架变 | 45156415 | 62e7e7f94fe94f48a731f3408083325c8089318398 | 50 | 2.904 | 42.904 | 0 | 42.904 | 06M00000016833774 | 4304983 | 35kV峄山变电站
10kV石马线 | 峄山苗庄村2号（公变） | 43076833 | 800728811 | 200 | 16 | 176 | 95.55 | 80.45 | 06M00000800728811 | 4131995 | 35kV峄山变电站
10kV石马线 | 峄山苗庄村6号（公变） | 46838504 | dca4c7d29fba42bdb7d65e4e9976b97e4145511653 | 200 | 13.44 | 173.44 | 129.65 | 43.79 | 06M00000030855739 | 147680474 | 35kV峄山变电站
10kV石马线 | 峄山东颜庄村1号（公变） | 43331984 | 1868d7ba018a1076125013864401501868cb330fd9 | 200 | 25.072 | 185.072 | 192.2 | -7.128 | 06M00000000471643 | 4152598 | 35kV峄山变电站
10kV石马线 | 峄山小故村2号（公变） | 49412637 | 558969f64fbb46c3bfa988fed11925670398586471 | 200 | 8.64 | 168.64 | 117.31 | 51.33 | 06M00000040052315 | 165963656 | 35kV峄山变电站
10kV石马线 | 峄山大故村2号（公变） | 42070502 | 800697221 | 200 | 25.6 | 185.6 | 217.55 | -31.95 | 06M00000800697221 | 800697221 | 35kV峄山变电站
10kV食品线 | 开发区公路局家属院1号（公变） | 40172573 | 800679488 | 100 | 8.336 | 88.336 | 0 | 88.336 | 06M00000800679488 | 984774 | 35kV宝泉变电站
10kV食品线 | 本部交通局家属院1号（公变） | 46818934 | 85d2296ea18945c8912c0629052101dd0937313552 | 100 | 2.792 | 82.792 | 0 | 82.792 | 06M00000032197844 | 427139 | 35kV宝泉变电站
10kV食品线 | 城区置地家园1号（公变） | 1499222 | 800251519 | 500 | 91.44 | 491.44 | 0 | 491.44 | 06M00000800251519 | 424308 | 35kV宝泉变电站
10kV市府线 | 城区和谐家园商铺1号（公变） | 45975729 | 800658787 | 1000 | 155.28 | 955.28 | 0 | 955.28 | 06M00000800658787 | 4295124 | 110kV西苇变电站
10kV市府线 | 城区和谐家园1-1（公变） | 44625123 | 9697ab5ae7bf4618ade4fc77c03a9dcf7053653831 | 1000 | 112.4 | 912.4 | 0 | 912.4 | 06M00000010939368 | 4200199 | 110kV西苇变电站
10kV市府线 | 城区和谐家园2-1（公变） | 44021058 | b97012fe612a487094fbf3257ac7cc7f7103639839 | 800 | 103.872 | 743.872 | 0 | 743.872 | 06M00000010939358 | 4200536 | 110kV西苇变电站
10kV市中线 | 城区供电公司家属院7号楼（公变） | 43113023 | 800730223 | 800 | 122.368 | 762.368 | 0 | 762.368 | 06M00000800730223 | 952716 | 110kV邹南变电站
10kV市中线 | 城区供电公司计量中心（公变） | 49593482 | 800679642 | 500 | 11.52 | 411.52 | 0 | 411.52 | 06M00000800679642 | 166990944 | 110kV邹南变电站
10kV双庆线 | 10kV双庆线宋庄村排灌5号台架变 | 45144431 | 1f2e14c0ec104807af7c259273bbeda69686829392 | 200 | 0.672 | 160.672 | 0 | 160.672 | 06M00000016717222 | 4303205 | 110kV石墙变电站
10kV双庆线 | 石墙南岳庄村社区1号（公变） | 41765349 | 800678340 | 500 | 87.6 | 487.6 | 0 | 487.6 | 06M00000800678340 | 4057415 | 110kV石墙变电站
10kV双庆线 | 10kV双庆线宋庄村排灌1号台架变 | 45172850 | a23772b7f28b4cd2a21e966bfedd39cb1034301878 | 200 | 7.28 | 167.28 | 0 | 167.28 | 06M00000016907901 | 4307322 | 110kV石墙变电站
10kV双庆线 | 10kV双庆线宋庄村排灌4号台架变 | 45173457 | 8e210d544b324724b043349af8ac4c1b2725630795 | 200 | 20.816 | 180.816 | 0 | 180.816 | 06M00000016907907 | 4307470 | 110kV石墙变电站
10kV水河线 | 大束钓鱼台村2号西（公变） | 43981695 | 7c7b15f6438a0c76135cd670b2015d7c790d3d53b7 | 200 | 6.88 | 166.88 | 30 | 136.88 | 06M00000018123719 | 4198222 | 35kV匡庄变电站
10kV水河线 | 大束灰城子村1号（公变） | 1496584 | 800382412 | 200 | 14.096 | 174.096 | 0 | 174.096 | 06M00000800382412 | 424937 | 35kV匡庄变电站
10kV水河线 | 10kV灰埠线匡庄村排灌1号台架变 | 45128017 | b468c128ecfd49928ccfff78a287ebe84879885283 | 50 | 0.716 | 40.716 | 0 | 40.716 | 06M00000016705954 | 4299593 | 35kV匡庄变电站
10kV水河线 | 10kV灰埠线二沟村排灌1号台架变 | 45168105 | d132fd1e7d824e4d92f1ee82e7c55d9e5706085412 | 50 | 0.056 | 40.056 | 0 | 40.056 | 06M00000016885336 | 4306202 | 35kV匡庄变电站
10kV水河线 | 大束灰埠村18号（煤改电）（公变） | 48068746 | 251ea5161b944c5fb24cbc5d6871681b4392721668 | 400 | 13.088 | 333.088 | 116.25 | 216.838 | 06M00000038773640 | 159835454 | 35kV匡庄变电站
10kV水河线 | 大束灰埠村11号（煤改电）（公变） | 48070225 | 7fd93a2aed6045109e44de3156c055639603031594 | 400 | 6.848 | 326.848 | 122.95 | 203.898 | 06M00000038773626 | 159841418 | 35kV匡庄变电站
10kV水河线 | 大束钓鱼台村3号（煤改电）（公变） | 48068100 | aae20943250f400d81036faa136363812550656868 | 200 | 7.936 | 167.936 | 0 | 167.936 | 06M00000038361776 | 159833872 | 35kV匡庄变电站
10kV水河线 | 大束灰埠村2号（公变） | 43637352 | 800382397 | 315 | 2.016 | 254.016 | 0 | 254.016 | 06M00000800382397 | 4263841 | 35kV匡庄变电站
10kV水河线 | 大束老虎港村2号（公变） | 1496601 | 800382418 | 200 | 4.192 | 164.192 | 0 | 164.192 | 06M00000800382418 | 432244 | 35kV匡庄变电站
10kV水河线 | 大束二沟村2号（公变） | 51244461 | a8c09cbcf4574fe0b2d77dec62fa45241940016952 | 200 | 8.912 | 168.912 | 61.45 | 107.462 | 06M00000019204548 | 175997236 | 35kV匡庄变电站
10kV水河线 | 大束老虎港村1号（公变） | 44523665 | 847630e95eb24a2681ca07e33f3336e25556424414 | 200 | 7.856 | 167.856 | 0 | 167.856 | 06M00000013006915 | 4244754 | 35kV匡庄变电站
10kV水河线 | 大束葛炉山村2号南（公变） | 43988662 | 7c7f3026dc8a0c76135cd670b2015d7c7d27335405 | 200 | 7.744 | 167.744 | 0 | 167.744 | 06M00000018123978 | 4198546 | 35kV匡庄变电站
10kV水河线 | 大束葛炉山村3号（煤改电）（公变） | 48068123 | 6cf1db6d867c4c5e831ac52914dd16d81742604453 | 200 | 10.624 | 170.624 | 48.15 | 122.474 | 06M00000038428965 | 159833873 | 35kV匡庄变电站
10kV水河线 | 大束葛炉山村5号（煤改电）（公变） | 48068819 | 4a7562dbdee341dda0cb2c7f8491dff51844151460 | 200 | 7.168 | 167.168 | 0 | 167.168 | 06M00000038773644 | 159835696 | 35kV匡庄变电站
10kV水河线 | 大束水河村4号（公变） | 46558390 | 2c566e4682054661a2977072b6f50ab95287561788 | 200 | 17.6 | 177.6 | 178.25 | -0.65 | 06M00000030246783 | 113882459 | 35kV匡庄变电站
10kV水河线 | 大束水河村1号（公变） | 1497284 | 800382449 | 400 | 25.952 | 345.952 | 158.47 | 187.482 | 06M00000800382449 | 430872 | 35kV匡庄变电站
10kV水河线 | 大束灰埠村15号（煤改电）（公变） | 48070319 | 2b633f9b9ee7402b9cc77b00e21c44074943484787 | 200 | 11.072 | 171.072 | 107.25 | 63.822 | 06M00000038773634 | 159841621 | 35kV匡庄变电站
10kV水河线 | 大束灰城子村2号（煤改电）（公变） | 48068173 | 85d89ccdc287413382d08f2b9c32fd749119407096 | 200 | 0.576 | 160.576 | 0 | 160.576 | 06M00000038361035 | 159833935 | 35kV匡庄变电站
10kV水河线 | 10kV灰埠线潘家庄村排灌1号台架变 | 45126014 | ba3d4ff9ba014c409e43cdc01b67a0591224111946 | 200 | 0.16 | 160.16 | 0 | 160.16 | 06M00000016285564 | 4299287 | 35kV匡庄变电站
10kV水河线 | 大束灰埠村10号（煤改电）（公变） | 48070200 | 7512d0268d9b4d46af97d5da77d714921157190810 | 400 | 14.112 | 334.112 | 61 | 273.112 | 06M00000038773624 | 159841414 | 35kV匡庄变电站
10kV水河线 | 大束张怀龙（公变） | 1496973 | 800382392 | 80 | 5.0752 | 69.0752 | 0 | 69.0752 | 06M00000800382392 | 429510 | 35kV匡庄变电站
10kV水河线 | 大束灰埠村9号（煤改电）（公变） | 48068150 | 8538c005e6764945ad3c27e1361e5a940408350116 | 200 | 1.04 | 161.04 | 81 | 80.04 | 06M00000038773622 | 159833932 | 35kV匡庄变电站
10kV水河线 | 大束二沟村1号（公变） | 49974065 | 3e55605eb9ce4e78bb47170a8608c4ab5503156214 | 200 | 13.664 | 173.664 | 81.4 | 92.264 | 06M00000019204546 | 10903936 | 35kV匡庄变电站
10kV水河线 | 大束灰城子村3号（煤改电）（公变） | 48068855 | d3675741808c4e74a29b66c3e73f71560551672134 | 200 | 0.208 | 160.208 | 0 | 160.208 | 06M00000038773646 | 159835814 | 35kV匡庄变电站
10kV水河线 | 大束时枣行村5号（煤改电）（公变） | 48066853 | 59a08ca191e142f6b202137c93fbc5fc0810716698 | 400 | 0.672 | 320.672 | 13 | 307.672 | 06M00000038773650 | 159828394 | 35kV匡庄变电站
10kV水河线 | 大束灰埠村8号（煤改电）（公变） | 48068139 | e6f54cbe18e14b9d8a6d54e30401ea284721374544 | 200 | 5.456 | 165.456 | 23 | 142.456 | 06M00000038428963 | 159833917 | 35kV匡庄变电站
10kV水河线 | 大束灰埠村14号（煤改电）（公变） | 48070298 | a34b7b6d34fe4b3ea8d9ff344e371b464629302626 | 200 | 8.112 | 168.112 | 58 | 110.112 | 06M00000038773632 | 159841577 | 35kV匡庄变电站
10kV水河线 | 10kV灰埠线灰城子村排灌2号台架变 | 45127449 | 35442cb5267b41a2a56c335b7bddef4f8897657349 | 200 | 0.672 | 160.672 | 0 | 160.672 | 06M00000016705952 | 4299519 | 35kV匡庄变电站
10kV水河线 | 10kV水河线南庄村排灌1号台架变 | 45163920 | 441baf51944e484fbf3ac7f51ebc4bb42850895058 | 50 | 0.044 | 40.044 | 0 | 40.044 | 06M00000016779644 | 4305640 | 35kV匡庄变电站
10kV水河线 | 大束二沟村3号（公变） | 1496590 | 800384250 | 315 | 21.672 | 273.672 | 130.645 | 143.027 | 06M00000800384250 | 429087 | 35kV匡庄变电站
10kV水河线 | 大束灰城子村4号（煤改电）（公变） | 48068873 | 3dc64f99e87e49d4819dd94c8d6488936334700282 | 400 | 17.376 | 337.376 | 101.8 | 235.576 | 06M00000038773648 | 159835887 | 35kV匡庄变电站
10kV水河线 | 大束水河村3号（公变） | 46558385 | 39ec6a613ffc458994176f7fcf37b54e4902472351 | 200 | 28.24 | 188.24 | 108.09 | 80.15 | 06M00000030246781 | 113879797 | 35kV匡庄变电站
10kV水河线 | 大束钓鱼台村1号（公变） | 1496582 | 800382273 | 200 | 13.04 | 173.04 | 3 | 170.04 | 06M00000800382273 | 428457 | 35kV匡庄变电站
10kV水河线 | 10kV灰埠线大束中村排灌1号台架变 | 45318829 | 46708a71366344a685f42a937f4d58e66801999062 | 50 | 0 | 40 | 0 | 40 | 06M00000016285220 | 4299074 | 35kV匡庄变电站
10kV水河线 | 大束孔陈村2号（公变） | 1496591 | 800382414 | 160 | 15.5008 | 143.5008 | 0 | 143.5008 | 06M00000800382414 | 432243 | 35kV匡庄变电站
10kV水河线 | 大束水河村2号（公变） | 42535648 | 800716916 | 200 | 19.328 | 179.328 | 147.96 | 31.368 | 06M00000800716916 | 4109404 | 35kV匡庄变电站
10kV水河线 | 大束葛炉山村4号（煤改电）（公变） | 48068784 | 15a253a545844f8b9be138f9f77da5588003483749 | 400 | 14.976 | 334.976 | 0 | 334.976 | 06M00000038773642 | 159835595 | 35kV匡庄变电站
10kV水河线 | 大束葛炉山村1号（公变） | 1496579 | 800382378 | 400 | 13.92 | 333.92 | 0 | 333.92 | 06M00000800382378 | 432239 | 35kV匡庄变电站
10kV水河线 | 大束时枣行村2号（公变） | 47783870 | 2839f65bbcc945ffb5443475e77372fc4957388000 | 200 | 8.096 | 168.096 | 25.35 | 142.746 | 06M00000015028022 | 4266573 | 35kV匡庄变电站
10kV水河线 | 大束水河村5号（公变） | 46558393 | 7def600a10194e8ea792ef4133cc04e94410563965 | 200 | 12.816 | 172.816 | 104.04 | 68.776 | 06M00000030246785 | 113886685 | 35kV匡庄变电站
10kV水河线 | 大束灰埠村17号（煤改电）（公变） | 48070344 | b3f8713ca8d54bac8396f5e79198bb047269002583 | 400 | 7.776 | 327.776 | 66.35 | 261.426 | 06M00000038773638 | 159841820 | 35kV匡庄变电站
10kV水河线 | 大束时枣行村3号（公变） | 47788817 | 8c51a64a06bc4aa8b02c11429f4599fc4334090328 | 200 | 2.832 | 162.832 | 20.35 | 142.482 | 06M00000036480067 | 158638477 | 35kV匡庄变电站
10kV水河线 | 大束潘家庄村1号（公变） | 1496600 | 800382424 | 100 | 8.384 | 88.384 | 62.535 | 25.849 | 06M00000800382424 | 427541 | 35kV匡庄变电站
10kV水河线 | 大束灰埠村3号中（公变） | 44709239 | 800590798 | 315 | 9.0468 | 261.0468 | 0 | 261.0468 | 06M00000800590798 | 4262271 | 35kV匡庄变电站
10kV水河线 | 大束灰埠村16号（煤改电）（公变） | 48070335 | 7e5486860b3341499ab01e206a8e214c7604206539 | 200 | 0.352 | 160.352 | 0 | 160.352 | 06M00000038773636 | 159841740 | 35kV匡庄变电站
10kV水河线 | 10kV灰埠线灰城子村排灌1号台架变 | 45127377 | 8467606b46ee48ecbadbc454357ff3bc3930362739 | 100 | 0.208 | 80.208 | 0 | 80.208 | 06M00000016705950 | 4299510 | 35kV匡庄变电站
10kV水河线 | 大束灰埠村7号台架（公变） | 50184849 | 800590780 | 315 | 0.3276 | 252.3276 | 0 | 252.3276 | 06M00000800590780 | 169713707 | 35kV匡庄变电站
10kV水河线 | 大束二沟村4号（公变） | 45765419 | e7d510fbf1ae444e82f8636f0b5144c27933473150 | 200 | 6.96 | 166.96 | 18 | 148.96 | 06M00000019205030 | 10903939 | 35kV匡庄变电站
10kV水河线 | 大束灰埠村4号（公变） | 44701718 | 800383574 | 315 | 7.2576 | 259.2576 | 46 | 213.2576 | 06M00000800383574 | 4261559 | 35kV匡庄变电站
10kV水河线 | 大束二沟村5号（公变） | 45765422 | 8fac9608810f45f49e88239cf4a75cfa5716875977 | 200 | 19.68 | 179.68 | 76.85 | 102.83 | 06M00000019205032 | 10903940 | 35kV匡庄变电站
10kV水河线 | 大束钓鱼台村4号（煤改电）（公变） | 48070132 | f0d7e120976f4cb187392456bdf30bd64180225814 | 200 | 10.992 | 170.992 | 0 | 170.992 | 06M00000038773618 | 159841402 | 35kV匡庄变电站
10kV水河线 | 大束孔陈村1号东（公变） | 43770647 | 7c82cd232f8a0c76135cd670b2015d7c80c4075444 | 200 | 11.472 | 171.472 | 0 | 171.472 | 06M00000018123983 | 4185834 | 35kV匡庄变电站
10kV水河线 | 大束钓鱼台村5号（煤改电）（公变） | 48070153 | f21d857349924ea0900018088c59f8fa0267975099 | 200 | 13.024 | 173.024 | 59.45 | 113.574 | 06M00000038773620 | 159841412 | 35kV匡庄变电站
10kV水河线 | 大束灰埠村6号台架（公变） | 50184846 | 800590803 | 315 | 0.0504 | 252.0504 | 0 | 252.0504 | 06M00000800590803 | 169713685 | 35kV匡庄变电站
10kV水河线 | 大束灰埠村12号（煤改电）（公变） | 48070259 | 6c128145f4574d6180776da9a7009bda3391181711 | 400 | 8.768 | 328.768 | 118 | 210.768 | 06M00000038773628 | 159841515 | 35kV匡庄变电站
10kV水河线 | 大束时枣行村4号（煤改电）（公变） | 48066830 | d864a497c1e34f63a1ba9906364cd7f77335182661 | 200 | 1.12 | 161.12 | 5 | 156.12 | 06M00000038428967 | 159828239 | 35kV匡庄变电站
10kV水河线 | 大束灰埠村13号（煤改电）（公变） | 48070278 | 380baeb77a2b4dbe9773b4c2679d59715324348030 | 200 | 6.96 | 166.96 | 20.35 | 146.61 | 06M00000038773630 | 159841542 | 35kV匡庄变电站
10kV水河线 | 大束二沟村6号（公变） | 44140237 | b5b1a9470a434606a8a0426949c78a7b0245349346 | 50 | 0.788 | 40.788 | 0 | 40.788 | 06M00000011740321 | 4211092 | 35kV匡庄变电站
10kV宋山线 | 郭里东郭南村1号（公变） | 1496933 | 800658729 | 200 | 9.376 | 169.376 | 54 | 115.376 | 06M00000800658729 | 429504 | 35kV郭里变电站
10kV宋山线 | 郭里东郭中村1号西（公变） | 42507171 | 800716329 | 200 | 14.72 | 174.72 | 71.2 | 103.52 | 06M00000800716329 | 4108370 | 35kV郭里变电站
10kV宋山线 | 郭里卧牛村3号（公变） | 46060662 | b735a83f8ad34bcd9e88e63a3d5cc94e5979513460 | 400 | 22.656 | 342.656 | 355.35 | -12.694 | 06M00000027856319 | 432279 | 35kV郭里变电站
10kV宋山线 | 郭里东郭北村2号（公变） | 45098587 | c95adf8f7a60468eb8529b410879c3846041378408 | 100 | 13.568 | 93.568 | 99.5 | -5.932 | 06M00000015733132 | 4295121 | 35kV郭里变电站
10kV宋山线 | 郭里卧牛村1号北（公变） | 40896835 | 800658866 | 400 | 25.44 | 345.44 | 223.25 | 122.19 | 06M00000800658866 | 1031121 | 35kV郭里变电站
10kV宋山线 | 郭里西郭东村5号台架（公变） | 47053308 | 2f8cedb8ff92482980431dc5e9288bc66262911868 | 200 | 9.44 | 169.44 | 28.08 | 141.36 | 06M00000033929830 | 157017393 | 35kV郭里变电站
10kV宋山线 | 郭里东郭中村3号（公变） | 44738636 | 83f117893c5440ab9cdd7fa1d68eec4d8915668585 | 200 | 17.456 | 177.456 | 120.545 | 56.911 | 06M00000014915366 | 4265342 | 35kV郭里变电站
10kV宋山线 | 郭里侍玉村2号北（公变） | 45088653 | 800406885 | 400 | 33.6 | 353.6 | 56 | 297.6 | 06M00000800406885 | 4294117 | 35kV郭里变电站
10kV宋山线 | 郭里西郭东村3号西北（公变） | 43255558 | 4eba3162138a1076124f405275014f4eba1f291602 | 200 | 16.8 | 176.8 | 84.55 | 92.25 | 06M00000000092510 | 4145950 | 35kV郭里变电站
10kV宋山线 | 郭里西郭东村1号南（公变） | 40924691 | 800658875 | 160 | 8.2432 | 136.2432 | 22 | 114.2432 | 06M00000800658875 | 1033278 | 35kV郭里变电站
10kV宋山线 | 郭里西郭东村4号东南（公变） | 43272209 | 582d0837348a1076124f405275014f582ce6af2862 | 200 | 7.376 | 167.376 | 23 | 144.376 | 06M00000000106606 | 4147784 | 35kV郭里变电站
10kV宋山线 | 郭里东郭南村3号（公变） | 44738626 | 5b56e1978551425b9557f5ee0e429ae97866442415 | 200 | 13.584 | 173.584 | 0 | 173.584 | 06M00000014915368 | 4265340 | 35kV郭里变电站
10kV宋山线 | 郭里东郭南村东张庄1号（公变） | 1496942 | 800404377 | 80 | 4.1344 | 68.1344 | 0 | 68.1344 | 06M00000800404377 | 429129 | 35kV郭里变电站
10kV宋山线 | 郭里东郭北村1号（公变） | 3382946 | 800408079 | 315 | 16.7832 | 268.7832 | 131 | 137.7832 | 06M00000800408079 | 37408290713 | 35kV郭里变电站
10kV宋山线 | 郭里卧牛村2号东南（公变） | 1496258 | 800658758 | 160 | 20.4672 | 148.4672 | 51 | 97.4672 | 06M00000800658758 | 428762 | 35kV郭里变电站
10kV宋山线 | 郭里东郭北村3号（公变） | 45098796 | 11e41d5bd69f4ca8b349f6cb0e49ee133417990507 | 200 | 2.928 | 162.928 | 3 | 159.928 | 06M00000015733134 | 4295120 | 35kV郭里变电站
10kV宋山线 | 郭里东郭南村东张庄2号（公变） | 46076547 | bf15589068b7421586919ed364f27aed3794491355 | 200 | 6.304 | 166.304 | 0 | 166.304 | 06M00000027973909 | 40146356 | 35kV郭里变电站
10kV宋山线 | 郭里宋山村2号（公变） | 44754459 | c5d1f802a8614c4c85a62f0a464cdd684287895465 | 200 | 5.216 | 165.216 | 65 | 100.216 | 06M00000015001299 | 4266773 | 35kV郭里变电站
10kV宋山线 | 郭里东郭中村1号（公变） | 1496938 | 800403757 | 160 | 10.7264 | 138.7264 | 104.2 | 34.5264 | 06M00000800403757 | 424981 | 35kV郭里变电站
10kV宋山线 | 郭里宋山村1号（公变） | 3399762 | 800403242 | 160 | 9.6384 | 137.6384 | 22 | 115.6384 | 06M00000800403242 | 37408290712 | 35kV郭里变电站
10kV宋山线 | 郭里郎子山村1号（公变） | 1496940 | 800405900 | 80 | 6.3872 | 70.3872 | 8 | 62.3872 | 06M00000800405900 | 424982 | 35kV郭里变电站
10kV宋山线 | 郭里西郭东村2号（公变） | 1496931 | 800658815 | 200 | 17.552 | 177.552 | 49 | 128.552 | 06M00000800658815 | 423485 | 35kV郭里变电站
10kV宋山线 | 郭里侍玉村1号台架（公变） | 1496935 | d7e2f9926d8a10761274c777640174d7e16ece71a0 | 315 | 40.6224 | 292.6224 | 144.445 | 148.1774 | 06M00000055396991 | 426590 | 35kV郭里变电站
10kV宋山线 | 郭里苗山村1号（公变） | 1496939 | 800404581 | 200 | 6.848 | 166.848 | 49.5 | 117.348 | 06M00000800404581 | 428494 | 35kV郭里变电站
10kV宋山线 | 郭里苗山村2号（公变） | 43783365 | 5bfdb53550324b49ba2aaaa5f8a8dcab3496994618 | 200 | 13.072 | 173.072 | 81.95 | 91.122 | 06M00000010183875 | 4186613 | 35kV郭里变电站
10kV宋山线 | 郭里宫家庄村社区1号（公变） | 42074297 | 800696884 | 500 | 34.76 | 434.76 | 0 | 434.76 | 06M00000800696884 | 800698182 | 35kV郭里变电站
10kV宋山线 | 郭里东郭南村2号北（公变） | 40893430 | 800658706 | 200 | 12.544 | 172.544 | 38 | 134.544 | 06M00000800658706 | 1030951 | 35kV郭里变电站
10kV太马线 | 北宿东落陵村2号台架（公变） | 49529124 | cd1f79421e8b47e28c4b1fcfe5fe02f09976925369 | 400 | 31.2 | 351.2 | 138.51 | 212.69 | 06M00000041837764 | 166524078 | 110kV太平变电站
10kV太马线 | 北宿马家楼村1号（公变） | 1498576 | 800650188 | 250 | 23.18 | 223.18 | 65 | 158.18 | 06M00000800650188 | 37408292974 | 110kV太平变电站
10kV太马线 | 北宿马家楼村2号台架（公变） | 46061010 | ba8cdb3b552448f5a275c02098794bde8426074666 | 400 | 34.528 | 354.528 | 40 | 314.528 | 06M00000027856227 | 955382 | 110kV太平变电站
10kV太马线 | 北宿东落陵村1号（公变） | 1498317 | 800354832 | 315 | 19.7568 | 271.7568 | 133.905 | 137.8518 | 06M00000800354832 | 432940 | 110kV太平变电站
10kV太马线 | 北宿落陵矿家属院1号台架（公变） | 43992338 | a48eb3142c5e49529073f0c1b7339a3f9565636971 | 200 | 19.248 | 179.248 | 0 | 179.248 | 06M00000010886113 | 4199229 | 110kV太平变电站
10kV太马线 | 北宿落陵矿家属院2号（公变） | 43992442 | 44ca8e14c3bf4dfeb999622c70d7a13f8196411727 | 400 | 27.424 | 347.424 | 0 | 347.424 | 06M00000010886118 | 4199223 | 110kV太平变电站
10kV太马线 | 北宿中落陵村2号西台架（公变） | 46077057 | 8ffe3accefe04932b70962147227be815467333885 | 200 | 14.016 | 174.016 | 0 | 174.016 | 06M00000027985326 | 40146398 | 110kV太平变电站
10kV太马线 | 北宿西落陵村1号大队院台架（公变） | 42695143 | 800718997 | 400 | 23.552 | 343.552 | 23 | 320.552 | 06M00000800718997 | 4114595 | 110kV太平变电站
10kV太马线 | 北宿中落陵村1号（公变） | 1498318 | 800643560 | 315 | 17.64 | 269.64 | 0 | 269.64 | 06M00000800643560 | 432941 | 110kV太平变电站
10kV太马线 | 北宿西落陵村2号（公变） | 1498319 | 800357162 | 315 | 25.2756 | 277.2756 | 0 | 277.2756 | 06M00000800357162 | 37408292276 | 110kV太平变电站
10kV泰和线 | 钢山泰和家园二期2号（公变） | 49570088 | 889971103142440a9e81c1a71c4d00b58244426065 | 1250 | 84.3 | 1084.3 | 0 | 1084.3 | 06M00000057416677 | 166826843 | 110kV西苇变电站
10kV泰和线 | 钢山泰和家园3-1（公变） | 43724430 | 84563c75e98a0c7613517c13f001518455f81d69ff | 1250 | 179.1 | 1179.1 | 0 | 1179.1 | 06M00000001103873 | 4181692 | 110kV西苇变电站
10kV泰和线 | 钢山泰和家园1-1（公变） | 43724336 | 6c64b929fd8a107612516ba58001516c64b1b40a48 | 1250 | 154.9 | 1154.9 | 0 | 1154.9 | 06M00000001061296 | 4181684 | 110kV西苇变电站
10kV唐村线 | 唐村白庄村4号西（公变） | 41023445 | 800650231 | 200 | 16.048 | 176.048 | 234.93 | -58.882 | 06M00000800650231 | 1036472 | 35kV潘庄变电站
10kV唐村线 | 唐村西龙河村5号（煤改电）（公变） | 49310954 | 2bfa85e853da4f0d8f11d5aebf11010f6700067178 | 400 | 3.392 | 323.392 | 62.785 | 260.607 | 06M00000055580370 | 165334972 | 35kV潘庄变电站
10kV唐村线 | 唐村新白庄村3号（煤改电）（公变） | 49329830 | 73db6bf90e8c430cb6b049a4b28536894706198126 | 630 | 49.5936 | 553.5936 | 552.95 | 0.6436 | 06M00000055681507 | 1035967 | 35kV潘庄变电站
10kV唐村线 | 唐村白庄村1号南（公变） | 1496728 | 800406672 | 400 | 27.424 | 347.424 | 467.97 | -120.546 | 06M00000800406672 | 428477 | 35kV潘庄变电站
10kV唐村线 | 唐村潘家官村1号（公变） | 49589333 | 1e028decc354454b9ead2b9b22295ca90379895763 | 200 | 13.92 | 173.92 | 0 | 173.92 | 06M00000057542326 | 166967144 | 35kV潘庄变电站
10kV唐村线 | 唐村河头村2号（公变） | 48485407 | 2102972b9b1b4b89b480b17e738e35808929654187 | 200 | 21.104 | 181.104 | 155.435 | 25.669 | 06M00000040580952 | 160112763 | 35kV潘庄变电站
10kV唐村线 | 唐村柳河口村2号（煤改电）（公变） | 49285796 | 68355c9127df46658a0038fc6d116b879483956403 | 200 | 7.04 | 167.04 | 6.48 | 160.56 | 06M00000055663595 | 165249573 | 35kV潘庄变电站
10kV唐村线 | 唐村潘家官村3号（煤改电）（公变） | 49329892 | 6daee021d48a0c76117444813f01746da85b52299c | 400 | 3.872 | 323.872 | 0 | 323.872 | 06M00000054564415 | 165413886 | 35kV潘庄变电站
10kV唐村线 | 唐村西颜庄村3号北街东（公变） | 41994907 | 800694632 | 200 | 12.992 | 172.992 | 94.05 | 78.942 | 06M00000800694632 | 800694632 | 35kV潘庄变电站
10kV唐村线 | 唐村包家庄村1号（公变） | 1496710 | 800406746 | 200 | 24.576 | 184.576 | 172.84 | 11.736 | 06M00000800406746 | 429479 | 35kV潘庄变电站
10kV唐村线 | 唐村西龙河村6号（煤改电）（公变） | 49310987 | 82e7e05fd1324f7283406f6f062904b56781396894 | 200 | 4.992 | 164.992 | 60.66 | 104.332 | 06M00000055580372 | 165335125 | 35kV潘庄变电站
10kV唐村线 | 唐村西颜庄村5号南街西（公变） | 41994923 | 800694634 | 200 | 9.376 | 169.376 | 143.91 | 25.466 | 06M00000800694634 | 800694634 | 35kV潘庄变电站
10kV唐村线 | 唐村潘家官村2号（煤改电）（公变） | 49329890 | 6dacc23bd68a0c76117444813f01746da63d722992 | 400 | 11.232 | 331.232 | 0 | 331.232 | 06M00000054564412 | 165413885 | 35kV潘庄变电站
10kV唐村线 | 唐村河头村1号（公变） | 1496694 | 800410149 | 200 | 16.944 | 176.944 | 172.085 | 4.859 | 06M00000800410149 | 424953 | 35kV潘庄变电站
10kV唐村线 | 唐村白庄村2号北（公变） | 1496717 | 800406669 | 250 | 20.48 | 220.48 | 192.08 | 28.4 | 06M00000800406669 | 424954 | 35kV潘庄变电站
10kV唐村线 | 10kV唐村线包家庄村排灌1号台架变 | 45159137 | b9b9f368fc7a4224aae71ee603c4e0e24136018459 | 100 | 2.096 | 82.096 | 0 | 82.096 | 06M00000016853766 | 4305316 | 35kV潘庄变电站
10kV唐村线 | 唐村白庄村9号（煤改电）（公变） | 49299672 | e79a53d039c7419e9ad462a7f1a329499425072990 | 200 | 21.744 | 181.744 | 155.85 | 25.894 | 06M00000055579488 | 165303888 | 35kV潘庄变电站
10kV唐村线 | 唐村孔家河村1号（公变） | 1496612 | 7acfcbfac98a0c7610556b70a501557acf03bb08e7 | 200 | 10.592 | 170.592 | 89.92 | 80.672 | 06M00000011842652 | 426389 | 35kV潘庄变电站
10kV唐村线 | 唐村白庄村7号东台架（公变） | 43739981 | 11a99c6242b7471dab092a18dab8830e7009484235 | 200 | 16.48 | 176.48 | 199.385 | -22.905 | 06M00000010097360 | 4182911 | 35kV潘庄变电站
10kV唐村线 | 唐村新西龙河村4号（煤改电）（公变） | 41999573 | 18530cafdcca468d90dc4c1b3a08a9a14794504669 | 400 | 24.928 | 344.928 | 240.025 | 104.903 | 06M00000055681505 | 800694718 | 35kV潘庄变电站
10kV唐村线 | 唐村柳河口村1号（公变） | 1496720 | 800407651 | 200 | 4.656 | 164.656 | 0 | 164.656 | 06M00000800407651 | 430804 | 35kV潘庄变电站
10kV唐村线 | 唐村西龙河村7号（煤改电）（公变） | 49311016 | c8f8d3ed323a439d8bfd07e2ae6f29a84234816957 | 400 | 7.264 | 327.264 | 109.91 | 217.354 | 06M00000055580374 | 165335212 | 35kV潘庄变电站
10kV唐村线 | 唐村西颜庄村1号北街西（煤改电）（公变） | 49329881 | 912b354174374a8392f2e8acc96188169795280502 | 400 | 25.344 | 345.344 | 273.69 | 71.654 | 06M00000055681499 | 800694630 | 35kV潘庄变电站
10kV唐村线 | 唐村西颜庄村8号（公变） | 49305038 | a7e9c599fa91471792f1d18451d884034930811662 | 200 | 10.368 | 170.368 | 142.75 | 27.618 | 06M00000055652201 | 165323095 | 35kV潘庄变电站
10kV唐村线 | 唐村白庄村5号东北（公变） | 47980902 | a67bf3f7285742e08dd0dfbc88cd44697937819144 | 400 | 35.68 | 355.68 | 320.53 | 35.15 | 06M00000038420300 | 4114590 | 35kV潘庄变电站
10kV唐村线 | 唐村西颜庄村2号北街中（公变） | 49336766 | 836c11551be54bf89354758a99153c242954507135 | 400 | 17.952 | 337.952 | 306.435 | 31.517 | 06M00000055652197 | 800694631 | 35kV潘庄变电站
10kV唐村线 | 唐村潘家官村4号（煤改电）（公变） | 49329894 | 6db093cd958a0c76117444813f01746daa0ef829a6 | 400 | 10.048 | 330.048 | 0 | 330.048 | 06M00000054564515 | 165413887 | 35kV潘庄变电站
10kV唐村线 | 唐村西颜庄村4号南街东（煤改电）（公变） | 49329837 | c240147027054deb87df8afe4d60a9bf5215336913 | 400 | 25.664 | 345.664 | 233.38 | 112.284 | 06M00000055681501 | 800694633 | 35kV潘庄变电站
10kV唐村线 | 唐村孙庄村2号（公变） | 42931530 | 800724801 | 200 | 25.824 | 185.824 | 166.27 | 19.554 | 06M00000800724801 | 4122419 | 35kV潘庄变电站
10kV唐村线 | 唐村西郭村1号（公变） | 1496702 | 800413087 | 160 | 17.6512 | 145.6512 | 20.35 | 125.3012 | 06M00000800413087 | 432254 | 35kV潘庄变电站
10kV唐村线 | 唐村西龙河村1号南（公变） | 1496712 | 800409712 | 160 | 3.904 | 131.904 | 56.16 | 75.744 | 06M00000800409712 | 37408290461 | 35kV潘庄变电站
10kV唐村线 | 唐村新西龙河村2号（煤改电）（公变） | 49322722 | 9a2d34034de84bde9660e8f85e045fc71013977387 | 400 | 9.024 | 329.024 | 158.105 | 170.919 | 06M00000055681503 | 432560 | 35kV潘庄变电站
10kV唐村线 | 唐村西颜庄村6号（公变） | 49295572 | 094bbd600ceb4f70b35318757601e2418803482483 | 400 | 13.248 | 333.248 | 221.225 | 112.023 | 06M00000055651955 | 165207538 | 35kV潘庄变电站
10kV唐村线 | 唐村孔家河村2号台架（公变） | 48512862 | d9f9086bf081473abce9c3342fbfbf754331213774 | 200 | 16.272 | 176.272 | 80.85 | 95.422 | 06M00000040702379 | 160112919 | 35kV潘庄变电站
10kV唐村线 | 唐村孙庄村1号（公变） | 1496614 | 800408689 | 160 | 12.5184 | 140.5184 | 121.605 | 18.9134 | 06M00000800408689 | 429090 | 35kV潘庄变电站
10kV唐村线 | 唐村前葛家村1号（公变） | 1496699 | 800413225 | 200 | 28.464 | 188.464 | 196.885 | -8.421 | 06M00000800413225 | 432253 | 35kV潘庄变电站
10kV唐村线 | 唐村白庄村6号西南（公变） | 43199634 | 7c94557eb98a0c76135cd670b2015d7c924bde5500 | 200 | 20.864 | 180.864 | 282.45 | -101.586 | 06M00000018125772 | 4140511 | 35kV潘庄变电站
10kV唐村线 | 唐村白庄村8号（煤改电）（公变） | 49310525 | 44fca43edbc04cc984806289460d35b75994323441 | 400 | 23.008 | 343.008 | 362.07 | -19.062 | 06M00000055579486 | 165333780 | 35kV潘庄变电站
10kV唐村线 | 唐村西颜庄村7号（公变） | 49305029 | 39c10cad59fe445c98668c203a67f9633013131748 | 200 | 14.032 | 174.032 | 130.805 | 43.227 | 06M00000055575543 | 165322930 | 35kV潘庄变电站
10kV唐村线 | 唐村白庄村10号（煤改电）（公变） | 49310541 | f86ee80805fd49f68e5dfcfd5e43df923877115199 | 400 | 20.096 | 340.096 | 291.3 | 48.796 | 06M00000055579480 | 165333904 | 35kV潘庄变电站
10kV唐村线 | 唐村白庄村11号（煤改电）（公变） | 49310558 | 2adc9b0d20364477903038a964951fbe8447670091 | 400 | 14.624 | 334.624 | 131.4 | 203.224 | 06M00000055579482 | 165334015 | 35kV潘庄变电站
10kV唐村线 | 唐村白庄村12号（煤改电）（公变） | 49310605 | 04aae6838ee7475d9f18b9dc9968cb633119149342 | 400 | 29.344 | 349.344 | 529.06 | -179.716 | 06M00000055579484 | 165334172 | 35kV潘庄变电站
10kV唐村线 | 唐村西龙河村3号西（公变） | 41999559 | 800694717 | 200 | 8.592 | 168.592 | 62.435 | 106.157 | 06M00000800694717 | 800694717 | 35kV潘庄变电站
10kV唐村线 | 10kV唐村线包家庄村排灌2号台架变 | 45183410 | 6a7b30a7f0b241b1b311805da8c78e212400573520 | 200 | 0.032 | 160.032 | 0 | 160.032 | 06M00000016922950 | 4309454 | 35kV潘庄变电站
10kV唐村线 | 唐村包家庄村2号东（公变） | 45089872 | a3ba1dba00f44a68a3a7c35d0932dd4f5315386700 | 200 | 8.928 | 168.928 | 112.02 | 56.908 | 06M00000014738273 | 4294271 | 35kV潘庄变电站
10kV唐工线 | 唐村候家庄村4号西（公变） | 44895888 | b9b8dc3d4d034b15ab6047922dc496018498214424 | 1000 | 53.76 | 853.76 | 0 | 853.76 | 06M00000015505943 | 4277995 | 35kV潘庄变电站
10kV唐工线 | 唐村候家庄村3号南台架（公变） | 44745627 | 0287895b0a1b4a9a910b3384a6ef19d53459648521 | 200 | 6.656 | 166.656 | 0 | 166.656 | 06M00000014986643 | 4265755 | 35kV潘庄变电站
10kV唐工线 | 唐村候家庄村社区（公变） | 44060079 | 4635be450c944e91936fb377f85354cf5005694051 | 630 | 44.2512 | 548.2512 | 0 | 548.2512 | 06M00000011094286 | 4205859 | 35kV潘庄变电站
10kV唐王线 | 城区鸿顺御景城2-1（公变） | 45773917 | 990155dd920c4f5e9db241640289ceb51289651906 | 1000 | 103.12 | 903.12 | 0 | 903.12 | 06M00000022871085 | 10904098 | 35kV宝泉变电站
10kV唐王线 | 城区鸿顺御景城2-4（公变） | 45773930 | c5f8f01efbf74e42b64fde5fbb9e92fe8126388791 | 1250 | 122.4 | 1122.4 | 0 | 1122.4 | 06M00000022871079 | 10904101 | 35kV宝泉变电站
10kV唐王线 | 城区鸿顺御景城1-2（公变） | 45424974 | a55c66c496cd41a393d6e633429b45c17927027891 | 1000 | 95.76 | 895.76 | 0 | 895.76 | 06M00000019001557 | 4335654 | 35kV宝泉变电站
10kV唐王线 | 城区鸿顺御景城1-3（公变） | 45424990 | 0d13edc5314244d59502887510f4705c8795611629 | 1000 | 101.92 | 901.92 | 0 | 901.92 | 06M00000019001559 | 4335658 | 35kV宝泉变电站
10kV桃园Ⅰ线 | 香城西韩桃园村1号（公变） | 1499172 | 800514551 | 200 | 16.624 | 176.624 | 46 | 130.624 | 06M00000800514551 | 424300 | 35kV香城变电站
10kV桃园Ⅰ线 | 香城前韩桃园村1号（公变） | 1499173 | 800514558 | 315 | 12.096 | 264.096 | 93.655 | 170.441 | 06M00000800514558 | 425946 | 35kV香城变电站
10kV桃园Ⅰ线 | 香城詹邱村社区#1箱变（公变） | 46011496 | 287e76ed7aa7401c8ed58d23fa8be2818413149467 | 630 | 12.7512 | 516.7512 | 0 | 516.7512 | 06M00000024529304 | 31480602 | 35kV香城变电站
10kV桃园Ⅰ线 | 香城唐邱村2号（公变） | 1496990 | 800514570 | 200 | 14.672 | 174.672 | 235.5 | -60.828 | 06M00000800514570 | 432288 | 35kV香城变电站
10kV桃园Ⅰ线 | 香城泉山沟村1号（公变） | 49546797 | 800514497 | 400 | 16.64 | 336.64 | 0 | 336.64 | 06M00000800514497 | 166685001 | 35kV香城变电站
10kV桃园Ⅰ线 | 香城前韩桃园村2号（公变） | 47650764 | f1ea1a546127446a9291474fdd4b373d1276976448 | 200 | 10.608 | 170.608 | 161.375 | 9.233 | 06M00000010185999 | 4187789 | 35kV香城变电站
10kV桃园Ⅰ线 | 香城泉山沟村4号（煤改电）（公变） | 48066539 | d84f01fdd43348d99e7d374d42af3d865536112898 | 200 | 0.24 | 160.24 | 0 | 160.24 | 06M00000038771216 | 159827559 | 35kV香城变电站
10kV桃园Ⅰ线 | 香城郭桃园村1号（公变） | 42250462 | 800705298 | 200 | 11.472 | 171.472 | 143.3 | 28.172 | 06M00000800705298 | 4087769 | 35kV香城变电站
10kV桃园Ⅰ线 | 香城泉山村3号（煤改电）（公变） | 48066392 | 808333430a2743ae8b77f8acfb2cc7c59800144727 | 200 | 13.568 | 173.568 | 0 | 173.568 | 06M00000038356885 | 159827268 | 35kV香城变电站
10kV桃园Ⅰ线 | 10kV桃园Ⅰ线郭桃村排灌2号台架变 | 45147077 | 4064f452a86c4bfcaf241730eb1fbb8c2148720105 | 100 | 0 | 80 | 0 | 80 | 06M00000016685812 | 4303477 | 35kV香城变电站
10kV桃园Ⅰ线 | 香城张桃园村3号（公变） | 40851538 | 800679140 | 315 | 25.0992 | 277.0992 | 236.02 | 41.0792 | 06M00000800679140 | 1028863 | 35kV香城变电站
10kV桃园Ⅰ线 | 香城前韩桃园村4号（公变） | 47643574 | 319e04e1f6d14fa1a6fd1f06e91604fe1546921809 | 400 | 15.68 | 335.68 | 289 | 46.68 | 06M00000036788949 | 157975803 | 35kV香城变电站
10kV桃园Ⅰ线 | 香城王邱村1号（公变） | 1499180 | 800552749 | 200 | 10.416 | 170.416 | 22 | 148.416 | 06M00000800552749 | 430147 | 35kV香城变电站
10kV桃园Ⅰ线 | 香城詹邱村社区#3箱变（公变） | 49546732 | 4722791038bc470db3b2a990c7da3b915423747878 | 630 | 7.4088 | 511.4088 | 0 | 511.4088 | 06M00000025523134 | 166684654 | 35kV香城变电站
10kV桃园Ⅰ线 | 香城傅邱村1号（公变） | 1499179 | 800393707 | 315 | 14.6664 | 266.6664 | 223.445 | 43.2214 | 06M00000800393707 | 427152 | 35kV香城变电站
10kV桃园Ⅰ线 | 香城唐邱村3号（公变） | 43703477 | ae4e4498d58a4014b9a30c2a20d482e37453218884 | 200 | 14.096 | 174.096 | 131.37 | 42.726 | 06M00000010024817 | 4179933 | 35kV香城变电站
10kV桃园Ⅰ线 | 香城泉山沟村2号（公变） | 48420675 | ea2644cfda964600b959c1e1bd6ea7b88869275392 | 200 | 2.832 | 162.832 | 0 | 162.832 | 06M00000015040322 | 424299 | 35kV香城变电站
10kV桃园Ⅰ线 | 香城詹邱村社区#4箱变（公变） | 49546742 | be0a521dec4a4883b51d56d6a5748b407878390035 | 630 | 31.8024 | 535.8024 | 0 | 535.8024 | 06M00000025523138 | 166684684 | 35kV香城变电站
10kV桃园Ⅰ线 | 香城前韩桃园村3号（公变） | 47643562 | d7f3b6457e3148c2a5ee1f5be362c20f3198381097 | 400 | 13.344 | 333.344 | 212.35 | 120.994 | 06M00000036787906 | 157975635 | 35kV香城变电站
10kV桃园Ⅰ线 | 香城张桃园村1号（公变） | 1499170 | 800679147 | 200 | 21.152 | 181.152 | 197.07 | -15.918 | 06M00000800679147 | 424512 | 35kV香城变电站
10kV桃园Ⅰ线 | 香城詹邱村社区#2箱变（公变） | 49546714 | 553f4da15f3141ebaab12010c8d974071372502633 | 630 | 16.2792 | 520.2792 | 0 | 520.2792 | 06M00000024529300 | 166684577 | 35kV香城变电站
10kV桃园Ⅰ线 | 香城詹邱村2号（公变） | 1499178 | 800552855 | 630 | 4.7376 | 508.7376 | 0 | 508.7376 | 06M00000800552855 | 429212 | 35kV香城变电站
10kV桃园Ⅰ线 | 香城唐邱村1号（公变） | 43703508 | 8c090e58c9014de3bf04f69aa16489352688565768 | 200 | 7.648 | 167.648 | 85.675 | 81.973 | 06M00000010024819 | 4179940 | 35kV香城变电站
10kV桃园Ⅰ线 | 香城郭桃园村2号（公变） | 42250454 | 800705294 | 200 | 20.448 | 180.448 | 68.68 | 111.768 | 06M00000800705294 | 4087767 | 35kV香城变电站
10kV桃园Ⅰ线 | 香城张桃园村2号（公变） | 1497278 | 800514505 | 200 | 19.504 | 179.504 | 228.425 | -48.921 | 06M00000800514505 | 425258 | 35kV香城变电站
10kV桃园Ⅰ线 | 香城王邱村2号（公变） | 43703428 | 02b2363b3d9340cf92582727dee5df8a2065455035 | 200 | 14.832 | 174.832 | 0 | 174.832 | 06M00000010024753 | 4179929 | 35kV香城变电站
10kV桃园Ⅰ线 | 香城傅邱村2号（公变） | 43703440 | 2d6c5dcead82458c94f3aec5bbed03e51600113323 | 200 | 21.376 | 181.376 | 96.02 | 85.356 | 06M00000010024815 | 4179931 | 35kV香城变电站
10kV桃园Ⅱ线 | 香城香瑞嘉园2号（公变） | 39219531 | 800514571 | 200 | 13.6 | 173.6 | 0 | 173.6 | 06M00000800514571 | 938380 | 35kV香城变电站
10kV桃园Ⅱ线 | 香城香瑞嘉园1号（公变） | 43895228 | 3cfeb92eea984d47b9e315d56589e0444850330141 | 630 | 31.4496 | 535.4496 | 0 | 535.4496 | 06M00000010610455 | 4193418 | 35kV香城变电站
10kV桃园Ⅱ线 | 10kV大河线香城村排灌2号台架变 | 45183521 | 82507d1dc20b4093b81b07a86172378a7526610732 | 200 | 0.016 | 160.016 | 0 | 160.016 | 06M00000016920585 | 4309482 | 35kV香城变电站
10kV天成线 | 田黄田黄村15号（煤改电）（公变） | 48075504 | ed0b484407cd465ba0264f1c56a949aa9586890379 | 200 | 9.664 | 169.664 | 15 | 154.664 | 06M00000038770853 | 159854104 | 35kV田黄变电站
10kV天成线 | 田黄萧家沟村5号（煤改电）（公变） | 48025408 | f751dde9bcdc4b9bb018e5f4be447a3a5169594136 | 200 | 7.328 | 167.328 | 113 | 54.328 | 06M00000038580197 | 159677579 | 35kV田黄变电站
10kV天成线 | 田黄田黄村1号西（公变） | 1497813 | 800650075 | 400 | 20.16 | 340.16 | 0 | 340.16 | 06M00000800650075 | 428788 | 35kV田黄变电站
10kV天成线 | 田黄萧家沟村2号东（公变） | 42494111 | 800715603 | 200 | 16.8 | 176.8 | 86.84 | 89.96 | 06M00000800715603 | 4107127 | 35kV田黄变电站
10kV天成线 | 田黄田黄村21号（煤改电）（公变） | 48075591 | 2ac3b7e0fc2d471e9f701209a318bf7c3832909905 | 200 | 2.704 | 162.704 | 0 | 162.704 | 06M00000038770865 | 159854246 | 35kV田黄变电站
10kV天成线 | 田黄田黄村4号乡西南（公变） | 51126540 | 800650073 | 315 | 47.88 | 299.88 | 126 | 173.88 | 06M00000800650073 | 175473498 | 35kV田黄变电站
10kV天成线 | 田黄宋家山头村1号（公变） | 1497802 | 800393128 | 200 | 13.632 | 173.632 | 162 | 11.632 | 06M00000800393128 | 432878 | 35kV田黄变电站
10kV天成线 | 田黄萧家沟村4号（煤改电）（公变） | 48025404 | 6c8ac6dd0cde4c8cb9dc1b5165ac96ea4279591611 | 200 | 15.744 | 175.744 | 172.8 | 2.944 | 06M00000038580195 | 159677563 | 35kV田黄变电站
10kV天成线 | 田黄河西村3号南（公变） | 43347859 | e5b14a9db28a0c761150c7b2ee0150e5b0fd0e6051 | 200 | 12.544 | 172.544 | 83.4 | 89.144 | 06M00000000672591 | 4154567 | 35kV田黄变电站
10kV天成线 | 10kV天成线萧家沟村排灌1号台架变 | 45021238 | efb94c46e546436cae8564d7a2adf8508569524749 | 200 | 1.2 | 161.2 | 0 | 161.2 | 06M00000016095154 | 4288729 | 35kV田黄变电站
10kV天成线 | 田黄深沟村2号南（公变） | 47980907 | 52d738fa38cb4d6392faac5662bab6e33868930051 | 400 | 11.04 | 331.04 | 70 | 261.04 | 06M00000038473174 | 4151024 | 35kV田黄变电站
10kV天成线 | 田黄律庄村2号北台架（公变） | 49423321 | 5c012614058a0c76135149577301515c00f5183dce | 100 | 12.656 | 92.656 | 24 | 68.656 | 06M00000001029620 | 166057293 | 35kV田黄变电站
10kV天成线 | 田黄宋家山头村2号东（公变） | 43296293 | e48dde03bb8a1076124fe471ed014fe48ddde10021 | 200 | 13.52 | 173.52 | 143 | 30.52 | 06M00000000407726 | 4149954 | 35kV田黄变电站
10kV天成线 | 田黄卧龙社区1号南（公变） | 49693918 | edf60c43854a420995cc91129d0070e89926302064 | 1000 | 19.12 | 819.12 | 0 | 819.12 | 06M00000058127649 | 167570143 | 35kV田黄变电站
10kV天成线 | 田黄杜家沟1号台架（公变） | 47667571 | a5dc7b96ea644816972ae38ae3058c048612586034 | 50 | 1.54 | 41.54 | 0 | 41.54 | 06M00000036771219 | 158076771 | 35kV田黄变电站
10kV天成线 | 田黄河西村2号西台架（公变） | 43446000 | 6767f0d932d04bf4b2d9add05028d9218634488936 | 400 | 27.872 | 347.872 | 33.6 | 314.272 | 06M00000058189159 | 4163148 | 35kV田黄变电站
10kV天成线 | 田黄卧龙庄村小张庄1号（公变） | 1497804 | 800368636 | 200 | 9.312 | 169.312 | 0 | 169.312 | 06M00000800368636 | 423779 | 35kV田黄变电站
10kV天成线 | 田黄河西村1号（公变） | 1497803 | 800401803 | 200 | 26.688 | 186.688 | 139.05 | 47.638 | 06M00000800401803 | 431191 | 35kV田黄变电站
10kV天成线 | 田黄栖驾峪村3号西北（公变） | 1497773 | 800624681 | 315 | 26.9136 | 278.9136 | 0 | 278.9136 | 06M00000800624681 | 423776 | 35kV田黄变电站
10kV天成线 | 10kV天成线田黄村排灌1号台架变 | 45128315 | ccb985ebdc5a4814bc2315a7c8c70d931531801544 | 100 | 12.904 | 92.904 | 0 | 92.904 | 06M00000016697426 | 4300185 | 35kV田黄变电站
10kV天成线 | 田黄田黄村9号台架（公变） | 45760962 | 90e82a794d544c67a225e1751de86c892573377762 | 400 | 8.32 | 328.32 | 0 | 328.32 | 06M00000023941925 | 10903447 | 35kV田黄变电站
10kV天成线 | 田黄石山汪村1号（公变） | 1497801 | 800623782 | 200 | 6.112 | 166.112 | 41 | 125.112 | 06M00000800623782 | 429456 | 35kV田黄变电站
10kV天成线 | 田黄田黄村23号（煤改电）（公变） | 48070852 | 28ed160ba3164c758733c7f57c6029aa8146290612 | 400 | 1.408 | 321.408 | 0 | 321.408 | 06M00000038770869 | 159843566 | 35kV田黄变电站
10kV天成线 | 田黄田黄村20号（煤改电）（公变） | 49437508 | 0ab8d4fd829b428b8ac0b804a019e7c51937264693 | 200 | 0.56 | 160.56 | 97.16 | 63.4 | 06M00000038770863 | 166125557 | 35kV田黄变电站
10kV天成线 | 田黄田黄村11号台变（公变） | 45952868 | b5fd7482d51244ecb0d5dd8c12aeefe26951928746 | 200 | 38.976 | 198.976 | 0 | 198.976 | 06M00000025515525 | 21143996 | 35kV田黄变电站
10kV天成线 | 田黄田黄村7号台架（公变） | 45760956 | 960ce4392ff0473fbd84531640b63a367247494501 | 400 | 8.448 | 328.448 | 0 | 328.448 | 06M00000023941949 | 10903445 | 35kV田黄变电站
10kV天成线 | 田黄田黄村16号（煤改电）（公变） | 48075516 | 6e989fec92634a69a78deeab5ead372b9860741316 | 200 | 0.464 | 160.464 | 54.52 | 105.944 | 06M00000038770855 | 159854156 | 35kV田黄变电站
10kV天成线 | 田黄律庄村#1（公变） | 1497805 | 800624093 | 100 | 6.096 | 86.096 | 21 | 65.096 | 06M00000800624093 | 423780 | 35kV田黄变电站
10kV天成线 | 田黄深沟村3号（煤改电）（公变） | 48070558 | 8b9e81fac3f94de59a9fd00a60e554df5291094070 | 200 | 0.448 | 160.448 | 59 | 101.448 | 06M00000038428463 | 159842971 | 35kV田黄变电站
10kV天成线 | 田黄田黄村14号（煤改电）（公变） | 48075489 | 4bec9d1be80e4a888a3c9cdb46ad35283827229319 | 200 | 20.784 | 180.784 | 0 | 180.784 | 06M00000038770631 | 159854036 | 35kV田黄变电站
10kV天成线 | 田黄老牛后村1号（公变） | 49974177 | 800370594 | 100 | 12.208 | 92.208 | 29.97 | 62.238 | 06M00000800370594 | 423707 | 35kV田黄变电站
10kV天成线 | 田黄上鲍家庄村2号（公变） | 50283910 | 7e0478b3800548ac98c7a39a5d885f531175984567 | 200 | 13.104 | 173.104 | 80.26 | 92.844 | 06M00000012936360 | 170324101 | 35kV田黄变电站
10kV天成线 | 田黄深沟村4号（煤改电）（公变） | 48070918 | bc682a94a0254bcdaeda2b34dcafe2032297987094 | 400 | 0.512 | 320.512 | 49 | 271.512 | 06M00000038770880 | 159843665 | 35kV田黄变电站
10kV天成线 | 田黄田黄村8号台架（公变） | 45760959 | d7a07268daa64e8da0df71f2c81f229f4883608609 | 400 | 24.864 | 344.864 | 73 | 271.864 | 06M00000023941947 | 10903446 | 35kV田黄变电站
10kV天成线 | 田黄深沟村1号（公变） | 1497807 | 800402085 | 160 | 19.2896 | 147.2896 | 109.98 | 37.3096 | 06M00000800402085 | 431192 | 35kV田黄变电站
10kV天成线 | 田黄田黄村17号（煤改电）（公变） | 48075529 | 63b18aefbc2f44168f00b4a247ee15695537915515 | 200 | 2.016 | 162.016 | 128 | 34.016 | 06M00000038770857 | 159854204 | 35kV田黄变电站
10kV天成线 | 田黄萧家沟村1号（公变） | 1497809 | 800365420 | 160 | 11.0336 | 139.0336 | 118 | 21.0336 | 06M00000800365420 | 428787 | 35kV田黄变电站
10kV天成线 | 田黄律庄村银匠沟1号（公变） | 1497862 | 800368828 | 200 | 8.384 | 168.384 | 0 | 168.384 | 06M00000800368828 | 425621 | 35kV田黄变电站
10kV天成线 | 田黄田黄村22号（煤改电）（公变） | 48075601 | 81cb49ff622747bb9860f086b2adaa962566273655 | 315 | 4.6872 | 256.6872 | 44.15 | 212.5372 | 06M00000038770867 | 159854247 | 35kV田黄变电站
10kV天成线 | 田黄卧龙社区2号北（公变） | 49693927 | fe55062b223747bb8f9e63d104d0f4284651351604 | 1000 | 18.64 | 818.64 | 0 | 818.64 | 06M00000058127654 | 167570253 | 35kV田黄变电站
10kV天成线 | 10kV天成线河西村排灌1号台架变 | 45129440 | afa3c86c12d349a78b67ba31c65f040d3636954201 | 100 | 1.992 | 81.992 | 0 | 81.992 | 06M00000016697424 | 4300502 | 35kV田黄变电站
10kV天成线 | 田黄栖驾峪村4号西南（公变） | 5171313 | 800650007 | 315 | 18.9 | 270.9 | 0 | 270.9 | 06M00000800650007 | 832697 | 35kV田黄变电站
10kV天成线 | 田黄上鲍家庄村1号（公变） | 51125815 | 800399264 | 100 | 4.52 | 84.52 | 0 | 84.52 | 06M00000800399264 | 175467220 | 35kV田黄变电站
10kV天成线 | 田黄田黄村2号东（公变） | 49974160 | 800395387 | 315 | 23.2596 | 275.2596 | 171.665 | 103.5946 | 06M00000800395387 | 389355 | 35kV田黄变电站
10kV天成线 | 田黄田黄村河北1号（公变） | 1497797 | 800393122 | 200 | 7.744 | 167.744 | 19.5 | 148.244 | 06M00000800393122 | 432877 | 35kV田黄变电站
10kV天成线 | 田黄下鲍家庄村2号东（公变） | 43111045 | 800730597 | 200 | 14.432 | 174.432 | 71.75 | 102.682 | 06M00000800730597 | 4134177 | 35kV田黄变电站
10kV天成线 | 田黄田黄村13号（煤改电）（公变） | 48070530 | fcb4905fea9b44529f18eca5f5a704c84101197834 | 400 | 14.464 | 334.464 | 161.15 | 173.314 | 06M00000038425364 | 159842714 | 35kV田黄变电站
10kV天成线 | 田黄下鲍家庄村1号（公变） | 1497799 | 800393134 | 200 | 19.904 | 179.904 | 168 | 11.904 | 06M00000800393134 | 429455 | 35kV田黄变电站
10kV天成线 | 田黄石山汪村2号台架（公变） | 48025425 | c41f88091bf84f268676bc38830a69ea9766980516 | 200 | 14.192 | 174.192 | 43 | 131.192 | 06M00000038817369 | 159677580 | 35kV田黄变电站
10kV天成线 | 田黄栖驾峪村2号东北（公变） | 40376661 | 800650009 | 315 | 23.9904 | 275.9904 | 0 | 275.9904 | 06M00000800650009 | 1004493 | 35kV田黄变电站
10kV天成线 | 田黄田黄村19号（煤改电）（公变） | 48075562 | ecd5b2d3a3ed4216829333640098bcb55472453559 | 200 | 0.56 | 160.56 | 106.69 | 53.87 | 06M00000038770861 | 159854242 | 35kV田黄变电站
10kV天成线 | 田黄田黄村河北2号东（公变） | 43509306 | 47a2b57e238a107612513da855015147a28d1f33ff | 200 | 5.856 | 165.856 | 72.05 | 93.806 | 06M00000000852113 | 4167698 | 35kV田黄变电站
10kV天成线 | 田黄萧家沟村3号（煤改电）（公变） | 48019801 | cdea7a40616f4387a97ed95a5bb98b688436439001 | 200 | 7.92 | 167.92 | 91.78 | 76.14 | 06M00000038350529 | 159648085 | 35kV田黄变电站
10kV天成线 | 田黄田黄村6号乡西东（公变） | 43122623 | 800730683 | 200 | 26.064 | 186.064 | 5 | 181.064 | 06M00000800730683 | 4134882 | 35kV田黄变电站
10kV天成线 | 田黄萧家沟村6号（煤改电）（公变） | 48019821 | 0de814e939a246ac978fae7c4e9e18605650056335 | 200 | 8.032 | 168.032 | 73.39 | 94.642 | 06M00000038580199 | 159648112 | 35kV田黄变电站
10kV天成线 | 田黄田黄村离河庄1号（公变） | 47980904 | 5dd03692b9374cd9bb72e2b15903aea00182020794 | 400 | 4.128 | 324.128 | 10 | 314.128 | 06M00000038472972 | 424262 | 35kV田黄变电站
10kV天成线 | 田黄河西村4号东（公变） | 43412457 | a8840ab9998a107612508f0aa90150a883d2d94809 | 200 | 14.736 | 174.736 | 82.5 | 92.236 | 06M00000000607710 | 4159566 | 35kV田黄变电站
10kV天成线 | 田黄田黄村10号台架（公变） | 45760965 | fc0210c1c24c46ffb1f63e268ff4d4612708533043 | 400 | 7.776 | 327.776 | 0 | 327.776 | 06M00000023941923 | 10903448 | 35kV田黄变电站
10kV天成线 | 田黄栖驾峪村1号东南（公变） | 40376658 | 800624756 | 315 | 58.4892 | 310.4892 | 10.92 | 299.5692 | 06M00000800624756 | 1004492 | 35kV田黄变电站
10kV天成线 | 田黄田黄村18号（煤改电）（公变） | 48075541 | c172df1fb3d5499996bf4cbfde240dd73727592169 | 200 | 14.512 | 174.512 | 42.8 | 131.712 | 06M00000038770859 | 159854238 | 35kV田黄变电站
10kV天成线 | 田黄田黄村3号东（公变） | 42962762 | 800725936 | 200 | 12.144 | 172.144 | 111.045 | 61.099 | 06M00000800725936 | 4124970 | 35kV田黄变电站
10kV天成线 | 田黄田黄村5号乡西（公变） | 49036176 | 800650071 | 200 | 20.288 | 180.288 | 50 | 130.288 | 06M00000800650071 | 832696 | 35kV田黄变电站
10kV天启线 | 10kV天启线碧桂园天启A3-4 | 50701302 | 8c816389ae7e4f85ac755b68a181464e3689923511 | 800 | 13.312 | 653.312 | 0 | 653.312 | 06M00000062627499 | 173170535 | 35kV崇义变电站
10kV天启线 | 10kV天启线碧桂园天启A3-2 | 50701292 | dae57e73f6ec4578ba3642830f6e7bc97875685875 | 800 | 14.144 | 654.144 | 0 | 654.144 | 06M00000062627435 | 173170449 | 35kV崇义变电站
10kV天启线 | 钢山碧桂园天启6号（公变） | 50198951 | fe9a4afb438a0c761175e7c1d30175fe99d2904e92 | 800 | 31.232 | 671.232 | 0 | 671.232 | 06M00000056820543 | 169788466 | 35kV崇义变电站
10kV天启线 | 钢山碧桂园天启2号（公变） | 49230555 | fe999c38588a0c761175e7c1d30175fe9923e14e6e | 1000 | 58.4 | 858.4 | 0 | 858.4 | 06M00000056820531 | 164214572 | 35kV崇义变电站
10kV天启线 | 钢山碧桂园天启4号（公变） | 50198851 | fe99e9487c8a0c761175e7c1d30175fe9970e74e80 | 1000 | 63.84 | 863.84 | 0 | 863.84 | 06M00000056820533 | 169787348 | 35kV崇义变电站
10kV田水线 | 田黄洪山沟村1号（公变） | 49423265 | 800338743 | 100 | 4.008 | 84.008 | 34.425 | 49.583 | 06M00000800338743 | 166057142 | 35kV田黄变电站
10kV田水线 | 田黄大刘村1号（公变） | 1496518 | 800331404 | 315 | 0 | 252 | 104.95 | 147.05 | 06M00000800331404 | 429917 | 35kV田黄变电站
10kV田水线 | 田黄辛庄村5号（煤改电）（公变） | 48075421 | 6b188959c1fd4f06ba8c0e3c91d69f8d0373659423 | 400 | 11.872 | 331.872 | 154.83 | 177.042 | 06M00000038770435 | 159853826 | 35kV田黄变电站
10kV田水线 | 田黄东刘家庄村1号（公变） | 1496519 | 800339396 | 200 | 11.104 | 171.104 | 92 | 79.104 | 06M00000800339396 | 430510 | 35kV田黄变电站
10kV田水线 | 田黄厂里村1号（公变） | 1496517 | 800620768 | 200 | 15.104 | 175.104 | 0 | 175.104 | 06M00000800620768 | 429075 | 35kV田黄变电站
10kV田水线 | 田黄西刘家庄村1号（公变） | 1496520 | 800337465 | 200 | 11.84 | 171.84 | 147.17 | 24.67 | 06M00000800337465 | 427530 | 35kV田黄变电站
10kV田水线 | 田黄下大古村1号（公变） | 1499327 | 800335440 | 200 | 9.152 | 169.152 | 50.49 | 118.662 | 06M00000800335440 | 536675 | 35kV田黄变电站
10kV田水线 | 田黄大峪口村1号（公变） | 1496513 | 800650161 | 80 | 6.9824 | 70.9824 | 0 | 70.9824 | 06M00000800650161 | 430509 | 35kV田黄变电站
10kV田水线 | 田黄皇宫驾村1号（公变） | 1496515 | 800331378 | 200 | 7.712 | 167.712 | 0 | 167.712 | 06M00000800331378 | 423656 | 35kV田黄变电站
10kV田水线 | 田黄后峪村8号（煤改电）（公变） | 48075471 | 5e4e17c0a816462e82fc42b1e1c446076683589594 | 200 | 0.032 | 160.032 | 96 | 64.032 | 06M00000038770441 | 159853944 | 35kV田黄变电站
10kV田水线 | 田黄大峪口村2号东（公变） | 4942997 | 800650158 | 100 | 2.592 | 82.592 | 15.99 | 66.602 | 06M00000800650158 | 809634 | 35kV田黄变电站
10kV田水线 | 田黄朝阳寺村2号50（公变） | 1496516 | 800650155 | 50 | 2.572 | 42.572 | 25 | 17.572 | 06M00000800650155 | 424926 | 35kV田黄变电站
10kV田水线 | 田黄枣园村2号（公变） | 1496510 | 800619998 | 200 | 13.44 | 173.44 | 105.35 | 68.09 | 06M00000800619998 | 429074 | 35kV田黄变电站
10kV田水线 | 田黄辛庄村1号（公变） | 1496512 | 800342187 | 160 | 8.1536 | 136.1536 | 0 | 136.1536 | 06M00000800342187 | 428451 | 35kV田黄变电站
10kV田水线 | 田黄白龙池村2号（煤改电）（公变） | 48075364 | 5394a69516924cbb93e3f3a5b21a26407416965152 | 400 | 1.024 | 321.024 | 54.48 | 266.544 | 06M00000038348755 | 159853710 | 35kV田黄变电站
10kV田水线 | 田黄辛庄村2号南（公变） | 40258476 | 800650170 | 100 | 8.864 | 88.864 | 0 | 88.864 | 06M00000800650170 | 993854 | 35kV田黄变电站
10kV田水线 | 田黄杨峪村1号（公变） | 1496514 | 800333327 | 200 | 12.464 | 172.464 | 34.98 | 137.484 | 06M00000800333327 | 424925 | 35kV田黄变电站
10kV田水线 | 田黄厂里村2号630（公变） | 43458319 | f5628cf5148a10761250ec14780150f562767d1e82 | 630 | 41.076 | 545.076 | 0 | 545.076 | 06M00000000695423 | 4164143 | 35kV田黄变电站
10kV田水线 | 田黄后峪村5号（煤改电）（公变） | 48075216 | 8cdc48e9b30447ec916aa1fcce6dbb983497673619 | 200 | 13.504 | 173.504 | 120.75 | 52.754 | 06M00000038350610 | 159853676 | 35kV田黄变电站
10kV田水线 | 田黄白龙池村1号（公变） | 1496511 | 800332596 | 100 | 3.976 | 83.976 | 5 | 78.976 | 06M00000800332596 | 424924 | 35kV田黄变电站
10kV田水线 | 田黄后峪村9号（煤改电）（公变） | 48075480 | fbe400a7d436419a983baf3eb501c9eb7880982701 | 400 | 7.232 | 327.232 | 101 | 226.232 | 06M00000038770443 | 159853993 | 35kV田黄变电站
10kV田水线 | 田黄上大古村1号（公变） | 1496521 | 800335565 | 100 | 6.536 | 86.536 | 72.485 | 14.051 | 06M00000800335565 | 427531 | 35kV田黄变电站
10kV田水线 | 田黄枣园村3号（煤改电）（公变） | 48075349 | 148dff2f3b5241c2b932cbeca35267481977012447 | 200 | 10.976 | 170.976 | 24.2 | 146.776 | 06M00000038425368 | 159853682 | 35kV田黄变电站
10kV田水线 | 田黄枣园村4号（煤改电）（公变） | 48084834 | 644858f48df642d4bb656a003e8adcd59339794361 | 400 | 2.4 | 322.4 | 0 | 322.4 | 06M00000038770174 | 159781545 | 35kV田黄变电站
10kV田水线 | 田黄朝阳寺村1号100（公变） | 39045532 | 800650153 | 100 | 10.728 | 90.728 | 48.795 | 41.933 | 06M00000800650153 | 935589 | 35kV田黄变电站
10kV田水线 | 田黄大峪口村4号（公变） | 50283917 | 31827d7864f443ef9c805f4dae6070b93017838151 | 100 | 6.296 | 86.296 | 6.48 | 79.816 | 06M80000079980471 | 170324129 | 35kV田黄变电站
10kV田水线 | 田黄洪山沟村2号南（公变） | 48676788 | 638ce1ccbc8a0c76134f405291014f638c9bf75fcb | 100 | 3.992 | 83.992 | 0 | 83.992 | 06M00000000121765 | 432232 | 35kV田黄变电站
10kV田水线 | 田黄高桥村1号（公变） | 1496536 | 800337834 | 100 | 8.272 | 88.272 | 48 | 40.272 | 06M00000800337834 | 428452 | 35kV田黄变电站
10kV田水线 | 10kV田水线洪山沟村排灌1号台架变 | 45128150 | 8a6bdc99c905405b8f49f6e664d4ce9b1063954792 | 50 | 0.476 | 40.476 | 0 | 40.476 | 06M00000016670944 | 4300130 | 35kV田黄变电站
10kV田水线 | 田黄枣园村2号西（公变） | 42962818 | 664a7732718a0c76105558c1260155664997a114d4 | 200 | 6.88 | 166.88 | 23 | 143.88 | 06M00000011807126 | 4124979 | 35kV田黄变电站
10kV田水线 | 田黄辛庄村3号（公变） | 44724535 | 0f356fca1bd0441baca94a98317fe61a8382725297 | 200 | 21.008 | 181.008 | 134.85 | 46.158 | 06M00000014847283 | 4264070 | 35kV田黄变电站
10kV田水线 | 田黄后峪村6号（煤改电）（公变） | 48075443 | dbd9e8bb3ebd46569c08e9e1e502bcf68562210459 | 200 | 8.736 | 168.736 | 90.6 | 78.136 | 06M00000038770437 | 159853866 | 35kV田黄变电站
10kV田水线 | 田黄后峪村7号（煤改电）（公变） | 48075455 | 74dd84a2531a4b94a2334cce8b3b41da3986365893 | 400 | 0.224 | 320.224 | 55 | 265.224 | 06M00000038770439 | 159853903 | 35kV田黄变电站
10kV田水线 | 田黄后峪村3号西（公变） | 42507080 | 800716336 | 200 | 14.272 | 174.272 | 148.2 | 26.072 | 06M00000800716336 | 4108368 | 35kV田黄变电站
10kV田水线 | 田黄辛庄村4号（煤改电）（公变） | 48070442 | 1599ef5fe60140cc9b0d121376fc918c9194716473 | 400 | 6.112 | 326.112 | 88.44 | 237.672 | 06M00000038350794 | 159842257 | 35kV田黄变电站
10kV田水线 | 田黄后峪村1号（公变） | 1496509 | 800332080 | 200 | 12.496 | 172.496 | 170.8 | 1.696 | 06M00000800332080 | 429073 | 35kV田黄变电站
10kV田水线 | 田黄杨峪村2号西（公变） | 43446016 | e5fafbd40a8a0c761150c7b2ee0150e5faae13608f | 200 | 10.88 | 170.88 | 0 | 170.88 | 06M00000000672738 | 4163151 | 35kV田黄变电站
10kV田水线 | 田黄大峪口村3号南（公变） | 4942993 | 800650159 | 100 | 7.72 | 87.72 | 23.1 | 64.62 | 06M00000800650159 | 809633 | 35kV田黄变电站
10kV甜菊线 | 石墙面坊村1号（公变） | 1496289 | 800394895 | 200 | 33.328 | 193.328 | 175.87 | 17.458 | 06M00000800394895 | 432211 | 110kV石墙变电站
10kV甜菊线 | 石墙望云二村2号（公变） | 45086147 | d18b23ea40eb429d998fdc231aabf0a85409602297 | 200 | 14.896 | 174.896 | 168.08 | 6.816 | 06M00000014753624 | 4293845 | 110kV石墙变电站
10kV甜菊线 | 石墙望云二村1号（公变） | 41773638 | 800681840 | 200 | 15.856 | 175.856 | 135.655 | 40.201 | 06M00000800681840 | 4057581 | 110kV石墙变电站
10kV甜菊线 | 石墙面坊村2号（公变） | 40897117 | 800659721 | 200 | 28.592 | 188.592 | 185.4 | 3.192 | 06M00000800659721 | 1031144 | 110kV石墙变电站
10kV甜菊线 | 石墙望云二村5号（公变） | 45086140 | ba63771c32b148fc8c3b7e087b85946e7116414281 | 200 | 11.248 | 171.248 | 180.2 | -8.952 | 06M00000014753620 | 4293841 | 110kV石墙变电站
10kV甜菊线 | 10kV甜菊线望云二村排灌3号台架变 | 45142897 | e836c89b47144453bb8bd7fc1b0455892560223751 | 100 | 0 | 80 | 0 | 80 | 06M00000016720419 | 4302928 | 110kV石墙变电站
10kV甜菊线 | 石墙面坊村5号台架（公变） | 49988208 | 7fc6295788e24aa7a04d09bd5fe0926b9260540130 | 400 | 10.24 | 330.24 | 0 | 330.24 | 06M00000060154921 | 169233177 | 110kV石墙变电站
10kV甜菊线 | 10kV甜菊线面坊村排灌3号台架变 | 44926479 | d676494705804d0c964d73ad373f5a8f9891095925 | 200 | 0 | 160 | 0 | 160 | 06M00000015691439 | 4279933 | 110kV石墙变电站
10kV甜菊线 | 石墙面坊村3号（公变） | 5470077 | 800394889 | 200 | 18.496 | 178.496 | 138.25 | 40.246 | 06M00000800394889 | 846471 | 110kV石墙变电站
10kV甜菊线 | 10kV甜菊线望云二村排灌1号台架变 | 45142609 | 841a6b5c333d40e8912b54ba55ecdeeb3749798727 | 100 | 0 | 80 | 0 | 80 | 06M00000016720375 | 4302873 | 110kV石墙变电站
10kV甜菊线 | 10kV甜菊线望云一村排灌3号台架变 | 46067030 | 86d5d31ae8e046f78d28060ed7eec3549150279215 | 100 | 0.032 | 80.032 | 0 | 80.032 | 06M00000016924134 | 33691991 | 110kV石墙变电站
10kV甜菊线 | 10kV甜菊线望云一村排灌2号台架变 | 46067035 | dcadfb94f1964bba91ba9bda1bab2b5f8285770500 | 100 | 0 | 80 | 0 | 80 | 06M00000016924132 | 33691993 | 110kV石墙变电站
10kV甜菊线 | 石墙望云一村3号（公变） | 1498515 | 800377661 | 160 | 14.848 | 142.848 | 0 | 142.848 | 06M00000800377661 | 37408292787 | 110kV石墙变电站
10kV甜菊线 | 石墙望云二村3号（公变） | 45086144 | 8f420ce7e3c74bafb533f5b621b96aa10676238726 | 200 | 15.536 | 175.536 | 149.5 | 26.036 | 06M00000014753622 | 4293843 | 110kV石墙变电站
10kV甜菊线 | 石墙新安村1号（公变） | 1497841 | 800394103 | 200 | 24.304 | 184.304 | 205.185 | -20.881 | 06M00000800394103 | 431196 | 110kV石墙变电站
10kV甜菊线 | 石墙望云二村6号（公变） | 45086149 | f2c94d80fe0a4ed0bd9ebd8af2fc53f61337972866 | 200 | 5.088 | 165.088 | 0 | 165.088 | 06M00000014753626 | 4293847 | 110kV石墙变电站
10kV甜菊线 | 石墙望云二村4号（公变） | 1497838 | 800378066 | 200 | 19.392 | 179.392 | 175.84 | 3.552 | 06M00000800378066 | 423708 | 110kV石墙变电站
10kV甜菊线 | 石墙望云一村4号（公变） | 45849383 | 15fb6f2c9f844bfead9720e13c4431159158581620 | 200 | 7.008 | 167.008 | 23 | 144.008 | 06M00000022915499 | 19371934 | 110kV石墙变电站
10kV甜菊线 | 石墙望云一村1号（公变） | 45849386 | 5b1721ad4414436592c47f2824884f2b0149061990 | 200 | 8.16 | 168.16 | 23 | 145.16 | 06M00000022915504 | 19371935 | 110kV石墙变电站
10kV甜菊线 | 石墙望云一村2号（公变） | 42552436 | 800717425 | 200 | 16.272 | 176.272 | 94.865 | 81.407 | 06M00000800717425 | 4110434 | 110kV石墙变电站
10kV甜菊线 | 10kV甜菊线新安村排灌1号台架变 | 45172664 | e8625dabf53e4d4d83edfb1308c4b5929671099190 | 100 | 0.032 | 80.032 | 0 | 80.032 | 06M00000016918143 | 4307280 | 110kV石墙变电站
10kV甜菊线 | 10kV甜菊线望云二村排灌2号台架变 | 45142826 | 061c885dd04b4ebaa85997b1524ea5742370986467 | 100 | 0 | 80 | 0 | 80 | 06M00000016720417 | 4302910 | 110kV石墙变电站
10kV甜菊线 | 石墙望云一村5号（公变） | 39381818 | 800562974 | 200 | 17.584 | 177.584 | 46.9 | 130.684 | 06M00000800562974 | 940181 | 110kV石墙变电站
10kV甜菊线 | 10kV甜菊线望云二村排灌4号台架变 | 46067042 | a0a89716431047f9ae41531ed7d9ca268394047177 | 100 | 0 | 80 | 0 | 80 | 06M00000016720421 | 33691995 | 110kV石墙变电站
10kV甜菊线 | 10kV甜菊线望云一村排灌1号台架变 | 45198821 | e139a40b7f92463abfbcf319ed04dedf8632516935 | 100 | 0 | 80 | 0 | 80 | 06M00000016924130 | 4311016 | 110kV石墙变电站
10kV甜菊线 | 10kV甜菊线望云二村排灌5号台架变 | 45142950 | fa1c6acd863d410fa38c9cbcb15f066c7610673235 | 100 | 0.6 | 80.6 | 0 | 80.6 | 06M00000016720423 | 4302934 | 110kV石墙变电站
10kV甜菊线 | 石墙面坊村4号（公变） | 42349014 | 800711259 | 200 | 14.048 | 174.048 | 153.86 | 20.188 | 06M00000800711259 | 4094388 | 110kV石墙变电站
10kV甜菊线 | 10kV甜菊线面坊村排灌2号台架变 | 44926545 | 45d3250715f545939644ce127a7eefe92066548242 | 200 | 0.4 | 160.4 | 0 | 160.4 | 06M00000015691052 | 4279938 | 110kV石墙变电站
10kV甜菊线 | 10kV甜菊线望云二村排灌6号台架变 | 45142972 | 3677cc3deeed4763a55dc638aa9da6578438831943 | 100 | 0.968 | 80.968 | 0 | 80.968 | 06M00000016720425 | 4302941 | 110kV石墙变电站
10kV铁山线 | 钢山三供一业地质苑小区1号箱变（公变） | 49518180 | 7db01e6c110844afba2b642c5093e78e1721514595 | 630 | 48.5352 | 552.5352 | 0 | 552.5352 | 06M00000031733872 | 166453965 | 110kV岗山变电站
10kV铁山线 | 开发区华联铁山路家属院1号（公变） | 43113060 | 800730213 | 200 | 20.832 | 180.832 | 0 | 180.832 | 06M00000800730213 | 993589 | 110kV岗山变电站
10kV铁山线 | 开发区三供一业金都花园2号（公变） | 46543962 | 10cd73b524ea46d1ab446d42640256809869457895 | 800 | 42.56 | 682.56 | 0 | 682.56 | 06M00000030190062 | 109813642 | 110kV岗山变电站
10kV铁山线 | 开发区住建局科技路家属院1号（公变） | 43113034 | 800730219 | 200 | 27.152 | 187.152 | 0 | 187.152 | 06M00000800730219 | 917843 | 110kV岗山变电站
10kV铁山线 | 本部经委家属院1号（公变） | 1499197 | 800643604 | 50 | 4.912 | 44.912 | 0 | 44.912 | 06M00000800643604 | 427272 | 110kV岗山变电站
10kV铁山线 | 钢山三供一业地质苑小区2号箱变（公变） | 46942063 | 594196f162bf47ccb37d35282b6806973282954449 | 800 | 75.456 | 715.456 | 0 | 715.456 | 06M00000031734448 | 147009201 | 110kV岗山变电站
10kV铁山线 | 开发区辐条厂家属院2号（煤改电）（公变） | 47014832 | b8516a8e2975446abfc5987b887054272275166910 | 200 | 20.128 | 180.128 | 0 | 180.128 | 06M00000032195737 | 157011948 | 110kV岗山变电站
10kV铁运线 | 凫山天泰家园北区2号（公变） | 51229028 | 800407187 | 800 | 97.984 | 737.984 | 0 | 737.984 | 06M00000800407187 | 175943058 | 35kV工业园变电站
10kV铁运线 | 凫山海悦南区2号南（公变） | 50221280 | 3df82177856d4887b192ca818b4929975248353796 | 630 | 72.4752 | 576.4752 | 0 | 576.4752 | 06M00000018149960 | 169963037 | 35kV工业园变电站
10kV铁运线 | 凫山天泰家园南区（公变） | 1499646 | 800407251 | 800 | 178.112 | 818.112 | 0 | 818.112 | 06M00000800407251 | 427322 | 35kV工业园变电站
10kV铁运线 | 凫山海悦南区3号中（公变） | 45852661 | 59fbbaa5227e4d80b1a5e37a7801fbf84058161182 | 630 | 59.8752 | 563.8752 | 0 | 563.8752 | 06M00000025133329 | 427122 | 35kV工业园变电站
10kV铁运线 | 凫山海悦南区1号北（公变） | 50221275 | 800528545 | 630 | 129.2256 | 633.2256 | 0 | 633.2256 | 06M00000800528545 | 169962792 | 35kV工业园变电站
10kV铁运线 | 凫山三供一业怡美苑小区2号（公变） | 46942208 | 4dc0c8422d3d49eaba1f5a07a7142b464712385678 | 800 | 74.368 | 714.368 | 0 | 714.368 | 06M00000031731375 | 147009203 | 35kV工业园变电站
10kV铁运线 | 凫山三供一业邻圣苑小区2号（公变） | 46777541 | d6c18d28f2b94b15864e841a1622bb7f8559809276 | 630 | 20.2608 | 524.2608 | 0 | 524.2608 | 06M00000031731240 | 147678008 | 35kV工业园变电站
10kV铁运线 | 凫山海悦北区3号（公变） | 43611984 | 800679646 | 630 | 69.0984 | 573.0984 | 0 | 573.0984 | 06M00000800679646 | 425910 | 35kV工业园变电站
10kV铁运线 | 凫山后庙村1号东（公变） | 42577966 | 800717484 | 800 | 116.48 | 756.48 | 0 | 756.48 | 06M00000800717484 | 4111748 | 35kV工业园变电站
10kV铁运线 | 凫山海悦北区2号（公变） | 50254867 | 800528508 | 630 | 86.0328 | 590.0328 | 0 | 590.0328 | 06M00000800528508 | 170192715 | 35kV工业园变电站
10kV铁运线 | 凫山天泰家园北区1号（公变） | 3375743 | 800407182 | 800 | 140.864 | 780.864 | 0 | 780.864 | 06M00000800407182 | 424827 | 35kV工业园变电站
10kV铁运线 | 凫山三供一业邻圣苑小区1号（公变） | 51229187 | 880626290f4341d5a403a4a37cdb98228045455381 | 630 | 33.7176 | 537.7176 | 0 | 537.7176 | 06M00000031731235 | 175944474 | 35kV工业园变电站
10kV铁运线 | 凫山三供一业依圣苑小区（公变） | 46758611 | 23f59ac1689345e7b84228fa0aecd4714036617177 | 400 | 29.856 | 349.856 | 0 | 349.856 | 06M00000031728735 | 147009188 | 35kV工业园变电站
10kV铁运线 | 凫山巷里社区3号西（公变） | 45142455 | 800659450 | 315 | 32.5836 | 284.5836 | 0 | 284.5836 | 06M00000800659450 | 4302844 | 35kV工业园变电站
10kV铁运线 | 凫山三供一业怡美苑小区1号（公变） | 51229148 | 7239138b4e744f0cbb1ae0c150bed62b3316338933 | 800 | 45.44 | 685.44 | 0 | 685.44 | 06M00000031731373 | 175943800 | 35kV工业园变电站
10kV土旺线 | 10kV龙门线孟傅村排灌2号台架变 | 45167081 | f71ee38c54d64757a3ee97c62a3043810694068503 | 50 | 1.64 | 41.64 | 0 | 41.64 | 06M00000016881513 | 4306055 | 35kV大束变电站
10kV土旺线 | 大束土旺村5号（公变） | 49527534 | 800453521 | 400 | 9.984 | 329.984 | 35.75 | 294.234 | 06M00000800453521 | 166519457 | 35kV大束变电站
10kV土旺线 | 大束中山村1号（公变） | 1498172 | 800448168 | 200 | 10.448 | 170.448 | 130.41 | 40.038 | 06M00000800448168 | 432920 | 35kV大束变电站
10kV土旺线 | 大束黄洼村1号（公变） | 1498148 | 800444510 | 200 | 0 | 160 | 23 | 137 | 06M00000800444510 | 428825 | 35kV大束变电站
10kV土旺线 | 大束孟傅村1号（公变） | 44627101 | de0ef7deab514d8cb68b8e6223f8236b1574788673 | 200 | 14.736 | 174.736 | 0 | 174.736 | 06M00000012599675 | 428832 | 35kV大束变电站
10kV土旺线 | 大束小洪沟村1号（公变） | 1498147 | 800446523 | 200 | 17.728 | 177.728 | 0 | 177.728 | 06M00000800446523 | 427489 | 35kV大束变电站
10kV土旺线 | 大束孟傅村2号台架西（公变） | 44066511 | 52202362c7324da7b2ba34d9c4e89e3b3813146029 | 200 | 12.416 | 172.416 | 0 | 172.416 | 06M00000011132598 | 4206135 | 35kV大束变电站
10kV土旺线 | 大束南桑庄村1号（公变） | 1498171 | 800452961 | 160 | 6.72 | 134.72 | 0 | 134.72 | 06M00000800452961 | 426884 | 35kV大束变电站
10kV土旺线 | 大束东朱庄村2号（公变） | 1498161 | 800448181 | 200 | 10.064 | 170.064 | 140.66 | 29.404 | 06M00000800448181 | 429770 | 35kV大束变电站
10kV土旺线 | 大束白塔寺村兴和家园3号西（公变） | 42349040 | 800710433 | 630 | 16.4808 | 520.4808 | 0 | 520.4808 | 06M00000800710433 | 4094391 | 35kV大束变电站
10kV土旺线 | 大束武庄村1号（公变） | 41097799 | 800679094 | 200 | 10.416 | 170.416 | 0 | 170.416 | 06M00000800679094 | 1039902 | 35kV大束变电站
10kV土旺线 | 大束山西头村1号（公变） | 47968755 | db3240025b874e1b94f3bba8f20be3b16972841516 | 400 | 42.08 | 362.08 | 603.76 | -241.68 | 06M00000038422381 | 4115673 | 35kV大束变电站
10kV土旺线 | 大束山西头村2号（公变） | 1498183 | 800452854 | 400 | 29.984 | 349.984 | 311.55 | 38.434 | 06M00000800452854 | 426886 | 35kV大束变电站
10kV土旺线 | 大束西梨杭村1号（公变） | 47169362 | e748412af35c4cd693c3cb4b8fec4cdb2166974457 | 400 | 5.408 | 325.408 | 49 | 276.408 | 06M00000034531836 | 423967 | 35kV大束变电站
10kV土旺线 | 10kV龙门线孟傅村排灌1号台架变 | 45167100 | 7a33d7c7b38e4da4b6949c34db3adab66390042210 | 50 | 0 | 40 | 0 | 40 | 06M00000016880850 | 4306058 | 35kV大束变电站
10kV土旺线 | 大束白泉寺村2号（公变） | 1498164 | 800452993 | 100 | 7.96 | 87.96 | 55.42 | 32.54 | 06M00000800452993 | 427020 | 35kV大束变电站
10kV土旺线 | 大束王傅村4号（公变） | 46644045 | 1c0d85cdcd0d40f585ef263839bd56586156490319 | 200 | 6.16 | 166.16 | 49.9 | 116.26 | 06M00000030952367 | 129298500 | 35kV大束变电站
10kV土旺线 | 大束北刘庄村6号台架（煤改电）（公变） | 48324577 | 63c26aeec94e4d158d3083dd14e546b63410375093 | 400 | 4.992 | 324.992 | 0 | 324.992 | 06M00000040026622 | 161215361 | 35kV大束变电站
10kV土旺线 | 大束北石庄村2号（公变） | 1498150 | 800445583 | 200 | 6.08 | 166.08 | 45.5 | 120.58 | 06M00000800445583 | 426882 | 35kV大束变电站
10kV土旺线 | 大束土旺村4号（公变） | 49527514 | 800679087 | 400 | 19.744 | 339.744 | 201.49 | 138.254 | 06M00000800679087 | 166519445 | 35kV大束变电站
10kV土旺线 | 10kV龙门线山西头村排灌1号台架变 | 45168039 | 9739991581bf4cf0801900ae5d95d8059738815681 | 100 | 0.232 | 80.232 | 0 | 80.232 | 06M00000016879216 | 4306189 | 35kV大束变电站
10kV土旺线 | 大束孟傅村3号（公变） | 49322748 | 800601261 | 200 | 5.232 | 165.232 | 56.12 | 109.112 | 06M00000800601261 | 165390615 | 35kV大束变电站
10kV土旺线 | 大束王傅村1号（公变） | 44753122 | dac3b90864e14613861851ac47eaba518014556748 | 200 | 7.984 | 167.984 | 0 | 167.984 | 06M00000015031397 | 4266636 | 35kV大束变电站
10kV土旺线 | 大束西寨村2号（公变） | 1498169 | 800452974 | 400 | 14.592 | 334.592 | 196.34 | 138.252 | 06M00000800452974 | 37408292517 | 35kV大束变电站
10kV土旺线 | 10kV岗上线羊山村排灌1号台架变 | 45153750 | 5ed099df6a84475793717f0b2e44168f4765703512 | 100 | 0.216 | 80.216 | 0 | 80.216 | 06M00000016779388 | 4304415 | 35kV大束变电站
10kV土旺线 | 大束龙山前村社区1号（公变） | 48858864 | 800679076 | 1000 | 17.52 | 817.52 | 0 | 817.52 | 06M00000800679076 | 162810869 | 35kV大束变电站
10kV土旺线 | 大束土旺村10号（公变） | 1498146 | 800445502 | 80 | 0 | 64 | 0 | 64 | 06M00000800445502 | 427018 | 35kV大束变电站
10kV土旺线 | 大束东寨村2号（公变） | 48537637 | 800453640 | 200 | 16.368 | 176.368 | 139.9 | 36.468 | 06M00000800453640 | 428829 | 35kV大束变电站
10kV土旺线 | 大束白塔寺村1号南台架（公变） | 1498185 | 800448355 | 200 | 9.104 | 169.104 | 0 | 169.104 | 06M00000800448355 | 428834 | 35kV大束变电站
10kV土旺线 | 大束白塔寺村兴和家园1号东（公变） | 42349026 | 800710425 | 630 | 0 | 504 | 0 | 504 | 06M00000800710425 | 4094390 | 35kV大束变电站
10kV土旺线 | 大束崮尚村2号（公变） | 1498166 | 800448230 | 200 | 30.288 | 190.288 | 160.145 | 30.143 | 06M00000800448230 | 429771 | 35kV大束变电站
10kV土旺线 | 大束土旺村8号（公变） | 43637306 | 800679088 | 400 | 10.368 | 330.368 | 25.48 | 304.888 | 06M00000800679088 | 428827 | 35kV大束变电站
10kV土旺线 | 大束赵家庄村3号（公变） | 1498151 | 800446796 | 160 | 15.8976 | 143.8976 | 52.2 | 91.6976 | 06M00000800446796 | 423964 | 35kV大束变电站
10kV土旺线 | 大束孔家庄村2号（公变） | 1498173 | 800444584 | 200 | 54.048 | 214.048 | 213.51 | 0.538 | 06M00000800444584 | 431227 | 35kV大束变电站
10kV土旺线 | 大束武庄村2号（公变） | 49527498 | 800446379 | 160 | 7.232 | 135.232 | 32.7 | 102.532 | 06M00000800446379 | 166519415 | 35kV大束变电站
10kV土旺线 | 大束山沃村2号（公变） | 1498167 | 800445566 | 100 | 4.248 | 84.248 | 20.46 | 63.788 | 06M00000800445566 | 431226 | 35kV大束变电站
10kV土旺线 | 大束王傅村3号（公变） | 46644048 | 1fbb0fbe8afe48daa71c6d653430bd6e9698663971 | 200 | 16.544 | 176.544 | 0 | 176.544 | 06M00000030952390 | 129298515 | 35kV大束变电站
10kV万村线 | 北宿后万村4号西台架（公变） | 46057157 | 27611e9c90714f4aa9b668694800f4824314489769 | 200 | 9.008 | 169.008 | 14 | 155.008 | 06M00000027851333 | 32099386 | 110kV贾庄变电站
10kV万村线 | 北宿前万村2号南（公变） | 4926151 | 800650222 | 400 | 34.24 | 354.24 | 99 | 255.24 | 06M00000800650222 | 808047 | 110kV贾庄变电站
10kV万村线 | 北宿东贾村（公变） | 51199911 | 800373386 | 400 | 6.816 | 326.816 | 0 | 326.816 | 06M00000800373386 | 175805471 | 110kV贾庄变电站
10kV万村线 | 北宿西孟庄村2号东（公变） | 45978787 | 800701061 | 200 | 24.416 | 184.416 | 0 | 184.416 | 06M00000800701061 | 800701061 | 110kV贾庄变电站
10kV万村线 | 北宿前贾村2号南（公变） | 42493953 | 800715918 | 200 | 25.872 | 185.872 | 0 | 185.872 | 06M00000800715918 | 4107126 | 110kV贾庄变电站
10kV万村线 | 北宿前万村4号（公变） | 46590731 | 0dd7799fc9ce42dab61f05cfb95a46766727695304 | 200 | 28.464 | 188.464 | 131.5 | 56.964 | 06M00000030491474 | 117029591 | 110kV贾庄变电站
10kV万村线 | 北宿前贾村社区（公变） | 51196633 | 800694864 | 800 | 2.816 | 642.816 | 0 | 642.816 | 06M00000800694864 | 175789285 | 110kV贾庄变电站
10kV万村线 | 北宿西孟庄村3号南（公变） | 45978790 | 086288f3ce6d40f994f6baada184feb64375589152 | 200 | 13.76 | 173.76 | 92.055 | 81.705 | 06M00000015034278 | 4266633 | 110kV贾庄变电站
10kV万村线 | 北宿小贾村2号南台架（公变） | 45963667 | 09e78a63d2024893971344b081ad96e09693345878 | 400 | 40.832 | 360.832 | 0 | 360.832 | 06M00000027858590 | 800694606 | 110kV贾庄变电站
10kV万村线 | 北宿小贾村3号东台架（公变） | 45978793 | 7ca049dbd18a0c76135cd670b2015d7c9e3f61566c | 200 | 22.112 | 182.112 | 29.4 | 152.712 | 06M00000018127392 | 4180183 | 110kV贾庄变电站
10kV万村线 | 北宿后万村2号东（公变） | 39651350 | 800650218 | 200 | 13.44 | 173.44 | 117 | 56.44 | 06M00000800650218 | 947568 | 110kV贾庄变电站
10kV万村线 | 北宿前万村1号（公变） | 1498473 | 800650220 | 630 | 55.7424 | 559.7424 | 111.5 | 448.2424 | 06M00000800650220 | 429802 | 110kV贾庄变电站
10kV万村线 | 北宿前贾村1号（公变） | 1498352 | 800372272 | 315 | 29.3076 | 281.3076 | 0 | 281.3076 | 06M00000800372272 | 428850 | 110kV贾庄变电站
10kV万村线 | 北宿西孟庄村1号（公变） | 1497537 | 800373886 | 200 | 17.904 | 177.904 | 0 | 177.904 | 06M00000800373886 | 4774 | 110kV贾庄变电站
10kV万村线 | 北宿小贾村1号（公变） | 1498350 | 800373024 | 630 | 59.5728 | 563.5728 | 5 | 558.5728 | 06M00000800373024 | 37408292333 | 110kV贾庄变电站
10kV万村线 | 北宿前万村3号（公变） | 46590737 | 664b59258f20453bb622c2ae1e8958ee9757683862 | 200 | 19.68 | 179.68 | 188.9 | -9.22 | 06M00000030491472 | 117030005 | 110kV贾庄变电站
10kV万村线 | 北宿后万村1号（公变） | 1497033 | 800373761 | 1000 | 29.28 | 829.28 | 50 | 779.28 | 06M00000800373761 | 428501 | 110kV贾庄变电站
10kV万村线 | 北宿后万村3号东台架（公变） | 46057167 | ff91252041c34cecb74146415f54a8c65057387182 | 400 | 109.344 | 429.344 | 291.44 | 137.904 | 06M00000027851335 | 32099387 | 110kV贾庄变电站
10kV万庄线 | 香城邓通庄村2号台架（公变） | 43294313 | ed8437f22b8a1076124fe471ed014fed84314507e6 | 200 | 11.968 | 171.968 | 162.01 | 9.958 | 06M00000000414457 | 4149269 | 35kV香城变电站
10kV万庄线 | 香城王邱村小辛庄1号（公变） | 39855239 | 800683527 | 100 | 4.176 | 84.176 | 0 | 84.176 | 06M00000800683527 | 959736 | 35kV香城变电站
10kV万庄线 | 香城苗岭村1号（公变） | 1499183 | 800514600 | 200 | 6.896 | 166.896 | 43.35 | 123.546 | 06M00000800514600 | 425947 | 35kV香城变电站
10kV万庄线 | 香城黄邱村1号（公变） | 1499177 | 800552658 | 200 | 10.992 | 170.992 | 46 | 124.992 | 06M00000800552658 | 427825 | 35kV香城变电站
10kV万庄线 | 香城万庄村1号（公变） | 1499184 | 800514580 | 200 | 13.696 | 173.696 | 56.93 | 116.766 | 06M00000800514580 | 427153 | 35kV香城变电站
10kV万庄线 | 香城小山阴村3号（煤改电）（公变） | 48065945 | de379693166e42778cc33a1080f915fd6599219102 | 400 | 13.088 | 333.088 | 33 | 300.088 | 06M00000038427066 | 159825749 | 35kV香城变电站
10kV万庄线 | 香城邓通庄村1号（公变） | 1499182 | 800393741 | 200 | 13.504 | 173.504 | 144.05 | 29.454 | 06M00000800393741 | 431869 | 35kV香城变电站
10kV万庄线 | 香城小山阴村1号（公变） | 1498607 | 800514594 | 200 | 10.8 | 170.8 | 0 | 170.8 | 06M00000800514594 | 424017 | 35kV香城变电站
10kV万庄线 | 香城万庄村2号（公变） | 43402253 | a504f2cc938a107612508f0aa90150a504c89736da | 200 | 14.24 | 174.24 | 126.81 | 47.43 | 06M00000000599927 | 4158815 | 35kV香城变电站
10kV万庄线 | 10kV桃园Ⅱ线王邱村排灌2号台架变 | 45182797 | 28570baae4a043e5a777c74de6779ad29385108568 | 50 | 0.608 | 40.608 | 0 | 40.608 | 06M00000016918766 | 4309337 | 35kV香城变电站
10kV万庄线 | 香城何庄村1号（公变） | 1499181 | 800393724 | 200 | 19.952 | 179.952 | 161 | 18.952 | 06M00000800393724 | 430148 | 35kV香城变电站
10kV万庄线 | 香城小山阴村2号（公变） | 43112152 | 800730495 | 200 | 16.336 | 176.336 | 178.7 | -2.364 | 06M00000800730495 | 4134217 | 35kV香城变电站
10kV万庄线 | 香城张马庄村4号（公变） | 40709739 | 800679149 | 200 | 15.264 | 175.264 | 0 | 175.264 | 06M00000800679149 | 1023174 | 35kV香城变电站
10kV万庄线 | 香城马山头村2号（公变） | 43402233 | a507b200dd8a107612508f0aa90150a50787c936de | 200 | 17.008 | 177.008 | 160 | 17.008 | 06M00000000599930 | 4158812 | 35kV香城变电站
10kV万庄线 | 香城木庄村2号（公变） | 48420685 | bcf1df31ac6e43089016a5cec3179a572122685046 | 200 | 3.952 | 163.952 | 23 | 140.952 | 06M00000010841921 | 429187 | 35kV香城变电站
10kV万庄线 | 香城张马庄村2号（公变） | 1498511 | 800679151 | 400 | 53.504 | 373.504 | 70.98 | 302.524 | 06M00000800679151 | 425873 | 35kV香城变电站
10kV万庄线 | 香城仁和社区2号（公变） | 49546698 | 3a11039e62b8455ab7589a8c8c34d2861768287872 | 800 | 19.84 | 659.84 | 0 | 659.84 | 06M00000039760578 | 166684568 | 35kV香城变电站
10kV万庄线 | 香城木庄村1号（公变） | 49460589 | 800552602 | 50 | 1.1 | 41.1 | 23 | 18.1 | 06M00000800552602 | 166217667 | 35kV香城变电站
10kV万庄线 | 香城苗岭村2号（公变） | 43402243 | a4fd2d2ebe8a107612508f0aa90150a4fd02fb36d6 | 200 | 9.68 | 169.68 | 77.3 | 92.38 | 06M00000000599902 | 4158814 | 35kV香城变电站
10kV万庄线 | 香城马山头村1号（公变） | 1499176 | 800514546 | 200 | 11.168 | 171.168 | 94.69 | 76.478 | 06M00000800514546 | 427824 | 35kV香城变电站
10kV万庄线 | 香城仁和社区1号（公变） | 48261623 | e79c2ee8f2c249c89a2603ad3de82e7d5302293533 | 800 | 66.816 | 706.816 | 0 | 706.816 | 06M00000039755762 | 160721643 | 35kV香城变电站
10kV王村线 | 香城大北王村1号台架（公变） | 49647921 | c0e963a8c724456e9c75b66eaa780bb20074352392 | 200 | 7.408 | 167.408 | 20.35 | 147.058 | 06M00000015454407 | 167307161 | 110kV张庄变电站
10kV王村线 | 香城大北王村2号（公变） | 1498990 | 800658879 | 200 | 9.344 | 169.344 | 66.35 | 102.994 | 06M00000800658879 | 429194 | 110kV张庄变电站
10kV王村线 | 香城谷山后村1号（公变） | 1498971 | 800518110 | 200 | 13.904 | 173.904 | 109.7 | 64.204 | 06M00000800518110 | 430122 | 110kV张庄变电站
10kV王村线 | 香城大北王村12号（煤改电）（公变） | 48065617 | ab6dfa5ee623498c804c29e8181756136194231712 | 200 | 6.832 | 166.832 | 66.35 | 100.482 | 06M00000038427806 | 159823530 | 110kV张庄变电站
10kV王村线 | 香城田石滩村2号（公变） | 45378496 | 800584075 | 400 | 10.592 | 330.592 | 10 | 320.592 | 06M00000800584075 | 4330918 | 110kV张庄变电站
10kV王村线 | 香城大北王村11号（煤改电）（公变） | 48066587 | 05079ebd43f84ef283cb80d5d016e96a6845742003 | 200 | 1.136 | 161.136 | 85.86 | 75.276 | 06M00000038771441 | 159827671 | 110kV张庄变电站
10kV王村线 | 香城马石片村1号（公变） | 1497187 | 800585278 | 200 | 7.008 | 167.008 | 60.35 | 106.658 | 06M00000800585278 | 429532 | 110kV张庄变电站
10kV王村线 | 香城东张沟村1号（公变） | 1498969 | 800518150 | 200 | 15.296 | 175.296 | 188.75 | -13.454 | 06M00000800518150 | 430121 | 110kV张庄变电站
10kV王村线 | 香城辛沟村2号（煤改电）（公变） | 48065796 | cc01527394a644c3b2baec0cac3c34fe3450862021 | 200 | 0.336 | 160.336 | 0 | 160.336 | 06M00000038427804 | 159824264 | 110kV张庄变电站
10kV王村线 | 香城大北王村10号（煤改电）（公变） | 48067876 | 0dd24a4fe5824c1e935c7cd0ee5c47694221739967 | 200 | 8.736 | 168.736 | 20.35 | 148.386 | 06M00000038771443 | 159833415 | 110kV张庄变电站
10kV王村线 | 香城田石滩村1号（公变） | 46950930 | 800679187 | 400 | 19.552 | 339.552 | 221.14 | 118.412 | 06M00000800679187 | 37408294575 | 110kV张庄变电站
10kV王村线 | 香城陈岭村1号（公变） | 1498970 | 800518064 | 400 | 26.688 | 346.688 | 405.38 | -58.692 | 06M00000800518064 | 431581 | 110kV张庄变电站
10kV王村线 | 香城周口村2号（公变） | 42991941 | 800723866 | 100 | 4.688 | 84.688 | 0 | 84.688 | 06M00000800723866 | 4127573 | 110kV张庄变电站
10kV王村线 | 香城大北王村7号（公变） | 44865006 | 63a294904d2f47e2bcb40eab1155c6cb2120215552 | 200 | 4.624 | 164.624 | 30.07 | 134.554 | 06M00000015454411 | 4275842 | 110kV张庄变电站
10kV王村线 | 香城崔家口村1号（公变） | 1498965 | 800528360 | 100 | 1.472 | 81.472 | 0 | 81.472 | 06M00000800528360 | 424278 | 110kV张庄变电站
10kV王村线 | 香城骆庄村1号（公变） | 1498967 | 800518046 | 200 | 15.024 | 175.024 | 170.75 | 4.274 | 06M00000800518046 | 427252 | 110kV张庄变电站
10kV王村线 | 香城大北王村5号（公变） | 49648007 | 800679185 | 400 | 2.048 | 322.048 | 75.16 | 246.888 | 06M00000800679185 | 167307427 | 110kV张庄变电站
10kV王村线 | 香城田石滩村3号（公变） | 46948506 | ad1b533f30db459c8a4e2d67431dbc667831600888 | 200 | 11.744 | 171.744 | 147.23 | 24.514 | 06M00000032070265 | 151670542 | 110kV张庄变电站
10kV王村线 | 香城大北王村3号（公变） | 41100973 | 800679184 | 200 | 4.288 | 164.288 | 43.35 | 120.938 | 06M00000800679184 | 1039985 | 110kV张庄变电站
10kV王村线 | 香城辛沟村1号（公变） | 1498968 | 800528388 | 200 | 8.784 | 168.784 | 0 | 168.784 | 06M00000800528388 | 427807 | 110kV张庄变电站
10kV王村线 | 香城大北王村8号（公变） | 45012951 | 800813168bf3477fb06a2da0ae0a75943999863631 | 200 | 8.432 | 168.432 | 5 | 163.432 | 06M00000016055509 | 4287443 | 110kV张庄变电站
10kV王村线 | 香城孙王村5号（煤改电）（公变） | 48066775 | 72d9ec184f264ee29f8120bb93bc03581076021434 | 200 | 8.672 | 168.672 | 49.5 | 119.172 | 06M00000038771225 | 159827883 | 110kV张庄变电站
10kV王村线 | 香城后相河村1号（公变） | 1498973 | 800518157 | 400 | 31.488 | 351.488 | 255 | 96.488 | 06M00000800518157 | 425930 | 110kV张庄变电站
10kV王村线 | 香城田石滩村5号（煤改电）（公变） | 48065828 | 376b1c6863084c6ebc81fa75491a1e467988617718 | 400 | 14.016 | 334.016 | 197.35 | 136.666 | 06M00000038427808 | 159824666 | 110kV张庄变电站
10kV王村线 | 香城东张沟村2号（煤改电）（公变） | 48066018 | 0d6cfcec18a543b38f64a766db9ecdf06886419952 | 400 | 12.32 | 332.32 | 191.285 | 141.035 | 06M00000038427070 | 159826160 | 110kV张庄变电站
10kV王村线 | 香城大北王村4号（公变） | 42681952 | 800718812 | 200 | 4.432 | 164.432 | 43.03 | 121.402 | 06M00000800718812 | 4114296 | 110kV张庄变电站
10kV王村线 | 香城连青山村1号（公变） | 1498966 | 800585272 | 200 | 17.12 | 177.12 | 75.6 | 101.52 | 06M00000800585272 | 427135 | 110kV张庄变电站
10kV王村线 | 香城前相河村1号（公变） | 1498974 | 800518158 | 200 | 18.8 | 178.8 | 158.55 | 20.25 | 06M00000800518158 | 427136 | 110kV张庄变电站
10kV王村线 | 香城大北王村9号（公变） | 46096293 | e8c8f061a0a049e7bc0e2ebf358265db4678230768 | 200 | 12.16 | 172.16 | 23 | 149.16 | 06M00000028087575 | 954172 | 110kV张庄变电站
10kV王村线 | 香城大北王村6号（公变） | 44864994 | d05d33e498d34bf3ac677bf2fd2fdc370951801843 | 200 | 4.816 | 164.816 | 0 | 164.816 | 06M00000015454409 | 4275841 | 110kV张庄变电站
10kV王村线 | 香城谷山前村1号（公变） | 1498664 | 800584092 | 200 | 13.376 | 173.376 | 67 | 106.376 | 06M00000800584092 | 427065 | 110kV张庄变电站
10kV王村线 | 香城田石滩村4号（煤改电）（公变） | 48087997 | 5a4b2daba39f49da99bad933be85c4b10516379441 | 400 | 0.352 | 320.352 | 30.525 | 289.827 | 06M00000038771439 | 159827692 | 110kV张庄变电站
10kV王村线 | 香城崔家口村2号（公变） | 44099019 | e948e06150884871a2cd613a29455faf2555402761 | 200 | 11.312 | 171.312 | 127.65 | 43.662 | 06M00000011231894 | 4208992 | 110kV张庄变电站
10kV王村线 | 香城孙家岭村1号（公变） | 1498972 | 800518154 | 200 | 22.352 | 182.352 | 193.75 | -11.398 | 06M00000800518154 | 429190 | 110kV张庄变电站
10kV王村线 | 香城周口村1号（公变） | 1498964 | 800528390 | 200 | 13.664 | 173.664 | 138 | 35.664 | 06M00000800528390 | 425929 | 110kV张庄变电站
10kV王楼线 | 看庄龙泉村1号（公变） | 1497997 | 800441357 | 315 | 40.8492 | 292.8492 | 392.55 | -99.7008 | 06M00000800441357 | 423804 | 35kV金山变电站
10kV王楼线 | 峄山看庄刘官2号（公变） | 48050927 | a35cdcbba6d14b45be6f1dde790a8e695557764971 | 200 | 10.912 | 170.912 | 54.615 | 116.297 | 06M00000038772437 | 159779416 | 35kV金山变电站
10kV王楼线 | 看庄富张村1号（公变） | 1497994 | 800440917 | 160 | 7.5648 | 135.5648 | 0 | 135.5648 | 06M00000800440917 | 431207 | 35kV金山变电站
10kV王楼线 | 峄山看庄镇前圪4号台架（公变） | 49001620 | b485898a44dc4f6c8409b6dd4e006c777831455678 | 400 | 24.352 | 344.352 | 420.79 | -76.438 | 06M00000041833221 | 162820192 | 35kV金山变电站
10kV王楼线 | 10kV王楼线西后圪村排灌2号台架变 | 45129986 | 131ad3c3f6dc4ecea7469b88c79d9d757474593630 | 50 | 0.12 | 40.12 | 0 | 40.12 | 06M00000016485075 | 4300709 | 35kV金山变电站
10kV王楼线 | 看庄西后圪村1号（公变） | 42835981 | 800721769 | 100 | 6.184 | 86.184 | 15 | 71.184 | 06M00000800721769 | 4119096 | 35kV金山变电站
10kV王楼线 | 看庄前圪村2号（公变） | 1498004 | 800441461 | 200 | 12.128 | 172.128 | 96 | 76.128 | 06M00000800441461 | 429751 | 35kV金山变电站
10kV王楼线 | 看庄黄湾村2号（公变） | 1498014 | 800650099 | 200 | 15.664 | 175.664 | 75.76 | 99.904 | 06M00000800650099 | 429752 | 35kV金山变电站
10kV王楼线 | 看庄保安庄村2号（公变） | 43083048 | 800729949 | 200 | 13.664 | 173.664 | 87.85 | 85.814 | 06M00000800729949 | 4132360 | 35kV金山变电站
10kV王楼线 | 看庄杜家3号（公变） | 49664711 | a62b87b41e9c4e6789abb6a1847ea93e4033799266 | 200 | 7.856 | 167.856 | 98.94 | 68.916 | 06M00000057950047 | 167399536 | 35kV金山变电站
10kV王楼线 | 10kV王楼线保安村排灌1号台架变 | 45133590 | 75567d802d3a48168d61babeb68bb8332444631912 | 100 | 0.656 | 80.656 | 0 | 80.656 | 06M00000016745245 | 4301171 | 35kV金山变电站
10kV王楼线 | 10kV王楼线温石村排灌2号台架变 | 45129953 | 23c2b554a785423f802967424552951a3019583553 | 50 | 0 | 40 | 0 | 40 | 06M00000016485034 | 4300697 | 35kV金山变电站
10kV王楼线 | 10kV王楼线东后圪村排灌1号台架变 | 45156333 | a96db6325e584f999f1561cf10d7f27e1679788416 | 50 | 0 | 40 | 0 | 40 | 06M00000016834296 | 4304967 | 35kV金山变电站
10kV王楼线 | 看庄杜家村1号东（公变） | 1498479 | 800650098 | 200 | 15.664 | 175.664 | 165.1 | 10.564 | 06M00000800650098 | 432963 | 35kV金山变电站
10kV王楼线 | 看庄李楼村4号（公变） | 46838568 | 735de53fa0fc4e239b9416ecd794c2f32161883963 | 200 | 10.768 | 170.768 | 94.4 | 76.368 | 06M00000030856023 | 147679020 | 35kV金山变电站
10kV王楼线 | 10kV王楼线温石村排灌1号台架变 | 45129948 | 80d8c290545d4528b088ac3eb54ceb730493820413 | 100 | 0.048 | 80.048 | 0 | 80.048 | 06M00000016485069 | 4300696 | 35kV金山变电站
10kV王楼线 | 看庄龙泉村3号（公变） | 45004574 | e19074c7e8f5410bacbfb9bb65e236294344057006 | 200 | 21.152 | 181.152 | 249.4 | -68.248 | 06M00000016020806 | 4286209 | 35kV金山变电站
10kV王楼线 | 看庄白水村1号（公变） | 1498009 | 800440536 | 200 | 14.416 | 174.416 | 149.465 | 24.951 | 06M00000800440536 | 432900 | 35kV金山变电站
10kV王楼线 | 看庄七贤庄村3号（公变） | 49363219 | c065ccb45f864f28be4431fd560e45a50596847814 | 200 | 16.048 | 176.048 | 165.05 | 10.998 | 06M00000040055883 | 165557040 | 35kV金山变电站
10kV王楼线 | 看庄温石村1号（公变） | 1498005 | 800650104 | 200 | 26.528 | 186.528 | 144.6 | 41.928 | 06M00000800650104 | 431208 | 35kV金山变电站
10kV王楼线 | 10kV王楼线龙泉村排灌1号台架变 | 45130296 | 2c62c2805330480d925aacf15f9b09685208123374 | 100 | 0.024 | 80.024 | 0 | 80.024 | 06M00000016485058 | 4300795 | 35kV金山变电站
10kV王楼线 | 看庄李楼村3号（公变） | 46838543 | 2ec02f9676044469a9dab4e0f6bf6f130223542434 | 200 | 12.864 | 172.864 | 174.64 | -1.776 | 06M00000030856021 | 147678612 | 35kV金山变电站
10kV王楼线 | 看庄五里村1号（公变） | 1497999 | 800650105 | 160 | 8.0128 | 136.0128 | 61.5 | 74.5128 | 06M00000800650105 | 423729 | 35kV金山变电站
10kV王楼线 | 看庄李楼村5号（公变） | 46838598 | 3c55ed4556cc4050a289045ba766bb227506082409 | 200 | 22.608 | 182.608 | 220.91 | -38.302 | 06M00000030856110 | 147680330 | 35kV金山变电站
10kV王楼线 | 看庄东后圪村1号（公变） | 1498002 | 800440771 | 200 | 13.648 | 173.648 | 161 | 12.648 | 06M00000800440771 | 429750 | 35kV金山变电站
10kV王楼线 | 看庄杜家村2号（公变） | 1498008 | 800440803 | 100 | 7.616 | 87.616 | 40.4 | 47.216 | 06M00000800440803 | 431209 | 35kV金山变电站
10kV王楼线 | 看庄黄湾村1号（公变） | 41023598 | 800650100 | 200 | 27.584 | 187.584 | 15 | 172.584 | 06M00000800650100 | 1036493 | 35kV金山变电站
10kV王楼线 | 看庄王楼村1号（公变） | 1498018 | 800449523 | 200 | 25.968 | 185.968 | 226.405 | -40.437 | 06M00000800449523 | 423807 | 35kV金山变电站
10kV王楼线 | 看庄保安庄村3号（公变） | 44729286 | ab45a8ec78c745d5b9459c069b29cfd59136591278 | 200 | 22.832 | 182.832 | 218.8 | -35.968 | 06M00000014928788 | 4264447 | 35kV金山变电站
10kV王楼线 | 看庄白水村2号（公变） | 43328904 | 02791baabc8a0c76104fff02500150027910d60e67 | 200 | 18.624 | 178.624 | 152.175 | 26.449 | 06M00000000452404 | 4152169 | 35kV金山变电站
10kV王楼线 | 看庄保安庄村1号（公变） | 1498478 | 800440569 | 200 | 14.608 | 174.608 | 81 | 93.608 | 06M00000800440569 | 425694 | 35kV金山变电站
10kV王楼线 | 看庄黄湾村3号（公变） | 42986549 | 800725964 | 200 | 9.84 | 169.84 | 66.18 | 103.66 | 06M00000800725964 | 4126811 | 35kV金山变电站
10kV王楼线 | 看庄刘官村1号（公变） | 1498013 | 800441152 | 200 | 9.776 | 169.776 | 73.235 | 96.541 | 06M00000800441152 | 432901 | 35kV金山变电站
10kV王楼线 | 看庄前圪村1号（公变） | 1498003 | 800650103 | 200 | 35.712 | 195.712 | 198.955 | -3.243 | 06M00000800650103 | 423730 | 35kV金山变电站
10kV王楼线 | 看庄镇东5号（公变） | 44722170 | 8a3dc38d0c3848b09ab6d1822292c77a6506602593 | 200 | 8.464 | 168.464 | 10.8 | 157.664 | 06M00000014752278 | 4261410 | 35kV金山变电站
10kV王楼线 | 10kV王楼线孟官村排灌3号台架变 | 45143387 | a3ca9d84332b4b71950017ada36773e09172618524 | 50 | 0.464 | 40.464 | 0 | 40.464 | 06M00000016752474 | 4302986 | 35kV金山变电站
10kV王楼线 | 看庄七贤庄村1号（公变） | 47992353 | e91980ce3b7049d3bc5d9ac0e8e4a2144392164311 | 400 | 30.272 | 350.272 | 264.84 | 85.432 | 06M00000038405795 | 423805 | 35kV金山变电站
10kV王楼线 | 看庄西后圪村2号（公变） | 1498000 | 800441789 | 200 | 15.52 | 175.52 | 35.175 | 140.345 | 06M00000800441789 | 432899 | 35kV金山变电站
10kV王楼线 | 10kV王楼线王楼村排灌2号台架变 | 45129940 | 9029091160d04ac881ec4657c81953191637449013 | 100 | 0.032 | 80.032 | 0 | 80.032 | 06M00000016484996 | 4300692 | 35kV金山变电站
10kV王楼线 | 看庄七贤庄村2号（公变） | 44187591 | f06126bb24234feba7b69cd9ce0e37268887155917 | 200 | 18.848 | 178.848 | 197.3 | -18.452 | 06M00000011884155 | 4214801 | 35kV金山变电站
10kV王楼线 | 看庄富张村2号台架（公变） | 49412606 | e8036000954b4367b9fd6640ef1a79275023861495 | 200 | 8.064 | 168.064 | 77 | 91.064 | 06M00000038231520 | 165963602 | 35kV金山变电站
10kV王楼线 | 10kV王楼线西后圪村排灌1号台架变 | 45129979 | c6d84a3849ad4a8481e6cd2294e21ce38995830677 | 50 | 0 | 40 | 0 | 40 | 06M00000016485238 | 4300707 | 35kV金山变电站
10kV王楼线 | 10kV王楼线前圪村排灌1号台架变 | 45130290 | 0e47ccfd669349b59ea1ef858543b6ca2762857705 | 50 | 0.032 | 40.032 | 0 | 40.032 | 06M00000016485327 | 4300793 | 35kV金山变电站
10kV王楼线 | 10kV王楼线王楼村排灌1号台架变 | 45129933 | deccee968cea4bef8e2846c33a2192174112834300 | 100 | 0.056 | 80.056 | 0 | 80.056 | 06M00000016485012 | 4300689 | 35kV金山变电站
10kV王楼线 | 10kV王楼线黄湾村排灌2号台架变 | 45156675 | e685d115f966464c884586bbe29761705321020322 | 100 | 0.488 | 80.488 | 0 | 80.488 | 06M00000016752516 | 4305028 | 35kV金山变电站
10kV王楼线 | 看庄李楼村2号北400（公变） | 46060977 | 86d96700448a0c761067679f73016786d90a470c78 | 400 | 16.704 | 336.704 | 164.3 | 172.404 | 06M00000033168140 | 427466 | 35kV金山变电站
10kV王楼线 | 看庄龙泉村2号（公变） | 45004587 | 316a62af0d7547bfb39a4288ba7e07427891918396 | 200 | 11.968 | 171.968 | 219.9 | -47.932 | 06M00000016020664 | 4286210 | 35kV金山变电站
10kV王楼线 | 看庄镇东6号（公变） | 45029115 | 6bbcdcb679d84dbf97f0b5f07afb11d94763428405 | 200 | 10.768 | 170.768 | 122.5 | 48.268 | 06M00000014752297 | 4289506 | 35kV金山变电站
10kV王楼线 | 看庄李楼村1号（公变） | 48140090 | 70355dc0c6c44abda44b804d48f777576618204575 | 400 | 30.944 | 350.944 | 333.52 | 17.424 | 06M00000039105281 | 423490 | 35kV金山变电站
10kV王楼线 | 10kV王楼线孟官村排灌1号台架变 | 45129995 | d87e5c42b43240b09750aef92a3f34552437970489 | 50 | 0.276 | 40.276 | 0 | 40.276 | 06M00000016485067 | 4300711 | 35kV金山变电站
10kV王楼线 | 看庄东后圪村2号（公变） | 45979767 | 70d6ed14703b4742a102d696fc1823a98372810456 | 200 | 14.272 | 174.272 | 206.7 | -32.428 | 06M00000026668530 | 30547939 | 35kV金山变电站
10kV王楼线 | 10kV王楼线黄湾村排灌1号台架变 | 45130270 | b0c194a1984842ff9a8c44f6f7dc85e82546485960 | 50 | 0.312 | 40.312 | 0 | 40.312 | 06M00000016484954 | 4300788 | 35kV金山变电站
10kV文博苑Ⅱ线 | 开发区书院居委会1号（公变） | 1496665 | 800366874 | 630 | 57.204 | 561.204 | 0 | 561.204 | 06M00000800366874 | 429095 | 110kV西苇变电站
10kV文博苑Ⅱ线 | 本部卫生局家属院1号（公变） | 42177624 | 800701310 | 100 | 4.336 | 84.336 | 0 | 84.336 | 06M00000800701310 | 800701309 | 110kV西苇变电站
10kV文博苑Ⅱ线 | 开发区中国银行1号（公变） | 1496669 | 800366578 | 100 | 13.92 | 93.92 | 0 | 93.92 | 06M00000800366578 | 426396 | 110kV西苇变电站
10kV文博苑Ⅱ线 | 城区名鉴金地2-1（公变） | 51259969 | 800728090 | 1000 | 104.88 | 904.88 | 0 | 904.88 | 06M00000800728090 | 176062929 | 110kV西苇变电站
10kV文博苑Ⅱ线 | 城区水岸华府1号（公变） | 51019189 | 3a1d4826c76d45be9178e31ccb73131a7808641915 | 1000 | 11.84 | 811.84 | 0 | 811.84 | 06M00000063645164 | 174853853 | 110kV西苇变电站
10kV文博苑Ⅱ线 | 城区名鉴金地1-1（公变） | 43156741 | 800728088 | 1000 | 166.72 | 966.72 | 0 | 966.72 | 06M00000800728088 | 4132212 | 110kV西苇变电站
10kV文博苑Ⅱ线 | 开发区书院居委会4号箱变（煤改电）（公变） | 47064689 | f88ac9744fc04b1b87fd8bfeccd267e07124822330 | 630 | 33.8688 | 537.8688 | 0 | 537.8688 | 06M00000032187828 | 157018084 | 110kV西苇变电站
10kV文博苑III线 | 城区文博苑物业2号配电室2-1（公变） | 51355812 | 059bc578f496423f8097bba003454db27088866077 | 1600 | 225.792 | 1505.792 | 0 | 1505.792 | 06M00000064762096 | 176376252 | 110kV西苇变电站
10kV文博苑III线 | 城区文博苑物业4号配电室4-1（公变） | 51355830 | 9cd63493178343fb9bd1fd3f2a5a46602384587531 | 630 | 30.5928 | 534.5928 | 0 | 534.5928 | 06M00000064762122 | 176376433 | 110kV西苇变电站
10kV文博苑III线 | 城区文博苑物业3号配电室3-1（公变） | 51355823 | 96ba5477d24a41f7a2013c9028fb83ff4627928561 | 500 | 34.04 | 434.04 | 0 | 434.04 | 06M00000064762111 | 176376338 | 110kV西苇变电站
10kV文博苑III线 | 城区文博苑物业1号配电室1-1（公变） | 51355711 | 30297f07c29a43a8ae1346737564b85a0463224300 | 800 | 33.728 | 673.728 | 0 | 673.728 | 06M00000064762080 | 176376175 | 110kV西苇变电站
10kV文博苑III线 | 城区文博苑物业5号配电室5-1（公变） | 51355835 | c6ca07287c964a5fb442541e3ef59d800772530538 | 500 | 18.64 | 418.64 | 0 | 418.64 | 06M00000064762472 | 176376457 | 110kV西苇变电站
10kV文博苑I线 | 城区文博苑2-3（公变） | 50249942 | 800702443 | 1250 | 90 | 1090 | 0 | 1090 | 06M00000800702443 | 170160394 | 110kV西苇变电站
10kV文博苑I线 | 城区文博苑2-5（公变） | 50249958 | 800702445 | 1250 | 145 | 1145 | 0 | 1145 | 06M00000800702445 | 170160403 | 110kV西苇变电站
10kV文博苑I线 | 城区文博苑3-4（公变） | 44229077 | 800702448 | 1250 | 171.5 | 1171.5 | 0 | 1171.5 | 06M00000800702448 | 800702438 | 110kV西苇变电站
10kV文博苑I线 | 城区文博苑1-4（公变） | 46089450 | 800702442 | 1250 | 141.5 | 1141.5 | 0 | 1141.5 | 06M00000800702442 | 40475204 | 110kV西苇变电站
10kV无名线 | 钢山兴隆庄村浇地（公变） | 48295978 | c1caa4b833dd464381bc5684011487aa4238900175 | 630 | 113.4 | 617.4 | 0 | 617.4 | 06M00000039952231 | 423937 | 110kV邹南变电站
10kV五里线 | 凫山东沙河头社区2号（公变） | 46152961 | e2e1987b1ce9495d87b55b62ab2b6f104481062129 | 630 | 88.2504 | 592.2504 | 0 | 592.2504 | 06M00000024597882 | 50990133 | 35kV北沙变电站
10kV五里线 | 凫山北沙河头村1号北（公变） | 1497782 | 800369694 | 500 | 81.36 | 481.36 | 49.9 | 431.46 | 06M00000800369694 | 431187 | 35kV北沙变电站
10kV五里线 | 凫山五里营社区5号中台架（公变） | 44153044 | df29f5abc769473b9e9199cb75cadece8177136049 | 200 | 23.856 | 183.856 | 0 | 183.856 | 06M00000011770751 | 4212199 | 35kV北沙变电站
10kV五里线 | 凫山五里营社区1号（公变） | 1496410 | 800378364 | 400 | 42.912 | 362.912 | 5.4 | 357.512 | 06M00000800378364 | 427517 | 35kV北沙变电站
10kV五里线 | 凫山东沙社区老年公寓（公变） | 50663559 | 019deeb607b7447bb8973dc8a31f27aa3399132551 | 630 | 84.42 | 588.42 | 0 | 588.42 | 06M00000061966180 | 172929495 | 35kV北沙变电站
10kV五里线 | 凫山东沙名鉴田园2号（公变） | 49006028 | 4e5a7c6f0ff342afa6c2f25b64355ba80784811215 | 400 | 91.328 | 411.328 | 0 | 411.328 | 06M00000015047860 | 428785 | 35kV北沙变电站
10kV五里线 | 凫山西沙河头村2号（公变） | 1497251 | b4d8bc4e75d14182ad354e7f301d3c605962036442 | 630 | 52.2648 | 556.2648 | 0 | 556.2648 | 06M00000038399510 | 430869 | 35kV北沙变电站
10kV五里线 | 凫山五里营社区3号（公变） | 49566428 | 7776cfd3fb8a0c7610556b70a50155777618407330 | 400 | 49.76 | 369.76 | 0 | 369.76 | 06M00000011839570 | 166803774 | 35kV北沙变电站
10kV五里线 | 凫山东沙河头社区3-1（公变） | 46152969 | 8de0a060304b447594d2182634ff927a9073419867 | 1000 | 27.6 | 827.6 | 0 | 827.6 | 06M00000024597901 | 50990136 | 35kV北沙变电站
10kV五里线 | 凫山北沙河头村2号南（公变） | 47968729 | 6517a7e830a9451bad0f2f551094c5cc5657578244 | 630 | 79.4808 | 583.4808 | 146.84 | 436.6408 | 06M00000038402605 | 935881 | 35kV北沙变电站
10kV五里线 | 凫山南沙河头村3号西台架（公变） | 42262618 | e07dff59a58a0c76104fdadf36014fe07de8191d54 | 400 | 44.288 | 364.288 | 20 | 344.288 | 06M00000000405390 | 4088434 | 35kV北沙变电站
10kV五里线 | 凫山东沙河头村3号新村（公变） | 49673649 | 800370432 | 630 | 63.504 | 567.504 | 0 | 567.504 | 06M00000800370432 | 167455909 | 35kV北沙变电站
10kV五里线 | 凫山西沙河头村1号（公变） | 40330460 | 800379395 | 315 | 45.3852 | 297.3852 | 27 | 270.3852 | 06M00000800379395 | 1000130 | 35kV北沙变电站
10kV五里线 | 凫山东沙河头村1号南（公变） | 49673635 | 800565579 | 630 | 27.72 | 531.72 | 0 | 531.72 | 06M00000800565579 | 167455809 | 35kV北沙变电站
10kV五里线 | 凫山东沙河头社区4-2（公变） | 46152975 | 33c7ec4dd9904c08859b40ce25c83e084567476041 | 1000 | 42.8 | 842.8 | 0 | 842.8 | 06M00000024598153 | 50990140 | 35kV北沙变电站
10kV五里线 | 凫山西沙河头村3号东台架（公变） | 43770668 | 7dbc073dc5624cc5b197edf657bb48b75624653201 | 400 | 31.104 | 351.104 | 29.25 | 321.854 | 06M00000010153346 | 4185835 | 35kV北沙变电站
10kV五里线 | 凫山东沙河头村2号（公变） | 1496407 | 800371956 | 160 | 16.0896 | 144.0896 | 0 | 144.0896 | 06M00000800371956 | 429909 | 35kV北沙变电站
10kV五里线 | 凫山五里营社区4号北新村（公变） | 49566469 | 800707311 | 400 | 8.224 | 328.224 | 0 | 328.224 | 06M00000800707311 | 166803783 | 35kV北沙变电站
10kV五里线 | 凫山东沙河头社区4-1（公变） | 46984250 | 00de1e7678e7446fb251067b85a86cca6028264561 | 1000 | 62.32 | 862.32 | 0 | 862.32 | 06M00000024598151 | 50990138 | 35kV北沙变电站
10kV五里线 | 凫山五里营社区8号台架（公变） | 49575269 | d34b5ce3f4ae4f29910c92e0a62fb99b5113404423 | 200 | 23.776 | 183.776 | 5.2 | 178.576 | 06M00000057438090 | 166884093 | 35kV北沙变电站
10kV五里线 | 凫山南沙河头村6号（公变） | 48425859 | a6fc7cff7b64427995dd2d08bca727872748040221 | 1250 | 90.7 | 1090.7 | 0 | 1090.7 | 06M00000040453740 | 161619818 | 35kV北沙变电站
10kV五里线 | 凫山西沙河头村4号西台架（公变） | 44371383 | 45b7ae763e9e4b328e17832f8794057a8364245880 | 400 | 55.424 | 375.424 | 22 | 353.424 | 06M00000012472576 | 4232974 | 35kV北沙变电站
10kV五里线 | 凫山东沙河头社区3-2（公变） | 46162465 | 6db4162733a14b6283d0de952340227b3860342648 | 1000 | 35.28 | 835.28 | 0 | 835.28 | 06M00000024597903 | 51409050 | 35kV北沙变电站
10kV五里线 | 凫山东沙河头社区1号（公变） | 46152956 | bc0bcb1fa90b4a23a464ea196a297c733771264392 | 500 | 52.32 | 452.32 | 0 | 452.32 | 06M00000024593715 | 50990131 | 35kV北沙变电站
10kV五里线 | 凫山五里营社区2号西（公变） | 49566420 | 800378357 | 400 | 25.856 | 345.856 | 10 | 335.856 | 06M00000800378357 | 166803772 | 35kV北沙变电站
10kV五里线 | 凫山五里营社区7号东台架（公变） | 44201496 | 0cf7a1b93de14370a3add54345375bbe9098508526 | 200 | 26.736 | 186.736 | 0 | 186.736 | 06M00000011904353 | 4215713 | 35kV北沙变电站
10kV五里线 | 10kV五里线北沙河头村排灌1号台架变 | 45129624 | c25f1f93817746e98a2e20202cc8a5cf6857176424 | 200 | 0.096 | 160.096 | 0 | 160.096 | 06M00000016721147 | 4300557 | 35kV北沙变电站
10kV五里线 | 凫山五里营社区6号西台架（公变） | 45093759 | e41ba07e2ce845e787515c0514001d039577292037 | 400 | 29.184 | 349.184 | 0 | 349.184 | 06M00000011770753 | 4295123 | 35kV北沙变电站
10kV西环线 | 太平三供一业鲍店矿东南区1号箱变（公变） | 46942674 | 3646c77cc04b4284867abf838842303e9673428036 | 630 | 32.6088 | 536.6088 | 0 | 536.6088 | 06M00000031698371 | 147009181 | 35kV工业园变电站
10kV西环线 | 太平三供一业鲍店矿西区2号箱变（公变） | 48725909 | b99fd7072b144549832e2d499d80ec183686470556 | 630 | 15.7248 | 519.7248 | 0 | 519.7248 | 06M00000031677156 | 162647036 | 35kV工业园变电站
10kV西环线 | 凫山三供一业怡新苑小区1号（公变） | 50215462 | aaa4223494d44037bd287be4db9df9169291988811 | 800 | 39.104 | 679.104 | 0 | 679.104 | 06M00000031741051 | 169940909 | 35kV工业园变电站
10kV西环线 | 凫山三供一业汇文苑小区3号箱变（公变） | 46972377 | 80f703c7cf65460fb81c172bfde616f18181320534 | 630 | 91.6272 | 595.6272 | 0 | 595.6272 | 06M00000031741578 | 147009064 | 35kV工业园变电站
10kV西环线 | 开发区三供一业怡中苑小区1号（公变） | 46758638 | 31e4fa7770574b6f9acbe2f1237b7c151350391238 | 500 | 68.16 | 468.16 | 0 | 468.16 | 06M00000031728670 | 147009197 | 35kV工业园变电站
10kV西环线 | 凫山三供一业汇文苑小区1号（公变） | 50192877 | 27abfdf8581345fdbf419cccb8ce5c451226520550 | 1000 | 42.8 | 842.8 | 0 | 842.8 | 06M00000031741549 | 169748262 | 35kV工业园变电站
10kV西环线 | 凫山三供一业择邻苑小区小区（公变） | 46758707 | 232928c96b5a475e925b617a718370f35948444056 | 200 | 20.944 | 180.944 | 0 | 180.944 | 06M00000031728892 | 147009222 | 35kV工业园变电站
10kV西环线 | 凫山三供一业怡新苑小区2号（公变） | 50215466 | 4dca9b3dd2b94b349433c1cf457e1f840752846250 | 1000 | 181.2 | 981.2 | 0 | 981.2 | 06M00000031741053 | 169940912 | 35kV工业园变电站
10kV西环线 | 凫山三供一业汇文苑小区2号（公变） | 50192883 | 78d9096b75b248bbbd84908ac2a5ad912330991543 | 1000 | 29.04 | 829.04 | 0 | 829.04 | 06M00000031741551 | 169748268 | 35kV工业园变电站
10kV西环线 | 10kV中心线中心四村排灌3号西坡台架变 | 45133372 | f1d5be06135440bcbab270375d1632a62075241555 | 100 | 0 | 80 | 0 | 80 | 06M00000016745472 | 4301115 | 35kV工业园变电站
10kV西环线 | 凫山三供一业怡新苑小区4号箱变（公变） | 46758704 | cd0cd7759c3344339f958c1b7f7052179362045025 | 800 | 28.608 | 668.608 | 0 | 668.608 | 06M00000031741111 | 147009219 | 35kV工业园变电站
10kV西郊线 | 城区峄化小区3号（公变） | 50192892 | 210aeec838ba477f8b0efbc03a94ab585076113724 | 800 | 67.648 | 707.648 | 0 | 707.648 | 06M00000036693717 | 169748332 | 110kV岗山变电站
10kV西郊线 | 开发区交通局西郊线家属院北1号（公变） | 47980919 | fe3bfd12cb5c496a98927145726633126978065373 | 400 | 29.76 | 349.76 | 0 | 349.76 | 06M00000038471358 | 425652 | 110kV岗山变电站
10kV西郊线 | 城区三供一业向阳苑小区1号东箱变（公变） | 46758476 | 4e6f90780c4c4e21ac804410374fa5375216089550 | 800 | 70.72 | 710.72 | 0 | 710.72 | 06M00000031652885 | 147009143 | 110kV岗山变电站
10kV西郊线 | 开发区财政局家属院1号（公变） | 48478170 | 800684054 | 400 | 13.6 | 333.6 | 0 | 333.6 | 06M00000800684054 | 4057371 | 110kV岗山变电站
10kV西郊线 | 城区三供一业向阳苑小区2号西箱变（公变） | 49518442 | 8229bfbe9b9f49aa8744f9610a6e7c902454727958 | 800 | 40.064 | 680.064 | 0 | 680.064 | 06M00000031652881 | 166455223 | 110kV岗山变电站
10kV西郊线 | 城区三供一业中石化家属院1号箱变（公变） | 48018635 | 4f284d3c81134d2483efb942f4086a490596097084 | 400 | 17.696 | 337.696 | 0 | 337.696 | 06M00000037698716 | 159644382 | 110kV岗山变电站
10kV西郊线 | 开发区自来水公司北家属院1号（公变） | 41774432 | 800684806 | 200 | 0 | 160 | 0 | 160 | 06M00000800684806 | 4057625 | 110kV岗山变电站
10kV西郊线 | 开发区烟草公司家属院1号（公变） | 45964480 | 67400a8f7ef843128a74c67b27fe88572168881266 | 315 | 14.4648 | 266.4648 | 0 | 266.4648 | 06M00000026441048 | 29610062 | 110kV岗山变电站
10kV西郊线 | 城区峄化小区2号（公变） | 47159541 | 6b258eff0e674f1f8496aac0c90a87e94439097260 | 800 | 122.88 | 762.88 | 0 | 762.88 | 06M00000029850988 | 118902229 | 110kV岗山变电站
10kV小胡线 | 钢山护驾山社区东区2号（公变） | 39789228 | 800659304 | 630 | 171.6624 | 675.6624 | 0 | 675.6624 | 06M00000800659304 | 955448 | 35kV宝泉变电站
10kV小胡线 | 钢山护驾山社区西区9号箱变（公变） | 47086641 | 5a261c9096dc442899208d097040a9d46889713398 | 630 | 20.8152 | 524.8152 | 0 | 524.8152 | 06M00000034223466 | 157020967 | 35kV宝泉变电站
10kV小胡线 | 钢山护驾山社区东区1号（公变） | 39789222 | 800659296 | 630 | 116.8776 | 620.8776 | 0 | 620.8776 | 06M00000800659296 | 955447 | 35kV宝泉变电站
10kV小胡线 | 钢山护驾山社区西区2号（公变） | 1496184 | 800528300 | 630 | 94.9536 | 598.9536 | 0 | 598.9536 | 06M00000800528300 | 424602 | 35kV宝泉变电站
10kV小胡线 | 钢山小胡村630（公变） | 49468662 | cd293e075c8a0c761054c8704f0154cd292fb71372 | 630 | 94.9032 | 598.9032 | 0 | 598.9032 | 06M00000011210268 | 166246697 | 35kV宝泉变电站
10kV小胡线 | 钢山护驾山社区西区3号（公变） | 43643426 | 800528470 | 630 | 187.5384 | 691.5384 | 0 | 691.5384 | 06M00000800528470 | 959407 | 35kV宝泉变电站
10kV小胡线 | 钢山护驾山社区西区1号（公变） | 1496170 | 800528299 | 630 | 84.42 | 588.42 | 0 | 588.42 | 06M00000800528299 | 424599 | 35kV宝泉变电站
10kV小胡线 | 钢山护驾山社区西区4号（公变） | 49468696 | 800528478 | 630 | 46.7208 | 550.7208 | 0 | 550.7208 | 06M00000800528478 | 166246737 | 35kV宝泉变电站
10kV小胡线 | 钢山护驾山社区西区8号箱变（公变） | 47086524 | 0f57307e3c5e492a979eef73b02d177f4773758256 | 630 | 22.932 | 526.932 | 0 | 526.932 | 06M00000034223452 | 157020962 | 35kV宝泉变电站
10kV辛甫线 | 10kV高庄线古路口村排灌1号台架变 | 45124632 | 1fae711afb2d4d38bb44a69dc0c6341c5566198983 | 100 | 0 | 80 | 0 | 80 | 06M00000016681887 | 4298957 | 35kV古路口变电站
10kV辛甫线 | 10kV高庄线古路口村排灌2号台架变 | 45145984 | b77d0f6de7b847c497c26a957e9889d74257644533 | 100 | 0 | 80 | 0 | 80 | 06M00000016755847 | 4303354 | 35kV古路口变电站
10kV辛甫线 | 10kV高庄线西深井村排灌台架变 | 45163709 | d915cae492894b42af07eb1537e7074c8173999470 | 50 | 0.564 | 40.564 | 0 | 40.564 | 06M00000016760141 | 4305609 | 35kV古路口变电站
10kV辛甫线 | 古路口金斗山村1号台架（公变） | 47056490 | 63e7562b1e104792b6cfd5fa262c5bf97296320372 | 200 | 10.88 | 170.88 | 48 | 122.88 | 06M00000034092512 | 429110 | 35kV古路口变电站
10kV辛甫线 | 古路口金斗山村3号（公变） | 47051745 | 2132dae23ded4803b31d6a272a6e5fec7299443959 | 200 | 8.736 | 168.736 | 39.9 | 128.836 | 06M00000033722230 | 157017183 | 35kV古路口变电站
10kV辛甫线 | 古路口金斗山村2号（公变） | 44737189 | ebd2c54101ab4f9bae04691862910db66166884304 | 200 | 18.064 | 178.064 | 31.05 | 147.014 | 06M00000014967291 | 4265224 | 35kV古路口变电站
10kV辛庄线 | 10kV辛庄线等驾庄村排灌1号台架变 | 48937704 | 7cb953517c824b1999b8595afe8888983350058120 | 100 | 0.728 | 80.728 | 0 | 80.728 | 06M00000016691087 | 4119057 | 35kV田黄变电站
10kV辛庄线 | 田黄北山村1号（公变） | 3389630 | 800345670 | 200 | 4.784 | 164.784 | 0 | 164.784 | 06M00000800345670 | 429918 | 35kV田黄变电站
10kV辛庄线 | 田黄田家岭村三队1号（公变） | 1496534 | 800351117 | 50 | 3.616 | 43.616 | 0 | 43.616 | 06M00000800351117 | 429078 | 35kV田黄变电站
10kV辛庄线 | 田黄等驾庄村七队4号（公变） | 49974089 | 800350633 | 200 | 7.504 | 167.504 | 66.04 | 101.464 | 06M00000800350633 | 432217 | 35kV田黄变电站
10kV辛庄线 | 田黄等驾庄村八队5号（公变） | 51125801 | 800351842 | 200 | 5.456 | 165.456 | 0 | 165.456 | 06M00000800351842 | 175467056 | 35kV田黄变电站
10kV辛庄线 | 田黄鹿山后村1号（公变） | 1496525 | 800345844 | 100 | 6.584 | 86.584 | 86.9 | -0.316 | 06M00000800345844 | 429919 | 35kV田黄变电站
10kV辛庄线 | 田黄北山村柴家北山1号（公变） | 49423356 | 800345755 | 100 | 0.88 | 80.88 | 0 | 80.88 | 06M00000800345755 | 166057372 | 35kV田黄变电站
10kV辛庄线 | 田黄柴炭店村2号东台变（公变） | 45888630 | c09cd28e99b74e09893884197cb93f1b9352712690 | 200 | 13.088 | 173.088 | 53.235 | 119.853 | 06M00000025514408 | 20612465 | 35kV田黄变电站
10kV辛庄线 | 田黄拐子河村2号南（公变） | 43412151 | a78f90dfa98a107612508f0aa90150a78f5e324135 | 200 | 13.568 | 173.568 | 41.25 | 132.318 | 06M00000000602952 | 4159550 | 35kV田黄变电站
10kV辛庄线 | 田黄圈里村2号西（公变） | 3094783 | 800615882 | 200 | 14.368 | 174.368 | 10 | 164.368 | 06M00000800615882 | 576587 | 35kV田黄变电站
10kV辛庄线 | 田黄拐子河村1号（公变） | 1496532 | 800350651 | 100 | 3.992 | 83.992 | 42 | 41.992 | 06M00000800350651 | 429077 | 35kV田黄变电站
10kV辛庄线 | 田黄西北山村1号（公变） | 1496523 | 800345909 | 100 | 2.128 | 82.128 | 20 | 62.128 | 06M00000800345909 | 424927 | 35kV田黄变电站
10kV辛庄线 | 田黄凉水泉村1号（公变） | 1496530 | 800350668 | 200 | 6.768 | 166.768 | 0 | 166.768 | 06M00000800350668 | 430511 | 35kV田黄变电站
10kV辛庄线 | 田黄后峪村4号北（公变） | 48360401 | 3f97674d3d8a1076124f2fe3f9014f3f97538b1673 | 200 | 4.08 | 164.08 | 10 | 154.08 | 06M00000000079240 | 423820 | 35kV田黄变电站
10kV辛庄线 | 田黄圈里村4号台架（公变） | 49437487 | 7cb43b8a31fa4f239fc8520836ed843a3736126366 | 400 | 17.28 | 337.28 | 44.4 | 292.88 | 06M00000041689294 | 166125466 | 35kV田黄变电站
10kV辛庄线 | 田黄田家岭村一队1号（公变） | 49370835 | 3aabfe42b28a1076124f2fe353014f3aabf4140c30 | 200 | 11.808 | 171.808 | 0 | 171.808 | 06M00000000076550 | 165581792 | 35kV田黄变电站
10kV辛庄线 | 田黄北山村3号（煤改电）（公变） | 48075386 | c7d3f5178004411eac04d18a3b91cca65563043834 | 200 | 0.256 | 160.256 | 0 | 160.256 | 06M00000038770584 | 159853724 | 35kV田黄变电站
10kV辛庄线 | 田黄小山头村1号（公变） | 1496529 | 800350712 | 200 | 13.584 | 173.584 | 18.9 | 154.684 | 06M00000800350712 | 429076 | 35kV田黄变电站
10kV辛庄线 | 田黄北山村4号（煤改电）（公变） | 48075404 | c57c3e83c426448ba547a666ecfe03565963912875 | 400 | 4.384 | 324.384 | 0 | 324.384 | 06M00000038770586 | 159853788 | 35kV田黄变电站
10kV辛庄线 | 田黄栗子园村1号（煤改电）（公变） | 1496524 | 800348884 | 50 | 4.588 | 44.588 | 38.225 | 6.363 | 06M00000800348884 | 427532 | 35kV田黄变电站
10kV辛庄线 | 田黄大山头村东2号（公变） | 49423306 | 1d3c7ef1ea8a496399a01da74435443f1018414203 | 200 | 5.104 | 165.104 | 0 | 165.104 | 06M00000040048698 | 166057184 | 35kV田黄变电站
10kV辛庄线 | 田黄颜家庄村1号（公变） | 1496527 | 800348037 | 160 | 15.1168 | 143.1168 | 109.45 | 33.6668 | 06M00000800348037 | 426379 | 35kV田黄变电站
10kV辛庄线 | 田黄北山村2号（煤改电）（公变） | 48805478 | 01cf887eeb624dc6a8a0baf7093712da2868533038 | 100 | 0.128 | 80.128 | 0 | 80.128 | 06M00000038425366 | 159853681 | 35kV田黄变电站
10kV辛庄线 | 田黄圈里村1号（公变） | 1496500 | 800350686 | 315 | 24.3936 | 276.3936 | 221.605 | 54.7886 | 06M00000800350686 | 429072 | 35kV田黄变电站
10kV辛庄线 | 田黄颜家庄村3号(公变） | 48926903 | 0aa725b5818748c496278f90994fbdda4446516125 | 400 | 4.128 | 324.128 | 10.8 | 313.328 | 06M00000052028476 | 162815808 | 35kV田黄变电站
10kV辛庄线 | 田黄圈里村3号南（公变） | 51125812 | 800688945 | 315 | 15.0696 | 267.0696 | 23 | 244.0696 | 06M00000800688945 | 175467184 | 35kV田黄变电站
10kV辛庄线 | 10kV辛庄线凉水泉村排灌1号台架变 | 45133307 | 7a14c7a7a62846d9b8eb7f12c0864d331833421617 | 50 | 0.312 | 40.312 | 0 | 40.312 | 06M00000016691089 | 4301097 | 35kV田黄变电站
10kV辛庄线 | 田黄大山头村1号（公变） | 1496535 | 800350882 | 80 | 7.2 | 71.2 | 46 | 25.2 | 06M00000800350882 | 429920 | 35kV田黄变电站
10kV辛庄线 | 田黄西北山村2号（煤改电）（公变） | 48070828 | 8916ce39dc2344a79e685efbc07683883805715542 | 200 | 2.032 | 162.032 | 5 | 157.032 | 06M00000038225832 | 159843411 | 35kV田黄变电站
10kV辛庄线 | 田黄鹿山后村2号（公变） | 49370778 | d3d5f748fe4c4543abbb9a510732c1ef0884847610 | 100 | 0.552 | 80.552 | 0 | 80.552 | 06M00000030096248 | 165581739 | 35kV田黄变电站
10kV辛庄线 | 田黄田家岭村二队1号（公变） | 48676858 | 800351627 | 100 | 3.768 | 83.768 | 0 | 83.768 | 06M00000800351627 | 4143475 | 35kV田黄变电站
10kV辛庄线 | 田黄圈里村5号台架（公变） | 49423137 | c19f7f03cd244b2fa55458234b36a9072520706224 | 200 | 6.336 | 166.336 | 0 | 166.336 | 06M00000041689296 | 166056758 | 35kV田黄变电站
10kV辛庄线 | 田黄等驾庄村2号东100（公变） | 49370742 | 800718403 | 100 | 10.176 | 90.176 | 65 | 25.176 | 06M00000800718403 | 165581705 | 35kV田黄变电站
10kV辛庄线 | 田黄颜家庄村2号西（公变） | 49974141 | 800650178 | 315 | 21.7728 | 273.7728 | 177.66 | 96.1128 | 06M00000800650178 | 4065310 | 35kV田黄变电站
10kV辛庄线 | 田黄林丰村1号（公变） | 1496528 | 800346650 | 80 | 6.4768 | 70.4768 | 0 | 70.4768 | 06M00000800346650 | 424929 | 35kV田黄变电站
10kV辛庄线 | 田黄等驾庄村1号（公变） | 1496531 | 800350604 | 160 | 21.6704 | 149.6704 | 98.36 | 51.3104 | 06M00000800350604 | 427533 | 35kV田黄变电站
10kV辛庄线 | 田黄林丰村2号北（公变） | 43977531 | c1be04e89a144dff87f50606f3995cda7491379004 | 100 | 13.536 | 93.536 | 0 | 93.536 | 06M00000010813793 | 4198146 | 35kV田黄变电站
10kV辛庄线 | 田黄柴炭店村吴庄1号（公变） | 1496526 | 800348922 | 80 | 3.9104 | 67.9104 | 30 | 37.9104 | 06M00000800348922 | 424928 | 35kV田黄变电站
10kV辛庄线 | 田黄凉水泉村2号北（公变） | 43757292 | 88455e79879342298035bf0c1aedf5458651978977 | 200 | 12.416 | 172.416 | 0 | 172.416 | 06M00000010128092 | 4184001 | 35kV田黄变电站
10kV辛庄线 | 10kV辛庄线大山头村排灌2号台架变 | 45133329 | 348062036e604b329780cc99624c56169952326565 | 50 | 0.82 | 40.82 | 0 | 40.82 | 06M00000016691093 | 4301103 | 35kV田黄变电站
10kV辛庄线 | 田黄北山村柴家北山2号（公变） | 44489445 | f953cc1606b845b89e68691c28c8395a4024550611 | 200 | 2.4 | 162.4 | 0 | 162.4 | 06M00000012937142 | 4242686 | 35kV田黄变电站
10kV辛庄线 | 田黄等驾庄村3号东200（公变） | 42855311 | 800722104 | 200 | 20.448 | 180.448 | 127.98 | 52.468 | 06M00000800722104 | 4119454 | 35kV田黄变电站
10kV辛庄线 | 田黄凉水泉村3号南山（公变） | 43532780 | 6bbdc6bde18a0c76115149632b01516bbd61c404e0 | 100 | 1.992 | 81.992 | 0 | 81.992 | 06M00000001057377 | 4168708 | 35kV田黄变电站
10kV新城线 | 大束艳澜上府3号主用（公变） | 49673259 | 2b50ac57963b4323a0dc3d7c5ccabd391667519578 | 1000 | 28.4 | 828.4 | 0 | 828.4 | 06M00000057986991 | 167454065 | 110kV西苇变电站
10kV新城线 | 大束祥生东方樾4-1（公变） | 48333652 | 4ae0e748c85b403eb16287fcfab42efd9934982473 | 1000 | 58.96 | 858.96 | 0 | 858.96 | 06M00000040184981 | 161314561 | 110kV西苇变电站
10kV新城线 | 大束祥生东方樾2-1（公变） | 48333584 | 859cd943487e4506bb0a7979843cbd971011454292 | 630 | 32.8104 | 536.8104 | 0 | 536.8104 | 06M00000040184965 | 161314290 | 110kV西苇变电站
10kV新城线 | 大束程兰谷村社区1-2（公变） | 43881320 | 6dfb789e0e6b4e18b3a0f98068bd17754244455817 | 400 | 47.872 | 367.872 | 0 | 367.872 | 06M00000010090018 | 4182238 | 110kV西苇变电站
10kV新城线 | 大束程兰谷村社区2-1（公变） | 43735718 | f74fc1cbd82c43578eeb7898787e536e3778774852 | 630 | 99.4896 | 603.4896 | 0 | 603.4896 | 06M00000010090024 | 4182242 | 110kV西苇变电站
10kV新城线 | 大束艳澜上府1号主用（公变） | 49673239 | 334df843845a473b81c48db309e492016629406035 | 1000 | 35.92 | 835.92 | 0 | 835.92 | 06M00000057986963 | 167454014 | 110kV西苇变电站
10kV新城线 | 大束祥生东方樾3-1（公变） | 48333605 | 250eb428ee924a60b7c7fbd2f2eb6f6f4110915154 | 1000 | 58.32 | 858.32 | 0 | 858.32 | 06M00000040184973 | 161314437 | 110kV西苇变电站
10kV新城线 | 大束王兰谷村社区3-1（公变） | 43735604 | ccd6c448be5e43e7bf2a2f1059124b3a1108985616 | 400 | 36.192 | 356.192 | 0 | 356.192 | 06M00000010090028 | 4182229 | 110kV西苇变电站
10kV新城线 | 大束祥生东方樾1-1（公变） | 48333567 | 1e2bd6440ec64543a91b947fa8c0e11c4352790943 | 630 | 53.7768 | 557.7768 | 0 | 557.7768 | 06M00000040184955 | 161314157 | 110kV西苇变电站
10kV新城线 | 大束王兰谷村社区1-1（公变） | 43735202 | 480714935c49408781efc3ee2ecafe508234686672 | 500 | 62.08 | 462.08 | 0 | 462.08 | 06M00000010090036 | 4182186 | 110kV西苇变电站
10kV新城线 | 大束王兰谷村社区2-1（公变） | 43735270 | cd4d26a2c4554f4d831bb43034d878a94000211619 | 630 | 68.7456 | 572.7456 | 0 | 572.7456 | 06M00000010090032 | 4182196 | 110kV西苇变电站
10kV新荣线 | 工业园教育组太阳小区（公变） | 5319323 | 800650116 | 315 | 34.8012 | 286.8012 | 0 | 286.8012 | 06M00000800650116 | 840154 | 110kV太平变电站
10kV新荣线 | 10kV新荣线太平二村排灌1号台架变 | 45184368 | 733217ca0f61453fb3fbd24d32ca4ab25346841831 | 100 | 0 | 80 | 0 | 80 | 06M00000016927353 | 4309604 | 110kV太平变电站
10kV新苑线 | 钢山金山新苑2-2（公变） | 50285484 | d50f683596d74472a21ff60e3951aa070334810031 | 1250 | 249.4 | 1249.4 | 0 | 1249.4 | 06M00000010072235 | 170306170 | 110kV西苇变电站
10kV新苑线 | 钢山金山新苑2-4（公变） | 51217133 | 4c5bd0134bfd4e93a694c79696a84d691394596163 | 1250 | 95.8 | 1095.8 | 0 | 1095.8 | 06M00000010072231 | 175898232 | 110kV西苇变电站
10kV新苑线 | 钢山金山新苑#5（公变） | 51217147 | 71cd99cfb38a0c7610556b70a5015571cd59e85202 | 1000 | 49.52 | 849.52 | 0 | 849.52 | 06M00000011821806 | 175898310 | 110kV西苇变电站
10kV新苑线 | 钢山金山新苑2-3（公变） | 50277604 | 1bc527899a314df3904a247470e8f8c32458782959 | 1250 | 79.6 | 1079.6 | 0 | 1079.6 | 06M00000010072233 | 170305688 | 110kV西苇变电站
10kV新苑线 | 10kV金山新苑线雍华府1号（公变） | 50803115 | 51dbafe9c8f3458db5b749e082971ff66080573871 | 800 | 67.968 | 707.968 | 0 | 707.968 | 06M00000063103245 | 173758775 | 110kV西苇变电站
10kV新苑线 | 钢山金山新苑#6（公变） | 43957385 | 109faf29a7574fb7a5fe18860eeda0c57420398867 | 1000 | 55.2 | 855.2 | 0 | 855.2 | 06M00000010072255 | 4183562 | 110kV西苇变电站
10kV新苑线 | 钢山金山新苑1-2（公变） | 50277579 | 476b686a519140e68a56c4429c31112f6440438500 | 1250 | 119.4 | 1119.4 | 0 | 1119.4 | 06M00000010072245 | 170305672 | 110kV西苇变电站
10kV新苑线 | 钢山金山新苑4-1（公变） | 50285294 | 9a1d4835fc13432ebe36c81b603f56121521144703 | 1250 | 181.1 | 1181.1 | 0 | 1181.1 | 06M00000010072219 | 170306454 | 110kV西苇变电站
10kV新苑线 | 钢山金山新苑3-1（公变） | 43957690 | b5104afe4af74915a64e0a3bccd051ff5408155353 | 1250 | 144 | 1144 | 0 | 1144 | 06M00000010072223 | 4183376 | 110kV西苇变电站
10kV鑫源Ⅰ线 | 开发区鑫源国际城4-1（公变） | 50254405 | ff3b913e4c5f4d46bb2c96bc59fe97635088384243 | 1250 | 145.9 | 1145.9 | 0 | 1145.9 | 06M00000010570475 | 170191791 | 110kV岗山变电站
10kV鑫源Ⅰ线 | 开发区鑫源国际城2-1（公变） | 50254401 | ede691bf1a8547e981c956cae9976d273968438635 | 1250 | 168.3 | 1168.3 | 0 | 1168.3 | 06M00000010570483 | 170191789 | 110kV岗山变电站
10kV鑫源Ⅰ线 | 开发区鑫源国际城3-1（公变） | 50254403 | 608bab3f9e2b4bc49e87639d15d194ad3508203969 | 1250 | 231.2 | 1231.2 | 0 | 1231.2 | 06M00000010570479 | 170191790 | 110kV岗山变电站
10kV鑫源Ⅰ线 | 开发区鑫源国际城1-1（公变） | 50254399 | aafbbc8468c049adb11c1a4c94fd68ea1782783040 | 1250 | 186.7 | 1186.7 | 0 | 1186.7 | 06M00000010570487 | 170191787 | 110kV岗山变电站
10kV牙山线 | 大束黄疃村社区3-4（公变） | 48948371 | 25d366e7ec6f48eea7a83f59775d93ff0259951819 | 500 | 26.68 | 426.68 | 0 | 426.68 | 06M00000052371206 | 162816124 | 35kV崇义变电站
10kV牙山线 | 大束黄疃村社区2-2（公变） | 46822373 | bc512212cff54df9a17036c35e24d8747319479366 | 1000 | 150.16 | 950.16 | 0 | 950.16 | 06M00000031023356 | 150958625 | 35kV崇义变电站
10kV牙山线 | 大束学府颐景东区1号（公变） | 50249893 | 6607c899623f4b7cae260e5010736c1a4087073822 | 1250 | 169.9 | 1169.9 | 0 | 1169.9 | 06M00000034532073 | 170159659 | 35kV崇义变电站
10kV牙山线 | 大束黄疃村社区3-1（公变） | 50215377 | b6d62f5f917e4e7186efe2395aeb36793970497993 | 1250 | 101.4 | 1101.4 | 0 | 1101.4 | 06M00000052371200 | 169940843 | 35kV崇义变电站
10kV牙山线 | 大束高速充电站（公变） | 44681123 | 9acf0d81248a0c761160802ad001609ace523c0d18 | 630 | 3.1248 | 507.1248 | 0 | 507.1248 | 06M00000026128409 | 4259993 | 35kV崇义变电站
10kV牙山线 | 大束怡宁家园2-2（公变） | 44650057 | ded993e905944304a25647620ebdc6623147043609 | 1000 | 117.36 | 917.36 | 0 | 917.36 | 06M00000014389928 | 4257703 | 35kV崇义变电站
10kV牙山线 | 大束黄疃村社区1-2（公变） | 46822377 | 3d6b3beaadb3490b9c193dd15b08f8697418869017 | 800 | 81.28 | 721.28 | 0 | 721.28 | 06M00000031023327 | 150958356 | 35kV崇义变电站
10kV牙山线 | 大束学府颐景东区4号（公变） | 47165523 | b171fe690c324a95974a220cff86039d4375986816 | 1250 | 102.9 | 1102.9 | 0 | 1102.9 | 06M00000034532071 | 157026764 | 35kV崇义变电站
10kV牙山线 | 大束学府花园小区1-1（公变） | 48288150 | b2ac13f195eb42078c37847d466f69261640601144 | 1000 | 164.08 | 964.08 | 0 | 964.08 | 06M00000039441720 | 160886228 | 35kV崇义变电站
10kV牙山线 | 大束新陆滨湖社区2号（公变） | 48084774 | f9019946790d4236acf74ad2e10b8b4d6161864771 | 1250 | 150.3 | 1150.3 | 0 | 1150.3 | 06M00000041228972 | 159904727 | 35kV崇义变电站
10kV牙山线 | 大束怡宁家园1-1（公变） | 44605250 | f132817cc56e4677b4f2bdf723f2516e0180121994 | 1250 | 164.8 | 1164.8 | 0 | 1164.8 | 06M00000013640866 | 4250601 | 35kV崇义变电站
10kV牙山线 | 大束新陆滨湖社区1号（公变） | 51221229 | 800528520 | 1250 | 149.8 | 1149.8 | 0 | 1149.8 | 06M00000800528520 | 175920981 | 35kV崇义变电站
10kV牙山线 | 大束学府颐景西区3号（公变） | 51206385 | 87767f9aaef5456990e16330c3d8505f3213439679 | 800 | 72.64 | 712.64 | 0 | 712.64 | 06M00000034532059 | 175841929 | 35kV崇义变电站
10kV牙山线 | 大束黄疃村社区1-3（公变） | 51232093 | bb56b0b0ba2046499234563675ee78651739092912 | 800 | 92.992 | 732.992 | 0 | 732.992 | 06M00000031023329 | 175946193 | 35kV崇义变电站
10kV亚圣线 | 开发区盘龙嘉苑1号（公变） | 1498877 | 800625025 | 400 | 42.624 | 362.624 | 0 | 362.624 | 06M00000800625025 | 430114 | 110kV邹南变电站
10kV亚圣线 | 开发区盘龙嘉苑2号（公变） | 49437366 | 5510f8c2512f45038881d053662b634a0725802847 | 630 | 39.1104 | 543.1104 | 0 | 543.1104 | 06M00000052514964 | 166124996 | 110kV邹南变电站
10kV兖水线 | 看庄三供一业兖矿水泥厂家属院2号（公变） | 47662087 | d430abd2ccd14ef999c10b85c00770574503402913 | 800 | 25.6 | 665.6 | 0 | 665.6 | 06M00000036754358 | 157990602 | 35kV金山变电站
10kV兖水线 | 看庄三供一业兖矿水泥厂家属院（公变） | 46758286 | f66a57d2b7c543b79b1c84b9f998690e6797927197 | 400 | 17.088 | 337.088 | 0 | 337.088 | 06M00000031680949 | 147009077 | 35kV金山变电站
10kV羊山线 | 大束东山头村5号台架（公变） | 47056554 | 56aebcfddf0a4e2c8dc7e3c6863be9206666097884 | 200 | 11.568 | 171.568 | 65.6 | 105.968 | 06M00000033939114 | 157017507 | 35kV大束变电站
10kV羊山线 | 大束东山头村3号台架（公变） | 47056521 | 853be3ceca4744568b6f2957feec10f52295313275 | 200 | 17.072 | 177.072 | 174.95 | 2.122 | 06M00000033939110 | 157017505 | 35kV大束变电站
10kV羊山线 | 大束东山头村1号（公变） | 39783335 | 800679047 | 200 | 19.12 | 179.12 | 44.55 | 134.57 | 06M00000800679047 | 955230 | 35kV大束变电站
10kV羊山线 | 大束孔傅村1号（公变） | 40331319 | 800614943 | 315 | 46.2924 | 298.2924 | 254.3 | 43.9924 | 06M00000800614943 | 1000300 | 35kV大束变电站
10kV羊山线 | 大束东山头村2号（公变） | 1498568 | 800450679 | 315 | 31.0464 | 283.0464 | 160.19 | 122.8564 | 06M00000800450679 | 427053 | 35kV大束变电站
10kV羊山线 | 大束羊山村1号（公变） | 1498192 | 800679048 | 200 | 17.696 | 177.696 | 57 | 120.696 | 06M00000800679048 | 423971 | 35kV大束变电站
10kV羊山线 | 大束北刘庄村1号（公变） | 1498179 | 800601212 | 200 | 9.184 | 169.184 | 23 | 146.184 | 06M00000800601212 | 429772 | 35kV大束变电站
10kV羊山线 | 大束东山头村4号台架（公变） | 47056538 | c2fc9964ddbf4a399f001be0eda340214609166560 | 200 | 16.768 | 176.768 | 114.56 | 62.208 | 06M00000033939112 | 157017506 | 35kV大束变电站
10kV羊山线 | 大束刘傅村2号（公变） | 1498177 | 800451093 | 200 | 17.536 | 177.536 | 0 | 177.536 | 06M00000800451093 | 431228 | 35kV大束变电站
10kV羊山线 | 大束东山头村6号台架（公变） | 47056564 | 616f0b7d109649d6a7970c4c38effcf03776792673 | 200 | 7.936 | 167.936 | 0 | 167.936 | 06M00000033939116 | 157017508 | 35kV大束变电站
10kV羊山线 | 大束北刘庄村3号（煤改电）（公变） | 48067898 | ab06d47239ee48efb7d478ac08b8b6627790413578 | 200 | 0.384 | 160.384 | 42 | 118.384 | 06M00000038361595 | 159833542 | 35kV大束变电站
10kV羊山线 | 大束东山头村7号（公变） | 1498176 | 800446016 | 160 | 4.16 | 132.16 | 0 | 132.16 | 06M00000800446016 | 428831 | 35kV大束变电站
10kV羊山线 | 大束北刘庄村2号（公变） | 43757648 | 84b3440be5bd41bdb75c03e01510e8a73274086897 | 200 | 6.368 | 166.368 | 46 | 120.368 | 06M00000010132633 | 4184043 | 35kV大束变电站
10kV羊山线 | 大束北刘庄村4号（煤改电）（公变） | 48069358 | 2ee2675ebc5847a28efd60d9c57f64b71348683261 | 400 | 15.04 | 335.04 | 119.4 | 215.64 | 06M00000038772527 | 159838239 | 35kV大束变电站
10kV羊山线 | 大束刘傅村1号台架东（公变） | 42739745 | 800719519 | 100 | 17.272 | 97.272 | 50 | 47.272 | 06M00000800719519 | 4115672 | 35kV大束变电站
10kV羊山线 | 大束羊山村2号北（公变） | 43977624 | 186f06e4cc454a8bba0e709937c2b9820328937211 | 200 | 20.544 | 180.544 | 0 | 180.544 | 06M00000010838010 | 4198160 | 35kV大束变电站
10kV羊山线 | 大束北刘庄村5号（煤改电）（公变） | 48070086 | ccd108a3f66c41f0bfcf6031eb84b13e7431223706 | 200 | 11.92 | 171.92 | 148.66 | 23.26 | 06M00000038772529 | 159841357 | 35kV大束变电站
10kV羊绪线 | 古路口单山村2号（公变） | 1496835 | 800423610 | 200 | 9.328 | 169.328 | 55.35 | 113.978 | 06M00000800423610 | 430816 | 35kV古路口变电站
10kV羊绪线 | 古路口单山村1号（公变） | 42084668 | 800698607 | 200 | 8.144 | 168.144 | 85 | 83.144 | 06M00000800698607 | 800698607 | 35kV古路口变电站
10kV羊绪线 | 古路口单山村4号台架（公变） | 49430083 | fd2c40d2d1f9484eb97a9cfd1d70e1e95275206266 | 200 | 6.528 | 166.528 | 43 | 123.528 | 06M00000040071099 | 166099412 | 35kV古路口变电站
10kV羊绪线 | 古路口单山村3号台架（公变） | 49430074 | b1b5f064fe654608859a9d3505c410fa1956098606 | 200 | 13.088 | 173.088 | 100.87 | 72.218 | 06M00000040070935 | 166099393 | 35kV古路口变电站
10kV阳光线 | 开发区圣地雅阁1-1（公变） | 46294287 | 48f4a26815a54004972ef94f1f5ef2303713788942 | 1000 | 103.28 | 903.28 | 0 | 903.28 | 06M00000028883883 | 63505219 | 110kV岗山变电站
10kV阳光线 | 开发区粮食局铁路北家属院2号（煤改电）（公变） | 47014828 | 7b38b62c0fc44db1ad1e95caf924a0cd8679828201 | 400 | 3.456 | 323.456 | 0 | 323.456 | 06M00000032197604 | 150880168 | 110kV岗山变电站
10kV阳光线 | 开发区圣地雅阁2-1（公变） | 50249998 | e64f693e0b444f70a1e26d829bddc02d1360949327 | 800 | 160.64 | 800.64 | 0 | 800.64 | 06M00000028883965 | 170160445 | 110kV岗山变电站
10kV阳光线 | 开发区粮食局铁路北家属院1号（公变） | 46958827 | 800660836 | 200 | 20.112 | 180.112 | 0 | 180.112 | 06M00000800660836 | 430852 | 110kV岗山变电站
10kV阳来线 | 古路口阳来村1号（公变） | 1496841 | 800424680 | 200 | 4.512 | 164.512 | 0 | 164.512 | 06M00000800424680 | 427576 | 35kV古路口变电站
10kV阳来线 | 古路口西沃村3号（公变） | 46076577 | eb091b277f7a46a0bfca581b583a18781998674030 | 100 | 12.816 | 92.816 | 0 | 92.816 | 06M00000027997904 | 40146361 | 35kV古路口变电站
10kV阳来线 | 古路口朱庄村2号（公变） | 1496819 | 800424312 | 100 | 8.024 | 88.024 | 0 | 88.024 | 06M00000800424312 | 428484 | 35kV古路口变电站
10kV阳来线 | 古路口后圬山村1号（公变） | 1496082 | 800423879 | 200 | 10.976 | 170.976 | 233.165 | -62.189 | 06M00000800423879 | 428738 | 35kV古路口变电站
10kV阳来线 | 古路口姜庄村1号（公变） | 1496823 | 800626391 | 100 | 4.968 | 84.968 | 0 | 84.968 | 06M00000800626391 | 426417 | 35kV古路口变电站
10kV阳来线 | 10kV姜庄线邱庄村排灌台架变 | 51664816 | 33a0d283b60e4eeca7e4f5c338b265f15895292573 | 50 | 0 | 40 | 0 | 40 | 06M00000016759419 | 1775285701 | 35kV古路口变电站
10kV阳来线 | 古路口邱家庄村1号（公变） | 1496818 | 800425212 | 200 | 7.712 | 167.712 | 42.86 | 124.852 | 06M00000800425212 | 424965 | 35kV古路口变电站
10kV阳来线 | 古路口姜庄村2号（公变） | 43735067 | 35fb6ff2f18440e5b20a6d1f53f7e9eb7894804803 | 200 | 9.552 | 169.552 | 0 | 169.552 | 06M00000010069792 | 4182174 | 35kV古路口变电站
10kV阳来线 | 石墙西沃村2号（公变） | 43702579 | f05dd2b4330a4996bf6e31f9bf6b65187346158633 | 200 | 7.344 | 167.344 | 105.965 | 61.379 | 06M00000010009650 | 4179879 | 35kV古路口变电站
10kV阳来线 | 古路口前沃村2号（公变） | 1496837 | 800424279 | 200 | 21.776 | 181.776 | 189.99 | -8.214 | 06M00000800424279 | 429111 | 35kV古路口变电站
10kV阳来线 | 10kV姜庄线前圬村排灌1台架变 | 51589952 | 4c1fe6ba21404f7ebf58abee4cf96fee4066043061 | 100 | 0 | 80 | 0 | 80 | 06M00000016757893 | 177374304 | 35kV古路口变电站
10kV阳来线 | 10kV姜庄线西沃村排灌台架变 | 45167791 | b5757ae82b854a4e89836a66bcc6b6528753077731 | 100 | 29.096 | 109.096 | 0 | 109.096 | 06M00000016776905 | 4306161 | 35kV古路口变电站
10kV阳来线 | 石墙东沃村1号（公变） | 1496839 | 86b536755e8a0c761067679f73016786b4dac70b0b | 200 | 11.216 | 171.216 | 79.2 | 92.016 | 06M00000033166475 | 429112 | 35kV古路口变电站
10kV阳来线 | 古路口兴泉村1号（公变） | 1496816 | 800609924 | 200 | 7.936 | 167.936 | 0 | 167.936 | 06M00000800609924 | 432267 | 35kV古路口变电站
10kV阳来线 | 古路口前沃村1号（公变） | 39269036 | 800374390 | 100 | 10.816 | 90.816 | 42.09 | 48.726 | 06M00000800374390 | 938494 | 35kV古路口变电站
10kV阳来线 | 古路口姜坝村2号（公变） | 43735080 | 42a30ea234e74ad4a6480860f1ba251c9476420202 | 200 | 20.592 | 180.592 | 125.19 | 55.402 | 06M00000010087903 | 4182175 | 35kV古路口变电站
10kV阳来线 | 古路口姜坝村1号（公变） | 1496836 | 800423898 | 200 | 30.352 | 190.352 | 163.95 | 26.402 | 06M00000800423898 | 430817 | 35kV古路口变电站
10kV阳来线 | 石墙东沃村2号（公变） | 49642337 | bcf1c3e91907472797e72944f47959a23200530550 | 200 | 11.664 | 171.664 | 125.28 | 46.384 | 06M00000041671735 | 167281661 | 35kV古路口变电站
10kV阳来线 | 古路口常峪村3号（公变） | 1496813 | 800423393 | 200 | 6.368 | 166.368 | 29.16 | 137.208 | 06M00000800423393 | 429107 | 35kV古路口变电站
10kV阳来线 | 古路口西沃村1号（公变） | 1496838 | 800424925 | 160 | 13.4784 | 141.4784 | 102.23 | 39.2484 | 06M00000800424925 | 428487 | 35kV古路口变电站
10kV阳来线 | 古路口姜坝村3号（公变） | 46644051 | 7f685907035748a08f5c399de12486079084921151 | 100 | 0.64 | 80.64 | 0 | 80.64 | 06M00000030944056 | 129298516 | 35kV古路口变电站
10kV阳来线 | 古路口辛甫庄村1号（公变） | 1496820 | 800424904 | 200 | 18.672 | 178.672 | 180.255 | -1.583 | 06M00000800424904 | 429108 | 35kV古路口变电站
10kV阳来线 | 古路口朱庄村1号（公变） | 44066437 | 3d4e330c473f437fa3536bb8aab983b75075613987 | 200 | 4.816 | 164.816 | 0 | 164.816 | 06M00000011125813 | 4206116 | 35kV古路口变电站
10kV阳来线 | 10kV姜庄线毛家山村排灌台架变 | 45145106 | cd76f5213cac4b4db87fd71ce401cd313869528706 | 100 | 1.576 | 81.576 | 0 | 81.576 | 06M00000016758370 | 4303303 | 35kV古路口变电站
10kV阳来线 | 古路口阳来村2号（公变） | 43435413 | da82bddc478a10761250c7cec60150da8298a132ee | 200 | 10.272 | 170.272 | 21.58 | 148.692 | 06M00000000664538 | 4161798 | 35kV古路口变电站
10kV阳来线 | 10kV姜庄线犁耙村排灌台架变 | 51589920 | 181412296e5a4b0994f8bb38e5fad7964435140512 | 200 | 0 | 160 | 0 | 160 | 06M00000016759607 | 177374292 | 35kV古路口变电站
10kV阳来线 | 石墙丰庄村1号（公变） | 1496815 | 800423654 | 80 | 9.1776 | 73.1776 | 75.52 | -2.3424 | 06M00000800423654 | 432266 | 35kV古路口变电站
10kV阳来线 | 古路口犁耙峪村2号（公变） | 45110927 | 5fdd85c688764cbb9919a61bcf7f66626946908540 | 125 | 10.47 | 110.47 | 0 | 110.47 | 06M00000016575989 | 4297196 | 35kV古路口变电站
10kV阳来线 | 邹城市古柏香厂 | 51096344 | f3798587cd554edfb741e8b01f5fd9eb3490524707 | 200 | 0.448 | 160.448 | 0 | 160.448 | 06M00000063665630 | 175288382 | 35kV古路口变电站
10kV阳来线 | 10kV姜庄线后圬山村排灌2号台架变 | 45145941 | 6eedcc04e84740908447659005b3556a5851286194 | 100 | 0 | 80 | 0 | 80 | 06M00000016759527 | 4303351 | 35kV古路口变电站
10kV阳来线 | 古路口常峪村1号东（公变） | 43075552 | 800729129 | 200 | 15.424 | 175.424 | 143.52 | 31.904 | 06M00000800729129 | 4131900 | 35kV古路口变电站
10kV阳来线 | 古路口毛家山村1号（公变） | 1496821 | 800424213 | 200 | 14.704 | 174.704 | 137.3 | 37.404 | 06M00000800424213 | 428485 | 35kV古路口变电站
10kV阳来线 | 古路口常峪村2号（公变） | 45528915 | e3635bbc13b44137a48bf648edf3c0d47721148445 | 200 | 3.664 | 163.664 | 0 | 163.664 | 06M00000020035855 | 7231054 | 35kV古路口变电站
10kV阳来线 | 古路口前圬山村1号（公变） | 1496822 | 800425364 | 200 | 11.2 | 171.2 | 0 | 171.2 | 06M00000800425364 | 427574 | 35kV古路口变电站
10kV阳来线 | 古路口犁耙峪村1号（公变） | 1496840 | 800424035 | 200 | 3.552 | 163.552 | 23.4 | 140.152 | 06M00000800424035 | 424966 | 35kV古路口变电站
10kV杨下线 | 钢山钢山花园汪庄1号（公变） | 3741932 | 800612225 | 1600 | 0 | 1280 | 0 | 1280 | 06M00000800612225 | 759517 | 110kV岗山变电站
10kV杨下线 | 钢山杜家庄村2号西台架（公变） | 43786707 | 71e26bc360b042c58f1b1693177f36731290278728 | 200 | 11.072 | 171.072 | 0 | 171.072 | 06M00000010185043 | 4186735 | 110kV岗山变电站
10kV杨下线 | 钢山百大生态庄园二期2号（公变） | 50254513 | d927294d7e8e4092940ac77cc58396ad4840893671 | 800 | 32.256 | 672.256 | 0 | 672.256 | 06M00000041709972 | 170191849 | 110kV岗山变电站
10kV杨下线 | 钢山民政局家属院（公变） | 39267533 | 800659415 | 400 | 17.824 | 337.824 | 0 | 337.824 | 06M00000800659415 | 938491 | 110kV岗山变电站
10kV杨下线 | 钢山钢山花园B区#3西变物业等（公变） | 3741893 | 800659408 | 800 | 105.088 | 745.088 | 0 | 745.088 | 06M00000800659408 | 759511 | 110kV岗山变电站
10kV杨下线 | 10kV成功线汪家庄村排灌2号台架变 | 45129543 | 47b17d13baf24ebf8fffae7ceae6ca724624949541 | 200 | 8.656 | 168.656 | 0 | 168.656 | 06M00000016719457 | 4300535 | 110kV岗山变电站
10kV杨下线 | 钢山李官庄村2号西（公变） | 42070528 | 800697023 | 200 | 22.336 | 182.336 | 0 | 182.336 | 06M00000800697023 | 800697022 | 110kV岗山变电站
10kV杨下线 | 钢山钢山花园高层2号（公变） | 47683745 | 800658445 | 1250 | 67.5 | 1067.5 | 0 | 1067.5 | 06M00000800658445 | 426345 | 110kV岗山变电站
10kV杨下线 | 钢山钢山花园A区4号杨下2（公变） | 3741919 | 800612105 | 1600 | 0 | 1280 | 0 | 1280 | 06M00000800612105 | 759515 | 110kV岗山变电站
10kV杨下线 | 钢山钢山花园高层1号（公变） | 49432862 | 800658478 | 1250 | 22.3 | 1022.3 | 0 | 1022.3 | 06M00000800658478 | 166108429 | 110kV岗山变电站
10kV杨下线 | 钢山钢山花园D区5号汪庄5（公变） | 3741847 | 800612059 | 1600 | 0 | 1280 | 0 | 1280 | 06M00000800612059 | 759507 | 110kV岗山变电站
10kV杨下线 | 钢山钢山花园李官东1号（公变） | 40369217 | 800612073 | 1600 | 0 | 1280 | 0 | 1280 | 06M00000800612073 | 1003808 | 110kV岗山变电站
10kV杨下线 | 钢山钢山花园李官庄村2号西（公变） | 50133416 | 800659410 | 1600 | 0 | 1280 | 0 | 1280 | 06M00000800659410 | 169613440 | 110kV岗山变电站
10kV杨下线 | 钢山李官庄村1号（公变） | 1496161 | 800650069 | 200 | 1.216 | 161.216 | 0 | 161.216 | 06M00000800650069 | 429881 | 110kV岗山变电站
10kV杨下线 | 钢山百大生态庄园1号（公变） | 42251270 | 800707119 | 1000 | 0 | 800 | 0 | 800 | 06M00000800707119 | 4087847 | 110kV岗山变电站
10kV杨下线 | 钢山钢山花园D区3号东杨下4（公变） | 3741909 | 800612043 | 1250 | 0 | 1000 | 0 | 1000 | 06M00000800612043 | 759513 | 110kV岗山变电站
10kV杨下线 | 钢山钢山花园高层3号（公变） | 47683766 | 4ac80f9773014189ae7a412b1e956a4d4680052501 | 1250 | 110.6 | 1110.6 | 0 | 1110.6 | 06M00000018671885 | 10903282 | 110kV岗山变电站
10kV杨下线 | 钢山钢山花园6号杨下（公变） | 39996870 | 800612097 | 1600 | 132.224 | 1412.224 | 0 | 1412.224 | 06M00000800612097 | 971786 | 110kV岗山变电站
10kV姚庄线 | 平阳寺东宝张村（公变） | 1496394 | 800586057 | 160 | 13.6064 | 141.6064 | 0 | 141.6064 | 06M00000800586057 | 426364 | 35kV杏行变电站
10kV姚庄线 | 太平刘行村2号北台架（公变） | 50349389 | 79cce3d379014e41847fce23c3f37b2e8213068849 | 400 | 11.648 | 331.648 | 0 | 331.648 | 06M00000060660606 | 170793562 | 35kV杏行变电站
10kV姚庄线 | 平阳寺刘行村（公变） | 1496360 | 800365065 | 400 | 27.872 | 347.872 | 0 | 347.872 | 06M00000800365065 | 429052 | 35kV杏行变电站
10kV姚庄线 | 平阳寺中行村（公变） | 1496363 | 800586026 | 200 | 19.92 | 179.92 | 0 | 179.92 | 06M00000800586026 | 427485 | 35kV杏行变电站
10kV姚庄线 | 平阳寺前皇甫庄村（公变） | 1497861 | 800585924 | 200 | 17.184 | 177.184 | 0 | 177.184 | 06M00000800585924 | 426863 | 35kV杏行变电站
10kV姚庄线 | 平阳寺刘家河口村（公变） | 1496373 | 800364344 | 200 | 10.416 | 170.416 | 0 | 170.416 | 06M00000800364344 | 429906 | 35kV杏行变电站
10kV姚庄线 | 平阳寺黄庄村（公变） | 1496370 | 800364623 | 200 | 11.2 | 171.2 | 0 | 171.2 | 06M00000800364623 | 429904 | 35kV杏行变电站
10kV姚庄线 | 平阳寺王行村（公变） | 1496364 | 800364203 | 250 | 10.56 | 210.56 | 0 | 210.56 | 06M00000800364203 | 432219 | 35kV杏行变电站
10kV姚庄线 | 10kV姚庄线中行村排灌2号台架变 | 45318962 | aa40f2deaea04e5a9fd3411f108cd6f93824223749 | 100 | 2.568 | 82.568 | 0 | 82.568 | 06M00000016707360 | 4302542 | 35kV杏行变电站
10kV姚庄线 | 平阳寺陈庄村1号西（公变） | 1496366 | 800586092 | 200 | 19.696 | 179.696 | 0 | 179.696 | 06M00000800586092 | 426359 | 35kV杏行变电站
10kV姚庄线 | 平阳寺新刘庄村2号西（公变） | 42855497 | 800722236 | 200 | 19.648 | 179.648 | 0 | 179.648 | 06M00000800722236 | 4119486 | 35kV杏行变电站
10kV姚庄线 | 10kV姚庄线前皇甫村排灌2号台架变 | 45141017 | f5502ccdaf2d4a879b092302f51bdce25564054613 | 100 | 0 | 80 | 0 | 80 | 06M00000016707354 | 4302545 | 35kV杏行变电站
10kV姚庄线 | 平阳寺堤上村（公变） | 1496372 | 800649988 | 250 | 21.48 | 221.48 | 0 | 221.48 | 06M00000800649988 | 429054 | 35kV杏行变电站
10kV姚庄线 | 平阳寺陈庄村2号东（公变） | 42853615 | 800721191 | 200 | 16.384 | 176.384 | 0 | 176.384 | 06M00000800721191 | 4119398 | 35kV杏行变电站
10kV姚庄线 | 平阳寺姚安庄村1号东（公变） | 1496368 | 800366130 | 200 | 16.464 | 176.464 | 0 | 176.464 | 06M00000800366130 | 430490 | 35kV杏行变电站
10kV姚庄线 | 平阳寺西横河村新庄2号南（公变） | 44732480 | ab63ee27a86648d5b002ab21c43119a58872847491 | 160 | 14.592 | 142.592 | 0 | 142.592 | 06M00000014949427 | 4264838 | 35kV杏行变电站
10kV姚庄线 | 平阳寺姚安庄村2号西（公变） | 42351611 | 800711305 | 200 | 16.096 | 176.096 | 0 | 176.096 | 06M00000800711305 | 4094553 | 35kV杏行变电站
10kV姚庄线 | 平阳寺横河村2号（公变） | 1499600 | 800649970 | 315 | 12.6252 | 264.6252 | 0 | 264.6252 | 06M00000800649970 | 431897 | 35kV杏行变电站
10kV姚庄线 | 平阳寺郑行村（公变） | 1496362 | 800366199 | 200 | 23.856 | 183.856 | 0 | 183.856 | 06M00000800366199 | 429053 | 35kV杏行变电站
10kV姚庄线 | 平阳寺西横河村新庄1号北（公变） | 1497135 | 800586113 | 200 | 9.664 | 169.664 | 0 | 169.664 | 06M00000800586113 | 432565 | 35kV杏行变电站
10kV姚庄线 | 10kV姚庄线前皇甫村排灌3号台架变 | 45141020 | 34dc8c25adb04e388e5c7db1cd1c712b4715692120 | 200 | 3.008 | 163.008 | 0 | 163.008 | 06M00000016707356 | 4302546 | 35kV杏行变电站
10kV姚庄线 | 平阳寺新刘庄村1号东（公变） | 1496367 | 800649986 | 400 | 19.136 | 339.136 | 0 | 339.136 | 06M00000800649986 | 432220 | 35kV杏行变电站
10kV姚庄线 | 平阳寺前皇甫庄村2号西（公变） | 43791006 | 1c7318eec8874910a2473d3c002eb5629086422288 | 200 | 18.32 | 178.32 | 75 | 103.32 | 06M00000010186354 | 4187940 | 35kV杏行变电站
10kV姚庄线 | 10kV姚庄线中行村排灌1号台架变 | 45141032 | 1341f71f6441439b83f77426586ac2c02757206196 | 100 | 2.128 | 82.128 | 0 | 82.128 | 06M00000016707358 | 4302547 | 35kV杏行变电站
10kV姚庄线 | 10kV姚庄线杏行村排灌4号西台架变 | 45090130 | e5628bc848eb463cb693758e6f662c7c6253210244 | 100 | 0 | 80 | 0 | 80 | 06M00000016186953 | 4294298 | 35kV杏行变电站
10kV药厂线 | 凫山恒泰家属院（公变） | 42361255 | 800711013 | 315 | 3.6036 | 255.6036 | 0 | 255.6036 | 06M00000800711013 | 4094923 | 35kV工业园变电站
10kV营西线 | 凫山三里营社区1号东1（公变） | 1496324 | 800444561 | 800 | 210.304 | 850.304 | 44.8 | 805.504 | 06M00000800444561 | 432215 | 35kV北沙变电站
10kV营西线 | 凫山三里营社区4号南台架（公变） | 43786730 | cbdab4a7ed644feea115a099f65eab108101797457 | 400 | 36.064 | 356.064 | 10 | 346.064 | 06M00000010184336 | 4186736 | 35kV北沙变电站
10kV营西线 | 凫山石家庄社区2号箱变（公变） | 45841397 | cdfca6056c624041aea7d55662b8ab6e1681443932 | 1250 | 140.7 | 1140.7 | 0 | 1140.7 | 06M00000024538353 | 987135 | 35kV北沙变电站
10kV营西线 | 凫山石家庄社区4号箱变（公变） | 50253549 | 6bd0a92c63694f8d890f75ef07f8cc7d5222101669 | 1250 | 143.3 | 1143.3 | 0 | 1143.3 | 06M00000024538357 | 170178770 | 35kV北沙变电站
10kV营西线 | 凫山泰和新天地1号（公变） | 46660664 | a10b81df684642cca96b42939503e02b5231580375 | 1000 | 45.52 | 845.52 | 0 | 845.52 | 06M00000031035385 | 130871243 | 35kV北沙变电站
10kV营西线 | 凫山三里营社区2号东2（公变） | 51229257 | 800650277 | 500 | 28.92 | 428.92 | 0 | 428.92 | 06M00000800650277 | 175944731 | 35kV北沙变电站
10kV营西线 | 凫山泰和锦秀园1号（公变） | 49191191 | fee70ea3148a0c761175e7c1d30175fee6914657c4 | 1000 | 104.24 | 904.24 | 0 | 904.24 | 06M00000056824680 | 164779121 | 35kV北沙变电站
10kV营西线 | 10kV营西线石家庄村排灌2号台架变 | 50253552 | dd9aaf6295674d0db3ee15a1f841c1b62222681628 | 100 | 0.6 | 80.6 | 0 | 80.6 | 06M00000016720524 | 170178772 | 35kV北沙变电站
10kV营西线 | 凫山石家庄社区1号箱变（公变） | 50253544 | 69bb4220259944f5abc6fc3f95ca753b1603994984 | 800 | 68.224 | 708.224 | 0 | 708.224 | 06M00000024538351 | 170178766 | 35kV北沙变电站
10kV营西线 | 凫山石家庄社区3号箱变（公变） | 50253547 | d4557bd1544a41b296243fcd291e1fc40151220393 | 1250 | 81.1 | 1081.1 | 0 | 1081.1 | 06M00000024538355 | 170178768 | 35kV北沙变电站
10kV营西线 | 凫山三里营社区3号西（公变） | 43643394 | 800579914 | 500 | 79.44 | 479.44 | 0 | 479.44 | 06M00000800579914 | 940012 | 35kV北沙变电站
10kV营西线 | 凫山周庄社区（公变） | 42218376 | 800441564 | 630 | 69.804 | 573.804 | 7 | 566.804 | 06M00000800441564 | 1046738 | 35kV北沙变电站
10kV雨山线 | 城前傅家庄村1号（公变） | 1496498 | 800405474 | 100 | 7.672 | 87.672 | 0 | 87.672 | 06M00000800405474 | 427528 | 35kV尚河变电站
10kV园区线 | 北宿后贾村1号（公变） | 1498343 | 800376999 | 400 | 26.56 | 346.56 | 0 | 346.56 | 06M00000800376999 | 423983 | 110kV贾庄变电站
10kV园区线 | 北宿后贾村3号南（公变） | 41994827 | 800694600 | 400 | 27.168 | 347.168 | 29.58 | 317.588 | 06M00000800694600 | 800694600 | 110kV贾庄变电站
10kV园区线 | 北宿三供一业南屯矿益舟园小区3号（公变） | 50206525 | 057210889fd5497e96fa08b977a002e54174096070 | 800 | 44.864 | 684.864 | 0 | 684.864 | 06M00000031761590 | 169833662 | 110kV贾庄变电站
10kV园区线 | 北宿三供一业南屯矿益舟园小区6号（公变） | 50206527 | 6a92a3bc4cb246dabb7e785438a9a4401836159446 | 1000 | 42.8 | 842.8 | 0 | 842.8 | 06M00000041232106 | 169833665 | 110kV贾庄变电站
10kV园区线 | 北宿三供一业南屯矿益舟园小区4号（公变） | 46758289 | aa3e199d3199474f85c1cf071a9248a00850094216 | 800 | 87.808 | 727.808 | 0 | 727.808 | 06M00000031812000 | 147009078 | 110kV贾庄变电站
10kV园区线 | 北宿后贾村2号西（公变） | 3740456 | 800499578 | 160 | 22.5024 | 150.5024 | 0 | 150.5024 | 06M00000800499578 | 759441 | 110kV贾庄变电站
10kV岳峰线 | 城前凤栖华府1号（公变） | 49685454 | 97a86ccffb8846b69a68641beec649063086171070 | 630 | 8.1648 | 512.1648 | 0 | 512.1648 | 06M00000058066840 | 167533879 | 35kV城前变电站
10kV岳峰线 | 城前洼陡二村1号（公变） | 1498271 | 7925b028b08a0c76135cd670b2015d7923ac374ccb | 160 | 11.8144 | 139.8144 | 74.62 | 65.1944 | 06M00000018111573 | 427028 | 35kV城前变电站
10kV岳峰线 | 城前城前村8号（公变） | 51253175 | 4cf20e746b10495fb339759fc22366760402737781 | 200 | 8.88 | 168.88 | 0 | 168.88 | 06M00000010064910 | 176043712 | 35kV城前变电站
10kV岳峰线 | 城前土山沟村富都馨苑1号（公变） | 43770514 | abfd2fc0e73e47e7ab28e52d3a91cf020970319313 | 800 | 36.928 | 676.928 | 0 | 676.928 | 06M00000010146253 | 4185823 | 35kV城前变电站
10kV岳峰线 | 城前洼陡一村2号（公变） | 44042495 | e683cfb35dbd4683ad290b2a0a397fc13777651288 | 200 | 3.024 | 163.024 | 0 | 163.024 | 06M00000011036725 | 4202636 | 35kV城前变电站
10kV岳峰线 | 城前渔王岭村卜通蒋2号（公变） | 41866208 | 800688460 | 200 | 3.232 | 163.232 | 0 | 163.232 | 06M00000800688460 | 954168 | 35kV城前变电站
10kV岳峰线 | 城前渔王岭村桃山前2号（公变） | 41866241 | 800688462 | 100 | 1.944 | 81.944 | 0 | 81.944 | 06M00000800688462 | 423966 | 35kV城前变电站
10kV岳峰线 | 城前富平花园1号（公变） | 46207158 | 7dc448ad24de43e7ae4d00806f2d007c7795909208 | 800 | 25.408 | 665.408 | 0 | 665.408 | 06M00000024440316 | 52282184 | 35kV城前变电站
10kV岳峰线 | 城前石垛子村1号（公变） | 1498255 | 800289764 | 100 | 7.536 | 87.536 | 32.76 | 54.776 | 06M00000800289764 | 431506 | 35kV城前变电站
10kV岳峰线 | 城前凤栖华府2号（公变） | 49685460 | b933dd24c3c24d0b8131ee075cc560a90641836112 | 630 | 4.9896 | 508.9896 | 0 | 508.9896 | 06M00000058066846 | 167533919 | 35kV城前变电站
10kV岳峰线 | 城前土门村2号南台架（公变） | 42739721 | 800719258 | 200 | 11.216 | 171.216 | 0 | 171.216 | 06M00000800719258 | 4115670 | 35kV城前变电站
10kV岳峰线 | 城前渔王岭村卜通蒋1号（公变） | 1498256 | 800612816 | 100 | 3.656 | 83.656 | 0 | 83.656 | 06M00000800612816 | 431507 | 35kV城前变电站
10kV岳峰线 | 城前土门村1号（公变） | 1498254 | 800288855 | 200 | 25.2 | 185.2 | 0 | 185.2 | 06M00000800288855 | 427027 | 35kV城前变电站
10kV岳峰线 | 城前渔王岭村桃山前3号（公变） | 41866245 | 800688464 | 200 | 5.712 | 165.712 | 6.48 | 159.232 | 06M00000800688464 | 954169 | 35kV城前变电站
10kV岳峰线 | 城前魏兰村1号（公变） | 1498251 | 800271910 | 100 | 1.848 | 81.848 | 0 | 81.848 | 06M00000800271910 | 427026 | 35kV城前变电站
10kV岳峰线 | 城前岳峰后村1号（公变） | 1497518 | 800290507 | 200 | 5.92 | 165.92 | 0 | 165.92 | 06M00000800290507 | 536501 | 35kV城前变电站
10kV岳峰线 | 城前洼陡三村1号（公变） | 1498272 | 800289473 | 100 | 5.24 | 85.24 | 0 | 85.24 | 06M00000800289473 | 426895 | 35kV城前变电站
10kV岳峰线 | 城前渔王岭村桃山前1号（公变） | 41866220 | 800688463 | 200 | 6.816 | 166.816 | 0 | 166.816 | 06M00000800688463 | 432928 | 35kV城前变电站
10kV岳峰线 | 城前石门村2号（公变） | 46067391 | 7aae7341650044369d697807bbfe52457918664743 | 200 | 18.848 | 178.848 | 0 | 178.848 | 06M00000027976655 | 32099558 | 35kV城前变电站
10kV岳峰线 | 城前石门村1号（公变） | 1498259 | 800266536 | 100 | 3.992 | 83.992 | 0 | 83.992 | 06M00000800266536 | 428840 | 35kV城前变电站
10kV岳峰线 | 城前富居社区1号台架（公变） | 1498295 | 800658390 | 500 | 32.52 | 432.52 | 0 | 432.52 | 06M00000800658390 | 432937 | 35kV城前变电站
10kV岳峰线 | 城前岳峰村1号（公变） | 1498258 | 800290655 | 200 | 12.608 | 172.608 | 0 | 172.608 | 06M00000800290655 | 431508 | 35kV城前变电站
10kV岳峰线 | 城前城前村新村1号（公变） | 44363140 | 777d5d3750384dfd9756a9ddeaf7a7f60142951279 | 630 | 40.7736 | 544.7736 | 0 | 544.7736 | 06M00000012425564 | 4232745 | 35kV城前变电站
10kV岳峰线 | 城前魏兰村2号（公变） | 1498080 | 800678946 | 1000 | 86.32 | 886.32 | 0 | 886.32 | 06M00000800678946 | 431217 | 35kV城前变电站
10kV岳峰线 | 城前富居社区2号台架（公变） | 49468635 | 2d1b645720074ecb9dd20ceb591349bf2820676001 | 800 | 25.536 | 665.536 | 0 | 665.536 | 06M00000024440198 | 166246661 | 35kV城前变电站
10kV岳峰线 | 城前岳峰前村1号（公变） | 3019666 | 800290253 | 200 | 5.648 | 165.648 | 0 | 165.648 | 06M00000800290253 | 389353 | 35kV城前变电站
10kV岳峰线 | 城前石垛子村2号台架（公变） | 44887610 | e213448963f24a5294580a13b76c9cd57013567195 | 100 | 4.104 | 84.104 | 27.59 | 56.514 | 06M00000015468035 | 4277361 | 35kV城前变电站
10kV岳峰线 | 城前土山沟村1号（公变） | 1498250 | 800270972 | 80 | 0.3648 | 64.3648 | 0 | 64.3648 | 06M00000800270972 | 425662 | 35kV城前变电站
10kV岳峰线 | 城前富居小区二期1号（公变） | 48312410 | a5a3db5b54dc42d29c08f1e759dffafa4099150155 | 1000 | 9.76 | 809.76 | 0 | 809.76 | 06M00000039429102 | 161136202 | 35kV城前变电站
10kV岳峰线 | 城前榆官村2号（公变） | 1497144 | 800611825 | 200 | 26.656 | 186.656 | 0 | 186.656 | 06M00000800611825 | 425244 | 35kV城前变电站
10kV岳峰线 | 城前马家河村1号（公变） | 51253166 | 800271787 | 200 | 6.384 | 166.384 | 0 | 166.384 | 06M00000800271787 | 176043638 | 35kV城前变电站
10kV岳峰线 | 城前洼陡一村1号（公变） | 1498260 | 800288624 | 200 | 12.24 | 172.24 | 98.135 | 74.105 | 06M00000800288624 | 432929 | 35kV城前变电站
10kV岳庄线 | 10kV岳庄线石家庄村排灌1号台架变 | 45975715 | a97f58ee5d8e453287d47214e92c8b821057258530 | 200 | 0.56 | 160.56 | 0 | 160.56 | 06M00000016721226 | 4310698 | 35kV工业园变电站
10kV云山线 | 大束官厅村1号（公变） | 1498218 | 800452691 | 200 | 11.024 | 171.024 | 137.79 | 33.234 | 06M00000800452691 | 427024 | 35kV大束变电站
10kV云山线 | 大束西朱村2号（公变） | 1498223 | 800452737 | 200 | 20.176 | 180.176 | 57.75 | 122.426 | 06M00000800452737 | 536817 | 35kV大束变电站
10kV云山线 | 大束云山营村1号台架东（公变） | 43775496 | 4d1f2d72de65429dbd0c62a35acb2f4f2616643043 | 200 | 25.472 | 185.472 | 147.88 | 37.592 | 06M00000010165709 | 4186046 | 35kV大束变电站
10kV云山线 | 大束西山头村4号台架（公变） | 47066538 | 4883f9698a034dc19acc0780b10022851052718351 | 200 | 15.648 | 175.648 | 0 | 175.648 | 06M00000033943343 | 157018745 | 35kV大束变电站
10kV云山线 | 大束西山头村3号台架（公变） | 47066534 | 4ef46d8de91f48588860817374344cc96145596404 | 200 | 21.504 | 181.504 | 38.9 | 142.604 | 06M00000033943341 | 157018744 | 35kV大束变电站
10kV云山线 | 10kV云山线云山营村排灌1号台架变 | 45156083 | 12e6a27271204534abddff72129b5e881041014107 | 100 | 5.584 | 85.584 | 0 | 85.584 | 06M00000016703668 | 4304930 | 35kV大束变电站
10kV云山线 | 大束凰翥村9号台架（公变） | 49124492 | 7613106d64d746a08c9acddc1ccf6db73328117875 | 400 | 15.904 | 335.904 | 110.5 | 225.404 | 06M00000054418451 | 164002472 | 35kV大束变电站
10kV云山线 | 10kV云山线凰翥村排灌3号台架变 | 45166843 | dcbf1fe4752f45548238599ca725e13c6075276711 | 100 | 1.184 | 81.184 | 0 | 81.184 | 06M00000016778513 | 4305994 | 35kV大束变电站
10kV云山线 | 大束凰翥村5号（公变） | 1498220 | 800452695 | 630 | 18.9504 | 522.9504 | 88.5 | 434.4504 | 06M00000800452695 | 428837 | 35kV大束变电站
10kV云山线 | 大束凰翥村8号台架（公变） | 49124485 | 4ef47c7f8ad441b197985f8fd72095ef6446777769 | 400 | 15.424 | 335.424 | 131.05 | 204.374 | 06M00000052373025 | 164002358 | 35kV大束变电站
10kV云山线 | 大束岗上村5号（公变） | 1498201 | 800450689 | 400 | 33.344 | 353.344 | 296.54 | 56.804 | 06M00000800450689 | 426890 | 35kV大束变电站
10kV云山线 | 大束凰翥村4号台架北（公变） | 43775524 | 7cb7a95ed78a0c76135cd670b2015d7cb59cb85a56 | 200 | 11.072 | 171.072 | 63.65 | 107.422 | 06M00000018130650 | 4186050 | 35kV大束变电站
10kV云山线 | 大束岗上村3号西南（公变） | 41097963 | 800679042 | 200 | 12.24 | 172.24 | 23.1 | 149.14 | 06M00000800679042 | 1039919 | 35kV大束变电站
10kV云山线 | 大束来傅村2号（公变） | 1498175 | 800450801 | 200 | 14.768 | 174.768 | 155.34 | 19.428 | 06M00000800450801 | 428830 | 35kV大束变电站
10kV云山线 | 10kV岗上线来傅村排灌1号台架变 | 45163830 | 7239966da4624755a390cb674558f0e83015121038 | 100 | 3.624 | 83.624 | 0 | 83.624 | 06M00000016779168 | 4305618 | 35kV大束变电站
10kV云山线 | 大束来傅村1号（公变） | 44757399 | 96608b72bf694b4f88cfc572c432b40a8574748203 | 200 | 27.6 | 187.6 | 200.26 | -12.66 | 06M00000015032423 | 4266897 | 35kV大束变电站
10kV云山线 | 大束岗上村6号（公变） | 49593698 | 25662c5182dc499fb8ce8749c9f4d99f5717935463 | 200 | 15.6 | 175.6 | 65.25 | 110.35 | 06M00000019192409 | 166991323 | 35kV大束变电站
10kV云山线 | 大束岗上村7号（公变） | 49593682 | c4345152f4ae44149e42dbd475cd9fda0334690190 | 200 | 17.792 | 177.792 | 20.02 | 157.772 | 06M00000019192638 | 166991301 | 35kV大束变电站
10kV云山线 | 大束凰翥村1号台架东（公变） | 42535639 | 800716902 | 200 | 17.472 | 177.472 | 131.56 | 45.912 | 06M00000800716902 | 4109401 | 35kV大束变电站
10kV云山线 | 大束西山头村1号（公变） | 43775416 | baf24ee45fb74048b818a34340e0b4b55918184644 | 200 | 18.288 | 178.288 | 65.025 | 113.263 | 06M00000010165705 | 4186040 | 35kV大束变电站
10kV云山线 | 大束岗上村8号（公变） | 49593674 | 20b16c15a89a47da8603972155f40afb1592525838 | 200 | 15.888 | 175.888 | 167.32 | 8.568 | 06M00000019192788 | 166991286 | 35kV大束变电站
10kV云山线 | 大束凰翥村6号台架（公变） | 49124464 | ff159c1b366449048449201fdd74b2443663403380 | 200 | 15.248 | 175.248 | 111.25 | 63.998 | 06M00000052373019 | 164002186 | 35kV大束变电站
10kV云山线 | 10kV云山线凰翥村排灌2号台架变 | 45097716 | f6fcea3f141c4725a74d44e423c820502411410681 | 50 | 0.648 | 40.648 | 0 | 40.648 | 06M00000016286091 | 4295389 | 35kV大束变电站
10kV云山线 | 10kV岗上线孔傅村排灌1号台架变 | 45168120 | 08c61eb7df3a4e03b4b402946c2e52337281871617 | 200 | 0.032 | 160.032 | 0 | 160.032 | 06M00000016884911 | 4306204 | 35kV大束变电站
10kV云山线 | 大束云山营村3号台架西（公变） | 43775472 | f1df4d1faf384bc897624a29ad62699b9975001145 | 200 | 17.12 | 177.12 | 99.56 | 77.56 | 06M00000010165707 | 4186043 | 35kV大束变电站
10kV云山线 | 10kV云山线官厅村排灌1号台架变 | 45035150 | 376cd42a610442858a7251363838c3ca2674170051 | 100 | 1.472 | 81.472 | 0 | 81.472 | 06M00000015837546 | 4290391 | 35kV大束变电站
10kV云山线 | 10kV云山线凰翥村排灌1号台架变 | 51509160 | e2121f3c25b34122848e81aaf4a75a023308837959 | 100 | 0 | 80 | 0 | 80 | 06M00000016778391 | 177081935 | 35kV大束变电站
10kV云山线 | 10kV云山线凰翥村排灌4号台架变 | 46207150 | 17fd554241304c6ebcc93abba4b2b3345140081032 | 100 | 1.76 | 81.76 | 0 | 81.76 | 06M00000016286096 | 52282182 | 35kV大束变电站
10kV云山线 | 大束官厅村2号（公变） | 43998034 | 8f078aca214046dd871410ede070edfd5973494265 | 200 | 22.704 | 182.704 | 45.8 | 136.904 | 06M00000010897787 | 4199496 | 35kV大束变电站
10kV云山线 | 大束凰翥村2号台架西（公变） | 43775539 | 7cba44c3c38a0c76135cd670b2015d7cb8375a5bcc | 200 | 11.632 | 171.632 | 85.25 | 86.382 | 06M00000018130574 | 4186052 | 35kV大束变电站
10kV云山线 | 大束凰翥村3号台架南（公变） | 43777563 | 73fb882ff6ad412db5a11b348753f1962339793162 | 200 | 10.672 | 170.672 | 86.58 | 84.092 | 06M00000010165713 | 4186053 | 35kV大束变电站
10kV云山线 | 10kV云山线凰翥村排灌5号台架变 | 45097724 | b9cf4c23086a424686ae8b150eab70ee0543257803 | 50 | 1.896 | 41.896 | 0 | 41.896 | 06M00000016286100 | 4295391 | 35kV大束变电站
10kV云山线 | 大束云山营村2号（公变） | 1498219 | 800453018 | 200 | 8.016 | 168.016 | 31.28 | 136.736 | 06M00000800453018 | 425658 | 35kV大束变电站
10kV云山线 | 大束凰翥村7号台架（公变） | 49124476 | 63989984639446f38ac234fa5fb12e055541484055 | 200 | 12.496 | 172.496 | 175.94 | -3.444 | 06M00000052373022 | 164002290 | 35kV大束变电站
10kV云山线 | 10kV云山线岗上村排灌1号台架变 | 45157605 | a2df2842d32e45a884aec0a1fe878d542105331719 | 100 | 0.4 | 80.4 | 0 | 80.4 | 06M00000016748416 | 4305154 | 35kV大束变电站
10kV云山线 | 大束西山头村2号（公变） | 1498216 | 800452732 | 315 | 25.9056 | 277.9056 | 73.15 | 204.7556 | 06M00000800452732 | 423974 | 35kV大束变电站
10kV择邻线 | 开发区住建局岗山路家属院（公变） | 43113026 | 800730222 | 315 | 18.0936 | 270.0936 | 0 | 270.0936 | 06M00000800730222 | 938808 | 110kV岗山变电站
10kV择邻线 | 开发区北兴小区3号（煤改电）（公变） | 49437421 | 27441c7fcf934658b201ca97869d1b724652878366 | 630 | 41.7816 | 545.7816 | 0 | 545.7816 | 06M00000052202477 | 166125216 | 110kV岗山变电站
10kV张柳线 | 张庄东果庄村3号台架（公变） | 44757377 | 5349900557bd41a98c733d19c815767c2911002018 | 200 | 25.312 | 185.312 | 99.48 | 85.832 | 06M00000015067321 | 4266888 | 110kV张庄变电站
10kV张柳线 | 张庄大烧峪村5号（公变） | 47031084 | 5c8476e192b64721a950bcb5ff6cf03a4334671679 | 100 | 2.52 | 82.52 | 0 | 82.52 | 06M00000033876810 | 590573 | 110kV张庄变电站
10kV张柳线 | 张庄西马连沟村1号（公变） | 1496058 | 800678818 | 200 | 23.856 | 183.856 | 0 | 183.856 | 06M00000800678818 | 427480 | 110kV张庄变电站
10kV张柳线 | 张庄位庄村1号（公变） | 1496053 | 800659279 | 200 | 28.992 | 188.992 | 174.4 | 14.592 | 06M00000800659279 | 428733 | 110kV张庄变电站
10kV张柳线 | 张庄立石山村东台架（公变） | 1499265 | 800659158 | 100 | 3.232 | 83.232 | 0 | 83.232 | 06M00000800659158 | 536718 | 110kV张庄变电站
10kV张柳线 | 10kV张柳线西马连沟村排灌1号台架变 | 45142008 | 4375ec1305d6456da7425296443647f56805515896 | 100 | 14.28 | 94.28 | 0 | 94.28 | 06M00000016717406 | 4302770 | 110kV张庄变电站
10kV张柳线 | 张庄大烧峪村4号（公变） | 39664586 | 800620453 | 200 | 5.792 | 165.792 | 10 | 155.792 | 06M00000800620453 | 948887 | 110kV张庄变电站
10kV张柳线 | 张庄立石山村1号（公变） | 48250718 | 800659255 | 200 | 19.2 | 179.2 | 141.7 | 37.5 | 06M00000800659255 | 427345 | 110kV张庄变电站
10kV张柳线 | 张庄前汉石桥村2号台架（公变） | 46008603 | 4e456c1fd4164bbfb8c9e5e55194dd805634440320 | 200 | 8.432 | 168.432 | 20 | 148.432 | 06M00000025408290 | 31282022 | 110kV张庄变电站
10kV张柳线 | 张庄位庄北山村2号（公变） | 43441159 | ef822e80878a10761250ec14780150ef82275109ed | 200 | 26.144 | 186.144 | 0 | 186.144 | 06M00000000686980 | 4162076 | 110kV张庄变电站
10kV张柳线 | 张庄东北洼村1号（公变） | 49322744 | 800678816 | 100 | 4.448 | 84.448 | 0 | 84.448 | 06M00000800678816 | 165390613 | 110kV张庄变电站
10kV张柳线 | 张庄前汉后汉1号（公变） | 3385386 | 800678812 | 160 | 4.7744 | 132.7744 | 78.7 | 54.0744 | 06M00000800678812 | 429873 | 110kV张庄变电站
10kV张柳线 | 张庄立石山村6号西（公变） | 42480387 | 800714832 | 200 | 11.744 | 171.744 | 201.4 | -29.656 | 06M00000800714832 | 4105543 | 110kV张庄变电站
10kV张柳线 | 张庄东北洼村社区1号（公变） | 43510505 | 4cf4bc49b58a0c76115149634001514cf4b7de04e7 | 800 | 30.336 | 670.336 | 302.8 | 367.536 | 06M00000000875795 | 4167733 | 110kV张庄变电站
10kV张柳线 | 张庄北马连沟村2号（公变） | 47031080 | b4b06b7b1b89478d9eb2ee651b1b83631105397697 | 200 | 9.216 | 169.216 | 0 | 169.216 | 06M00000031664963 | 424583 | 110kV张庄变电站
10kV张柳线 | 张庄北马连沟村1号（公变） | 46815086 | 6d3c58a473b94724bc149cb82179d8d71276396450 | 200 | 10.56 | 170.56 | 0 | 170.56 | 06M00000031664961 | 147678088 | 110kV张庄变电站
10kV张柳线 | 张庄后汉石桥村3号（公变） | 47025947 | f9a69c788356469abd95d621ef31fca68369741314 | 200 | 15.12 | 175.12 | 178.83 | -3.71 | 06M00000033663622 | 157015464 | 110kV张庄变电站
10kV张柳线 | 张庄东果庄村1号（公变） | 1496051 | 800629219 | 160 | 19.1744 | 147.1744 | 118.35 | 28.8244 | 06M00000800629219 | 426158 | 110kV张庄变电站
10kV张柳线 | 张庄位庄村5号南岭（公变） | 45087729 | f98c8f2300e54e158e8eb944283241db5695180345 | 315 | 10.3068 | 262.3068 | 0 | 262.3068 | 06M00000014857865 | 4293995 | 110kV张庄变电站
10kV张柳线 | 张庄吉玉庄村1号（公变） | 1496245 | 800678811 | 200 | 12.208 | 172.208 | 0 | 172.208 | 06M00000800678811 | 432206 | 110kV张庄变电站
10kV张柳线 | 张庄东果庄村4#（公变） | 44757383 | 89bba7907362462481530a34d0aaae303265323185 | 200 | 18.928 | 178.928 | 211.35 | -32.422 | 06M00000015067324 | 4266891 | 110kV张庄变电站
10kV张柳线 | 张庄西马连沟村2号（公变） | 42480380 | 800714831 | 200 | 18.128 | 178.128 | 46 | 132.128 | 06M00000800714831 | 4105542 | 110kV张庄变电站
10kV张柳线 | 张庄立石山村3号台架（公变） | 46056435 | 9b5560edfcc0413fb4fa6b2b9c913bf73239994065 | 200 | 17.024 | 177.024 | 41.2 | 135.824 | 06M00000027051898 | 32068426 | 110kV张庄变电站
10kV张柳线 | 张庄位庄村社区1号（公变） | 4884084 | 800678819 | 160 | 12.9408 | 140.9408 | 153.05 | -12.1092 | 06M00000800678819 | 803242 | 110kV张庄变电站
10kV张柳线 | 张庄前汉石桥村3号台架（公变） | 46008614 | 809a963b38444c9bace2aabcbd0a26526633886088 | 200 | 7.76 | 167.76 | 43.35 | 124.41 | 06M00000025408292 | 31282024 | 110kV张庄变电站
10kV张柳线 | 张庄前汉石桥村1号台架（公变） | 41098447 | 800659305 | 100 | 6.584 | 86.584 | 20 | 66.584 | 06M00000800659305 | 1039948 | 110kV张庄变电站
10kV张柳线 | 张庄东马连沟村2号（公变） | 43757604 | 2b284aea69b448749a99bae5f6d042517977685936 | 200 | 4.544 | 164.544 | 0 | 164.544 | 06M00000010142615 | 4184037 | 110kV张庄变电站
10kV张柳线 | 10kV张柳线位庄村排灌4号台架变 | 45129064 | 915b04d72a4146a18f35e1fbc7a4c15a7799007531 | 50 | 0.384 | 40.384 | 0 | 40.384 | 06M00000016717404 | 4300362 | 110kV张庄变电站
10kV张柳线 | 10kV张柳线位庄村排灌3号台架变 | 45129034 | 35de58ee314a45f6857c5dc7489205916203588469 | 50 | 0 | 40 | 0 | 40 | 06M00000016717231 | 4300356 | 110kV张庄变电站
10kV张柳线 | 张庄位庄村3号（公变） | 42666324 | 800718782 | 200 | 10.112 | 170.112 | 176.05 | -5.938 | 06M00000800718782 | 4113847 | 110kV张庄变电站
10kV张柳线 | 张庄东马连沟村1号（公变） | 1496060 | 800659179 | 100 | 1.56 | 81.56 | 0 | 81.56 | 06M00000800659179 | 430458 | 110kV张庄变电站
10kV张柳线 | 张庄位庄村4号（公变） | 43402984 | a7095877f68a107612508f0aa90150a70929b73c5a | 200 | 13.376 | 173.376 | 220.75 | -47.374 | 06M00000000601080 | 4158846 | 110kV张庄变电站
10kV张柳线 | 张庄大烧峪村（公变） | 46060963 | c7a6e0ed5895421e9e546dee042137107272145103 | 400 | 14.816 | 334.816 | 0 | 334.816 | 06M00000027832895 | 428140 | 110kV张庄变电站
10kV张柳线 | 张庄立石山村1号台架（公变） | 46056421 | 109be93634964d7694d3ebf9231760fc0909994093 | 200 | 12.144 | 172.144 | 147.79 | 24.354 | 06M00000027051896 | 32068422 | 110kV张庄变电站
10kV张柳线 | 张庄大烧峪村2号（公变） | 39664608 | 800620431 | 100 | 8.16 | 88.16 | 0 | 88.16 | 06M00000800620431 | 948888 | 110kV张庄变电站
10kV张柳线 | 张庄前汉石桥村4号台架（公变） | 46008627 | 718cd35c83a944eda9fb3228b65e51609136005767 | 200 | 2.304 | 162.304 | 0 | 162.304 | 06M00000025408294 | 31282026 | 110kV张庄变电站
10kV张柳线 | 10kV张柳线立石山村排灌1号台架变 | 45164230 | 4d261a7a27174cf69521d55635cf02442548552834 | 50 | 0.024 | 40.024 | 0 | 40.024 | 06M00000016865474 | 4305682 | 110kV张庄变电站
10kV张柳线 | 张庄东果庄村2号 （公变） | 40256912 | 800629225 | 200 | 26.112 | 186.112 | 171 | 15.112 | 06M00000800629225 | 993689 | 110kV张庄变电站
10kV张柳线 | 张庄立石山村2号台架（公变） | 46056430 | 5b7f09f0ea094c589c5d8e3d80aeb4636877486983 | 200 | 5.008 | 165.008 | 46 | 119.008 | 06M00000027051900 | 32068423 | 110kV张庄变电站
10kV张柳线 | 张庄位庄北山村1号（公变） | 1496057 | 800682098 | 200 | 16.256 | 176.256 | 5 | 171.256 | 06M00000800682098 | 431924 | 110kV张庄变电站
10kV张柳线 | 10kV张柳线位庄村排灌1号台架变 | 45128646 | 0d5fc8d28b1944628a44f278ad0eeb664502270700 | 50 | 1.096 | 41.096 | 0 | 41.096 | 06M00000016717144 | 4300239 | 110kV张庄变电站
10kV张柳线 | 张庄大烧峪村6号（公变） | 46951117 | ebade9672c41468494946c9f39fb3a566292418923 | 200 | 10.736 | 170.736 | 10 | 160.736 | 06M00000033301418 | 157009414 | 110kV张庄变电站
10kV张柳线 | 张庄柳树沟村1号（公变） | 1496091 | 800628343 | 160 | 10.4576 | 138.4576 | 6.48 | 131.9776 | 06M00000800628343 | 424588 | 110kV张庄变电站
10kV张柳线 | 张庄位庄南山村1号（公变） | 1496056 | 7c533156458a0c76135cd670b2015d7c512ad0505e | 200 | 21.28 | 181.28 | 92 | 89.28 | 06M00000018121671 | 427346 | 110kV张庄变电站
10kV张柳线 | 张庄小烧峪村1号（公变） | 1496090 | 800678294 | 315 | 18.9756 | 270.9756 | 80.335 | 190.6406 | 06M00000800678294 | 430464 | 110kV张庄变电站
10kV张柳线 | 10kV张柳线位庄村排灌2号台架变 | 45128700 | 7a38db21db6442fb9188109c34f9f2bd9930748584 | 50 | 0.484 | 40.484 | 0 | 40.484 | 06M00000016717179 | 4300258 | 110kV张庄变电站
10kV镇中线 | 大束大束后村2号台架（公变） | 48319666 | 673bc78f896e42fdb43b4dc79c9c5d165790444886 | 400 | 29.632 | 349.632 | 5 | 344.632 | 06M00000040104299 | 4186679 | 35kV大束变电站
10kV镇中线 | 大束大束中村4号（公变） | 46653250 | f0ea3ce564b54526a29b3e84ace320ef1624562929 | 200 | 21.552 | 181.552 | 114.5 | 67.052 | 06M00000030950517 | 130122517 | 35kV大束变电站
10kV镇中线 | 大束大束中村5号（公变） | 46653253 | 421aad02939648c4879c6747ecc762bb9237910988 | 200 | 16.496 | 176.496 | 161.7 | 14.796 | 06M00000030950759 | 130128203 | 35kV大束变电站
10kV镇中线 | 大束大束前村3号（公变） | 47794934 | cd797c6506c14f60968478fd72d4178c5112738069 | 200 | 19.6 | 179.6 | 0 | 179.6 | 06M00000036479922 | 158658329 | 35kV大束变电站
10kV镇中线 | 大束大束前村1号（公变） | 1498206 | 800350705 | 200 | 12.112 | 172.112 | 0 | 172.112 | 06M00000800350705 | 536522 | 35kV大束变电站
10kV镇中线 | 大束大束中村1号（公变） | 1498205 | 800678989 | 200 | 13.872 | 173.872 | 0 | 173.872 | 06M00000800678989 | 431234 | 35kV大束变电站
10kV镇中线 | 大束东北庄村3号（公变） | 49124331 | 52b21d9e38ec491c8b50e62df8b524303660600220 | 200 | 14.64 | 174.64 | 40 | 134.64 | 06M00000054418139 | 164001077 | 35kV大束变电站
10kV镇中线 | 大束大束中村2号西（公变） | 41523862 | 49b39c7e7d9243f9bd325f2e993d581e5190142490 | 400 | 34.688 | 354.688 | 48 | 306.688 | 06M00000022061721 | 1062490 | 35kV大束变电站
10kV镇中线 | 10kV镇中线东北庄村排灌1号台架变 | 45128035 | b858997c45c44d698a8b287b659f4f8f3642589972 | 100 | 0.664 | 80.664 | 0 | 80.664 | 06M00000016705636 | 4299602 | 35kV大束变电站
10kV镇中线 | 大束东北庄村2号（公变） | 1498203 | 800350424 | 200 | 15.264 | 175.264 | 30.52 | 144.744 | 06M00000800350424 | 423972 | 35kV大束变电站
10kV镇中线 | 大束大束中村3号（公变） | 46653247 | 14b778d9a24b4f52aeee462bce26a3106462726311 | 200 | 37.152 | 197.152 | 108.9 | 88.252 | 06M00000030950017 | 130115478 | 35kV大束变电站
10kV镇中线 | 大束东北庄村1号（公变） | 42739764 | 800719491 | 200 | 33.344 | 193.344 | 0 | 193.344 | 06M00000800719491 | 4115674 | 35kV大束变电站
10kV镇中线 | 大束大束前村2号（公变） | 43998042 | bd629c707805470d94fe448ebb3dbd655214777072 | 200 | 24.128 | 184.128 | 0 | 184.128 | 06M00000010892278 | 4199499 | 35kV大束变电站
10kV镇中线 | 大束南庄村1号（公变） | 1498202 | 800350683 | 315 | 27.342 | 279.342 | 191 | 88.342 | 06M00000800350683 | 427023 | 35kV大束变电站
10kV镇中线 | 大束大束后村1号台架（公变） | 48319660 | d0a430300e5347f0991a081b7ace0c731501207753 | 400 | 37.088 | 357.088 | 66.72 | 290.368 | 06M00000040104297 | 432921 | 35kV大束变电站
10kV纸厂线 | 10kV纸厂线北亢村排灌8号台架变 | 45137389 | 8859cfd6b5e64559a5c940f4b63d3c2f0643001141 | 100 | 0.032 | 80.032 | 0 | 80.032 | 06M00000016697007 | 4302115 | 110kV太平变电站
10kV纸厂线 | 工业园北亢阜村08号台架（公变） | 44169701 | a327b0c1ac7346ee81483b29788367a62426880578 | 200 | 13.968 | 173.968 | 0 | 173.968 | 06M00000011819266 | 4213108 | 110kV太平变电站
10kV纸厂线 | 工业园北亢阜村11号西台架（公变） | 45749534 | 27c4a2e179b74d27bb3bc6609afb7a0a8527889816 | 200 | 6.208 | 166.208 | 0 | 166.208 | 06M00000022789582 | 10902449 | 110kV太平变电站
10kV纸厂线 | 工业园北亢阜村04号（公变） | 1496963 | 800594090 | 160 | 10.8928 | 138.8928 | 0 | 138.8928 | 06M00000800594090 | 428496 | 110kV太平变电站
10kV纸厂线 | 10kV南亢线北亢村排灌16号台架变 | 45137249 | e559ceb2bea14d3e85b530c88de53f595544867274 | 100 | 0 | 80 | 0 | 80 | 06M00000016696698 | 4302084 | 110kV太平变电站
10kV纸厂线 | 10kV纸厂线北亢村排灌11号台架变 | 45140959 | 2116c4949bdd4ecc9f7167f60c4b468b2036296820 | 100 | 0 | 80 | 0 | 80 | 06M00000016697013 | 4302530 | 110kV太平变电站
10kV纸厂线 | 工业园北亢阜村07号台架（公变） | 42174237 | 800702578 | 200 | 16.288 | 176.288 | 0 | 176.288 | 06M00000800702578 | 800702578 | 110kV太平变电站
10kV纸厂线 | 工业园北亢阜村12号（公变） | 47882799 | 0a41e075dd1d4f59b4b264bbaa19446a0562989055 | 200 | 12.112 | 172.112 | 0 | 172.112 | 06M00000037848352 | 159098701 | 110kV太平变电站
10kV纸厂线 | 工业园北亢阜村01号（公变） | 1497034 | 800594138 | 400 | 50.624 | 370.624 | 0 | 370.624 | 06M00000800594138 | 424990 | 110kV太平变电站
10kV纸厂线 | 10kV纸厂线北亢村排灌9号台架变 | 45137441 | 1b4d8a60559141ad90cec4d1e2a7ecb53064412469 | 100 | 0 | 80 | 0 | 80 | 06M00000016697009 | 4302126 | 110kV太平变电站
10kV纸厂线 | 工业园北亢阜村06号台架（公变） | 42174075 | 800702017 | 200 | 15.696 | 175.696 | 0 | 175.696 | 06M00000800702017 | 800702017 | 110kV太平变电站
10kV纸厂线 | 工业园北亢阜村10号南台架（公变） | 45749529 | 441c3c649f9444f08f69da9446b7326a1510087652 | 200 | 8.464 | 168.464 | 0 | 168.464 | 06M00000022789578 | 10902447 | 110kV太平变电站
10kV纸厂线 | 工业园北亢阜村02号（公变） | 1496766 | 800594384 | 400 | 27.328 | 347.328 | 0 | 347.328 | 06M00000800594384 | 429100 | 110kV太平变电站
10kV纸厂线 | 工业园北亢阜村09号台架（公变） | 44169706 | 53c8466f27964c21854a8bb568f17b975265569087 | 200 | 24.784 | 184.784 | 0 | 184.784 | 06M00000011819268 | 4213109 | 110kV太平变电站
10kV纸厂线 | 10kV纸厂线北亢村排灌10号台架变 | 45138851 | 3635beea137245ed90020340027db7745205949869 | 100 | 0.032 | 80.032 | 0 | 80.032 | 06M00000016697011 | 4302318 | 110kV太平变电站
10kV智慧线 | 大束中央华府1-3（公变） | 50366487 | fec03c934b1c45f9bc7ef94058740e995464834362 | 1000 | 5.68 | 805.68 | 0 | 805.68 | 06M00000061361764 | 170998214 | 35kV崇义变电站
10kV智慧线 | 大束中央华府2-1（公变） | 50366508 | d056d037a93f474eaffc62d507b98a881718866345 | 1000 | 24.24 | 824.24 | 0 | 824.24 | 06M00000061361773 | 170998215 | 35kV崇义变电站
10kV智慧线 | 大束中央华府1-1（公变） | 50366484 | 55870810b1c041fca1dcb090d22c02b04176481752 | 1000 | 25.12 | 825.12 | 0 | 825.12 | 06M00000061361700 | 170998213 | 35kV崇义变电站
10kV智慧线 | 大束景盛安邦001配电室变压器间隔配电变压器2 | 51253205 | 29f80d398fe64f3798c0c8f55147d9c57151041394 | 1250 | 27.8 | 1027.8 | 0 | 1027.8 | 06M00000064601997 | 176044350 | 35kV崇义变电站
10kV智慧线 | 大束景盛安邦002配电室变压器间隔配电变压器5 | 51253208 | f15f88ac47dd4411bdcd69999ac01dfb3283190197 | 1250 | 31.8 | 1031.8 | 0 | 1031.8 | 06M00000064602232 | 176044498 | 35kV崇义变电站
10kV智慧线 | 大束中央华府3-1（公变） | 50366524 | bc26d29981fe402193861c8f8ba6391a4355741155 | 800 | 9.28 | 649.28 | 0 | 649.28 | 06M00000061361782 | 170998269 | 35kV崇义变电站
10kV中环线 | 中心店东渐兴村3号西北（公变） | 44927896 | 2e6d14a0fe3246d79d3b16c7be5351642567189056 | 400 | 21.28 | 341.28 | 162.62 | 178.66 | 06M00000015694309 | 4280059 | 110kV中心店变电站
10kV中环线 | 中心店东渐兴村6号南（公变） | 42233205 | 800703636 | 200 | 25.776 | 185.776 | 99.89 | 85.886 | 06M00000800703636 | 800703636 | 110kV中心店变电站
10kV中环线 | 中心店东渐兴村1号东北（公变） | 44927845 | c45a5feb1f414fd79867077ef71048d45936656473 | 400 | 29.152 | 349.152 | 83.8 | 265.352 | 06M00000015694307 | 4280050 | 110kV中心店变电站
10kV中环线 | 中心店程岗村1号（公变） | 1498669 | 800461538 | 125 | 15.66 | 115.66 | 42 | 73.66 | 06M00000800461538 | 427068 | 110kV中心店变电站
10kV中环线 | 中心店程岗村2号北台架（公变） | 44845035 | 3d92af5835f04d66bf2202bc153535981506701113 | 315 | 10.2312 | 262.2312 | 78 | 184.2312 | 06M00000015381751 | 4273480 | 110kV中心店变电站
10kV中环线 | 中心店东渐兴村4号东（公变） | 44927878 | 82f07eb8b6c64597898dd75ad12c58562203778415 | 200 | 23.008 | 183.008 | 124.46 | 58.548 | 06M00000015694311 | 4280055 | 110kV中心店变电站
10kV中环线 | 中心店东渐兴村2号（公变） | 7132864 | 800461989 | 400 | 39.648 | 359.648 | 166.69 | 192.958 | 06M00000800461989 | 851864 | 110kV中心店变电站
10kV中环线 | 中心店东渐兴村5号西（公变） | 44931661 | 749ec902ab574dfdb13c2e07bda815b85943783414 | 200 | 9.616 | 169.616 | 49.61 | 120.006 | 06M00000015694313 | 4280692 | 110kV中心店变电站
10kV中贸线 | 中心二十里村4号（煤改电）（公变） | 49296404 | 9776e69f026d4b5990912832b9bd21e30584140509 | 400 | 10.304 | 330.304 | 0 | 330.304 | 06M00000055634925 | 165290199 | 110kV中心店变电站
10kV中贸线 | 中心店二十里铺村4号（公变） | 46839912 | 8c3f4747d2b44d74b6d4b2dfce6f45491847273964 | 400 | 7.2 | 327.2 | 0 | 327.2 | 06M00000016189847 | 425278 | 110kV中心店变电站
10kV中贸线 | 中心店蚕场2号台架（公变） | 48312663 | 732e76cd7fc244daa6b94eeb5a39a2038031658040 | 200 | 2.704 | 162.704 | 0 | 162.704 | 06M00000040051752 | 161138437 | 110kV中心店变电站
10kV中贸线 | 10kV平江线小东章村排灌东南坡台架变 | 45995224 | 5c79addfcca9413ab6792ace5fb0bed25640517221 | 100 | 2.16 | 82.16 | 0 | 82.16 | 06M00000016430577 | 31133563 | 110kV中心店变电站
10kV中贸线 | 中心店二十里铺村5号东（公变） | 46834192 | daa83a917c1c4286820de40548f556a20072470444 | 400 | 14.56 | 334.56 | 22.22 | 312.34 | 06M00000016189650 | 426642 | 110kV中心店变电站
10kV中贸线 | 中心店大东章村2号台架（公变） | 45849420 | ddf108faca4d4d27b9c65ca012c5ef2e4892322504 | 200 | 19.456 | 179.456 | 66.44 | 113.016 | 06M00000025059209 | 19371940 | 110kV中心店变电站
10kV中贸线 | 中心店西章前村1号（公变） | 46839792 | 751a53b4319142709d12e91060c41c298190964149 | 200 | 9.584 | 169.584 | 0 | 169.584 | 06M00000031445416 | 138163288 | 110kV中心店变电站
10kV中贸线 | 中心店二十里铺村2号台架（公变） | 46875211 | 013a4e4f479c447da6e68af201a124099924247987 | 200 | 6.304 | 166.304 | 0 | 166.304 | 06M00000031445412 | 4301123 | 110kV中心店变电站
10kV中贸线 | 中心店西章前村3号（公变） | 46845778 | 4ec975e1052f43889214feb7e9f190602340191923 | 200 | 9.792 | 169.792 | 0 | 169.792 | 06M00000031445420 | 138163372 | 110kV中心店变电站
10kV中贸线 | 中心新二十里村1号（煤改电）（公变） | 49296375 | ae2957327ae6495a94b147972fbddeef0374833564 | 400 | 11.712 | 331.712 | 10 | 321.712 | 06M00000055634923 | 165290191 | 110kV中心店变电站
10kV中贸线 | 中心店二十里铺村3号（公变） | 45117506 | cc514ce18ac74fdfaca53e5ed18c01891619173218 | 200 | 8.384 | 168.384 | 0 | 168.384 | 06M00000031445414 | 4297970 | 110kV中心店变电站
10kV中贸线 | 中心店蚕场1号台架（公变） | 39835530 | 800683877 | 200 | 8.4 | 168.4 | 0 | 168.4 | 06M00000800683877 | 957689 | 110kV中心店变电站
10kV中贸线 | 中心店西渐兴村5号北（公变） | 44965559 | a47d70423050462fa38e31cc09956bf62278149320 | 200 | 17.376 | 177.376 | 45 | 132.376 | 06M00000015883724 | 4092776 | 110kV中心店变电站
10kV中贸线 | 中心店西渐兴村2号西台架（公变） | 45154979 | 2b9c2fbfe664448fb3be63f900a1a3735378950697 | 200 | 26.576 | 186.576 | 69.575 | 117.001 | 06M00000015847144 | 953956 | 110kV中心店变电站
10kV中贸线 | 10kV平江线中心四村排灌1号南坡台架变 | 46834183 | 38685ba6e2d34dfa891ded5492b289605925030104 | 100 | 0 | 80 | 0 | 80 | 06M00000016744903 | 138163240 | 110kV中心店变电站
10kV中贸线 | 中心店西渐兴村1号（公变） | 1498688 | 800462961 | 315 | 25.0992 | 277.0992 | 134.73 | 142.3692 | 06M00000800462961 | 427779 | 110kV中心店变电站
10kV中贸线 | 中心店西渐兴村3号南（公变） | 44965542 | de4984fd565e4703b3b58cedb941baa34729386313 | 400 | 34.272 | 354.272 | 176.875 | 177.397 | 06M00000015883722 | 4092775 | 110kV中心店变电站
10kV中贸线 | 中心店西章前村4号（公变） | 1498704 | 800460478 | 315 | 17.4132 | 269.4132 | 0 | 269.4132 | 06M00000800460478 | 429819 | 110kV中心店变电站
10kV中贸线 | 中心店大东章村1号台架（公变） | 45849405 | 90bfb409eedf4cc5b8e45b376d531ab09449554755 | 200 | 15.296 | 175.296 | 57 | 118.296 | 06M00000025057176 | 19371938 | 110kV中心店变电站
10kV中贸线 | 中心店大东章村3号中（公变） | 45849416 | 96d21ebe2b9f4264833e01c2197191ac5468213097 | 315 | 26.4852 | 278.4852 | 166.69 | 111.7952 | 06M00000025059590 | 19371939 | 110kV中心店变电站
10kV中贸线 | 中心店小东章村1号（公变） | 45796614 | 800462590 | 100 | 0.376 | 80.376 | 0 | 80.376 | 06M00000800462590 | 910035 | 110kV中心店变电站
10kV中贸线 | 中心店西章前村2号（公变） | 46839800 | ef0772046f264a099835d2cc11ddc1e67122309035 | 200 | 7.456 | 167.456 | 0 | 167.456 | 06M00000031445418 | 138163310 | 110kV中心店变电站
10kV中贸线 | 中心店西渐兴村4号中西（公变） | 44964911 | cd706c59963a4787bfbc18b01f6040007806631746 | 200 | 11.136 | 171.136 | 0 | 171.136 | 06M00000015883726 | 4284037 | 110kV中心店变电站
10kV中南线 | 钢山中南檀月墅1-1（公变） | 50295995 | 1426e46c409945f09f025543e69834b92442164343 | 1000 | 53.84 | 853.84 | 0 | 853.84 | 06M00000057153872 | 166580544 | 35kV付庄变电站
10kV中南线 | 钢山中南檀月墅2-1（公变） | 50295978 | bd952b1cb0b941d5bd39bd48af969a9c0400630337 | 1250 | 39.9 | 1039.9 | 0 | 1039.9 | 06M00000057153882 | 166580764 | 35kV付庄变电站
10kV中南线 | 钢山中南檀月墅1-4（公变） | 50295928 | 3df032c138234ef6b11ca639ccdc88623032012748 | 1000 | 27.6 | 827.6 | 0 | 827.6 | 06M00000057153878 | 166580729 | 35kV付庄变电站
10kV中唐线 | 唐村后唐村4号北台架（公变） | 46060997 | d1b0bf8796964cb795d5e42ae365b7185972698199 | 400 | 16.128 | 336.128 | 0 | 336.128 | 06M00000027858333 | 4114593 | 35kV潘庄变电站
10kV中唐线 | 唐村后唐村3号南街西（公变） | 43208457 | 3ed4ccbab58a1076124f2fe3f9014f3ed4bbc01379 | 200 | 6.816 | 166.816 | 0 | 166.816 | 06M00000000078433 | 4141605 | 35kV潘庄变电站
10kV中旺线 | 中心店中心一村4号（公变） | 49683398 | b0a5e4cf31684dcfbceff9cc831c4eef4365101688 | 400 | 11.392 | 331.392 | 0 | 331.392 | 06M00000058057459 | 426649 | 110kV中心店变电站
10kV中旺线 | 中心店机电园2号南（公变） | 39835022 | 800683734 | 1000 | 63.84 | 863.84 | 0 | 863.84 | 06M00000800683734 | 957688 | 110kV中心店变电站
10kV中旺线 | 中心店机电园1号北（公变） | 39835000 | 800683735 | 400 | 46.08 | 366.08 | 0 | 366.08 | 06M00000800683735 | 957685 | 110kV中心店变电站
10kV中旺线 | 中心店科技楼（公变） | 1497053 | 800495251 | 100 | 3.544 | 83.544 | 0 | 83.544 | 06M00000800495251 | 428503 | 110kV中心店变电站
10kV中心线 | 中心店四府厂村3号（公变） | 1498620 | 800459331 | 200 | 11.584 | 171.584 | 0 | 171.584 | 06M00000800459331 | 425895 | 35kV付庄变电站
10kV中心线 | 中心店大牛厂村3号台架（公变） | 47049792 | af19fbe8ee0c4240865c62d9ab175ec52964225112 | 200 | 6.784 | 166.784 | 0 | 166.784 | 06M00000033940321 | 157016938 | 35kV付庄变电站
10kV中心线 | 中心店双桥村3号（公变） | 46839816 | 19bf6f085dee47cfa6d7312a041592a57125220706 | 200 | 7.008 | 167.008 | 0 | 167.008 | 06M00000031445434 | 138142655 | 35kV付庄变电站
10kV中心线 | 中心店大牛厂村2号南（公变） | 1497572 | 800458251 | 200 | 12.24 | 172.24 | 0 | 172.24 | 06M00000800458251 | 536687 | 35kV付庄变电站
10kV中心线 | 中心店前厂村1号（公变） | 1498640 | 800457543 | 200 | 4.688 | 164.688 | 0 | 164.688 | 06M00000800457543 | 425896 | 35kV付庄变电站
10kV中心线 | 10kV中心线葛老庄村排灌1号台架变 | 45135638 | ff04041e802a4b8485cb2b85faf2b9938224517102 | 200 | 0.4 | 160.4 | 0 | 160.4 | 06M00000016745492 | 4301780 | 35kV付庄变电站
10kV中心线 | 中心店供电所（公变） | 1498634 | 800684861 | 100 | 10.992 | 90.992 | 13.92 | 77.072 | 06M00000800684861 | 424024 | 35kV付庄变电站
10kV中心线 | 10kV中心线四府厂村排灌1号台架变 | 45153677 | 44c015e185a14f5c80b3c05fb48a05f39724892107 | 100 | 0 | 80 | 0 | 80 | 06M00000016746106 | 4304409 | 35kV付庄变电站
10kV中心线 | 10kV中心线小牛厂村排灌1号台架变 | 45153765 | cba1338dadcc43ed8d8e32db412cd3676910851709 | 200 | 2.064 | 162.064 | 0 | 162.064 | 06M00000016746112 | 4304419 | 35kV付庄变电站
10kV中心线 | 10kV中心线双桥村排灌1号台架变 | 45153780 | d83f5c4957a4415d8e98e96cd6fc4fbe7073829880 | 100 | 0.032 | 80.032 | 0 | 80.032 | 06M00000016746114 | 4304424 | 35kV付庄变电站
10kV中心线 | 中心店双桥村2号东（公变） | 44845087 | 8b473c8eb5a14c19a4b149060821b36e6032217501 | 315 | 32.9868 | 284.9868 | 0 | 284.9868 | 06M00000015380886 | 4273484 | 35kV付庄变电站
10kV中心线 | 中心店大牛厂村4号台架（公变） | 47049800 | 4780f1457dba4dcea7af6a96332407ca5511296258 | 200 | 13.92 | 173.92 | 0 | 173.92 | 06M00000033940326 | 157016939 | 35kV付庄变电站
10kV中心线 | 10kV中心线双桥村排灌2号台架变 | 46716966 | 60d542bfd8ed4445987c99eb2d230fe41258228385 | 100 | 0.536 | 80.536 | 0 | 80.536 | 06M00000016746156 | 138162442 | 35kV付庄变电站
10kV中心线 | 10kV中心线中心二村排灌2号台架变 | 45153645 | b53448643a474ed881984d8d333af03d5032747226 | 100 | 0 | 80 | 0 | 80 | 06M00000016746104 | 4304401 | 35kV付庄变电站
10kV中心线 | 中心店双桥村1号（公变） | 1498678 | 800615633 | 315 | 9.9792 | 261.9792 | 0 | 261.9792 | 06M00000800615633 | 424028 | 35kV付庄变电站
10kV中心线 | 中心店大牛厂村1号北（煤改电）（公变） | 48051356 | ef4f67b924434f208f732a2e74242ea47371317372 | 400 | 18.144 | 338.144 | 0 | 338.144 | 06M00000038431240 | 430839 | 35kV付庄变电站
10kV中心线 | 中心店双桥村4号（公变） | 45153811 | ef1b3e4b3118460c9023367d939756cc2952509837 | 200 | 9.264 | 169.264 | 0 | 169.264 | 06M00000031445436 | 4304428 | 35kV付庄变电站
10kV中心线 | 中心店葛老庄村3号革新（公变） | 1498681 | 800624092 | 400 | 5.312 | 325.312 | 0 | 325.312 | 06M00000800624092 | 431554 | 35kV付庄变电站
10kV中心线 | 10kV中心线中心三村排灌1号北坡台架变 | 45133409 | 04750dce5fc64e50ac5a5e6edcea24124966174731 | 200 | 20.352 | 180.352 | 0 | 180.352 | 06M00000016745293 | 4301127 | 35kV付庄变电站
10kV中运线 | 凫山凫山街道办家属院富丽小区（公变） | 44582777 | 6dbd4ca817c04c9ea392c02947955f814275163197 | 250 | 22.06 | 222.06 | 0 | 222.06 | 06M00000013647126 | 4249555 | 110kV中心店变电站
10kV中运线 | 凫山办事处分支巷里5号台架（公变） | 48948958 | 2f754ce483c744b18a2e563918af56956598307489 | 400 | 46.56 | 366.56 | 0 | 366.56 | 06M00000041974242 | 162817085 | 110kV中心店变电站
10kV中运线 | 凫山海悦北区1号（公变） | 50254850 | 800375647 | 630 | 60.8328 | 564.8328 | 0 | 564.8328 | 06M00000800375647 | 170192674 | 110kV中心店变电站
10kV综合线 | 凫山田庄社区新区5号高层（公变） | 47190016 | 83d8426bea544be58e1eb426413e30d43042762109 | 1000 | 51.68 | 851.68 | 0 | 851.68 | 06M00000034507485 | 157027349 | 35kV北沙变电站
10kV综合线 | 凫山田庄社区新区4号箱变（公变） | 47079129 | ce8acb71cd944e899e8856c8aacd34c72119305280 | 400 | 27.68 | 347.68 | 0 | 347.68 | 06M00000034223970 | 157019973 | 35kV北沙变电站
10kV综合线 | 凫山田庄社区新区6号高层（公变） | 47190028 | a7a025446ba14a6880c5dd1f027bdc488306799693 | 1000 | 35.12 | 835.12 | 0 | 835.12 | 06M00000034507487 | 157027350 | 35kV北沙变电站
10kV综合线 | 凫山田庄社区新区2号（公变） | 49445636 | 800659440 | 630 | 98.532 | 602.532 | 0 | 602.532 | 06M00000800659440 | 166169317 | 35kV北沙变电站
10kV综合线 | 凫山田庄社区新区1号（公变） | 39474559 | 800579601 | 630 | 30.7944 | 534.7944 | 0 | 534.7944 | 06M00000800579601 | 942525 | 35kV北沙变电站
10kV综合线 | 凫山田庄社区新区3号（公变） | 45054370 | 903d77e852f94b94886235e0126fac826824952378 | 630 | 165.1104 | 669.1104 | 0 | 669.1104 | 06M00000016186123 | 1031115 | 35kV北沙变电站
10kV付矿线 | 钢山三供一业长安居小区2#800（公变） | 48243955 | 82699b24143f4b51bd4a9764221cf7b56825263218 | 800 | 68.032 | 708.032 | 56 | 652.032 | 06M00000031653136 | 147009144 | 35kV付庄变电站